47 | 156042 | https://lms.nederlandslicht.nl/qr/report/156042 | 52.1262 | 6.2069 | 211127.8578 | 460093.1582 | Tichelkuilen |  | 8.72e+17 | Zuidwijken | ZUTPHEN | 2018-02-13 | Gemeente Zutphen |  |  |  | Gemeente Zutphen | In bedrijf | Liander |  | Indal 4A |  |  | Nacht | Bemeterd | [6 empty] | 2036-09-05 | 2058-02-13 |  |  |  |  | TICHELKUILEN NOORD | [26 empty] | PM AL 5,0 CO | 1 | 2018-02-13 |  | PM AL 5,0 CO T60 TP | 5.00 | CONISCH | ALUMINIUM | NVT | NVT | NVT |  | 350400 |  | Iridium BGP 381DM GRN11/830 | 1 | 2016-09-05 | [15 empty] | BGP381 DM GRN11/830 | 1 | 2016-09-05 |  | BGP381 DM GRN11/830 | Philips | 3000K | 11.00 | 100000 | LED |  | LED DRIVER | 1 | 2016-09-05 |  | LEDDRIVER |  |  | 1.00 | 175200 | [5 empty] | Mastdeur | 1 | 2018-02-13 |  | Mastdeur | Mastdeur | NVT |  | TICHELKUILEN NOORD | 52.1266 | 6.2068 | 211121 | 460141 | 84 | Tichelkuilen | Zutphen | Gemeente Zutphen |  |  | Zuidwijken | 871687120055929480 |  |  |  |  | 7206 BE | [5 empty] | Liander |  |  |  | In bedrijf
48 | 156043 | https://lms.nederlandslicht.nl/qr/report/156043 | 52.1261 | 6.2076 | 211177.6248 | 460084.688 | Tichelkuilen |  | 8.72e+17 | Zuidwijken | ZUTPHEN | 1991-11-01 | Gemeente Zutphen |  |  |  | Gemeente Zutphen | In bedrijf | Liander |  | Indal 4A |  |  | Nacht | Bemeterd | [6 empty] | 2038-03-30 | 2031-11-01 | KAAL |  |  |  | TICHELKUILEN | [26 empty] | PM ST 4,0 CO T60 GG M V | 1 | 1991-11-01 |  | PM ST 4,0 CO T60 ET V | 4.00 | CONISCH | THERMISCH VERZINKT | NVT | NVT | NVT |  | 350400 |  | Friza 8LED/5118BL/3000K | 1 | 2018-03-30 |  | Friza 8LED/5118BL/3000K | Schreder |  | 5118BL |  |  | AKZO 150 | 8 |  | 1100.00 | 175200 |  |  |  | Friza 5118 WW Back Light 8 leds 350 mA | 1 | 2018-03-30 |  | Friza 5118 WW Back Light 8 leds 350 mA | Schreder | 3000 | 10.00 | 100000 | LED |  | LED DRIVER | 1 | 2018-03-30 |  | LEDDRIVER |  |  | 1.00 | 175200 | [5 empty] | Mastdeur | 1 | 1991-11-01 |  | Mastdeur | Mastdeur | NVT |  | TICHELKUILEN | 52.1261 | 6.2094 | 211302 | 460082 | 12 | Tichelkuilen | Zutphen | Gemeente Zutphen |  |  | Zuidwijken | 871687120055929459 |  |  |  |  | 7206 BA | [5 empty] | Liander |  |  |  | In bedrijf
49 | 156044 | https://lms.nederlandslicht.nl/qr/report/156044 | 52.1261 | 6.2072 | 211152.8938 | 460087.1879 | Tichelkuilen |  | 8.72e+17 | Zuidwijken | ZUTPHEN | 1991-11-01 | Gemeente Zutphen |  |  |  | Gemeente Zutphen | In bedrijf | Liander |  | Indal 4A |  |  | Nacht | Bemeterd | [6 empty] | 2038-03-30 | 2031-11-01 | KAAL |  |  |  | TICHELKUILEN | [26 empty] | PM ST 4,0 CO T60 GG M V | 1 | 1991-11-01 |  | PM ST 4,0 CO T60 ET V | 4.00 | CONISCH | THERMISCH VERZINKT | NVT | NVT | NVT |  | 350400 |  | Friza 8LED/5118BL/3000K | 1 | 2018-03-30 |  | Friza 8LED/5118BL/3000K | Schreder |  | 5118BL |  |  | AKZO 150 | 8 |  | 1100.00 | 175200 |  |  |  | Friza 5118 WW Back Light 8 leds 350 mA | 1 | 2018-03-30 |  | Friza 5118 WW Back Light 8 leds 350 mA | Schreder | 3000 | 10.00 | 100000 | LED |  | LED DRIVER | 1 | 2018-03-30 |  | LEDDRIVER |  |  | 1.00 | 175200 | [5 empty] | Mastdeur | 1 | 1991-11-01 |  | Mastdeur | Mastdeur | NVT |  | TICHELKUILEN | 52.1261 | 6.2094 | 211302 | 460082 | 12 | Tichelkuilen | Zutphen | Gemeente Zutphen |  |  | Zuidwijken | 871687120055929459 |  |  |  |  | 7206 BA | [5 empty] | Liander |  |  |  | In bedrijf
50 | 156045 | https://lms.nederlandslicht.nl/qr/report/156045 | 52.126 | 6.2069 | 211132.8508 | 460072.3194 | Tichelkuilen |  | 8.72e+17 | Zuidwijken | ZUTPHEN | 1980-01-01 | Gemeente Zutphen |  |  |  | Gemeente Zutphen | In bedrijf | Liander |  | Indal 4A | 2017-04-26 | Niet gemeten; mast is niet bereikbaar, zie foto A45 | Nacht | Bemeterd | [6 empty] | 2036-09-05 | 2020-01-01 |  |  |  |  | TICHELKUILEN NOORD | [26 empty] | PM AL 5,0 CO T60 TP | 1 | 1980-01-01 |  | PM AL 5,0 CO T60 TP | 5.00 | CONISCH | ALUMINIUM | NVT | NVT | NVT |  | 350400 |  | Iridium BGP 381DM GRN19/830 | 1 | 2016-09-05 |  | Iridium BGP 381DM GRN19/830 | Philips |  | DM |  |  | 7035 LICHTGRIJS |  |  | 1900.00 | 175200 |  |  |  | BGP381 DM GRN19/830 | 1 | 2016-09-05 |  | BGP381 DM GRN19/830 | Philips | 830 | 16.00 | 100000 | LED |  | LED DRIVER | 1 | 2016-09-05 |  | LEDDRIVER |  |  | 1.00 | 175200 | [5 empty] | Mastdeur | 1 | 1980-01-01 |  | Mastdeur | Mastdeur | NVT |  | TICHELKUILEN NOORD | 52.1266 | 6.2068 | 211121 | 460141 | 84 | Tichelkuilen | Zutphen | Gemeente Zutphen |  |  | Zuidwijken | 871687120055929480 |  |  |  |  | 7206 BE | [5 empty] | Liander |  |  |  | In bedrijf
51 | 156046 | https://lms.nederlandslicht.nl/qr/report/156046 | 52.1258 | 6.2069 | 211130.9258 | 460053.3341 | Tichelkuilen |  | 8.72e+17 | Zuidwijken | ZUTPHEN | 2018-02-13 | Gemeente Zutphen |  |  |  | Gemeente Zutphen | In bedrijf | Liander |  | Indal 4A |  |  | Nacht | Bemeterd | [6 empty] | 2036-09-05 | 2058-02-13 |  |  |  |  | TICHELKUILEN NOORD | [26 empty] | PM AL 5,0 CO | 1 | 2018-02-13 |  | PM AL 5,0 CO T60 TP | 5.00 | CONISCH | ALUMINIUM | NVT | NVT | NVT |  | 350400 |  | Iridium BGP 381DM GRN19/830 | 1 | 2016-09-05 |  | Iridium BGP 381DM GRN19/830 | Philips |  | DM |  |  | 7035 LICHTGRIJS |  |  | 1900.00 | 175200 |  |  |  | BGP381 DM GRN19/830 | 1 | 2016-09-05 |  | BGP381 DM GRN19/830 | Philips | 830 | 16.00 | 100000 | LED |  | LED DRIVER | 1 | 2016-09-05 |  | LEDDRIVER |  |  | 1.00 | 175200 | [5 empty] | Mastdeur | 1 | 2018-02-13 |  | Mastdeur | Mastdeur | NVT |  | TICHELKUILEN NOORD | 52.1266 | 6.2068 | 211121 | 460141 | 84 | Tichelkuilen | Zutphen | Gemeente Zutphen |  |  | Zuidwijken | 871687120055929480 |  |  |  |  | 7206 BE | [5 empty] | Liander |  |  |  | In bedrijf
52 | 156047 | https://lms.nederlandslicht.nl/qr/report/156047 | 52.1257 | 6.2069 | 211129.1348 | 460032.6634 | Tichelkuilen |  | 8.72e+17 | Zuidwijken | ZUTPHEN | 2002-02-01 | Gemeente Zutphen |  |  |  | Gemeente Zutphen | In bedrijf | Liander |  | Indal 4A |  |  | Nacht | Bemeterd | [6 empty] | 2036-09-05 | 2042-02-01 |  |  |  |  | TICHELKUILEN NOORD | [26 empty] | PM AL 5,0 CO T60 CP | 1 | 2002-02-01 |  | PM AL 5,0 CO T60 TP | 5.00 | CONISCH | ALUMINIUM | NVT | NVT | NVT |  | 350400 |  | Iridium BGP 381DM GRN19/830 | 1 | 2016-09-05 |  | Iridium BGP 381DM GRN19/830 | Philips |  | DM |  |  | 7035 LICHTGRIJS |  |  | 1900.00 | 175200 |  |  |  | BGP381 DM GRN19/830 | 1 | 2016-09-05 |  | BGP381 DM GRN19/830 | Philips | 830 | 16.00 | 100000 | LED |  | LED DRIVER | 1 | 2016-09-05 |  | LEDDRIVER |  |  | 1.00 | 175200 | [5 empty] | Mastdeur | 1 | 2002-02-01 |  | Mastdeur | Mastdeur | NVT |  | TICHELKUILEN NOORD | 52.1266 | 6.2068 | 211121 | 460141 | 84 | Tichelkuilen | Zutphen | Gemeente Zutphen |  |  | Zuidwijken | 871687120055929480 |  |  |  |  | 7206 BE | [5 empty] | Liander |  |  |  | In bedrijf
53 | 156048 | https://lms.nederlandslicht.nl/qr/report/156048 | 52.1254 | 6.2063 | 211093.9258 | 459999.7974 | Tichelkuilen |  | 8.72e+17 | Zuidwijken | ZUTPHEN | 1991-11-01 | Gemeente Zutphen | Schreder | 5 |  | Gemeente Zutphen | In bedrijf | Liander |  | Indal 4A |  |  | Nacht | Bemeterd | [6 empty] | 2038-03-30 | 2031-11-01 | KAAL |  |  |  | TICHELKUILEN NOORD | [26 empty] | PM ST 4,0 CO T60 GG M V | 1 | 1991-11-01 |  | PM ST 4,0 CO T60 ET V | 4.00 | CONISCH | THERMISCH VERZINKT | NVT | NVT | NVT |  | 350400 |  | Friza 8LED/5118BL/3000K | 1 | 2018-03-30 |  | Friza 8LED/5118BL/3000K | Schreder |  | 5118BL |  |  | AKZO 150 | 8 |  | 1100.00 | 175200 |  |  |  | Friza 8LED/5118BL/3000K | 1 | 2018-03-30 |  | Friza 8LED/5118BL/3000K | Schreder | 3000K | 12.00 | 175200 | LED |  | LED DRIVER | 1 | 2018-03-01 |  | LEDDRIVER |  |  | 1.00 | 175200 | [5 empty] | Mastdeur | 1 | 1991-11-01 |  | Mastdeur | Mastdeur | NVT |  | TICHELKUILEN NOORD | 52.1266 | 6.2068 | 211121 | 460141 | 84 | Tichelkuilen | Zutphen | Gemeente Zutphen |  |  | Zuidwijken | 871687120055929480 |  |  |  |  | 7206 BE | [5 empty] | Liander |  |  |  | In bedrijf
54 | 156049 | https://lms.nederlandslicht.nl/qr/report/156049 | 52.1255 | 6.2067 | 211117.9848 | 460017.5084 | Tichelkuilen |  | 8.72e+17 | Zuidwijken | ZUTPHEN | 1991-11-01 | Gemeente Zutphen | Schreder | 5 |  | Gemeente Zutphen | In bedrijf | Liander |  | Indal 4A |  |  | Nacht | Bemeterd | [6 empty] | 2038-03-30 | 2031-11-01 |  |  |  |  | TICHELKUILEN NOORD | [26 empty] | PM AL 4,0 CO T60 CM | 1 | 1991-11-01 |  | PM AL 4,0 CO T60 CM | 4.00 | CONISCH | ALUMINIUM | NVT | NVT | NVT |  | 350400 |  | Friza 8LED/5118BL/3000K | 1 | 2018-03-30 |  | Friza 8LED/5118BL/3000K | Schreder |  | 5118BL |  |  | AKZO 150 | 8 |  | 1100.00 | 175200 |  |  |  | Friza 8LED/5118BL/3000K | 1 | 2018-03-30 |  | Friza 8LED/5118BL/3000K | Schreder | 3000K | 12.00 | 175200 | LED |  | LED DRIVER | 1 | 2018-03-01 |  | LEDDRIVER |  |  | 1.00 | 175200 | [5 empty] | Mastdeur | 1 | 1991-11-01 |  | Mastdeur | Mastdeur | NVT |  | TICHELKUILEN NOORD | 52.1266 | 6.2068 | 211121 | 460141 | 84 | Tichelkuilen | Zutphen | Gemeente Zutphen |  |  | Zuidwijken | 871687120055929480 |  |  |  |  | 7206 BE | [5 empty] | Liander |  |  |  | In bedrijf
55 | 156050 | https://lms.nederlandslicht.nl/qr/report/156050 | 52.1255 | 6.207 | 211141.2388 | 460011.6435 | Tichelkuilen |  | 8.72e+17 | Zuidwijken | ZUTPHEN | 2004-08-10 | Gemeente Zutphen |  |  |  | Gemeente Zutphen | In bedrijf | Liander |  | Indal 4A | 2017-04-26 |  | Nacht | Bemeterd |  | 6 | 6 |  |  |  | 2036-09-05 | 2044-08-10 |  |  |  |  | TICHELKUILEN NOORD | [26 empty] | PM AL 5,0 CO T60 TP | 1 | 2004-08-10 |  | PM AL 5,0 CO T60 TP | 5.00 | CONISCH | ALUMINIUM | NVT | NVT | NVT |  | 350400 |  | Iridium BGP 381DM GRN19/830 | 1 | 2016-09-05 |  | Iridium BGP 381DM GRN19/830 | Philips |  | DM |  |  | 7035 LICHTGRIJS |  |  | 1900.00 | 175200 |  |  |  | BGP381 DM GRN19/830 | 1 | 2016-09-05 |  | BGP381 DM GRN19/830 | Philips | 830 | 16.00 | 100000 | LED |  | LED DRIVER | 1 | 2016-09-05 |  | LEDDRIVER |  |  | 1.00 | 175200 | [5 empty] | Mastdeur | 1 | 2004-08-10 |  | Mastdeur | Mastdeur | NVT |  | TICHELKUILEN NOORD | 52.1266 | 6.2068 | 211121 | 460141 | 84 | Tichelkuilen | Zutphen | Gemeente Zutphen |  |  | Zuidwijken | 871687120055929480 |  |  |  |  | 7206 BE | [5 empty] | Liander |  |  |  | In bedrijf
56 | 156051 | https://lms.nederlandslicht.nl/qr/report/156051 | 52.1255 | 6.2076 | 211180.3818 | 460015.0803 | Tichelkuilen |  | 8.72e+17 | Zuidwijken | ZUTPHEN | 1991-11-01 | Gemeente Zutphen | Schreder | 5 |  | Gemeente Zutphen | In bedrijf | Liander |  | Indal 4A |  |  | Nacht | Bemeterd | [6 empty] | 2038-05-17 | 2031-11-01 | KAAL |  |  |  | TICHELKUILEN NOORD | [26 empty] | PM ST 4,0 CO T60 GG M V | 1 | 1991-11-01 |  | PM ST 4,0 CO T60 ET V | 4.00 | CONISCH | THERMISCH VERZINKT | NVT | NVT | NVT |  | 350400 | [19 empty] | Friza 8LED/5118BL/3000K | 1 | 2018-03-30 |  | Friza 8LED/5118BL/3000K | Schreder | 3000K | 12.00 | 175200 | LED |  | LED DRIVER | 1 | 2018-03-01 |  | LEDDRIVER |  |  | 1.00 | 175200 | [5 empty] | Mastdeur | 1 | 1991-11-01 |  | Mastdeur | Mastdeur | NVT |  | TICHELKUILEN NOORD | 52.1266 | 6.2068 | 211121 | 460141 | 84 | Tichelkuilen | Zutphen | Gemeente Zutphen |  |  | Zuidwijken | 871687120055929480 |  |  |  |  | 7206 BE | [5 empty] | Liander |  |  |  | In bedrijf
57 | 156052 | https://lms.nederlandslicht.nl/qr/report/156052 | 52.1253 | 6.2073 | 211157.0848 | 459990.676 | Tichelkuilen |  | 8.72e+17 | Zuidwijken | ZUTPHEN | 1991-11-01 | Gemeente Zutphen |  |  |  | Gemeente Zutphen | In bedrijf | Liander |  | Indal 4A |  |  | Nacht | Bemeterd | [6 empty] | 2036-09-05 | 2031-11-01 |  |  |  |  | TICHELKUILEN NOORD | [26 empty] | PM ST 5,0 CO T60 ET V | 1 | 1991-11-01 |  | PM ST 5,0 CO T60 ET V | 5.00 | CONISCH | THERMISCH VERZINKT | NVT | NVT | NVT |  | 350400 |  | Iridium BGP 381DM GRN19/830 | 1 | 2016-09-05 |  | Iridium BGP 381DM GRN19/830 | Philips |  | DM |  |  | 7035 LICHTGRIJS |  |  | 1900.00 | 175200 |  |  |  | BGP381 DM GRN19/830 | 1 | 2016-09-05 |  | BGP381 DM GRN19/830 | Philips | 830 | 16.00 | 100000 | LED |  | LED DRIVER | 1 | 2016-09-05 |  | LEDDRIVER |  |  | 1.00 | 175200 | [5 empty] | Mastdeur | 1 | 1991-11-01 |  | Mastdeur | Mastdeur | NVT |  | TICHELKUILEN NOORD | 52.1266 | 6.2068 | 211121 | 460141 | 84 | Tichelkuilen | Zutphen | Gemeente Zutphen |  |  | Zuidwijken | 871687120055929480 |  |  |  |  | 7206 BE | [5 empty] | Liander |  |  |  | In bedrijf
58 | 156053 | https://lms.nederlandslicht.nl/qr/report/156053 | 52.1251 | 6.2075 | 211175.1038 | 459972.6772 | Tichelkuilen |  | 8.72e+17 | Zuidwijken | ZUTPHEN | 1980-01-01 | Gemeente Zutphen |  |  |  | Gemeente Zutphen | In bedrijf | Liander |  | Indal 4A | 2017-04-26 |  | Nacht | Bemeterd |  | 6 | 6 |  |  |  | 2036-09-05 | 2023-04-26 |  |  |  |  | TICHELKUILEN NOORD | [21 empty] | Openbare verlichting |  |  |  |  | PM AL 5,0 CO T60 TP | 1 | 1980-01-01 |  | PM AL 5,0 CO T60 TP | 5.00 | CONISCH | ALUMINIUM | NVT | NVT | NVT |  | 350400 |  | Iridium BGP 381DM GRN19/830 | 1 | 2016-09-05 |  | Iridium BGP 381DM GRN19/830 | Philips |  | DM |  |  | 7035 LICHTGRIJS |  |  | 1900.00 | 175200 |  |  |  | BGP381 DM GRN19/830 | 1 | 2016-09-05 |  | BGP381 DM GRN19/830 | Philips | 830 | 16.00 | 100000 | LED |  | LED DRIVER | 1 | 2016-09-05 |  | LEDDRIVER |  |  | 1.00 | 175200 | [5 empty] | Mastdeur | 1 | 1980-01-01 |  | Mastdeur | Mastdeur | NVT |  | TICHELKUILEN NOORD | 52.1266 | 6.2068 | 211121 | 460141 | 84 | Tichelkuilen | Zutphen | Gemeente Zutphen |  |  | Zuidwijken | 871687120055929480 |  |  |  |  | 7206 BE | [5 empty] | Liander |  |  |  | In bedrijf
59 | 156054 | https://lms.nederlandslicht.nl/qr/report/156054 | 52.1251 | 6.2077 | 211187.4488 | 459976.6166 | Tichelkuilen |  | 8.72e+17 | Zuidwijken | ZUTPHEN | 1980-01-01 | Gemeente Zutphen |  |  |  | Gemeente Zutphen | In bedrijf | Liander |  | Indal 4A | 2017-04-26 |  | Nacht | Bemeterd |  | 6 | 6 |  |  |  | 2036-09-05 | 2023-04-26 |  |  |  |  | TICHELKUILEN NOORD | [21 empty] | Openbare verlichting |  |  |  |  | PM AL 5,0 CO T60 TP | 1 | 1980-01-01 |  | PM AL 5,0 CO T60 TP | 5.00 | CONISCH | ALUMINIUM | NVT | NVT | NVT |  | 350400 |  | Iridium BGP 381DM GRN19/830 | 1 | 2016-09-05 |  | Iridium BGP 381DM GRN19/830 | Philips |  | DM |  |  | 7035 LICHTGRIJS |  |  | 1900.00 | 175200 |  |  |  | BGP381 DM GRN19/830 | 1 | 2016-09-05 |  | BGP381 DM GRN19/830 | Philips | 830 | 16.00 | 100000 | LED |  | LED DRIVER | 1 | 2016-09-05 |  | LEDDRIVER |  |  | 1.00 | 175200 | [5 empty] | Mastdeur | 1 | 1980-01-01 |  | Mastdeur | Mastdeur | NVT |  | TICHELKUILEN NOORD | 52.1266 | 6.2068 | 211121 | 460141 | 84 | Tichelkuilen | Zutphen | Gemeente Zutphen |  |  | Zuidwijken | 871687120055929480 |  |  |  |  | 7206 BE | [5 empty] | Liander |  |  |  | In bedrijf
60 | 156055 | https://lms.nederlandslicht.nl/qr/report/156055 | 52.1253 | 6.2079 | 211203.5398 | 459993.0996 | Tichelkuilen |  | 8.72e+17 | Zuidwijken | ZUTPHEN | 1980-01-01 | Gemeente Zutphen |  |  |  | Gemeente Zutphen | In bedrijf | Liander |  | Indal 4A | 2017-04-26 |  | Nacht | Bemeterd |  | 6 | 6 |  |  |  | 2036-09-05 | 2023-04-26 |  |  |  |  | TICHELKUILEN NOORD | [21 empty] | Openbare verlichting |  |  |  |  | PM AL 5,0 CO T60 TP | 1 | 1980-01-01 |  | PM AL 5,0 CO T60 TP | 5.00 | CONISCH | ALUMINIUM | NVT | NVT | NVT |  | 350400 |  | Iridium BGP 381DM GRN19/830 | 1 | 2016-09-05 |  | Iridium BGP 381DM GRN19/830 | Philips |  | DM |  |  | 7035 LICHTGRIJS |  |  | 1900.00 | 175200 |  |  |  | BGP381 DM GRN19/830 | 1 | 2016-09-05 |  | BGP381 DM GRN19/830 | Philips | 830 | 16.00 | 100000 | LED |  | LED DRIVER | 1 | 2016-09-05 |  | LEDDRIVER |  |  | 1.00 | 175200 | [5 empty] | Mastdeur | 1 | 2020-05-07 |  | Mastdeur | Mastdeur | NVT |  | TICHELKUILEN NOORD | 52.1266 | 6.2068 | 211121 | 460141 | 84 | Tichelkuilen | Zutphen | Gemeente Zutphen |  |  | Zuidwijken | 871687120055929480 |  |  |  |  | 7206 BE | [5 empty] | Liander |  |  |  | In bedrijf
61 | 156056 | https://lms.nederlandslicht.nl/qr/report/156056 | 52.1255 | 6.2082 | 211223.4778 | 460014.2616 | Tichelkuilen |  | 8.72e+17 | Zuidwijken | ZUTPHEN | 2018-10-27 | Gemeente Zutphen |  |  |  | Gemeente Zutphen | In bedrijf | Liander |  | Indal 4A |  |  | Nacht | Bemeterd | [6 empty] | 2036-09-05 | 2058-10-27 | SAPA |  |  |  | TICHELKUILEN | [26 empty] | PM AL 5,0 CO T60 CM | 1 | 2018-10-27 |  | PM AL 5,0 CO T60 CM | 5.00 | CONISCH | ALUMINIUM | NVT | NVT | NVT |  | 350400 |  | Iridium BGP 381DM GRN19/830 | 1 | 2016-09-05 |  | Iridium BGP 381DM GRN19/830 | Philips |  | DM |  |  | 7035 LICHTGRIJS |  |  | 1900.00 | 175200 |  |  |  | BGP381 DM GRN19/830 | 1 | 2016-09-05 |  | BGP381 DM GRN19/830 | Philips | 830 | 16.00 | 100000 | LED |  | LED DRIVER | 1 | 2016-09-05 |  | LEDDRIVER |  |  | 1.00 | 175200 | [5 empty] | Mastdeur | 1 | 2018-10-27 |  | Mastdeur | Mastdeur | NVT |  | TICHELKUILEN | 52.1261 | 6.2094 | 211302 | 460082 | 12 | Tichelkuilen | Zutphen | Gemeente Zutphen |  |  | Zuidwijken | 871687120055929459 |  |  |  |  | 7206 BA | [5 empty] | Liander |  |  |  | In bedrijf
62 | 156057 | https://lms.nederlandslicht.nl/qr/report/156057 | 52.126 | 6.2077 | 211183.4098 | 460072.3046 | Tichelkuilen |  | 8.72e+17 | Zuidwijken | ZUTPHEN | 1991-11-01 | Gemeente Zutphen | Schreder | 5 |  | Gemeente Zutphen | In bedrijf | Liander |  | Indal 4A |  |  | Nacht | Bemeterd | [6 empty] | 2038-03-30 | 2031-11-01 | KAAL |  |  |  | TICHELKUILEN | [26 empty] | PM ST 4,0 CO T60 GG M V | 1 | 1991-11-01 |  | PM ST 4,0 CO T60 ET V | 4.00 | CONISCH | THERMISCH VERZINKT | NVT | NVT | NVT |  | 350400 |  | Friza 8LED/5118BL/3000K | 1 | 2018-03-30 |  | Friza 8LED/5118BL/3000K | Schreder |  | 5118BL |  |  | AKZO 150 | 8 |  | 1100.00 | 175200 |  |  |  | Friza 8LED/5118BL/3000K | 1 | 2018-03-30 |  | Friza 8LED/5118BL/3000K | Schreder | 3000K | 12.00 | 175200 | LED |  | LED DRIVER | 1 | 2018-03-01 |  | LEDDRIVER |  |  | 1.00 | 175200 | [5 empty] | Mastdeur | 1 | 1991-11-01 |  | Mastdeur | Mastdeur | NVT |  | TICHELKUILEN | 52.1261 | 6.2094 | 211302 | 460082 | 12 | Tichelkuilen | Zutphen | Gemeente Zutphen |  |  | Zuidwijken | 871687120055929459 |  |  |  |  | 7206 BA | [5 empty] | Liander |  |  |  | In bedrijf
63 | 156058 | https://lms.nederlandslicht.nl/qr/report/156058 | 52.1259 | 6.2077 | 211185.7138 | 460058.2596 | Tichelkuilen |  | 8.72e+17 | Zuidwijken | ZUTPHEN | 1991-11-01 | Gemeente Zutphen | Schreder | 5 |  | Gemeente Zutphen | In bedrijf | Liander |  | Indal 4A |  |  | Nacht | Bemeterd | [6 empty] | 2038-03-30 | 2031-11-01 | KAAL |  |  |  | TICHELKUILEN | [26 empty] | PM ST 4,0 CO T60 GG M V | 1 | 1991-11-01 |  | PM ST 4,0 CO T60 ET V | 4.00 | CONISCH | THERMISCH VERZINKT | NVT | NVT | NVT |  | 350400 |  | Friza 8LED/5118BL/3000K | 1 | 2018-03-30 |  | Friza 8LED/5118BL/3000K | Schreder |  | 5118BL |  |  | AKZO 150 | 8 |  | 1100.00 | 175200 |  |  |  | Friza 8LED/5118BL/3000K | 1 | 2018-03-30 |  | Friza 8LED/5118BL/3000K | Schreder | 3000K | 12.00 | 175200 | LED |  | LED DRIVER | 1 | 2018-03-01 |  | LEDDRIVER |  |  | 1.00 | 175200 | [5 empty] | Mastdeur | 1 | 1991-11-01 |  | Mastdeur | Mastdeur | NVT |  | TICHELKUILEN | 52.1261 | 6.2094 | 211302 | 460082 | 12 | Tichelkuilen | Zutphen | Gemeente Zutphen |  |  | Zuidwijken | 871687120055929459 |  |  |  |  | 7206 BA | [5 empty] | Liander |  |  |  | In bedrijf
64 | 156059 | https://lms.nederlandslicht.nl/qr/report/156059 | 52.1259 | 6.2083 | 211227.3868 | 460062.5254 | Tichelkuilen |  | 8.72e+17 | Zuidwijken | ZUTPHEN | 1991-11-01 | Gemeente Zutphen | Schreder | 5 |  | Gemeente Zutphen | In bedrijf | Liander |  | Indal 4A |  |  | Nacht | Bemeterd | [6 empty] | 2038-03-30 | 2031-11-01 | KAAL |  |  |  | TICHELKUILEN | [26 empty] | PM ST 4,0 CO T60 GG M V | 1 | 1991-11-01 |  | PM ST 4,0 CO T60 ET V | 4.00 | CONISCH | THERMISCH VERZINKT | NVT | NVT | NVT |  | 350400 |  | Friza 8LED/5118BL/3000K | 1 | 2018-03-30 |  | Friza 8LED/5118BL/3000K | Schreder |  | 5118BL |  |  | AKZO 150 | 8 |  | 1100.00 | 175200 |  |  |  | Friza 8LED/5118BL/3000K | 1 | 2018-03-30 |  | Friza 8LED/5118BL/3000K | Schreder | 3000K | 12.00 | 175200 | LED |  | LED DRIVER | 1 | 2018-03-01 |  | LEDDRIVER |  |  | 1.00 | 175200 | [5 empty] | Mastdeur | 1 | 1991-11-01 |  | Mastdeur | Mastdeur | NVT |  | TICHELKUILEN | 52.1261 | 6.2094 | 211302 | 460082 | 12 | Tichelkuilen | Zutphen | Gemeente Zutphen |  |  | Zuidwijken | 871687120055929459 |  |  |  |  | 7206 BA | [5 empty] | Liander |  |  |  | In bedrijf
65 | 156060 | https://lms.nederlandslicht.nl/qr/report/156060 | 52.1257 | 6.2079 | 211202.5938 | 460041.7535 | Tichelkuilen |  | 8.72e+17 | Zuidwijken | ZUTPHEN | 1991-11-01 | Gemeente Zutphen | Schreder | 5 |  | Gemeente Zutphen | In bedrijf | Liander |  | Indal 4A |  |  | Nacht | Bemeterd | [6 empty] | 2038-03-30 | 2031-11-01 | KAAL |  |  |  | TICHELKUILEN | [26 empty] | PM ST 4,0 CO T60 GG M V | 1 | 1991-11-01 |  | PM ST 4,0 CO T60 ET V | 4.00 | CONISCH | THERMISCH VERZINKT | NVT | NVT | NVT |  | 350400 |  | Friza 8LED/5118BL/3000K | 1 | 2018-03-30 |  | Friza 8LED/5118BL/3000K | Schreder |  | 5118BL |  |  | AKZO 150 | 8 |  | 1100.00 | 175200 |  |  |  | Friza 8LED/5118BL/3000K | 1 | 2018-03-30 |  | Friza 8LED/5118BL/3000K | Schreder | 3000K | 12.00 | 175200 | LED |  | LED DRIVER | 1 | 2018-03-01 |  | LEDDRIVER |  |  | 1.00 | 175200 | [5 empty] | Mastdeur | 1 | 1991-11-01 |  | Mastdeur | Mastdeur | NVT |  | TICHELKUILEN | 52.1261 | 6.2094 | 211302 | 460082 | 12 | Tichelkuilen | Zutphen | Gemeente Zutphen |  |  | Zuidwijken | 871687120055929459 |  |  |  |  | 7206 BA | [5 empty] | Liander |  |  |  | In bedrijf
66 | 156061 | https://lms.nederlandslicht.nl/qr/report/156061 | 52.1256 | 6.2081 | 211213.9098 | 460025.9667 | Tichelkuilen |  | 8.72e+17 | Zuidwijken | ZUTPHEN | 1991-11-01 | Gemeente Zutphen | Schreder | 5 |  | Gemeente Zutphen | In bedrijf | Liander |  | Indal 4A |  |  | Nacht | Bemeterd | [6 empty] | 2038-03-30 | 2031-11-01 | KAAL |  |  |  | TICHELKUILEN | [26 empty] | PM ST 4,0 CO T60 GG M V | 1 | 1991-11-01 |  | PM ST 4,0 CO T60 ET V | 4.00 | CONISCH | THERMISCH VERZINKT | NVT | NVT | NVT |  | 350400 |  | Friza 8LED/5118BL/3000K | 1 | 2018-03-30 |  | Friza 8LED/5118BL/3000K | Schreder |  | 5118BL |  |  | AKZO 150 | 8 |  | 1100.00 | 175200 |  |  |  | Friza 8LED/5118BL/3000K | 1 | 2018-03-30 |  | Friza 8LED/5118BL/3000K | Schreder | 3000K | 12.00 | 175200 | LED |  | LED DRIVER | 1 | 2018-03-01 |  | LEDDRIVER |  |  | 1.00 | 175200 | [5 empty] | Mastdeur | 1 | 1991-11-01 |  | Mastdeur | Mastdeur | NVT |  | TICHELKUILEN | 52.1261 | 6.2094 | 211302 | 460082 | 12 | Tichelkuilen | Zutphen | Gemeente Zutphen |  |  | Zuidwijken | 871687120055929459 |  |  |  |  | 7206 BA | [5 empty] | Liander |  |  |  | In bedrijf
35A | 156062 | https://lms.nederlandslicht.nl/qr/report/156062 | 52.1272 | 6.2057 | 211048.0708 | 460199.9536 | Tichelkuilen |  | 8.72e+17 | Zuidwijken | ZUTPHEN | 1980-01-01 | Gemeente Zutphen | Schreder | 5 |  | Gemeente Zutphen | In bedrijf | Liander |  | Indal 4A | 2018-07-03 | N.v.t. | Nacht | Bemeterd |  | 10 | 6 |  |  |  | 2038-03-30 | 2028-07-03 | SAPA |  |  |  | TICHELKUILEN NOORD | [26 empty] | PM AL 4,0 CO T60 CP | 1 | 1980-01-01 |  | PM AL 4,0 CO T60 TP | 4.00 | CONISCH | ALUMINIUM | NVT | NVT | NVT |  | 350400 |  | Friza 8LED/5118BL/3000K | 1 | 2018-03-30 |  | Friza 8LED/5118BL/3000K | Schreder |  | 5118BL |  |  | AKZO 150 | 8 |  | 1100.00 | 175200 |  |  |  | Friza 8LED/5118BL/3000K | 1 | 2018-03-30 |  | Friza 8LED/5118BL/3000K | Schreder | 3000K | 12.00 | 175200 | LED |  | LED DRIVER | 1 | 2018-03-01 |  | LEDDRIVER |  |  | 1.00 | 175200 | [5 empty] | Mastdeur | 1 | 1980-01-01 |  | Mastdeur | Mastdeur | NVT |  | TICHELKUILEN NOORD | 52.1266 | 6.2068 | 211121 | 460141 | 84 | Tichelkuilen | Zutphen | Gemeente Zutphen |  |  | Zuidwijken | 871687120055929480 |  |  |  |  | 7206 BE | [5 empty] | Liander |  |  |  | In bedrijf
3 | 156063 | https://lms.nederlandslicht.nl/qr/report/156063 | 52.1279 | 6.2218 | 212149.3668 | 460297.1256 | Timmermansingel |  | 8.72e+17 | Leesten | ZUTPHEN | 1994-12-01 | Gemeente Zutphen | Schreder |  | 5 | Gemeente Zutphen | In bedrijf | Liander |  | Indal 4A |  |  | Nacht | Bemeterd | [6 empty] | 2039-10-01 | 2034-12-01 | KAAL |  |  |  | LULOFSSTRAAT | [26 empty] | PM ST 4,0 CO T60 GG M V | 1 | 1994-12-01 |  | PM ST 4,0 CO T60 ET V | 4.00 | CONISCH | THERMISCH VERZINKT | NVT | NVT | NVT |  | 350400 |  | Friza 8LED BL WW 5118 350mA dim 4A | 1 | 2019-10-01 |  | CPS200 9010 | Philips | [8 empty] | 175200 |  |  |  | 5118 WW Back Light 8LED 350mA | 1 | 2019-10-01 |  | 5118 WW Back Light 8LED 350mA | Schreder | 3000K | 12.00 | 100000 | LED |  | LED DRIVER | 1 | 2019-10-01 |  | LEDDRIVER |  |  | 1.00 | 175200 | [5 empty] | Mastdeur | 1 | 1994-12-01 |  | Mastdeur | Mastdeur | NVT |  | LULOFSSTRAAT | 52.1289 | 6.2224 | 212186 | 460407 | 7 | Lulofsstraat | Zutphen | Gemeente Zutphen |  |  | Leesten | 871687120055929558 |  |  |  |  | 7207 JD | [5 empty] | Liander |  |  |  | In bedrijf
4 | 156064 | https://lms.nederlandslicht.nl/qr/report/156064 | 52.1277 | 6.2219 | 212158.6748 | 460270.7361 | Timmermansingel |  | 8.72e+17 | Leesten | ZUTPHEN | 1994-12-01 | Gemeente Zutphen | Schreder |  | 5 | Gemeente Zutphen | In bedrijf | Liander |  | Indal 4A |  |  | Nacht | Bemeterd | [6 empty] | 2039-10-01 | 2034-12-01 | KAAL |  |  |  | LULOFSSTRAAT | [26 empty] | PM ST 4,0 CO T60 GG M V | 1 | 1994-12-01 |  | PM ST 4,0 CO T60 ET V | 4.00 | CONISCH | THERMISCH VERZINKT | NVT | NVT | NVT |  | 350400 |  | Friza 8LED BL WW 5118 350mA dim 4A | 1 | 2019-10-01 |  | CPS200 9010 | Philips | [8 empty] | 175200 |  |  |  | 5118 WW Back Light 8LED 350mA | 1 | 2019-10-01 |  | 5118 WW Back Light 8LED 350mA | Schreder | 3000K | 12.00 | 100000 | LED |  | LED DRIVER | 1 | 2019-10-01 |  | LEDDRIVER |  |  | 1.00 | 175200 | [5 empty] | Mastdeur | 1 | 1994-12-01 |  | Mastdeur | Mastdeur | NVT |  | LULOFSSTRAAT | 52.1289 | 6.2224 | 212186 | 460407 | 7 | Lulofsstraat | Zutphen | Gemeente Zutphen |  |  | Leesten | 871687120055929558 |  |  |  |  | 7207 JD | [5 empty] | Liander |  |  |  | In bedrijf
5 | 156065 | https://lms.nederlandslicht.nl/qr/report/156065 | 52.1275 | 6.2221 | 212173.3768 | 460252.8073 | Timmermansingel |  | 8.72e+17 | Leesten | ZUTPHEN | 1994-12-01 | Gemeente Zutphen | Schreder |  | 5 | Gemeente Zutphen | In bedrijf | Liander |  | Indal 4A |  |  | Nacht | Bemeterd | [6 empty] | 2039-10-01 | 2034-12-01 | KAAL |  |  |  | LULOFSSTRAAT | [26 empty] | PM ST 4,0 CO T60 GG M V | 1 | 1994-12-01 |  | PM ST 4,0 CO T60 ET V | 4.00 | CONISCH | THERMISCH VERZINKT | NVT | NVT | NVT |  | 350400 |  | Friza 8LED BL WW 5118 350mA dim 4A | 1 | 2019-10-01 |  | CPS200 9010 | Philips | [8 empty] | 175200 |  |  |  | 5118 WW Back Light 8LED 350mA | 1 | 2019-10-01 |  | 5118 WW Back Light 8LED 350mA | Schreder | 3000K | 12.00 | 100000 | LED |  | LED DRIVER | 1 | 2019-10-01 |  | LEDDRIVER |  |  | 1.00 | 175200 | [5 empty] | Mastdeur | 1 | 1994-12-01 |  | Mastdeur | Mastdeur | NVT |  | LULOFSSTRAAT | 52.1289 | 6.2224 | 212186 | 460407 | 7 | Lulofsstraat | Zutphen | Gemeente Zutphen |  |  | Leesten | 871687120055929558 |  |  |  |  | 7207 JD | [5 empty] | Liander |  |  |  | In bedrijf
6 | 156066 | https://lms.nederlandslicht.nl/qr/report/156066 | 52.1274 | 6.2224 | 212192.7618 | 460239.233 | Timmermansingel |  | 8.72e+17 | Leesten | ZUTPHEN | 1994-12-01 | Gemeente Zutphen | Schreder |  | 5 | Gemeente Zutphen | In bedrijf | Liander |  | Indal 4A |  |  | Nacht | Bemeterd | [6 empty] | 2039-10-01 | 2034-12-01 | KAAL |  |  |  | LULOFSSTRAAT | [26 empty] | PM ST 4,0 CO T60 GG M V | 1 | 1994-12-01 |  | PM ST 4,0 CO T60 ET V | 4.00 | CONISCH | THERMISCH VERZINKT | NVT | NVT | NVT |  | 350400 |  | Friza 8LED BL WW 5118 350mA dim 4A | 1 | 2019-10-01 |  | CPS200 9010 | Philips | [8 empty] | 175200 |  |  |  | 5118 WW Back Light 8LED 350mA | 1 | 2019-10-01 |  | 5118 WW Back Light 8LED 350mA | Schreder | 3000K | 12.00 | 100000 | LED |  | LED DRIVER | 1 | 2019-10-01 |  | LEDDRIVER |  |  | 1.00 | 175200 | [5 empty] | Mastdeur | 1 | 1994-12-01 |  | Mastdeur | Mastdeur | NVT |  | LULOFSSTRAAT | 52.1289 | 6.2224 | 212186 | 460407 | 7 | Lulofsstraat | Zutphen | Gemeente Zutphen |  |  | Leesten | 871687120055929558 |  |  |  |  | 7207 JD | [5 empty] | Liander |  |  |  | In bedrijf
3 | 156067 | https://lms.nederlandslicht.nl/qr/report/156067 | 52.1358 | 6.2126 | 211506.0668 | 461163.4034 | Tjerk Hiddesstraat |  | 8.72e+17 | Waterkwartier | ZUTPHEN | 2018-07-01 | Gemeente Zutphen | Schreder | 5 |  | Gemeente Zutphen | In bedrijf | Liander |  | Indal 4A |  |  | Nacht | Bemeterd | [6 empty] | 2038-07-01 | 2058-07-01 |  |  |  |  | HELFRICHSTRAAT | [26 empty] | PM AL 4,0 CO T60 CM | 1 | 2018-07-01 |  | PM AL 4,0 CO T60 CM | 4.00 | CONISCH | ALUMINIUM | NVT | NVT | NVT |  | 350400 |  | Friza 5118 WW Back Light 8 leds 350 mA | 1 | 2018-07-01 |  | Friza 8LED/5118BL/3000K | Schreder |  | 5118BL |  |  | AKZO 150 | 8 |  | 1100.00 | 175200 |  |  |  | 5118 WW Back Light 8LED 350mA | 1 | 2018-07-01 |  | 5118 WW Back Light 8LED 350mA | Schreder | 3000K | 12.00 | 100000 | LED |  | LED DRIVER | 1 | 2018-07-01 |  | LEDDRIVER |  |  | 1.00 | 175200 | [5 empty] | Mastdeur | 1 | 2018-07-01 |  | Mastdeur | Mastdeur | NVT |  | HELFRICHSTRAAT | 52.1363 | 6.215 | 211676 | 461220 | 2 | Aert van Nesstraat | Zutphen | Gemeente Zutphen |  |  | Waterkwartier | 871687120055929275 |  |  |  |  | 7204 JB | [5 empty] | Liander |  |  |  | In bedrijf
3 | 156068 | https://lms.nederlandslicht.nl/qr/report/156068 | 52.1395 | 6.2113 | 211417.1998 | 461578.7575 | Tollensstraat |  | 8.72e+17 | Waterkwartier | ZUTPHEN | 2018-07-01 | Gemeente Zutphen | Schreder | 5 |  | Gemeente Zutphen | In bedrijf | Liander |  | Indal 4A |  |  | Nacht | Bemeterd | [6 empty] | 2038-07-01 | 2058-07-01 |  |  |  |  | J.P. HEIJESTRAAT | [26 empty] | PM AL 4,0 CO T60 CM | 1 | 2018-07-01 |  | PM AL 4,0 CO T60 CM | 4.00 | CONISCH | ALUMINIUM | NVT | NVT | NVT |  | 350400 |  | Friza 5118 WW Back Light 8 leds 350 mA | 1 | 2018-07-01 |  | Friza 8LED/5118BL/3000K | Schreder |  | 5118BL |  |  | AKZO 150 | 8 |  | 1100.00 | 175200 |  |  |  | 5118 WW Back Light 8LED 350mA | 1 | 2018-07-01 |  | 5118 WW Back Light 8LED 350mA | Schreder | 3000K | 12.00 | 100000 | LED |  | LED DRIVER | 1 | 2018-07-01 |  | LEDDRIVER |  |  | 1.00 | 175200 | [5 empty] | Mastdeur | 1 | 2018-07-01 |  | Mastdeur | Mastdeur | NVT |  | J.P. HEIJESTRAAT | 52.1401 | 6.2138 | 211584 | 461644 | 58 | J. P. Heijestraat | Zutphen | Gemeente Zutphen |  |  | Waterkwartier | 871687120055929282 |  |  |  |  | 7204 DD | [5 empty] | Liander |  |  |  | In bedrijf
4 | 156069 | https://lms.nederlandslicht.nl/qr/report/156069 | 52.1393 | 6.2115 | 211425.9458 | 461550.4331 | Tollensstraat |  | 8.72e+17 | Waterkwartier | ZUTPHEN | 2018-07-01 | Gemeente Zutphen | Schreder | 5 |  | Gemeente Zutphen | In bedrijf | Liander |  | Indal 4A |  |  | Nacht | Bemeterd |  |  |  | 2020-05-01 |  |  | 2038-07-01 | 2058-07-01 |  |  |  |  | J.P. HEIJESTRAAT | [26 empty] | PM AL 4,0 CO T60 CM | 1 | 2018-07-01 |  | PM AL 4,0 CO T60 CM | 4.00 | CONISCH | ALUMINIUM | NVT | NVT | NVT |  | 350400 |  | Friza 5118 WW Back Light 8 leds 350 mA | 1 | 2018-07-01 |  | Friza 8LED/5118BL/3000K | Schreder |  | 5118BL |  |  | AKZO 150 | 8 |  | 1100.00 | 175200 |  |  |  | 5118 WW Back Light 8LED 350mA | 1 | 2018-07-01 |  | 5118 WW Back Light 8LED 350mA | Schreder | 3000K | 12.00 | 100000 | LED |  | LED DRIVER | 1 | 2018-07-01 |  | LEDDRIVER |  |  | 1.00 | 175200 | [5 empty] | Mastdeur | 1 | 2018-07-01 |  | Mastdeur | Mastdeur | NVT |  | J.P. HEIJESTRAAT | 52.1401 | 6.2138 | 211584 | 461644 | 58 | J. P. Heijestraat | Zutphen | Gemeente Zutphen |  |  | Waterkwartier | 871687120055929282 |  |  |  |  | 7204 DD | [5 empty] | Liander |  |  |  | In bedrijf
3 | 156070 | https://lms.nederlandslicht.nl/qr/report/156070 | 52.1281 | 6.2417 | 213509.6637 | 460331.8003 | Ton Albertsstraat |  | 8.72e+17 | Leesten | ZUTPHEN | 2006-03-15 | Gemeente Zutphen | Schreder | 5 |  | Gemeente Zutphen | In bedrijf | Liander |  | DIM4A |  |  | Nacht | Bemeterd | [6 empty] | 2042-08-22 | 2046-03-15 |  |  |  |  | WINKELCENTRUM LEESTEN | [21 empty] | Openbare verlichting |  |  |  |  | PM AL 3,5 CO T60 TP P7021 | 1 | 2006-03-15 |  | PM AL 3,5 CO T60 TP P7021 | 3.50 | CONISCH | ALUMINIUM | 7021 ZWARTGRIJS | POEDERCOAT | NVT |  | 350400 |  | FRIZA 8LED 10W WW 3000K 1336LM AKZO900GS 5118BL DIM4A CLO SR | 1 | 2022-08-22 |  | FRIZA 8LED 10W WW 3000K 1336LM AKZO900GS 5118BL DIM4A CLO SR | Schreder |  |  |  |  | AKZO900GS | 8 |  | 1336.00 | 175200 |  | 10.00 |  | FRIZA 8LED 10W WW 3000K 1336LM AKZO900GS 5118BL DIM4A CLO SR | 1 | 2022-08-22 |  | FRIZA 8LED 10W WW 3000K 1336LM AKZO900GS 5118BL DIM4A CLO SR | Schreder | 3000K | 10.00 | 100000 | LED |  | LED DRIVER | 1 | 2022-08-22 |  | LEDDRIVER |  |  | 1.00 | 175200 | [5 empty] | Mastdeur | 1 | 2006-03-15 |  | Mastdeur | Mastdeur | NVT |  | WINKELCENTRUM LEESTEN | 52.1278 | 6.2422 | 213544 | 460305 | 47 | Goethesingel | Zutphen | Gemeente Zutphen |  |  | Leesten | 871687110000095858 |  |  |  |  | 7207PK | [5 empty] | Liander |  |  |  | In bedrijf
4 | 156071 | https://lms.nederlandslicht.nl/qr/report/156071 | 52.128 | 6.242 | 213533.8178 | 460324.2615 | Ton Albertsstraat |  | 8.72e+17 | Leesten | ZUTPHEN | 2006-03-15 | Gemeente Zutphen | Schreder | 5 |  | Gemeente Zutphen | In bedrijf | Liander |  | DIM4A |  |  | Nacht | Bemeterd | [6 empty] | 2042-08-22 | 2046-03-15 |  |  |  |  | WINKELCENTRUM LEESTEN | [21 empty] | Openbare verlichting |  |  |  |  | PM AL 3,5 CO T60 TP P7021 | 1 | 2006-03-15 |  | PM AL 3,5 CO T60 TP P7021 | 3.50 | CONISCH | ALUMINIUM | 7021 ZWARTGRIJS | POEDERCOAT | NVT |  | 350400 |  | FRIZA 8LED 10W WW 3000K 1336LM AKZO900GS 5118BL DIM4A CLO SR | 1 | 2022-08-22 |  | FRIZA 8LED 10W WW 3000K 1336LM AKZO900GS 5118BL DIM4A CLO SR | Schreder |  |  |  |  | AKZO900GS | 8 |  | 1336.00 | 175200 |  | 10.00 |  | FRIZA 8LED 10W WW 3000K 1336LM AKZO900GS 5118BL DIM4A CLO SR | 1 | 2022-08-22 |  | FRIZA 8LED 10W WW 3000K 1336LM AKZO900GS 5118BL DIM4A CLO SR | Schreder | 3000K | 10.00 | 100000 | LED |  | LED DRIVER | 1 | 2022-08-22 |  | LEDDRIVER |  |  | 1.00 | 175200 | [5 empty] | Mastdeur | 1 | 2006-03-15 |  | Mastdeur | Mastdeur | NVT |  | WINKELCENTRUM LEESTEN | 52.1278 | 6.2422 | 213544 | 460305 | 47 | Goethesingel | Zutphen | Gemeente Zutphen |  |  | Leesten | 871687110000095858 |  |  |  |  | 7207PK | [5 empty] | Liander |  |  |  | In bedrijf
5 | 156072 | https://lms.nederlandslicht.nl/qr/report/156072 | 52.1278 | 6.242 | 213529.1668 | 460302.3032 | Ton Albertsstraat |  | 8.72e+17 | Leesten | ZUTPHEN | 2006-03-15 | Gemeente Zutphen | Schreder | 5 |  | Gemeente Zutphen | In bedrijf | Liander |  | DIM4A |  |  | Nacht | Bemeterd | [6 empty] | 2042-08-22 | 2046-03-15 |  |  |  |  | WINKELCENTRUM LEESTEN | [21 empty] | Openbare verlichting |  |  |  |  | PM AL 3,5 CO T60 TP P7021 | 1 | 2006-03-15 |  | PM AL 3,5 CO T60 TP P7021 | 3.50 | CONISCH | ALUMINIUM | 7021 ZWARTGRIJS | POEDERCOAT | NVT |  | 350400 |  | FRIZA 8LED 10W WW 3000K 1336LM AKZO900GS 5118BL DIM4A CLO SR | 1 | 2022-08-22 |  | FRIZA 8LED 10W WW 3000K 1336LM AKZO900GS 5118BL DIM4A CLO SR | Schreder |  |  |  |  | AKZO900GS | 8 |  | 1336.00 | 175200 |  | 10.00 |  | FRIZA 8LED 10W WW 3000K 1336LM AKZO900GS 5118BL DIM4A CLO SR | 1 | 2022-08-22 |  | FRIZA 8LED 10W WW 3000K 1336LM AKZO900GS 5118BL DIM4A CLO SR | Schreder | 3000K | 10.00 | 100000 | LED |  | LED DRIVER | 1 | 2022-08-22 |  | LEDDRIVER |  |  | 1.00 | 175200 | [5 empty] | Mastdeur | 1 | 2006-03-15 |  | Mastdeur | Mastdeur | NVT |  | WINKELCENTRUM LEESTEN | 52.1278 | 6.2422 | 213544 | 460305 | 47 | Goethesingel | Zutphen | Gemeente Zutphen |  |  | Leesten | 871687110000095858 |  |  |  |  | 7207PK | [5 empty] | Liander |  |  |  | In bedrijf
3 | 156073 | https://lms.nederlandslicht.nl/qr/report/156073 | 52.1327 | 6.2031 | 210865.4168 | 460812.3848 | Troelstralaan |  | 8.72e+17 | Waterkwartier | ZUTPHEN | 2012-06-01 | Gemeente Zutphen |  |  |  | Gemeente Zutphen | In bedrijf | Liander |  | Indal 4A |  |  | Nacht | Bemeterd | [6 empty] | 2032-06-01 | 2052-06-01 |  |  |  |  | C. V.D. LINDENSTRAAT | [26 empty] | PM AL 4,5 CO T60 CP P9007 | 1 | 2012-06-01 |  | PM AL 4,5 CO T60 TP P9007 | 4.50 | CONISCH | ALUMINIUM | 9007 ALUMINIUMGRIJS | POEDERCOAT | NVT |  | 350400 |  | ALURA LLM 16LED 1950LM NW R9007 5070 DVB | 1 | 2012-06-01 | [15 empty] | LAMP SCH 16LED 19W LLM 1950 NW | 1 | 2013-10-01 |  | ALURA 16LED 19W LLM 1950 NW | Schreder | 4000K | 19.00 | 100000 | LED |  | BSN70 | 1 | 2012-06-01 |  | BSN70 |  |  | 7.00 | 175200 | [5 empty] | Mastdeur | 1 | 2012-06-01 |  | Mastdeur | Mastdeur | NVT |  | C. V.D. LINDENSTRAAT | 52.1319 | 6.2056 | 211033 | 460730 | 2 | Cort van der Lindenstraat | Zutphen | Gemeente Zutphen |  |  | Waterkwartier | 871687120055929244 |  |  |  |  | 7204 LZ | [5 empty] | Liander |  |  |  | In bedrijf
4 | 156074 | https://lms.nederlandslicht.nl/qr/report/156074 | 52.1326 | 6.2034 | 210881.1898 | 460800.5063 | Troelstralaan |  | 8.72e+17 | Waterkwartier | ZUTPHEN | 2012-06-01 | Gemeente Zutphen |  |  |  | Gemeente Zutphen | In bedrijf | Liander |  | Indal 4A |  |  | Nacht | Bemeterd | [6 empty] | 2032-06-01 | 2052-06-01 |  |  |  |  | C. V.D. LINDENSTRAAT | [26 empty] | PM AL 4,5 CO T60 CP P9007 | 1 | 2012-06-01 |  | PM AL 4,5 CO T60 TP P9007 | 4.50 | CONISCH | ALUMINIUM | 9007 ALUMINIUMGRIJS | POEDERCOAT | NVT |  | 350400 |  | ALURA LLM 16LED 1950LM NW R9007 5070 DVB | 1 | 2012-06-01 | [15 empty] | LAMP SCH 16LED 19W LLM 1950 NW | 1 | 2013-10-01 |  | ALURA 16LED 19W LLM 1950 NW | Schreder | 4000K | 19.00 | 100000 | LED |  | BSN70 | 1 | 2012-06-01 |  | BSN70 |  |  | 7.00 | 175200 | [5 empty] | Mastdeur | 1 | 2012-06-01 |  | Mastdeur | Mastdeur | NVT |  | C. V.D. LINDENSTRAAT | 52.1319 | 6.2056 | 211033 | 460730 | 2 | Cort van der Lindenstraat | Zutphen | Gemeente Zutphen |  |  | Waterkwartier | 871687120055929244 |  |  |  |  | 7204 LZ | [5 empty] | Liander |  |  |  | In bedrijf
5 | 156075 | https://lms.nederlandslicht.nl/qr/report/156075 | 52.1324 | 6.2042 | 210935.4028 | 460783.1421 | Troelstralaan |  | 8.72e+17 | Waterkwartier | ZUTPHEN | 2012-06-01 | Gemeente Zutphen |  |  |  | Gemeente Zutphen | In bedrijf | Liander |  | Indal 4A |  |  | Nacht | Bemeterd | [6 empty] | 2032-06-01 | 2052-06-01 |  |  |  |  | DR. BOSSTRAAT | [26 empty] | PM AL 4,5 CO T60 CP P9007 | 1 | 2012-06-01 |  | PM AL 4,5 CO T60 TP P9007 | 4.50 | CONISCH | ALUMINIUM | 9007 ALUMINIUMGRIJS | POEDERCOAT | NVT |  | 350400 |  | ALURA LLM 16LED 1950LM NW R9007 5070 DVB | 1 | 2012-06-01 | [15 empty] | LAMP SCH 16LED 19W LLM 1950 NW | 1 | 2013-01-01 |  | ALURA 16LED 19W LLM 1950 NW | Schreder | 4000K | 19.00 | 100000 | LED |  | BSN70 | 1 | 2012-06-01 |  | BSN70 |  |  | 7.00 | 175200 | [5 empty] | Mastdeur | 1 | 2012-06-01 |  | Mastdeur | Mastdeur | NVT |  | DR. BOSSTRAAT | 52.1336 | 6.21 | 211334 | 460914 | 116 | Thorbeckesingel | Zutphen | Gemeente Zutphen |  |  | Waterkwartier | 871687120055929442 |  |  |  |  | 7204 KW | [5 empty] | Liander |  |  |  | In bedrijf
6 | 156076 | https://lms.nederlandslicht.nl/qr/report/156076 | 52.1324 | 6.2044 | 210951.8588 | 460778.1613 | Troelstralaan |  | 8.72e+17 | Waterkwartier | ZUTPHEN | 2012-06-01 | Gemeente Zutphen |  |  |  | Gemeente Zutphen | In bedrijf | Liander |  | Indal 4A |  |  | Nacht | Bemeterd | [6 empty] | 2032-06-01 | 2052-06-01 |  |  |  |  | DR. BOSSTRAAT | [26 empty] | PM AL 4,5 CO T60 CP P9007 | 1 | 2012-06-01 |  | PM AL 4,5 CO T60 TP P9007 | 4.50 | CONISCH | ALUMINIUM | 9007 ALUMINIUMGRIJS | POEDERCOAT | NVT |  | 350400 |  | ALURA LLM 16LED 1950LM NW R9007 5070 DVB | 1 | 2012-06-01 | [15 empty] | LAMP SCH 16LED 19W LLM 1950 NW | 1 | 2012-06-01 |  | ALURA 16LED 19W LLM 1950 NW | Schreder | 4000K | 19.00 | 100000 | LED |  | BSN70 | 1 | 2012-06-01 |  | BSN70 |  |  | 7.00 | 175200 | [5 empty] | Mastdeur | 1 | 2012-06-01 |  | Mastdeur | Mastdeur | NVT |  | DR. BOSSTRAAT | 52.1336 | 6.21 | 211334 | 460914 | 116 | Thorbeckesingel | Zutphen | Gemeente Zutphen |  |  | Waterkwartier | 871687120055929442 |  |  |  |  | 7204 KW | [5 empty] | Liander |  |  |  | In bedrijf
7 | 156077 | https://lms.nederlandslicht.nl/qr/report/156077 | 52.1324 | 6.2047 | 210969.5818 | 460776.9823 | Troelstralaan |  | 8.72e+17 | Waterkwartier | ZUTPHEN | 2015-03-20 | Gemeente Zutphen |  |  |  | Gemeente Zutphen | In bedrijf | Liander |  | Indal 4A |  |  | Nacht | Bemeterd |  |  |  | 2022-09-27 |  |  | 2032-06-01 | 2055-03-20 |  |  |  |  | DR. BOSSTRAAT | [17 empty] | 0.91 | 0.91 | [7 empty] | PM AL 4,5 CO T60 CP P9007 | 1 | 2015-03-20 |  | PM AL 4,5 CO T60 TP P9007 | 4.50 | CONISCH | ALUMINIUM | 9007 ALUMINIUMGRIJS | POEDERCOAT | NVT |  | 350400 |  | ALURA LLM 16LED 1950LM NW R9007 5070 DVB | 1 | 2012-06-01 | [15 empty] | LAMP SCH 16LED 19W LLM 1950 NW | 1 | 2012-06-01 |  | ALURA 16LED 19W LLM 1950 NW | Schreder | 4000K | 19.00 | 100000 | LED |  | BSN70 | 1 | 2012-06-01 |  | BSN70 |  |  | 7.00 | 175200 | [5 empty] | Mastdeur | 1 | 2015-03-20 |  | Mastdeur | Mastdeur | NVT |  | DR. BOSSTRAAT | 52.1336 | 6.21 | 211334 | 460914 | 116 | Thorbeckesingel | Zutphen | Gemeente Zutphen |  |  | Waterkwartier | 871687120055929442 |  |  |  |  | 7204 KW | [5 empty] | Liander |  |  |  | In bedrijf
8 | 156078 | https://lms.nederlandslicht.nl/qr/report/156078 | 52.1323 | 6.205 | 210991.0758 | 460773.0809 | Troelstralaan |  | 8.72e+17 | Waterkwartier | ZUTPHEN | 2012-06-01 | Gemeente Zutphen |  |  |  | Gemeente Zutphen | In bedrijf | Liander |  | Indal 4A |  |  | Nacht | Bemeterd | [6 empty] | 2032-06-01 | 2052-06-01 |  |  |  |  | DR. BOSSTRAAT | [26 empty] | PM AL 4,0 CO T60 CM P9007 | 1 | 2012-06-01 |  | PM AL 4,0 CO T60 CM P9007 | 4.00 | CONISCH | ALUMINIUM | 9007 GRIJS ALUMINIUM | POEDERCOAT | NVT |  | 350400 |  | ALURA LLM 16LED 1950LM NW R9007 5070 DVB | 1 | 2012-06-01 | [15 empty] | LAMP SCH 16LED 19W LLM 1950 NW | 1 | 2012-06-01 |  | ALURA 16LED 19W LLM 1950 NW | Schreder | 4000K | 19.00 | 100000 | LED |  | BSN70 | 1 | 2012-06-01 |  | BSN70 |  |  | 7.00 | 175200 | [5 empty] | Mastdeur | 1 | 2012-06-01 |  | Mastdeur | Mastdeur | NVT |  | DR. BOSSTRAAT | 52.1336 | 6.21 | 211334 | 460914 | 116 | Thorbeckesingel | Zutphen | Gemeente Zutphen |  |  | Waterkwartier | 871687120055929442 |  |  |  |  | 7204 KW | [5 empty] | Liander |  |  |  | In bedrijf
9 | 156079 | https://lms.nederlandslicht.nl/qr/report/156079 | 52.1323 | 6.2052 | 211005.6608 | 460768.295 | Troelstralaan |  | 8.72e+17 | Waterkwartier | ZUTPHEN | 2012-06-01 | Gemeente Zutphen |  |  |  | Gemeente Zutphen | In bedrijf | Liander |  | Indal 4A |  |  | Nacht | Bemeterd | [6 empty] | 2032-06-01 | 2052-06-01 |  |  |  |  | DR. BOSSTRAAT | [26 empty] | PM AL 4,5 CO T60 CP P9007 | 1 | 2012-06-01 |  | PM AL 4,5 CO T60 TP P9007 | 4.50 | CONISCH | ALUMINIUM | 9007 ALUMINIUMGRIJS | POEDERCOAT | NVT |  | 350400 |  | ALURA LLM 16LED 1950LM NW R9007 5070 DVB | 1 | 2012-06-01 | [15 empty] | LAMP SCH 16LED 19W LLM 1950 NW | 1 | 2012-06-01 |  | ALURA 16LED 19W LLM 1950 NW | Schreder | 4000K | 19.00 | 100000 | LED |  | BSN70 | 1 | 2012-06-01 |  | BSN70 |  |  | 7.00 | 175200 | [5 empty] | Mastdeur | 1 | 2012-06-01 |  | Mastdeur | Mastdeur | NVT |  | DR. BOSSTRAAT | 52.1336 | 6.21 | 211334 | 460914 | 116 | Thorbeckesingel | Zutphen | Gemeente Zutphen |  |  | Waterkwartier | 871687120055929442 |  |  |  |  | 7204 KW | [5 empty] | Liander |  |  |  | In bedrijf
10 | 156080 | https://lms.nederlandslicht.nl/qr/report/156080 | 52.1322 | 6.2054 | 211022.1948 | 460765.2135 | Troelstralaan |  | 8.72e+17 | Waterkwartier | ZUTPHEN | 2012-06-01 | Gemeente Zutphen |  |  |  | Gemeente Zutphen | In bedrijf | Liander |  | Indal 4A |  |  | Nacht | Bemeterd | [6 empty] | 2032-06-01 | 2052-06-01 |  |  |  |  | DR. BOSSTRAAT | [26 empty] | PM AL 4,5 CO T60 CP P9007 | 1 | 2012-06-01 |  | PM AL 4,5 CO T60 TP P9007 | 4.50 | CONISCH | ALUMINIUM | 9007 ALUMINIUMGRIJS | POEDERCOAT | NVT |  | 350400 |  | ALURA LLM 16LED 1950LM NW R9007 5070 DVB | 1 | 2012-06-01 | [15 empty] | LAMP SCH 16LED 19W LLM 1950 NW | 1 | 2012-06-01 |  | ALURA 16LED 19W LLM 1950 NW | Schreder | 4000K | 19.00 | 100000 | LED |  | BSN70 | 1 | 2012-06-01 |  | BSN70 |  |  | 7.00 | 175200 | [5 empty] | Mastdeur | 1 | 2012-06-01 |  | Mastdeur | Mastdeur | NVT |  | DR. BOSSTRAAT | 52.1336 | 6.21 | 211334 | 460914 | 116 | Thorbeckesingel | Zutphen | Gemeente Zutphen |  |  | Waterkwartier | 871687120055929442 |  |  |  |  | 7204 KW | [5 empty] | Liander |  |  |  | In bedrijf
11 | 156081 | https://lms.nederlandslicht.nl/qr/report/156081 | 52.1322 | 6.2057 | 211040.1888 | 460762.0484 | Troelstralaan |  | 8.72e+17 | Waterkwartier | ZUTPHEN | 2005-11-01 | Gemeente Zutphen |  |  |  | Gemeente Zutphen | In bedrijf | Liander |  | Indal 4A |  |  | Nacht | Bemeterd | [6 empty] | 2025-11-01 | 2045-11-01 |  |  |  |  | DR. BOSSTRAAT | [26 empty] | PM AL 4,5 CO T60 CP P9007 | 1 | 2005-11-01 |  | PM AL 4,5 CO T60 TP P9007 | 4.50 | CONISCH | ALUMINIUM | 9007 ALUMINIUMGRIJS | POEDERCOAT | NVT |  | 350400 |  | ALURA LLM 16LED 1950LM NW R9007 5070 DVB | 1 | 2005-11-01 | [15 empty] | LAMP SCH 16LED 19W LLM 1950 NW | 1 | 2012-06-01 |  | ALURA 16LED 19W LLM 1950 NW | Schreder | 4000K | 19.00 | 100000 | LED |  | BSN70 | 1 | 2005-11-01 |  | BSN70 |  |  | 7.00 | 175200 | [5 empty] | Mastdeur | 1 | 2005-11-01 |  | Mastdeur | Mastdeur | NVT |  | DR. BOSSTRAAT | 52.1336 | 6.21 | 211334 | 460914 | 116 | Thorbeckesingel | Zutphen | Gemeente Zutphen |  |  | Waterkwartier | 871687120055929442 |  |  |  |  | 7204 KW | [5 empty] | Liander |  |  |  | In bedrijf
12 | 156082 | https://lms.nederlandslicht.nl/qr/report/156082 | 52.1322 | 6.206 | 211059.9788 | 460758.384 | Troelstralaan |  | 8.72e+17 | Waterkwartier | ZUTPHEN | 2005-04-05 | Gemeente Zutphen |  |  |  | Gemeente Zutphen | In bedrijf | Liander |  | Indal 4A |  |  | Nacht | Bemeterd | [6 empty] | 2025-04-05 | 2045-04-05 |  |  |  |  | DR. BOSSTRAAT | [26 empty] | PM AL 4,5 CO T60 CP P9007 | 1 | 2005-04-05 |  | PM AL 4,5 CO T60 TP P9007 | 4.50 | CONISCH | ALUMINIUM | 9007 ALUMINIUMGRIJS | POEDERCOAT | NVT |  | 350400 |  | ALURA LLM 16LED 1950LM NW R9007 5070 DVB | 1 | 2005-04-05 | [15 empty] | LAMP SCH 16LED 19W LLM 1950 NW | 1 | 2012-06-01 |  | ALURA 16LED 19W LLM 1950 NW | Schreder | 4000K | 19.00 | 100000 | LED |  | BSN70 | 1 | 2005-04-05 |  | BSN70 |  |  | 7.00 | 175200 | [5 empty] | Mastdeur | 1 | 2005-04-05 |  | Mastdeur | Mastdeur | NVT |  | DR. BOSSTRAAT | 52.1336 | 6.21 | 211334 | 460914 | 116 | Thorbeckesingel | Zutphen | Gemeente Zutphen |  |  | Waterkwartier | 871687120055929442 |  |  |  |  | 7204 KW | [5 empty] | Liander |  |  |  | In bedrijf
13 | 156083 | https://lms.nederlandslicht.nl/qr/report/156083 | 52.1321 | 6.2063 | 211079.3188 | 460754.8637 | Troelstralaan |  | 8.72e+17 | Waterkwartier | ZUTPHEN | 2006-04-13 | Gemeente Zutphen |  |  |  | Gemeente Zutphen | In bedrijf | Liander |  | Indal 4A |  |  | Nacht | Bemeterd | [6 empty] | 2026-04-13 | 2046-04-13 |  |  |  |  | DR. BOSSTRAAT | [26 empty] | PM AL 4,5 CO T60 CP P9007 | 1 | 2006-04-13 |  | PM AL 4,5 CO T60 TP P9007 | 4.50 | CONISCH | ALUMINIUM | 9007 ALUMINIUMGRIJS | POEDERCOAT | NVT |  | 350400 |  | ALURA LLM 16LED 1950LM NW R9007 5070 DVB | 1 | 2006-04-13 | [15 empty] | LAMP SCH 16LED 19W LLM 1950 NW | 1 | 2012-06-01 |  | ALURA 16LED 19W LLM 1950 NW | Schreder | 4000K | 19.00 | 100000 | LED |  | BSN70 | 1 | 2006-04-13 |  | BSN70 |  |  | 7.00 | 175200 | [5 empty] | Mastdeur | 1 | 2006-04-13 |  | Mastdeur | Mastdeur | NVT |  | DR. BOSSTRAAT | 52.1336 | 6.21 | 211334 | 460914 | 116 | Thorbeckesingel | Zutphen | Gemeente Zutphen |  |  | Waterkwartier | 871687120055929442 |  |  |  |  | 7204 KW | [5 empty] | Liander |  |  |  | In bedrijf
14 | 156084 | https://lms.nederlandslicht.nl/qr/report/156084 | 52.1321 | 6.2065 | 211096.5408 | 460751.9193 | Troelstralaan |  | 8.72e+17 | Waterkwartier | ZUTPHEN | 2012-06-01 | Gemeente Zutphen |  |  |  | Gemeente Zutphen | In bedrijf | Liander |  | Indal 4A |  |  | Nacht | Bemeterd | [6 empty] | 2032-06-01 | 2052-06-01 |  |  |  |  | DR. BOSSTRAAT | [26 empty] | PM AL 4,5 CO T60 CP P9007 | 1 | 2012-06-01 |  | PM AL 4,5 CO T60 TP P9007 | 4.50 | CONISCH | ALUMINIUM | 9007 ALUMINIUMGRIJS | POEDERCOAT | NVT |  | 350400 |  | ALURA LLM 16LED 1950LM NW R9007 5070 DVB | 1 | 2012-06-01 | [15 empty] | LAMP SCH 16LED 19W LLM 1950 NW | 1 | 2012-06-01 |  | ALURA 16LED 19W LLM 1950 NW | Schreder | 4000K | 19.00 | 100000 | LED |  | BSN70 | 1 | 2012-06-01 |  | BSN70 |  |  | 7.00 | 175200 | [5 empty] | Mastdeur | 1 | 2012-06-01 |  | Mastdeur | Mastdeur | NVT |  | DR. BOSSTRAAT | 52.1336 | 6.21 | 211334 | 460914 | 116 | Thorbeckesingel | Zutphen | Gemeente Zutphen |  |  | Waterkwartier | 871687120055929442 |  |  |  |  | 7204 KW | [5 empty] | Liander |  |  |  | In bedrijf
15 | 156085 | https://lms.nederlandslicht.nl/qr/report/156085 | 52.1321 | 6.2068 | 211113.6798 | 460748.8616 | Troelstralaan |  | 8.72e+17 | Waterkwartier | ZUTPHEN | 2012-06-01 | Gemeente Zutphen |  |  |  | Gemeente Zutphen | In bedrijf | Liander |  | Indal 4A |  |  | Nacht | Bemeterd | [6 empty] | 2032-06-01 | 2052-06-01 |  |  |  |  | DR. BOSSTRAAT | [26 empty] | PM AL 4,5 CO T60 CP P9007 | 1 | 2012-06-01 |  | PM AL 4,5 CO T60 TP P9007 | 4.50 | CONISCH | ALUMINIUM | 9007 ALUMINIUMGRIJS | POEDERCOAT | NVT |  | 350400 |  | ALURA LLM 16LED 1950LM NW R9007 5070 DVB | 1 | 2012-06-01 | [15 empty] | LAMP SCH 16LED 19W LLM 1950 NW | 1 | 2012-06-01 |  | ALURA 16LED 19W LLM 1950 NW | Schreder | 4000K | 19.00 | 100000 | LED |  | BSN70 | 1 | 2012-06-01 |  | BSN70 |  |  | 7.00 | 175200 | [5 empty] | Mastdeur | 1 | 2012-06-01 |  | Mastdeur | Mastdeur | NVT |  | DR. BOSSTRAAT | 52.1336 | 6.21 | 211334 | 460914 | 116 | Thorbeckesingel | Zutphen | Gemeente Zutphen |  |  | Waterkwartier | 871687120055929442 |  |  |  |  | 7204 KW | [5 empty] | Liander |  |  |  | In bedrijf
16 | 156086 | https://lms.nederlandslicht.nl/qr/report/156086 | 52.1321 | 6.2071 | 211136.9018 | 460746.1987 | Troelstralaan |  | 8.72e+17 | Waterkwartier | ZUTPHEN | 2012-06-01 | Gemeente Zutphen |  |  |  | Gemeente Zutphen | In bedrijf | Liander |  | Indal 4A |  |  | Nacht | Bemeterd | [6 empty] | 2032-06-01 | 2052-06-01 |  |  |  |  | DR. BOSSTRAAT | [26 empty] | PM AL 4,5 CO T60 CP P9007 | 1 | 2012-06-01 |  | PM AL 4,5 CO T60 TP P9007 | 4.50 | CONISCH | ALUMINIUM | 9007 ALUMINIUMGRIJS | POEDERCOAT | NVT |  | 350400 |  | ALURA LLM 16LED 1950LM NW R9007 5070 DVB | 1 | 2012-06-01 | [15 empty] | LAMP SCH 16LED 19W LLM 1950 NW | 1 | 2012-06-01 |  | ALURA 16LED 19W LLM 1950 NW | Schreder | 4000K | 19.00 | 100000 | LED |  | BSN70 | 1 | 2012-06-01 |  | BSN70 |  |  | 7.00 | 175200 | [5 empty] | Mastdeur | 1 | 2012-06-01 |  | Mastdeur | Mastdeur | NVT |  | DR. BOSSTRAAT | 52.1336 | 6.21 | 211334 | 460914 | 116 | Thorbeckesingel | Zutphen | Gemeente Zutphen |  |  | Waterkwartier | 871687120055929442 |  |  |  |  | 7204 KW | [5 empty] | Liander |  |  |  | In bedrijf
17 | 156087 | https://lms.nederlandslicht.nl/qr/report/156087 | 52.132 | 6.2073 | 211152.8518 | 460743.2835 | Troelstralaan |  | 8.72e+17 | Waterkwartier | ZUTPHEN | 2012-06-01 | Gemeente Zutphen |  |  |  | Gemeente Zutphen | In bedrijf | Liander |  | Indal 4A |  |  | Nacht | Bemeterd | [6 empty] | 2032-06-01 | 2052-06-01 |  |  |  |  | DR. BOSSTRAAT | [26 empty] | PM AL 4,5 CO T60 CP P9007 | 1 | 2012-06-01 |  | PM AL 4,5 CO T60 TP P9007 | 4.50 | CONISCH | ALUMINIUM | 9007 ALUMINIUMGRIJS | POEDERCOAT | NVT |  | 350400 |  | ALURA LLM 16LED 1950LM NW R9007 5070 DVB | 1 | 2012-06-01 | [15 empty] | LAMP SCH 16LED 19W LLM 1950 NW | 1 | 2012-06-01 |  | ALURA 16LED 19W LLM 1950 NW | Schreder | 4000K | 19.00 | 100000 | LED |  | BSN70 | 1 | 2012-06-01 |  | BSN70 |  |  | 7.00 | 175200 | [5 empty] | Mastdeur | 1 | 2012-06-01 |  | Mastdeur | Mastdeur | NVT |  | DR. BOSSTRAAT | 52.1336 | 6.21 | 211334 | 460914 | 116 | Thorbeckesingel | Zutphen | Gemeente Zutphen |  |  | Waterkwartier | 871687120055929442 |  |  |  |  | 7204 KW | [5 empty] | Liander |  |  |  | In bedrijf
18 | 156088 | https://lms.nederlandslicht.nl/qr/report/156088 | 52.132 | 6.2076 | 211170.3738 | 460740.2927 | Troelstralaan |  | 8.72e+17 | Waterkwartier | ZUTPHEN | 2012-06-01 | Gemeente Zutphen |  |  |  | Gemeente Zutphen | In bedrijf | Liander |  | Indal 4A |  |  | Nacht | Bemeterd | [6 empty] | 2032-06-01 | 2052-06-01 |  |  |  |  | DR. BOSSTRAAT | [26 empty] | PM AL 4,5 CO T60 CP P9007 | 1 | 2012-06-01 |  | PM AL 4,5 CO T60 TP P9007 | 4.50 | CONISCH | ALUMINIUM | 9007 ALUMINIUMGRIJS | POEDERCOAT | NVT |  | 350400 |  | ALURA LLM 16LED 1950LM NW R9007 5070 DVB | 1 | 2012-06-01 | [15 empty] | LAMP SCH 16LED 19W LLM 1950 NW | 1 | 2012-06-01 |  | ALURA 16LED 19W LLM 1950 NW | Schreder | 4000K | 19.00 | 100000 | LED |  | BSN70 | 1 | 2012-06-01 |  | BSN70 |  |  | 7.00 | 175200 | [5 empty] | Mastdeur | 1 | 2012-06-01 |  | Mastdeur | Mastdeur | NVT |  | DR. BOSSTRAAT | 52.1336 | 6.21 | 211334 | 460914 | 116 | Thorbeckesingel | Zutphen | Gemeente Zutphen |  |  | Waterkwartier | 871687120055929442 |  |  |  |  | 7204 KW | [5 empty] | Liander |  |  |  | In bedrijf
19 | 156089 | https://lms.nederlandslicht.nl/qr/report/156089 | 52.132 | 6.2085 | 211232.0228 | 460737.6667 | Troelstralaan |  | 8.72e+17 | Waterkwartier | ZUTPHEN | 2012-06-01 | Gemeente Zutphen |  |  |  | Gemeente Zutphen | In bedrijf | Liander |  | Indal 4A |  |  | Nacht | Bemeterd | [6 empty] | 2032-06-01 | 2052-06-01 |  |  |  |  | DR. BOSSTRAAT | [26 empty] | PM AL 4,5 CO T60 CP P9007 | 1 | 2012-06-01 |  | PM AL 4,5 CO T60 TP P9007 | 4.50 | CONISCH | ALUMINIUM | 9007 ALUMINIUMGRIJS | POEDERCOAT | NVT |  | 350400 |  | ALURA LLM 16LED 1950LM NW R9007 5070 DVB | 1 | 2012-06-01 | [15 empty] | LAMP SCH 16LED 19W LLM 1950 NW | 1 | 2012-06-01 |  | ALURA 16LED 19W LLM 1950 NW | Schreder | 4000K | 19.00 | 100000 | LED |  | BSN70 | 1 | 2012-06-01 |  | BSN70 |  |  | 7.00 | 175200 | [5 empty] | Mastdeur | 1 | 2012-06-01 |  | Mastdeur | Mastdeur | NVT |  | DR. BOSSTRAAT | 52.1336 | 6.21 | 211334 | 460914 | 116 | Thorbeckesingel | Zutphen | Gemeente Zutphen |  |  | Waterkwartier | 871687120055929442 |  |  |  |  | 7204 KW | [5 empty] | Liander |  |  |  | In bedrijf
19A | 156090 | https://lms.nederlandslicht.nl/qr/report/156090 | 52.132 | 6.2079 | 211191.9458 | 460736.5021 | Troelstralaan |  | 8.72e+17 | Waterkwartier | ZUTPHEN | 2012-06-01 | Gemeente Zutphen |  |  |  | Gemeente Zutphen | In bedrijf | Liander |  | Indal 4A |  |  | Nacht | Bemeterd | [6 empty] | 2032-06-01 | 2052-06-01 |  |  |  |  | DR. BOSSTRAAT | [26 empty] | PM AL 4,5 CO T60 CP P9007 | 1 | 2012-06-01 |  | PM AL 4,5 CO T60 TP P9007 | 4.50 | CONISCH | ALUMINIUM | 9007 ALUMINIUMGRIJS | POEDERCOAT | NVT |  | 350400 |  | ALURA LLM 16LED 1950LM NW R9007 5070 DVB | 1 | 2012-06-01 | [15 empty] | LAMP SCH 16LED 19W LLM 1950 NW | 1 | 2012-06-01 |  | ALURA 16LED 19W LLM 1950 NW | Schreder | 4000K | 19.00 | 100000 | LED |  | BSN70 | 1 | 2012-06-01 |  | BSN70 |  |  | 7.00 | 175200 | [5 empty] | Mastdeur | 1 | 2012-06-01 |  | Mastdeur | Mastdeur | NVT |  | DR. BOSSTRAAT | 52.1336 | 6.21 | 211334 | 460914 | 116 | Thorbeckesingel | Zutphen | Gemeente Zutphen |  |  | Waterkwartier | 871687120055929442 |  |  |  |  | 7204 KW | [5 empty] | Liander |  |  |  | In bedrijf
20 | 156091 | https://lms.nederlandslicht.nl/qr/report/156091 | 52.1319 | 6.2081 | 211207.5258 | 460733.7687 | Troelstralaan |  | 8.72e+17 | Waterkwartier | ZUTPHEN | 2012-06-01 | Gemeente Zutphen |  |  |  | Gemeente Zutphen | In bedrijf | Liander |  | Indal 4A |  |  | Nacht | Bemeterd | [6 empty] | 2032-06-01 | 2052-06-01 |  |  |  |  | DR. BOSSTRAAT | [26 empty] | PM AL 4,5 CO T60 CP P9007 | 1 | 2012-06-01 |  | PM AL 4,5 CO T60 TP P9007 | 4.50 | CONISCH | ALUMINIUM | 9007 ALUMINIUMGRIJS | POEDERCOAT | NVT |  | 350400 |  | ALURA LLM 16LED 1950LM NW R9007 5070 DVB | 1 | 2012-06-01 | [15 empty] | LAMP SCH 16LED 19W LLM 1950 NW | 1 | 2012-06-01 |  | ALURA 16LED 19W LLM 1950 NW | Schreder | 4000K | 19.00 | 100000 | LED |  | BSN70 | 1 | 2012-06-01 |  | BSN70 |  |  | 7.00 | 175200 | [5 empty] | Mastdeur | 1 | 2012-06-01 |  | Mastdeur | Mastdeur | NVT |  | DR. BOSSTRAAT | 52.1336 | 6.21 | 211334 | 460914 | 116 | Thorbeckesingel | Zutphen | Gemeente Zutphen |  |  | Waterkwartier | 871687120055929442 |  |  |  |  | 7204 KW | [5 empty] | Liander |  |  |  | In bedrijf
21 | 156092 | https://lms.nederlandslicht.nl/qr/report/156092 | 52.1319 | 6.2084 | 211225.2618 | 460730.6136 | Troelstralaan |  | 8.72e+17 | Waterkwartier | ZUTPHEN | 2012-06-01 | Gemeente Zutphen |  |  |  | Gemeente Zutphen | In bedrijf | Liander |  | Indal 4A |  |  | Nacht | Bemeterd | [6 empty] | 2032-06-01 | 2052-06-01 |  |  |  |  | DR. BOSSTRAAT | [26 empty] | PM AL 4,5 CO T60 CP P9007 | 1 | 2012-06-01 |  | PM AL 4,5 CO T60 TP P9007 | 4.50 | CONISCH | ALUMINIUM | 9007 ALUMINIUMGRIJS | POEDERCOAT | NVT |  | 350400 |  | ALURA LLM 16LED 1950LM NW R9007 5070 DVB | 1 | 2012-06-01 | [15 empty] | LAMP SCH 16LED 19W LLM 1950 NW | 1 | 2012-06-01 |  | ALURA 16LED 19W LLM 1950 NW | Schreder | 4000K | 19.00 | 100000 | LED |  | BSN70 | 1 | 2012-06-01 |  | BSN70 |  |  | 7.00 | 175200 | [5 empty] | Mastdeur | 1 | 2012-06-01 |  | Mastdeur | Mastdeur | NVT |  | DR. BOSSTRAAT | 52.1336 | 6.21 | 211334 | 460914 | 116 | Thorbeckesingel | Zutphen | Gemeente Zutphen |  |  | Waterkwartier | 871687120055929442 |  |  |  |  | 7204 KW | [5 empty] | Liander |  |  |  | In bedrijf
21A | 156093 | https://lms.nederlandslicht.nl/qr/report/156093 | 52.1325 | 6.2039 | 210920.2378 | 460793.5375 | Troelstralaan |  | 8.72e+17 | Waterkwartier | ZUTPHEN | 2012-06-01 | Gemeente Zutphen |  |  |  | Gemeente Zutphen | In bedrijf | Liander |  | Indal 4A |  |  | Nacht | Bemeterd | [6 empty] | 2032-06-01 | 2052-06-01 |  |  |  |  | DR. BOSSTRAAT | [26 empty] | PM AL 4,5 CO T60 CP P9007 | 1 | 2012-06-01 |  | PM AL 4,5 CO T60 TP P9007 | 4.50 | CONISCH | ALUMINIUM | 9007 ALUMINIUMGRIJS | POEDERCOAT | NVT |  | 350400 |  | ALURA LLM 16LED 1950LM NW R9007 5070 DVB | 1 | 2012-06-01 | [15 empty] | LAMP SCH 16LED 19W LLM 1950 NW | 1 | 2012-06-01 |  | ALURA 16LED 19W LLM 1950 NW | Schreder | 4000K | 19.00 | 100000 | LED |  | BSN70 | 1 | 2012-06-01 |  | BSN70 |  |  | 7.00 | 175200 | [5 empty] | Mastdeur | 1 | 2012-06-01 |  | Mastdeur | Mastdeur | NVT |  | DR. BOSSTRAAT | 52.1336 | 6.21 | 211334 | 460914 | 116 | Thorbeckesingel | Zutphen | Gemeente Zutphen |  |  | Waterkwartier | 871687120055929442 |  |  |  |  | 7204 KW | [5 empty] | Liander |  |  |  | In bedrijf
22 | 156094 | https://lms.nederlandslicht.nl/qr/report/156094 | 52.1319 | 6.2087 | 211244.0188 | 460727.321 | Troelstralaan |  | 8.72e+17 | Waterkwartier | ZUTPHEN | 2012-06-01 | Gemeente Zutphen |  |  |  | Gemeente Zutphen | In bedrijf | Liander |  | Indal 4A |  |  | Nacht | Bemeterd | [6 empty] | 2032-06-01 | 2052-06-01 |  |  |  |  | DR. BOSSTRAAT | [26 empty] | PM AL 4,5 CO T60 CP P9007 | 1 | 2012-06-01 |  | PM AL 4,5 CO T60 TP P9007 | 4.50 | CONISCH | ALUMINIUM | 9007 ALUMINIUMGRIJS | POEDERCOAT | NVT |  | 350400 |  | ALURA LLM 16LED 1950LM NW R9007 5070 DVB | 1 | 2012-06-01 | [15 empty] | LAMP SCH 16LED 19W LLM 1950 NW | 1 | 2012-06-01 |  | ALURA 16LED 19W LLM 1950 NW | Schreder | 4000K | 19.00 | 100000 | LED |  | BSN70 | 1 | 2012-06-01 |  | BSN70 |  |  | 7.00 | 175200 | [5 empty] | Mastdeur | 1 | 2012-06-01 |  | Mastdeur | Mastdeur | NVT |  | DR. BOSSTRAAT | 52.1336 | 6.21 | 211334 | 460914 | 116 | Thorbeckesingel | Zutphen | Gemeente Zutphen |  |  | Waterkwartier | 871687120055929442 |  |  |  |  | 7204 KW | [5 empty] | Liander |  |  |  | In bedrijf
26 | 156095 | https://lms.nederlandslicht.nl/qr/report/156095 | 52.1316 | 6.2098 | 211321.9608 | 460693.8487 | Troelstralaan |  | 8.72e+17 | Waterkwartier | ZUTPHEN | 1985-01-01 | Gemeente Zutphen | Schreder | 5 |  | Gemeente Zutphen | In bedrijf | Liander |  | DIM4A |  |  | Nacht | Bemeterd | [6 empty] | 2042-08-22 | 2025-01-01 | NEDAL |  |  |  | DR. BOSSTRAAT | [21 empty] | Openbare verlichting |  |  |  |  | PM ST 4,0 CO T60 GG M V | 1 | 1985-01-01 |  | PM ST 4,0 CO T60 ET V | 4.00 | CONISCH | THERMISCH VERZINKT | NVT | NVT | NVT |  | 350400 |  | FRIZA 8LED 10W WW 3000K 1336LM AKZO900GS 5118BL DIM4A CLO SR | 1 | 2022-08-22 |  | FRIZA 8LED 10W WW 3000K 1336LM AKZO900GS 5118BL DIM4A CLO SR | Schreder |  |  |  |  | AKZO900GS | 8 |  | 1336.00 | 175200 |  | 10.00 |  | FRIZA 8LED 10W WW 3000K 1336LM AKZO900GS 5118BL DIM4A CLO SR | 1 | 2022-08-22 |  | FRIZA 8LED 10W WW 3000K 1336LM AKZO900GS 5118BL DIM4A CLO SR | Schreder | 3000K | 10.00 | 100000 | LED |  | LED DRIVER | 1 | 2022-08-22 |  | LEDDRIVER |  |  | 1.00 | 175200 | [5 empty] | Mastdeur | 1 | 1985-01-01 |  | Mastdeur | Mastdeur | NVT |  | DR. BOSSTRAAT | 52.1336 | 6.21 | 211334 | 460914 | 116 | Thorbeckesingel | Zutphen | Gemeente Zutphen |  |  | Waterkwartier | 871687120055929442 |  |  |  |  | 7204 KW | [5 empty] | Liander |  |  |  | In bedrijf
27 | 156096 | https://lms.nederlandslicht.nl/qr/report/156096 | 52.1315 | 6.2101 | 211343.8698 | 460684.0718 | Troelstralaan |  | 8.72e+17 | Waterkwartier | ZUTPHEN | 1985-01-01 | Gemeente Zutphen | Schreder | 5 |  | Gemeente Zutphen | In bedrijf | Liander |  | DIM4A |  |  | Nacht | Bemeterd | [6 empty] | 2042-08-22 | 2025-01-01 | NEDAL |  |  |  | DR. BOSSTRAAT | [21 empty] | Openbare verlichting |  |  |  |  | PM ST 4,0 CO T60 GG M V | 1 | 1985-01-01 |  | PM ST 4,0 CO T60 ET V | 4.00 | CONISCH | THERMISCH VERZINKT | NVT | NVT | NVT |  | 350400 |  | FRIZA 8LED 10W WW 3000K 1336LM AKZO900GS 5118BL DIM4A CLO SR | 1 | 2022-08-22 |  | FRIZA 8LED 10W WW 3000K 1336LM AKZO900GS 5118BL DIM4A CLO SR | Schreder |  |  |  |  | AKZO900GS | 8 |  | 1336.00 | 175200 |  | 10.00 |  | FRIZA 8LED 10W WW 3000K 1336LM AKZO900GS 5118BL DIM4A CLO SR | 1 | 2022-08-22 |  | FRIZA 8LED 10W WW 3000K 1336LM AKZO900GS 5118BL DIM4A CLO SR | Schreder | 3000K | 10.00 | 100000 | LED |  | LED DRIVER | 1 | 2022-08-22 |  | LEDDRIVER |  |  | 1.00 | 175200 | [5 empty] | Mastdeur | 1 | 1985-01-01 |  | Mastdeur | Mastdeur | NVT |  | DR. BOSSTRAAT | 52.1336 | 6.21 | 211334 | 460914 | 116 | Thorbeckesingel | Zutphen | Gemeente Zutphen |  |  | Waterkwartier | 871687120055929442 |  |  |  |  | 7204 KW | [5 empty] | Liander |  |  |  | In bedrijf
28 | 156097 | https://lms.nederlandslicht.nl/qr/report/156097 | 52.1314 | 6.2104 | 211365.7088 | 460676.395 | Troelstralaan |  | 8.72e+17 | Waterkwartier | ZUTPHEN | 1985-01-01 | Gemeente Zutphen | Schreder | 5 |  | Gemeente Zutphen | In bedrijf | Liander |  | DIM4A |  |  | Nacht | Bemeterd | [6 empty] | 2042-08-22 | 2025-01-01 | NEDAL |  |  |  | DR. BOSSTRAAT | [21 empty] | Openbare verlichting |  |  |  |  | PM ST 4,0 CO T60 GG M V | 1 | 1985-01-01 |  | PM ST 4,0 CO T60 ET V | 4.00 | CONISCH | THERMISCH VERZINKT | NVT | NVT | NVT |  | 350400 |  | FRIZA 8LED 10W WW 3000K 1336LM AKZO900GS 5118BL DIM4A CLO SR | 1 | 2022-08-22 |  | FRIZA 8LED 10W WW 3000K 1336LM AKZO900GS 5118BL DIM4A CLO SR | Schreder |  |  |  |  | AKZO900GS | 8 |  | 1336.00 | 175200 |  | 10.00 |  | FRIZA 8LED 10W WW 3000K 1336LM AKZO900GS 5118BL DIM4A CLO SR | 1 | 2022-08-22 |  | FRIZA 8LED 10W WW 3000K 1336LM AKZO900GS 5118BL DIM4A CLO SR | Schreder | 3000K | 10.00 | 100000 | LED |  | LED DRIVER | 1 | 2022-08-22 |  | LEDDRIVER |  |  | 1.00 | 175200 | [5 empty] | Mastdeur | 1 | 1985-01-01 |  | Mastdeur | Mastdeur | NVT |  | DR. BOSSTRAAT | 52.1336 | 6.21 | 211334 | 460914 | 116 | Thorbeckesingel | Zutphen | Gemeente Zutphen |  |  | Waterkwartier | 871687120055929442 |  |  |  |  | 7204 KW | [5 empty] | Liander |  |  |  | In bedrijf
29 | 156098 | https://lms.nederlandslicht.nl/qr/report/156098 | 52.1313 | 6.2109 | 211397.8848 | 460662.5479 | Troelstralaan |  | 8.72e+17 | Waterkwartier | ZUTPHEN | 1985-01-01 | Gemeente Zutphen | Schreder | 5 |  | Gemeente Zutphen | In bedrijf | Liander |  | DIM4A |  |  | Nacht | Bemeterd | [6 empty] | 2042-08-22 | 2025-01-01 | NEDAL |  |  |  | DR. BOSSTRAAT | [21 empty] | Openbare verlichting |  |  |  |  | PM ST 4,0 CO T60 GG M V | 1 | 1985-01-01 |  | PM ST 4,0 CO T60 ET V | 4.00 | CONISCH | THERMISCH VERZINKT | NVT | NVT | NVT |  | 350400 |  | FRIZA 8LED 10W WW 3000K 1336LM AKZO900GS 5118BL DIM4A CLO SR | 1 | 2022-08-22 |  | FRIZA 8LED 10W WW 3000K 1336LM AKZO900GS 5118BL DIM4A CLO SR | Schreder |  |  |  |  | AKZO900GS | 8 |  | 1336.00 | 175200 |  | 10.00 |  | FRIZA 8LED 10W WW 3000K 1336LM AKZO900GS 5118BL DIM4A CLO SR | 1 | 2022-08-22 |  | FRIZA 8LED 10W WW 3000K 1336LM AKZO900GS 5118BL DIM4A CLO SR | Schreder | 3000K | 10.00 | 100000 | LED |  | LED DRIVER | 1 | 2022-08-22 |  | LEDDRIVER |  |  | 1.00 | 175200 | [5 empty] | Mastdeur | 1 | 1985-01-01 |  | Mastdeur | Mastdeur | NVT |  | DR. BOSSTRAAT | 52.1336 | 6.21 | 211334 | 460914 | 116 | Thorbeckesingel | Zutphen | Gemeente Zutphen |  |  | Waterkwartier | 871687120055929442 |  |  |  |  | 7204 KW | [5 empty] | Liander |  |  |  | In bedrijf
31 | 156099 | https://lms.nederlandslicht.nl/qr/report/156099 | 52.1318 | 6.2099 | 211328.0908 | 460719.005 | Troelstralaan |  | 8.72e+17 | Waterkwartier | ZUTPHEN | 1985-01-01 | Gemeente Zutphen | Schreder | 5 |  | Gemeente Zutphen | In bedrijf | Liander |  | DIM4A |  |  | Nacht | Bemeterd | [6 empty] | 2042-08-22 | 2025-01-01 | NEDAL |  |  |  | DR. BOSSTRAAT | [21 empty] | Openbare verlichting |  |  |  |  | PM ST 4,0 CO T60 GG M V | 1 | 1985-01-01 |  | PM ST 4,0 CO T60 ET V | 4.00 | CONISCH | THERMISCH VERZINKT | NVT | NVT | NVT |  | 350400 |  | FRIZA 8LED 10W WW 3000K 1336LM AKZO900GS 5118BL DIM4A CLO SR | 1 | 2022-08-22 |  | FRIZA 8LED 10W WW 3000K 1336LM AKZO900GS 5118BL DIM4A CLO SR | Schreder |  |  |  |  | AKZO900GS | 8 |  | 1336.00 | 175200 |  | 10.00 |  | FRIZA 8LED 10W WW 3000K 1336LM AKZO900GS 5118BL DIM4A CLO SR | 1 | 2022-08-22 |  | FRIZA 8LED 10W WW 3000K 1336LM AKZO900GS 5118BL DIM4A CLO SR | Schreder | 3000K | 10.00 | 100000 | LED |  | LED DRIVER | 1 | 2022-08-22 |  | LEDDRIVER |  |  | 1.00 | 175200 | [5 empty] | Mastdeur | 1 | 1985-01-01 |  | Mastdeur | Mastdeur | NVT |  | DR. BOSSTRAAT | 52.1336 | 6.21 | 211334 | 460914 | 116 | Thorbeckesingel | Zutphen | Gemeente Zutphen |  |  | Waterkwartier | 871687120055929442 |  |  |  |  | 7204 KW | [5 empty] | Liander |  |  |  | In bedrijf
32 | 156100 | https://lms.nederlandslicht.nl/qr/report/156100 | 52.132 | 6.21 | 211333.4623 | 460741.8594 | Troelstralaan |  | 8.72e+17 | Waterkwartier | ZUTPHEN | 1985-01-01 | Gemeente Zutphen | Schreder | 5 |  | Gemeente Zutphen | In bedrijf | Liander |  | DIM4A |  |  | Nacht | Bemeterd |  |  |  | 2023-04-21 |  |  | 2042-08-22 | 2025-01-01 | NEDAL |  |  |  | DR. BOSSTRAAT | [17 empty] | 2.35 | 2.30 |  |  | Openbare verlichting |  |  |  |  | PM ST 4,0 CO T60 GG M V | 1 | 1985-01-01 |  | PM ST 4,0 CO T60 ET V | 4.00 | CONISCH | THERMISCH VERZINKT | NVT | NVT | NVT |  | 350400 |  | FRIZA 8LED 10W WW 3000K 1336LM AKZO900GS 5118BL DIM4A CLO SR | 1 | 2022-08-22 |  | FRIZA 8LED 10W WW 3000K 1336LM AKZO900GS 5118BL DIM4A CLO SR | Schreder |  |  |  |  | AKZO900GS | 8 |  | 1336.00 | 175200 |  | 10.00 |  | FRIZA 8LED 10W WW 3000K 1336LM AKZO900GS 5118BL DIM4A CLO SR | 1 | 2022-08-22 |  | FRIZA 8LED 10W WW 3000K 1336LM AKZO900GS 5118BL DIM4A CLO SR | Schreder | 3000K | 10.00 | 100000 | LED |  | LED DRIVER | 1 | 2022-08-22 |  | LEDDRIVER |  |  | 1.00 | 175200 | [5 empty] | Mastdeur | 1 | 1985-01-01 |  | Mastdeur | Mastdeur | NVT |  | DR. BOSSTRAAT | 52.1336 | 6.21 | 211334 | 460914 | 116 | Thorbeckesingel | Zutphen | Gemeente Zutphen |  |  | Waterkwartier | 871687120055929442 |  |  |  |  | 7204 KW | [5 empty] | Liander |  |  |  | In bedrijf
33 | 156101 | https://lms.nederlandslicht.nl/qr/report/156101 | 52.1321 | 6.2097 | 211312.1738 | 460754.0735 | Troelstralaan |  | 8.72e+17 | Waterkwartier | ZUTPHEN | 1985-01-01 | Gemeente Zutphen | Schreder | 5 |  | Gemeente Zutphen | In bedrijf | Liander |  | DIM4A |  |  | Nacht | Bemeterd | [6 empty] | 2042-08-22 | 2025-01-01 | NEDAL |  |  |  | DR. BOSSTRAAT | [21 empty] | Openbare verlichting |  |  |  |  | PM ST 4,0 CO T60 GG M V | 1 | 1985-01-01 |  | PM ST 4,0 CO T60 ET V | 4.00 | CONISCH | THERMISCH VERZINKT | NVT | NVT | NVT |  | 350400 |  | FRIZA 8LED 10W WW 3000K 1336LM AKZO900GS 5118BL DIM4A CLO SR | 1 | 2022-08-22 |  | FRIZA 8LED 10W WW 3000K 1336LM AKZO900GS 5118BL DIM4A CLO SR | Schreder |  |  |  |  | AKZO900GS | 8 |  | 1336.00 | 175200 |  | 10.00 |  | FRIZA 8LED 10W WW 3000K 1336LM AKZO900GS 5118BL DIM4A CLO SR | 1 | 2022-08-22 |  | FRIZA 8LED 10W WW 3000K 1336LM AKZO900GS 5118BL DIM4A CLO SR | Schreder | 3000K | 10.00 | 100000 | LED |  | LED DRIVER | 1 | 2022-08-22 |  | LEDDRIVER |  |  | 1.00 | 175200 | [5 empty] | Mastdeur | 1 | 1985-01-01 |  | Mastdeur | Mastdeur | NVT |  | DR. BOSSTRAAT | 52.1336 | 6.21 | 211334 | 460914 | 116 | Thorbeckesingel | Zutphen | Gemeente Zutphen |  |  | Waterkwartier | 871687120055929442 |  |  |  |  | 7204 KW | [5 empty] | Liander |  |  |  | In bedrijf
34 | 156102 | https://lms.nederlandslicht.nl/qr/report/156102 | 52.1319 | 6.2104 | 211364.1328 | 460733.3915 | Troelstralaan |  | 8.72e+17 | Waterkwartier | ZUTPHEN | 1985-01-01 | Gemeente Zutphen | Schreder | 5 |  | Gemeente Zutphen | In bedrijf | Liander |  | DIM4A |  |  | Nacht | Bemeterd | [6 empty] | 2042-08-22 | 2025-01-01 | NEDAL |  |  |  | DR. BOSSTRAAT | [21 empty] | Openbare verlichting |  |  |  |  | PM ST 4,0 CO T60 GG M V | 1 | 1985-01-01 |  | PM ST 4,0 CO T60 ET V | 4.00 | CONISCH | THERMISCH VERZINKT | NVT | NVT | NVT |  | 350400 |  | FRIZA 8LED 10W WW 3000K 1336LM AKZO900GS 5118BL DIM4A CLO SR | 1 | 2022-08-22 |  | FRIZA 8LED 10W WW 3000K 1336LM AKZO900GS 5118BL DIM4A CLO SR | Schreder |  |  |  |  | AKZO900GS | 8 |  | 1336.00 | 175200 |  | 10.00 |  | FRIZA 8LED 10W WW 3000K 1336LM AKZO900GS 5118BL DIM4A CLO SR | 1 | 2022-08-22 |  | FRIZA 8LED 10W WW 3000K 1336LM AKZO900GS 5118BL DIM4A CLO SR | Schreder | 3000K | 10.00 | 100000 | LED |  | LED DRIVER | 1 | 2022-08-22 |  | LEDDRIVER |  |  | 1.00 | 175200 | [5 empty] | Mastdeur | 1 | 1985-01-01 |  | Mastdeur | Mastdeur | NVT |  | DR. BOSSTRAAT | 52.1336 | 6.21 | 211334 | 460914 | 116 | Thorbeckesingel | Zutphen | Gemeente Zutphen |  |  | Waterkwartier | 871687120055929442 |  |  |  |  | 7204 KW | [5 empty] | Liander |  |  |  | In bedrijf
35 | 156103 | https://lms.nederlandslicht.nl/qr/report/156103 | 52.1316 | 6.2106 | 211376.7798 | 460696.9553 | Troelstralaan |  | 8.72e+17 | Waterkwartier | ZUTPHEN | 1985-01-01 | Gemeente Zutphen | Schreder | 5 |  | Gemeente Zutphen | In bedrijf | Liander |  | DIM4A |  |  | Nacht | Bemeterd | [6 empty] | 2042-08-22 | 2025-01-01 | NEDAL |  |  |  | DR. BOSSTRAAT | [21 empty] | Openbare verlichting |  |  |  |  | PM ST 4,0 CO T60 GG M V | 1 | 1985-01-01 |  | PM ST 4,0 CO T60 ET V | 4.00 | CONISCH | THERMISCH VERZINKT | NVT | NVT | NVT |  | 350400 |  | FRIZA 8LED 10W WW 3000K 1336LM AKZO900GS 5118BL DIM4A CLO SR | 1 | 2022-08-22 |  | FRIZA 8LED 10W WW 3000K 1336LM AKZO900GS 5118BL DIM4A CLO SR | Schreder |  |  |  |  | AKZO900GS | 8 |  | 1336.00 | 175200 |  | 10.00 |  | FRIZA 8LED 10W WW 3000K 1336LM AKZO900GS 5118BL DIM4A CLO SR | 1 | 2022-08-22 |  | FRIZA 8LED 10W WW 3000K 1336LM AKZO900GS 5118BL DIM4A CLO SR | Schreder | 3000K | 10.00 | 100000 | LED |  | LED DRIVER | 1 | 2022-08-22 |  | LEDDRIVER |  |  | 1.00 | 175200 | [5 empty] | Mastdeur | 1 | 1985-01-01 |  | Mastdeur | Mastdeur | NVT |  | DR. BOSSTRAAT | 52.1336 | 6.21 | 211334 | 460914 | 116 | Thorbeckesingel | Zutphen | Gemeente Zutphen |  |  | Waterkwartier | 871687120055929442 |  |  |  |  | 7204 KW | [5 empty] | Liander |  |  |  | In bedrijf
36 | 156104 | https://lms.nederlandslicht.nl/qr/report/156104 | 52.1318 | 6.2107 | 211386.1218 | 460721.7275 | Troelstralaan |  | 8.72e+17 | Waterkwartier | ZUTPHEN | 1985-01-01 | Gemeente Zutphen | Schreder | 5 |  | Gemeente Zutphen | In bedrijf | Liander |  | DIM4A |  |  | Nacht | Bemeterd | [6 empty] | 2042-08-22 | 2025-01-01 | NEDAL |  |  |  | DR. BOSSTRAAT | [21 empty] | Openbare verlichting |  |  |  |  | PM ST 4,0 CO T60 GG M V | 1 | 1985-01-01 |  | PM ST 4,0 CO T60 ET V | 4.00 | CONISCH | THERMISCH VERZINKT | NVT | NVT | NVT |  | 350400 |  | FRIZA 8LED 10W WW 3000K 1336LM AKZO900GS 5118BL DIM4A CLO SR | 1 | 2022-08-22 |  | FRIZA 8LED 10W WW 3000K 1336LM AKZO900GS 5118BL DIM4A CLO SR | Schreder |  |  |  |  | AKZO900GS | 8 |  | 1336.00 | 175200 |  | 10.00 |  | FRIZA 8LED 10W WW 3000K 1336LM AKZO900GS 5118BL DIM4A CLO SR | 1 | 2022-08-22 |  | FRIZA 8LED 10W WW 3000K 1336LM AKZO900GS 5118BL DIM4A CLO SR | Schreder | 3000K | 10.00 | 100000 | LED |  | LED DRIVER | 1 | 2022-08-22 |  | LEDDRIVER |  |  | 1.00 | 175200 | [5 empty] | Mastdeur | 1 | 1985-01-01 |  | Mastdeur | Mastdeur | NVT |  | DR. BOSSTRAAT | 52.1336 | 6.21 | 211334 | 460914 | 116 | Thorbeckesingel | Zutphen | Gemeente Zutphen |  |  | Waterkwartier | 871687120055929442 |  |  |  |  | 7204 KW | [5 empty] | Liander |  |  |  | In bedrijf
37 | 156105 | https://lms.nederlandslicht.nl/qr/report/156105 | 52.1319 | 6.211 | 211402.6128 | 460734.2022 | Troelstralaan |  | 8.72e+17 | Waterkwartier | ZUTPHEN | 1985-01-01 | Gemeente Zutphen | Schreder | 5 |  | Gemeente Zutphen | In bedrijf | Liander |  | DIM4A |  |  | Nacht | Bemeterd | [6 empty] | 2042-08-22 | 2025-01-01 | NEDAL |  |  |  | DR. BOSSTRAAT | [21 empty] | Openbare verlichting |  |  |  |  | PM ST 4,0 CO T60 GG M V | 1 | 1985-01-01 |  | PM ST 4,0 CO T60 ET V | 4.00 | CONISCH | THERMISCH VERZINKT | NVT | NVT | NVT |  | 350400 |  | FRIZA 8LED 10W WW 3000K 1336LM AKZO900GS 5118BL DIM4A CLO SR | 1 | 2022-08-22 |  | FRIZA 8LED 10W WW 3000K 1336LM AKZO900GS 5118BL DIM4A CLO SR | Schreder |  |  |  |  | AKZO900GS | 8 |  | 1336.00 | 175200 |  | 10.00 |  | FRIZA 8LED 10W WW 3000K 1336LM AKZO900GS 5118BL DIM4A CLO SR | 1 | 2022-08-22 |  | FRIZA 8LED 10W WW 3000K 1336LM AKZO900GS 5118BL DIM4A CLO SR | Schreder | 3000K | 10.00 | 100000 | LED |  | LED DRIVER | 1 | 2022-08-22 |  | LEDDRIVER |  |  | 1.00 | 175200 | [5 empty] | Mastdeur | 1 | 1985-01-01 |  | Mastdeur | Mastdeur | NVT |  | DR. BOSSTRAAT | 52.1336 | 6.21 | 211334 | 460914 | 116 | Thorbeckesingel | Zutphen | Gemeente Zutphen |  |  | Waterkwartier | 871687120055929442 |  |  |  |  | 7204 KW | [5 empty] | Liander |  |  |  | In bedrijf
38 | 156106 | https://lms.nederlandslicht.nl/qr/report/156106 | 52.1319 | 6.2113 | 211424.4378 | 460733.0337 | Troelstralaan |  | 8.72e+17 | Waterkwartier | ZUTPHEN | 1985-01-01 | Gemeente Zutphen | Schreder | 5 |  | Gemeente Zutphen | In bedrijf | Liander |  | DIM4A |  |  | Nacht | Bemeterd | [6 empty] | 2042-08-22 | 2025-01-01 | NEDAL |  |  |  | DR. BOSSTRAAT | [21 empty] | Openbare verlichting |  |  |  |  | PM ST 4,0 CO T60 GG M V | 1 | 1985-01-01 |  | PM ST 4,0 CO T60 ET V | 4.00 | CONISCH | THERMISCH VERZINKT | NVT | NVT | NVT |  | 350400 |  | FRIZA 8LED 10W WW 3000K 1336LM AKZO900GS 5118BL DIM4A CLO SR | 1 | 2022-08-22 |  | FRIZA 8LED 10W WW 3000K 1336LM AKZO900GS 5118BL DIM4A CLO SR | Schreder |  |  |  |  | AKZO900GS | 8 |  | 1336.00 | 175200 |  | 10.00 |  | FRIZA 8LED 10W WW 3000K 1336LM AKZO900GS 5118BL DIM4A CLO SR | 1 | 2022-08-22 |  | FRIZA 8LED 10W WW 3000K 1336LM AKZO900GS 5118BL DIM4A CLO SR | Schreder | 3000K | 10.00 | 100000 | LED |  | LED DRIVER | 1 | 2022-08-22 |  | LEDDRIVER |  |  | 1.00 | 175200 | [5 empty] | Mastdeur | 1 | 1985-01-01 |  | Mastdeur | Mastdeur | NVT |  | DR. BOSSTRAAT | 52.1336 | 6.21 | 211334 | 460914 | 116 | Thorbeckesingel | Zutphen | Gemeente Zutphen |  |  | Waterkwartier | 871687120055929442 |  |  |  |  | 7204 KW | [5 empty] | Liander |  |  |  | In bedrijf
39 | 156107 | https://lms.nederlandslicht.nl/qr/report/156107 | 52.1317 | 6.2113 | 211421.9718 | 460711.2915 | Troelstralaan |  | 8.72e+17 | Waterkwartier | ZUTPHEN | 1985-01-01 | Gemeente Zutphen | Schreder | 5 |  | Gemeente Zutphen | In bedrijf | Liander |  | DIM4A |  |  | Nacht | Bemeterd |  |  |  | 2022-09-27 |  |  | 2042-08-22 | 2025-01-01 | NEDAL |  |  |  | DR. BOSSTRAAT | [17 empty] | 1.08 | 1.14 |  |  | Openbare verlichting |  |  |  |  | PM ST 4,0 CO T60 GG M V | 1 | 1985-01-01 |  | PM ST 4,0 CO T60 ET V | 4.00 | CONISCH | THERMISCH VERZINKT | NVT | NVT | NVT |  | 350400 |  | FRIZA 8LED 10W WW 3000K 1336LM AKZO900GS 5118BL DIM4A CLO SR | 1 | 2022-08-22 |  | FRIZA 8LED 10W WW 3000K 1336LM AKZO900GS 5118BL DIM4A CLO SR | Schreder |  |  |  |  | AKZO900GS | 8 |  | 1336.00 | 175200 |  | 10.00 |  | FRIZA 8LED 10W WW 3000K 1336LM AKZO900GS 5118BL DIM4A CLO SR | 1 | 2022-08-22 |  | FRIZA 8LED 10W WW 3000K 1336LM AKZO900GS 5118BL DIM4A CLO SR | Schreder | 3000K | 10.00 | 100000 | LED |  | LED DRIVER | 1 | 2022-08-22 |  | LEDDRIVER |  |  | 1.00 | 175200 | [5 empty] | Mastdeur | 1 | 1985-01-01 |  | Mastdeur | Mastdeur | NVT |  | DR. BOSSTRAAT | 52.1336 | 6.21 | 211334 | 460914 | 116 | Thorbeckesingel | Zutphen | Gemeente Zutphen |  |  | Waterkwartier | 871687120055929442 |  |  |  |  | 7204 KW | [5 empty] | Liander |  |  |  | In bedrijf
701 | 156108 | https://lms.nederlandslicht.nl/qr/report/156108 | 52.1327 | 6.2035 | 210893.0758 | 460815.4833 | Troelstralaan |  | 8.72e+17 | Waterkwartier | ZUTPHEN | 2012-06-01 | Gemeente Zutphen |  |  |  | Gemeente Zutphen | In bedrijf | Liander |  | Indal 4A |  |  | Nacht | Bemeterd | [6 empty] | 2032-06-01 | 2052-06-01 |  |  |  |  | C. V.D. LINDENSTRAAT | [26 empty] | PM AL 4,5 CO T60 CP P9007 | 1 | 2012-06-01 |  | PM AL 4,5 CO T60 TP P9007 | 4.50 | CONISCH | ALUMINIUM | 9007 ALUMINIUMGRIJS | POEDERCOAT | NVT |  | 350400 |  | ALURA LLM 16LED 1950LM NW R9007 5070 DVB | 1 | 2012-06-01 | [15 empty] | LAMP SCH 16LED 19W LLM 1950 NW | 1 | 2012-06-01 |  | ALURA 16LED 19W LLM 1950 NW | Schreder | 4000K | 19.00 | 100000 | LED |  | BSN70 | 1 | 2012-06-01 |  | BSN70 |  |  | 7.00 | 175200 | [5 empty] | Mastdeur | 1 | 2012-06-01 |  | Mastdeur | Mastdeur | NVT |  | C. V.D. LINDENSTRAAT | 52.1319 | 6.2056 | 211033 | 460730 | 2 | Cort van der Lindenstraat | Zutphen | Gemeente Zutphen |  |  | Waterkwartier | 871687120055929244 |  |  |  |  | 7204 LZ | [5 empty] | Liander |  |  |  | In bedrijf
702 | 156109 | https://lms.nederlandslicht.nl/qr/report/156109 | 52.1329 | 6.2036 | 210895.5488 | 460836.896 | Troelstralaan |  | 8.72e+17 | Waterkwartier | ZUTPHEN | 2012-06-01 | Gemeente Zutphen |  |  |  | Gemeente Zutphen | In bedrijf | Liander |  | Indal 4A |  |  | Nacht | Bemeterd | [6 empty] | 2032-06-01 | 2052-06-01 |  |  |  |  | C. V.D. LINDENSTRAAT | [26 empty] | PM AL 4,5 CO T60 CP P9007 | 1 | 2012-06-01 |  | PM AL 4,5 CO T60 TP P9007 | 4.50 | CONISCH | ALUMINIUM | 9007 ALUMINIUMGRIJS | POEDERCOAT | NVT |  | 350400 |  | ALURA LLM 16LED 1950LM NW R9007 5070 DVB | 1 | 2012-06-01 | [15 empty] | LAMP SCH 16LED 19W LLM 1950 NW | 1 | 2012-06-01 |  | ALURA 16LED 19W LLM 1950 NW | Schreder | 4000K | 19.00 | 100000 | LED |  | BSN70 | 1 | 2012-06-01 |  | BSN70 |  |  | 7.00 | 175200 | [5 empty] | Mastdeur | 1 | 2012-06-01 |  | Mastdeur | Mastdeur | NVT |  | C. V.D. LINDENSTRAAT | 52.1319 | 6.2056 | 211033 | 460730 | 2 | Cort van der Lindenstraat | Zutphen | Gemeente Zutphen |  |  | Waterkwartier | 871687120055929244 |  |  |  |  | 7204 LZ | [5 empty] | Liander |  |  |  | In bedrijf
703 | 156110 | https://lms.nederlandslicht.nl/qr/report/156110 | 52.133 | 6.2035 | 210892.7028 | 460852.6742 | Troelstralaan |  | 8.72e+17 | Waterkwartier | ZUTPHEN | 2012-06-01 | Gemeente Zutphen |  |  |  | Gemeente Zutphen | In bedrijf | Liander |  | Indal 4A |  |  | Nacht | Bemeterd | [6 empty] | 2032-06-01 | 2052-06-01 |  |  |  |  | C. V.D. LINDENSTRAAT | [26 empty] | PM AL 4,5 CO T60 CP P9007 | 1 | 2012-06-01 |  | PM AL 4,5 CO T60 TP P9007 | 4.50 | CONISCH | ALUMINIUM | 9007 ALUMINIUMGRIJS | POEDERCOAT | NVT |  | 350400 |  | ALURA LLM 16LED 1950LM NW R9007 5070 DVB | 1 | 2012-06-01 | [15 empty] | LAMP SCH 16LED 19W LLM 1950 NW | 1 | 2012-06-01 |  | ALURA 16LED 19W LLM 1950 NW | Schreder | 4000K | 19.00 | 100000 | LED |  | BSN70 | 1 | 2012-06-01 |  | BSN70 |  |  | 7.00 | 175200 | [5 empty] | Mastdeur | 1 | 2012-06-01 |  | Mastdeur | Mastdeur | NVT |  | C. V.D. LINDENSTRAAT | 52.1319 | 6.2056 | 211033 | 460730 | 2 | Cort van der Lindenstraat | Zutphen | Gemeente Zutphen |  |  | Waterkwartier | 871687120055929244 |  |  |  |  | 7204 LZ | [5 empty] | Liander |  |  |  | In bedrijf
704 | 156111 | https://lms.nederlandslicht.nl/qr/report/156111 | 52.1332 | 6.2036 | 210893.1598 | 460869.4142 | Troelstralaan |  | 8.72e+17 | Waterkwartier | ZUTPHEN | 2012-06-01 | Gemeente Zutphen |  |  |  | Gemeente Zutphen | In bedrijf | Liander |  | Indal 4A |  |  | Nacht | Bemeterd | [6 empty] | 2032-06-01 | 2052-06-01 |  |  |  |  | C. V.D. LINDENSTRAAT | [26 empty] | PM AL 4,5 CO T60 CP P9007 | 1 | 2012-06-01 |  | PM AL 4,5 CO T60 TP P9007 | 4.50 | CONISCH | ALUMINIUM | 9007 ALUMINIUMGRIJS | POEDERCOAT | NVT |  | 350400 |  | ALURA LLM 16LED 1950LM NW R9007 5070 DVB | 1 | 2012-06-01 | [15 empty] | LAMP SCH 16LED 19W LLM 1950 NW | 1 | 2012-06-01 |  | ALURA 16LED 19W LLM 1950 NW | Schreder | 4000K | 19.00 | 100000 | LED |  | BSN70 | 1 | 2012-06-01 |  | BSN70 |  |  | 7.00 | 175200 | [5 empty] | Mastdeur | 1 | 2012-06-01 |  | Mastdeur | Mastdeur | NVT |  | C. V.D. LINDENSTRAAT | 52.1319 | 6.2056 | 211033 | 460730 | 2 | Cort van der Lindenstraat | Zutphen | Gemeente Zutphen |  |  | Waterkwartier | 871687120055929244 |  |  |  |  | 7204 LZ | [5 empty] | Liander |  |  |  | In bedrijf
705 | 156112 | https://lms.nederlandslicht.nl/qr/report/156112 | 52.1333 | 6.2036 | 210893.4278 | 460882.3478 | Troelstralaan |  | 8.72e+17 | Waterkwartier | ZUTPHEN | 2012-06-01 | Gemeente Zutphen |  |  |  | Gemeente Zutphen | In bedrijf | Liander |  | Indal 4A |  |  | Nacht | Bemeterd | [6 empty] | 2032-06-01 | 2052-06-01 |  |  |  |  | C. V.D. LINDENSTRAAT | [26 empty] | PM AL 4,5 CO T60 CP P9007 | 1 | 2012-06-01 |  | PM AL 4,5 CO T60 TP P9007 | 4.50 | CONISCH | ALUMINIUM | 9007 ALUMINIUMGRIJS | POEDERCOAT | NVT |  | 350400 |  | ALURA LLM 16LED 1950LM NW R9007 5070 DVB | 1 | 2012-06-01 | [15 empty] | LAMP SCH 16LED 19W LLM 1950 NW | 1 | 2012-06-01 |  | ALURA 16LED 19W LLM 1950 NW | Schreder | 4000K | 19.00 | 100000 | LED |  | BSN70 | 1 | 2012-06-01 |  | BSN70 |  |  | 7.00 | 175200 | [5 empty] | Mastdeur | 1 | 2012-06-01 |  | Mastdeur | Mastdeur | NVT |  | C. V.D. LINDENSTRAAT | 52.1319 | 6.2056 | 211033 | 460730 | 2 | Cort van der Lindenstraat | Zutphen | Gemeente Zutphen |  |  | Waterkwartier | 871687120055929244 |  |  |  |  | 7204 LZ | [5 empty] | Liander |  |  |  | In bedrijf
706 | 156113 | https://lms.nederlandslicht.nl/qr/report/156113 | 52.1334 | 6.2036 | 210893.9258 | 460896.7961 | Troelstralaan |  | 8.72e+17 | Waterkwartier | ZUTPHEN | 2012-06-01 | Gemeente Zutphen |  |  |  | Gemeente Zutphen | In bedrijf | Liander |  | Indal 4A |  |  | Nacht | Bemeterd | [6 empty] | 2032-06-01 | 2052-06-01 |  |  |  |  | C. V.D. LINDENSTRAAT | [26 empty] | PM AL 4,5 CO T60 CP P9007 | 1 | 2012-06-01 |  | PM AL 4,5 CO T60 TP P9007 | 4.50 | CONISCH | ALUMINIUM | 9007 ALUMINIUMGRIJS | POEDERCOAT | NVT |  | 350400 |  | ALURA LLM 16LED 1950LM NW R9007 5070 DVB | 1 | 2012-06-01 | [15 empty] | LAMP SCH 16LED 19W LLM 1950 NW | 1 | 2012-06-01 |  | ALURA 16LED 19W LLM 1950 NW | Schreder | 4000K | 19.00 | 100000 | LED |  | BSN70 | 1 | 2012-06-01 |  | BSN70 |  |  | 7.00 | 175200 | [5 empty] | Mastdeur | 1 | 2012-06-01 |  | Mastdeur | Mastdeur | NVT |  | C. V.D. LINDENSTRAAT | 52.1319 | 6.2056 | 211033 | 460730 | 2 | Cort van der Lindenstraat | Zutphen | Gemeente Zutphen |  |  | Waterkwartier | 871687120055929244 |  |  |  |  | 7204 LZ | [5 empty] | Liander |  |  |  | In bedrijf
707 | 156114 | https://lms.nederlandslicht.nl/qr/report/156114 | 52.1335 | 6.2038 | 210906.4248 | 460908.5956 | Troelstralaan |  | 8.72e+17 | Waterkwartier | ZUTPHEN | 2012-06-01 | Gemeente Zutphen |  |  |  | Gemeente Zutphen | In bedrijf | Liander |  | Indal 4A |  |  | Nacht | Bemeterd | [6 empty] | 2032-06-01 | 2052-06-01 |  |  |  |  | C. V.D. LINDENSTRAAT | [26 empty] | PM AL 4,5 CO T60 CP P9007 | 1 | 2012-06-01 |  | PM AL 4,5 CO T60 TP P9007 | 4.50 | CONISCH | ALUMINIUM | 9007 ALUMINIUMGRIJS | POEDERCOAT | NVT |  | 350400 |  | ALURA LLM 16LED 1950LM NW R9007 5070 DVB | 1 | 2012-06-01 | [15 empty] | LAMP SCH 16LED 19W LLM 1950 NW | 1 | 2012-06-01 |  | ALURA 16LED 19W LLM 1950 NW | Schreder | 4000K | 19.00 | 100000 | LED |  | BSN70 | 1 | 2012-06-01 |  | BSN70 |  |  | 7.00 | 175200 | [5 empty] | Mastdeur | 1 | 2012-06-01 |  | Mastdeur | Mastdeur | NVT |  | C. V.D. LINDENSTRAAT | 52.1319 | 6.2056 | 211033 | 460730 | 2 | Cort van der Lindenstraat | Zutphen | Gemeente Zutphen |  |  | Waterkwartier | 871687120055929244 |  |  |  |  | 7204 LZ | [5 empty] | Liander |  |  |  | In bedrijf
708 | 156115 | https://lms.nederlandslicht.nl/qr/report/156115 | 52.1337 | 6.2036 | 210892.8768 | 460920.6248 | Troelstralaan |  | 8.72e+17 | Waterkwartier | ZUTPHEN | 2012-06-01 | Gemeente Zutphen |  |  |  | Gemeente Zutphen | In bedrijf | Liander |  | Indal 4A |  |  | Nacht | Bemeterd | [6 empty] | 2032-06-01 | 2052-06-01 |  |  |  |  | C. V.D. LINDENSTRAAT | [26 empty] | PM AL 4,5 CO T60 CP P9007 | 1 | 2012-06-01 |  | PM AL 4,5 CO T60 TP P9007 | 4.50 | CONISCH | ALUMINIUM | 9007 ALUMINIUMGRIJS | POEDERCOAT | NVT |  | 350400 |  | ALURA LLM 16LED 1950LM NW R9007 5070 DVB | 1 | 2012-06-01 | [15 empty] | LAMP SCH 16LED 19W LLM 1950 NW | 1 | 2012-06-01 |  | ALURA 16LED 19W LLM 1950 NW | Schreder | 4000K | 19.00 | 100000 | LED |  | BSN70 | 1 | 2012-06-01 |  | BSN70 |  |  | 7.00 | 175200 | [5 empty] | Mastdeur | 1 | 2012-06-01 |  | Mastdeur | Mastdeur | NVT |  | C. V.D. LINDENSTRAAT | 52.1319 | 6.2056 | 211033 | 460730 | 2 | Cort van der Lindenstraat | Zutphen | Gemeente Zutphen |  |  | Waterkwartier | 871687120055929244 |  |  |  |  | 7204 LZ | [5 empty] | Liander |  |  |  | In bedrijf
709 | 156116 | https://lms.nederlandslicht.nl/qr/report/156116 | 52.1336 | 6.2033 | 210877.7708 | 460913.1389 | Troelstralaan |  | 8.72e+17 | Waterkwartier | ZUTPHEN | 2012-06-01 | Gemeente Zutphen |  |  |  | Gemeente Zutphen | In bedrijf | Liander |  | Indal 4A |  |  | Nacht | Bemeterd | [6 empty] | 2032-06-01 | 2052-06-01 |  |  |  |  | C. V.D. LINDENSTRAAT | [26 empty] | PM AL 4,5 CO T60 CP P9007 | 1 | 2012-06-01 |  | PM AL 4,5 CO T60 TP P9007 | 4.50 | CONISCH | ALUMINIUM | 9007 ALUMINIUMGRIJS | POEDERCOAT | NVT |  | 350400 |  | ALURA LLM 16LED 1950LM NW R9007 5070 DVB | 1 | 2012-06-01 | [15 empty] | LAMP SCH 16LED 19W LLM 1950 NW | 1 | 2012-06-01 |  | ALURA 16LED 19W LLM 1950 NW | Schreder | 4000K | 19.00 | 100000 | LED |  | BSN70 | 1 | 2012-06-01 |  | BSN70 |  |  | 7.00 | 175200 | [5 empty] | Mastdeur | 1 | 2012-06-01 |  | Mastdeur | Mastdeur | NVT |  | C. V.D. LINDENSTRAAT | 52.1319 | 6.2056 | 211033 | 460730 | 2 | Cort van der Lindenstraat | Zutphen | Gemeente Zutphen |  |  | Waterkwartier | 871687120055929244 |  |  |  |  | 7204 LZ | [5 empty] | Liander |  |  |  | In bedrijf
710 | 156117 | https://lms.nederlandslicht.nl/qr/report/156117 | 52.1334 | 6.2033 | 210877.3198 | 460896.459 | Troelstralaan |  | 8.72e+17 | Waterkwartier | ZUTPHEN | 2012-06-01 | Gemeente Zutphen |  |  |  | Gemeente Zutphen | In bedrijf | Liander |  | Indal 4A |  |  | Nacht | Bemeterd | [6 empty] | 2032-06-01 | 2052-06-01 |  |  |  |  | C. V.D. LINDENSTRAAT | [26 empty] | PM AL 4,5 CO T60 CP P9007 | 1 | 2012-06-01 |  | PM AL 4,5 CO T60 TP P9007 | 4.50 | CONISCH | ALUMINIUM | 9007 ALUMINIUMGRIJS | POEDERCOAT | NVT |  | 350400 |  | ALURA LLM 16LED 1950LM NW R9007 5070 DVB | 1 | 2012-06-01 | [15 empty] | LAMP SCH 16LED 19W LLM 1950 NW | 1 | 2012-06-01 |  | ALURA 16LED 19W LLM 1950 NW | Schreder | 4000K | 19.00 | 100000 | LED |  | BSN70 | 1 | 2012-06-01 |  | BSN70 |  |  | 7.00 | 175200 | [5 empty] | Mastdeur | 1 | 2012-06-01 |  | Mastdeur | Mastdeur | NVT |  | C. V.D. LINDENSTRAAT | 52.1319 | 6.2056 | 211033 | 460730 | 2 | Cort van der Lindenstraat | Zutphen | Gemeente Zutphen |  |  | Waterkwartier | 871687120055929244 |  |  |  |  | 7204 LZ | [5 empty] | Liander |  |  |  | In bedrijf
711 | 156118 | https://lms.nederlandslicht.nl/qr/report/156118 | 52.1333 | 6.2033 | 210876.8888 | 460879.9964 | Troelstralaan |  | 8.72e+17 | Waterkwartier | ZUTPHEN | 2012-06-01 | Gemeente Zutphen |  |  |  | Gemeente Zutphen | In bedrijf | Liander |  | Indal 4A |  |  | Nacht | Bemeterd | [6 empty] | 2032-06-01 | 2052-06-01 |  |  |  |  | C. V.D. LINDENSTRAAT | [26 empty] | PM AL 4,5 CO T60 CP P9007 | 1 | 2012-06-01 |  | PM AL 4,5 CO T60 TP P9007 | 4.50 | CONISCH | ALUMINIUM | 9007 ALUMINIUMGRIJS | POEDERCOAT | NVT |  | 350400 |  | ALURA LLM 16LED 1950LM NW R9007 5070 DVB | 1 | 2012-06-01 | [15 empty] | LAMP SCH 16LED 19W LLM 1950 NW | 1 | 2012-06-01 |  | ALURA 16LED 19W LLM 1950 NW | Schreder | 4000K | 19.00 | 100000 | LED |  | BSN70 | 1 | 2012-06-01 |  | BSN70 |  |  | 7.00 | 175200 | [5 empty] | Mastdeur | 1 | 2012-06-01 |  | Mastdeur | Mastdeur | NVT |  | C. V.D. LINDENSTRAAT | 52.1319 | 6.2056 | 211033 | 460730 | 2 | Cort van der Lindenstraat | Zutphen | Gemeente Zutphen |  |  | Waterkwartier | 871687120055929244 |  |  |  |  | 7204 LZ | [5 empty] | Liander |  |  |  | In bedrijf
712 | 156119 | https://lms.nederlandslicht.nl/qr/report/156119 | 52.1331 | 6.2033 | 210876.4508 | 460861.2704 | Troelstralaan |  | 8.72e+17 | Waterkwartier | ZUTPHEN | 2012-06-01 | Gemeente Zutphen |  |  |  | Gemeente Zutphen | In bedrijf | Liander |  | Indal 4A |  |  | Nacht | Bemeterd | [6 empty] | 2032-06-01 | 2052-06-01 |  |  |  |  | C. V.D. LINDENSTRAAT | [26 empty] | PM AL 4,5 CO T60 CP P9007 | 1 | 2012-06-01 |  | PM AL 4,5 CO T60 TP P9007 | 4.50 | CONISCH | ALUMINIUM | 9007 ALUMINIUMGRIJS | POEDERCOAT | NVT |  | 350400 |  | ALURA LLM 16LED 1950LM NW R9007 5070 DVB | 1 | 2012-06-01 | [15 empty] | LAMP SCH 16LED 19W LLM 1950 NW | 1 | 2012-06-01 |  | ALURA 16LED 19W LLM 1950 NW | Schreder | 4000K | 19.00 | 100000 | LED |  | BSN70 | 1 | 2012-06-01 |  | BSN70 |  |  | 7.00 | 175200 | [5 empty] | Mastdeur | 1 | 2012-06-01 |  | Mastdeur | Mastdeur | NVT |  | C. V.D. LINDENSTRAAT | 52.1319 | 6.2056 | 211033 | 460730 | 2 | Cort van der Lindenstraat | Zutphen | Gemeente Zutphen |  |  | Waterkwartier | 871687120055929244 |  |  |  |  | 7204 LZ | [5 empty] | Liander |  |  |  | In bedrijf
713 | 156120 | https://lms.nederlandslicht.nl/qr/report/156120 | 52.133 | 6.2033 | 210875.9238 | 460841.8135 | Troelstralaan |  | 8.72e+17 | Waterkwartier | ZUTPHEN | 2012-06-01 | Gemeente Zutphen |  |  |  | Gemeente Zutphen | In bedrijf | Liander |  | Indal 4A |  |  | Nacht | Bemeterd | [6 empty] | 2032-06-01 | 2052-06-01 |  |  |  |  | C. V.D. LINDENSTRAAT | [26 empty] | PM AL 4,5 CO T60 CP P9007 | 1 | 2012-06-01 |  | PM AL 4,5 CO T60 TP P9007 | 4.50 | CONISCH | ALUMINIUM | 9007 ALUMINIUMGRIJS | POEDERCOAT | NVT |  | 350400 |  | ALURA LLM 16LED 1950LM NW R9007 5070 DVB | 1 | 2012-06-01 | [15 empty] | LAMP SCH 16LED 19W LLM 1950 NW | 1 | 2012-06-01 |  | ALURA 16LED 19W LLM 1950 NW | Schreder | 4000K | 19.00 | 100000 | LED |  | BSN70 | 1 | 2012-06-01 |  | BSN70 |  |  | 7.00 | 175200 | [5 empty] | Mastdeur | 1 | 2012-06-01 |  | Mastdeur | Mastdeur | NVT |  | C. V.D. LINDENSTRAAT | 52.1319 | 6.2056 | 211033 | 460730 | 2 | Cort van der Lindenstraat | Zutphen | Gemeente Zutphen |  |  | Waterkwartier | 871687120055929244 |  |  |  |  | 7204 LZ | [5 empty] | Liander |  |  |  | In bedrijf
5A | 156121 | https://lms.nederlandslicht.nl/qr/report/156121 | 52.1326 | 6.2036 | 210900.0738 | 460806.2188 | Troelstralaan |  | 8.72e+17 | Waterkwartier | ZUTPHEN | 2012-06-01 | Gemeente Zutphen |  |  |  | Gemeente Zutphen | In bedrijf | Liander |  | Indal 4A |  |  | Nacht | Bemeterd | [6 empty] | 2032-06-01 | 2052-06-01 |  |  |  |  | DR. BOSSTRAAT | [26 empty] | PM AL 4,5 CO T60 CP P9007 | 1 | 2012-06-01 |  | PM AL 4,5 CO T60 TP P9007 | 4.50 | CONISCH | ALUMINIUM | 9007 ALUMINIUMGRIJS | POEDERCOAT | NVT |  | 350400 |  | ALURA LLM 16LED 1950LM NW R9007 5070 DVB | 1 | 2012-06-01 | [15 empty] | LAMP SCH 16LED 19W LLM 1950 NW | 1 | 2012-06-01 |  | ALURA 16LED 19W LLM 1950 NW | Schreder | 4000K | 19.00 | 100000 | LED |  | BSN70 | 1 | 2012-06-01 |  | BSN70 |  |  | 7.00 | 175200 | [5 empty] | Mastdeur | 1 | 2012-06-01 |  | Mastdeur | Mastdeur | NVT |  | DR. BOSSTRAAT | 52.1336 | 6.21 | 211334 | 460914 | 116 | Thorbeckesingel | Zutphen | Gemeente Zutphen |  |  | Waterkwartier | 871687120055929442 |  |  |  |  | 7204 KW | [5 empty] | Liander |  |  |  | In bedrijf
3 | 156122 | https://lms.nederlandslicht.nl/qr/report/156122 | 52.1421 | 6.1953 | 210318.9466 | 461858.6859 | Turfstraat |  | 8.72e+17 | Centrum - Masterplan | ZUTPHEN | 2021-10-01 | Gemeente Zutphen | Selux | 5 |  | Gemeente Zutphen | In bedrijf | Liander |  |  |  |  | Nacht | Bemeterd | [6 empty] | 2041-10-01 | 2061-10-01 |  |  |  |  | WIJNHUISTOREN |  |  |  | Remoticom Telecontroller 2.0 | [22 empty] | Zuil RVS R7021 met RVS buis R7021 | 1 | 2021-10-01 |  |  | 4.00 | n.v.t. | RVS | 7021 | POEDERCOAT | n.v.t. |  | 350400 |  | SOMBREO 230 16LED 15W AMBIENT LIGHT 2000LM 7021 SX 7-556963-810 SR ZAGHA | 1 | 2021-10-01 |  | SOMBREO 230 16LED 15W AMBIENT LIGHT 2000LM 7021 SX 7-556963-810 SR ZAGHA | Selux |  |  |  |  | 7021 | 16 |  | 2000.00 | 175200 |  | 15.00 |  | SOMBREO 230 16LED 15W AMBIENT LIGHT 2000LM 7021 SX 7-556963-810 SR ZAGHA | 1 | 2021-10-01 |  | SOMBREO 230 16LED 15W AMBIENT LIGHT 2000LM 7021 SX 7-556963-810 SR ZAGHA | Selux | ambient | 15.00 | 175200 | LED |  | LED DRIVER | 1 | 2021-10-01 |  | LEDDRIVER |  |  | 1.00 | 175200 | [5 empty] | Mastdeur | 1 | 2021-10-01 |  | Mastdeur | Mastdeur | NVT |  | WIJNHUISTOREN | 52.1413 | 6.1949 | 210290 | 461761 | 36 | Groenmarkt | Zutphen | Gemeente Zutphen |  |  | Centrum - De Hoven | 871687120055929206 |  |  |  |  | 7201 HZ | [5 empty] | Liander |  |  |  | In bedrijf
3 | 156122 | https://lms.nederlandslicht.nl/qr/report/156122 | 52.1421 | 6.1953 | 210318.9466 | 461858.6859 | Turfstraat |  | 8.72e+17 | Centrum - Masterplan | ZUTPHEN | 2021-10-01 | Gemeente Zutphen | Selux | 5 |  | Gemeente Zutphen | In bedrijf | Liander |  |  |  |  | Nacht | Bemeterd | [6 empty] | 2041-10-01 | 2061-10-01 |  |  |  |  | WIJNHUISTOREN |  |  |  | Remoticom Telecontroller 2.0 | [79 empty] | Zagha connector | 2 | 2021-10-01 |  | Zagha connector | Connectiviteit | Signify |  | WIJNHUISTOREN | 52.1413 | 6.1949 | 210290 | 461761 | 36 | Groenmarkt | Zutphen | Gemeente Zutphen |  |  | Centrum - De Hoven | 871687120055929206 |  |  |  |  | 7201 HZ | [5 empty] | Liander |  |  |  | In bedrijf
3 | 156122 | https://lms.nederlandslicht.nl/qr/report/156122 | 52.1421 | 6.1953 | 210318.9466 | 461858.6859 | Turfstraat |  | 8.72e+17 | Centrum - Masterplan | ZUTPHEN | 2021-10-01 | Gemeente Zutphen | Selux | 5 |  | Gemeente Zutphen | In bedrijf | Liander |  |  |  |  | Nacht | Bemeterd | [6 empty] | 2041-10-01 | 2061-10-01 |  |  |  |  | WIJNHUISTOREN |  |  |  | Remoticom Telecontroller 2.0 | [79 empty] | Aansluitpunt feestverlichting | 3 | 2021-10-01 |  | Aansluitpunt feestverlichting | Aansluitset | x |  | WIJNHUISTOREN | 52.1413 | 6.1949 | 210290 | 461761 | 36 | Groenmarkt | Zutphen | Gemeente Zutphen |  |  | Centrum - De Hoven | 871687120055929206 |  |  |  |  | 7201 HZ | [5 empty] | Liander |  |  |  | In bedrijf
4 | 156123 | https://lms.nederlandslicht.nl/qr/report/156123 | 52.1421 | 6.1955 | 210329.4598 | 461858.6895 | Turfstraat |  | 8.72e+17 | Centrum - Masterplan | ZUTPHEN | 2021-10-01 | Gemeente Zutphen | Selux | 5 |  | Gemeente Zutphen | In bedrijf | Liander |  |  |  |  | Nacht | Bemeterd | [6 empty] | 2041-10-01 | 2061-10-01 |  |  |  |  | WIJNHUISTOREN |  |  |  | Remoticom Telecontroller 2.0 | [22 empty] | Zuil RVS R7021 met RVS buis R7021 | 1 | 2021-10-01 |  |  | 4.00 | n.v.t. | RVS | 7021 | POEDERCOAT | n.v.t. |  | 350400 |  | SOMBREO 230 16LED 15W AMBIENT LIGHT 2000LM 7021 SX 7-556963-810 SR ZAGHA | 1 | 2021-10-01 |  | SOMBREO 230 16LED 15W AMBIENT LIGHT 2000LM 7021 SX 7-556963-810 SR ZAGHA | Selux |  |  |  |  | 7021 | 16 |  | 2000.00 | 175200 |  | 15.00 |  | SOMBREO 230 16LED 15W AMBIENT LIGHT 2000LM 7021 SX 7-556963-810 SR ZAGHA | 1 | 2021-10-01 |  | SOMBREO 230 16LED 15W AMBIENT LIGHT 2000LM 7021 SX 7-556963-810 SR ZAGHA | Selux | ambient | 15.00 | 175200 | LED |  | LED DRIVER | 1 | 2021-10-01 |  | LEDDRIVER |  |  | 1.00 | 175200 | [5 empty] | Mastdeur | 1 | 2021-10-01 |  | Mastdeur | Mastdeur | NVT |  | WIJNHUISTOREN | 52.1413 | 6.1949 | 210290 | 461761 | 36 | Groenmarkt | Zutphen | Gemeente Zutphen |  |  | Centrum - De Hoven | 871687120055929206 |  |  |  |  | 7201 HZ | [5 empty] | Liander |  |  |  | In bedrijf
4 | 156123 | https://lms.nederlandslicht.nl/qr/report/156123 | 52.1421 | 6.1955 | 210329.4598 | 461858.6895 | Turfstraat |  | 8.72e+17 | Centrum - Masterplan | ZUTPHEN | 2021-10-01 | Gemeente Zutphen | Selux | 5 |  | Gemeente Zutphen | In bedrijf | Liander |  |  |  |  | Nacht | Bemeterd | [6 empty] | 2041-10-01 | 2061-10-01 |  |  |  |  | WIJNHUISTOREN |  |  |  | Remoticom Telecontroller 2.0 | [79 empty] | Zagha connector | 2 | 2021-10-01 |  | Zagha connector | Connectiviteit | Signify |  | WIJNHUISTOREN | 52.1413 | 6.1949 | 210290 | 461761 | 36 | Groenmarkt | Zutphen | Gemeente Zutphen |  |  | Centrum - De Hoven | 871687120055929206 |  |  |  |  | 7201 HZ | [5 empty] | Liander |  |  |  | In bedrijf
4 | 156123 | https://lms.nederlandslicht.nl/qr/report/156123 | 52.1421 | 6.1955 | 210329.4598 | 461858.6895 | Turfstraat |  | 8.72e+17 | Centrum - Masterplan | ZUTPHEN | 2021-10-01 | Gemeente Zutphen | Selux | 5 |  | Gemeente Zutphen | In bedrijf | Liander |  |  |  |  | Nacht | Bemeterd | [6 empty] | 2041-10-01 | 2061-10-01 |  |  |  |  | WIJNHUISTOREN |  |  |  | Remoticom Telecontroller 2.0 | [79 empty] | Aansluitpunt feestverlichting | 3 | 2021-10-01 |  | Aansluitpunt feestverlichting | Aansluitset | x |  | WIJNHUISTOREN | 52.1413 | 6.1949 | 210290 | 461761 | 36 | Groenmarkt | Zutphen | Gemeente Zutphen |  |  | Centrum - De Hoven | 871687120055929206 |  |  |  |  | 7201 HZ | [5 empty] | Liander |  |  |  | In bedrijf
5 | 156124 | https://lms.nederlandslicht.nl/qr/report/156124 | 52.1423 | 6.1957 | 210345.0848 | 461876.8381 | Turfstraat |  | 8.72e+17 | Centrum - Masterplan | ZUTPHEN | 2021-10-01 | Gemeente Zutphen | Selux | 5 |  | Gemeente Zutphen | In bedrijf | Liander |  |  |  |  | Nacht | Bemeterd | [6 empty] | 2041-10-01 | 2061-10-01 |  |  |  |  | WIJNHUISTOREN |  |  |  | Remoticom Telecontroller 2.0 | [22 empty] | Zuil RVS R7021 met RVS buis R7021 | 1 | 2021-10-01 |  |  | 4.00 | n.v.t. | RVS | 7021 | POEDERCOAT | n.v.t. |  | 350400 |  | SOMBREO 230 16LED 15W AMBIENT LIGHT 2000LM 7021 SX 7-556963-810 SR ZAGHA | 1 | 2021-10-01 |  | SOMBREO 230 16LED 15W AMBIENT LIGHT 2000LM 7021 SX 7-556963-810 SR ZAGHA | Selux |  |  |  |  | 7021 | 16 |  | 2000.00 | 175200 |  | 15.00 |  | SOMBREO 230 16LED 15W AMBIENT LIGHT 2000LM 7021 SX 7-556963-810 SR ZAGHA | 1 | 2021-10-01 |  | SOMBREO 230 16LED 15W AMBIENT LIGHT 2000LM 7021 SX 7-556963-810 SR ZAGHA | Selux | ambient | 15.00 | 175200 | LED |  | LED DRIVER | 1 | 2021-10-01 |  | LEDDRIVER |  |  | 1.00 | 175200 | [5 empty] | Mastdeur | 1 | 2021-10-01 |  | Mastdeur | Mastdeur | NVT |  | WIJNHUISTOREN | 52.1413 | 6.1949 | 210290 | 461761 | 36 | Groenmarkt | Zutphen | Gemeente Zutphen |  |  | Centrum - De Hoven | 871687120055929206 |  |  |  |  | 7201 HZ | [5 empty] | Liander |  |  |  | In bedrijf
5 | 156124 | https://lms.nederlandslicht.nl/qr/report/156124 | 52.1423 | 6.1957 | 210345.0848 | 461876.8381 | Turfstraat |  | 8.72e+17 | Centrum - Masterplan | ZUTPHEN | 2021-10-01 | Gemeente Zutphen | Selux | 5 |  | Gemeente Zutphen | In bedrijf | Liander |  |  |  |  | Nacht | Bemeterd | [6 empty] | 2041-10-01 | 2061-10-01 |  |  |  |  | WIJNHUISTOREN |  |  |  | Remoticom Telecontroller 2.0 | [79 empty] | Zagha connector | 2 | 2021-10-01 |  | Zagha connector | Connectiviteit | Signify |  | WIJNHUISTOREN | 52.1413 | 6.1949 | 210290 | 461761 | 36 | Groenmarkt | Zutphen | Gemeente Zutphen |  |  | Centrum - De Hoven | 871687120055929206 |  |  |  |  | 7201 HZ | [5 empty] | Liander |  |  |  | In bedrijf
5 | 156124 | https://lms.nederlandslicht.nl/qr/report/156124 | 52.1423 | 6.1957 | 210345.0848 | 461876.8381 | Turfstraat |  | 8.72e+17 | Centrum - Masterplan | ZUTPHEN | 2021-10-01 | Gemeente Zutphen | Selux | 5 |  | Gemeente Zutphen | In bedrijf | Liander |  |  |  |  | Nacht | Bemeterd | [6 empty] | 2041-10-01 | 2061-10-01 |  |  |  |  | WIJNHUISTOREN |  |  |  | Remoticom Telecontroller 2.0 | [79 empty] | Aansluitpunt feestverlichting | 3 | 2021-10-01 |  | Aansluitpunt feestverlichting | Aansluitset | x |  | WIJNHUISTOREN | 52.1413 | 6.1949 | 210290 | 461761 | 36 | Groenmarkt | Zutphen | Gemeente Zutphen |  |  | Centrum - De Hoven | 871687120055929206 |  |  |  |  | 7201 HZ | [5 empty] | Liander |  |  |  | In bedrijf
6 | 156125 | https://lms.nederlandslicht.nl/qr/report/156125 | 52.1423 | 6.196 | 210361.3507 | 461876.936 | Turfstraat |  | 8.72e+17 | Centrum - Masterplan | ZUTPHEN | 2021-10-01 | Gemeente Zutphen | Selux | 5 |  | Gemeente Zutphen | In bedrijf | Liander |  |  |  |  | Nacht | Bemeterd | [6 empty] | 2041-10-01 | 2061-10-01 |  |  |  |  | WIJNHUISTOREN |  |  |  | Remoticom Telecontroller 2.0 | [22 empty] | Zuil RVS R7021 met RVS buis R7021 | 1 | 2021-10-01 |  |  | 4.00 | n.v.t. | RVS | 7021 | POEDERCOAT | n.v.t. |  | 350400 |  | SOMBREO 230 16LED 15W AMBIENT LIGHT 2000LM 7021 SX 7-556963-810 SR ZAGHA | 1 | 2021-10-01 |  | SOMBREO 230 16LED 15W AMBIENT LIGHT 2000LM 7021 SX 7-556963-810 SR ZAGHA | Selux |  |  |  |  | 7021 | 16 |  | 2000.00 | 175200 |  | 15.00 |  | SOMBREO 230 16LED 15W AMBIENT LIGHT 2000LM 7021 SX 7-556963-810 SR ZAGHA | 1 | 2021-10-01 |  | SOMBREO 230 16LED 15W AMBIENT LIGHT 2000LM 7021 SX 7-556963-810 SR ZAGHA | Selux | ambient | 15.00 | 175200 | LED |  | LED DRIVER | 1 | 2021-10-01 |  | LEDDRIVER |  |  | 1.00 | 175200 | [5 empty] | Mastdeur | 1 | 2021-10-01 |  | Mastdeur | Mastdeur | NVT |  | WIJNHUISTOREN | 52.1413 | 6.1949 | 210290 | 461761 | 36 | Groenmarkt | Zutphen | Gemeente Zutphen |  |  | Centrum - De Hoven | 871687120055929206 |  |  |  |  | 7201 HZ | [5 empty] | Liander |  |  |  | In bedrijf
6 | 156125 | https://lms.nederlandslicht.nl/qr/report/156125 | 52.1423 | 6.196 | 210361.3507 | 461876.936 | Turfstraat |  | 8.72e+17 | Centrum - Masterplan | ZUTPHEN | 2021-10-01 | Gemeente Zutphen | Selux | 5 |  | Gemeente Zutphen | In bedrijf | Liander |  |  |  |  | Nacht | Bemeterd | [6 empty] | 2041-10-01 | 2061-10-01 |  |  |  |  | WIJNHUISTOREN |  |  |  | Remoticom Telecontroller 2.0 | [79 empty] | Zagha connector | 2 | 2021-10-01 |  | Zagha connector | Connectiviteit | Signify |  | WIJNHUISTOREN | 52.1413 | 6.1949 | 210290 | 461761 | 36 | Groenmarkt | Zutphen | Gemeente Zutphen |  |  | Centrum - De Hoven | 871687120055929206 |  |  |  |  | 7201 HZ | [5 empty] | Liander |  |  |  | In bedrijf
6 | 156125 | https://lms.nederlandslicht.nl/qr/report/156125 | 52.1423 | 6.196 | 210361.3507 | 461876.936 | Turfstraat |  | 8.72e+17 | Centrum - Masterplan | ZUTPHEN | 2021-10-01 | Gemeente Zutphen | Selux | 5 |  | Gemeente Zutphen | In bedrijf | Liander |  |  |  |  | Nacht | Bemeterd | [6 empty] | 2041-10-01 | 2061-10-01 |  |  |  |  | WIJNHUISTOREN |  |  |  | Remoticom Telecontroller 2.0 | [79 empty] | Aansluitpunt feestverlichting | 3 | 2021-10-01 |  | Aansluitpunt feestverlichting | Aansluitset | x |  | WIJNHUISTOREN | 52.1413 | 6.1949 | 210290 | 461761 | 36 | Groenmarkt | Zutphen | Gemeente Zutphen |  |  | Centrum - De Hoven | 871687120055929206 |  |  |  |  | 7201 HZ | [5 empty] | Liander |  |  |  | In bedrijf
7 | 156126 | https://lms.nederlandslicht.nl/qr/report/156126 | 52.1425 | 6.1961 | 210368.0866 | 461896.7169 | Turfstraat |  | 8.72e+17 | Centrum - Masterplan | ZUTPHEN | 2021-10-01 | Gemeente Zutphen | Selux | 5 |  | Gemeente Zutphen | In bedrijf | Liander |  |  |  |  | Nacht | Bemeterd | [6 empty] | 2041-10-01 | 2061-10-01 |  |  |  |  | WIJNHUISTOREN |  |  |  | Remoticom Telecontroller 2.0 | [22 empty] | Zuil RVS R7021 met RVS buis R7021 | 1 | 2021-10-01 |  |  | 4.00 | n.v.t. | RVS | 7021 | POEDERCOAT | n.v.t. |  | 350400 |  | SOMBREO 230 16LED 15W AMBIENT LIGHT 2000LM 7021 SX 7-556963-810 SR ZAGHA | 1 | 2021-10-01 |  | SOMBREO 230 16LED 15W AMBIENT LIGHT 2000LM 7021 SX 7-556963-810 SR ZAGHA | Selux |  |  |  |  | 7021 | 16 |  | 2000.00 | 175200 |  | 15.00 |  | SOMBREO 230 16LED 15W AMBIENT LIGHT 2000LM 7021 SX 7-556963-810 SR ZAGHA | 1 | 2021-10-01 |  | SOMBREO 230 16LED 15W AMBIENT LIGHT 2000LM 7021 SX 7-556963-810 SR ZAGHA | Selux | ambient | 15.00 | 175200 | LED |  | LED DRIVER | 1 | 2021-10-01 |  | LEDDRIVER |  |  | 1.00 | 175200 | [5 empty] | Mastdeur | 1 | 2021-10-01 |  | Mastdeur | Mastdeur | NVT |  | WIJNHUISTOREN | 52.1413 | 6.1949 | 210290 | 461761 | 36 | Groenmarkt | Zutphen | Gemeente Zutphen |  |  | Centrum - De Hoven | 871687120055929206 |  |  |  |  | 7201 HZ | [5 empty] | Liander |  |  |  | In bedrijf
7 | 156126 | https://lms.nederlandslicht.nl/qr/report/156126 | 52.1425 | 6.1961 | 210368.0866 | 461896.7169 | Turfstraat |  | 8.72e+17 | Centrum - Masterplan | ZUTPHEN | 2021-10-01 | Gemeente Zutphen | Selux | 5 |  | Gemeente Zutphen | In bedrijf | Liander |  |  |  |  | Nacht | Bemeterd | [6 empty] | 2041-10-01 | 2061-10-01 |  |  |  |  | WIJNHUISTOREN |  |  |  | Remoticom Telecontroller 2.0 | [79 empty] | Zagha connector | 2 | 2021-10-01 |  | Zagha connector | Connectiviteit | Signify |  | WIJNHUISTOREN | 52.1413 | 6.1949 | 210290 | 461761 | 36 | Groenmarkt | Zutphen | Gemeente Zutphen |  |  | Centrum - De Hoven | 871687120055929206 |  |  |  |  | 7201 HZ | [5 empty] | Liander |  |  |  | In bedrijf
7 | 156126 | https://lms.nederlandslicht.nl/qr/report/156126 | 52.1425 | 6.1961 | 210368.0866 | 461896.7169 | Turfstraat |  | 8.72e+17 | Centrum - Masterplan | ZUTPHEN | 2021-10-01 | Gemeente Zutphen | Selux | 5 |  | Gemeente Zutphen | In bedrijf | Liander |  |  |  |  | Nacht | Bemeterd | [6 empty] | 2041-10-01 | 2061-10-01 |  |  |  |  | WIJNHUISTOREN |  |  |  | Remoticom Telecontroller 2.0 | [79 empty] | Aansluitpunt feestverlichting | 3 | 2021-10-01 |  | Aansluitpunt feestverlichting | Aansluitset | x |  | WIJNHUISTOREN | 52.1413 | 6.1949 | 210290 | 461761 | 36 | Groenmarkt | Zutphen | Gemeente Zutphen |  |  | Centrum - De Hoven | 871687120055929206 |  |  |  |  | 7201 HZ | [5 empty] | Liander |  |  |  | In bedrijf
8 | 156127 | https://lms.nederlandslicht.nl/qr/report/156127 | 52.1425 | 6.1962 | 210377.4098 | 461899.3811 | Turfstraat |  | 8.72e+17 | Centrum - Masterplan | ZUTPHEN | 2021-10-01 | Gemeente Zutphen | Selux | 5 |  | Gemeente Zutphen | In bedrijf | Liander |  |  |  |  | Nacht | Bemeterd | [6 empty] | 2041-10-01 | 2061-10-01 |  |  |  |  | WIJNHUISTOREN |  |  |  | Remoticom Telecontroller 2.0 | [22 empty] | Zuil RVS R7021 met RVS buis R7021 | 1 | 2021-10-01 |  |  | 4.00 | n.v.t. | RVS | 7021 | POEDERCOAT | n.v.t. |  | 350400 |  | SOMBREO 230 16LED 15W AMBIENT LIGHT 2000LM 7021 SX 7-556963-810 SR ZAGHA | 1 | 2021-10-01 |  | SOMBREO 230 16LED 15W AMBIENT LIGHT 2000LM 7021 SX 7-556963-810 SR ZAGHA | Selux |  |  |  |  | 7021 | 16 |  | 2000.00 | 175200 |  | 15.00 |  | SOMBREO 230 16LED 15W AMBIENT LIGHT 2000LM 7021 SX 7-556963-810 SR ZAGHA | 1 | 2021-10-01 |  | SOMBREO 230 16LED 15W AMBIENT LIGHT 2000LM 7021 SX 7-556963-810 SR ZAGHA | Selux | ambient | 15.00 | 175200 | LED |  | LED DRIVER | 1 | 2021-10-01 |  | LEDDRIVER |  |  | 1.00 | 175200 | [5 empty] | Mastdeur | 1 | 2021-10-01 |  | Mastdeur | Mastdeur | NVT |  | WIJNHUISTOREN | 52.1413 | 6.1949 | 210290 | 461761 | 36 | Groenmarkt | Zutphen | Gemeente Zutphen |  |  | Centrum - De Hoven | 871687120055929206 |  |  |  |  | 7201 HZ | [5 empty] | Liander |  |  |  | In bedrijf
8 | 156127 | https://lms.nederlandslicht.nl/qr/report/156127 | 52.1425 | 6.1962 | 210377.4098 | 461899.3811 | Turfstraat |  | 8.72e+17 | Centrum - Masterplan | ZUTPHEN | 2021-10-01 | Gemeente Zutphen | Selux | 5 |  | Gemeente Zutphen | In bedrijf | Liander |  |  |  |  | Nacht | Bemeterd | [6 empty] | 2041-10-01 | 2061-10-01 |  |  |  |  | WIJNHUISTOREN |  |  |  | Remoticom Telecontroller 2.0 | [79 empty] | Zagha connector | 2 | 2021-10-01 |  | Zagha connector | Connectiviteit | Signify |  | WIJNHUISTOREN | 52.1413 | 6.1949 | 210290 | 461761 | 36 | Groenmarkt | Zutphen | Gemeente Zutphen |  |  | Centrum - De Hoven | 871687120055929206 |  |  |  |  | 7201 HZ | [5 empty] | Liander |  |  |  | In bedrijf
8 | 156127 | https://lms.nederlandslicht.nl/qr/report/156127 | 52.1425 | 6.1962 | 210377.4098 | 461899.3811 | Turfstraat |  | 8.72e+17 | Centrum - Masterplan | ZUTPHEN | 2021-10-01 | Gemeente Zutphen | Selux | 5 |  | Gemeente Zutphen | In bedrijf | Liander |  |  |  |  | Nacht | Bemeterd | [6 empty] | 2041-10-01 | 2061-10-01 |  |  |  |  | WIJNHUISTOREN |  |  |  | Remoticom Telecontroller 2.0 | [79 empty] | Aansluitpunt feestverlichting | 3 | 2021-10-01 |  | Aansluitpunt feestverlichting | Aansluitset | x |  | WIJNHUISTOREN | 52.1413 | 6.1949 | 210290 | 461761 | 36 | Groenmarkt | Zutphen | Gemeente Zutphen |  |  | Centrum - De Hoven | 871687120055929206 |  |  |  |  | 7201 HZ | [5 empty] | Liander |  |  |  | In bedrijf
9 | 156128 | https://lms.nederlandslicht.nl/qr/report/156128 | 52.1426 | 6.1962 | 210375.2538 | 461907.8792 | Turfstraat |  | 8.72e+17 | Centrum - Masterplan | ZUTPHEN | 2021-10-01 | Gemeente Zutphen | Selux | 5 |  | Gemeente Zutphen | In bedrijf | Liander |  |  |  |  | Nacht | Bemeterd | [6 empty] | 2041-10-01 | 2061-10-01 |  |  |  |  | WIJNHUISTOREN |  |  |  | Remoticom Telecontroller 2.0 | [22 empty] | Zuil RVS R7021 met RVS buis R7021 | 1 | 2021-10-01 |  |  | 4.00 | n.v.t. | RVS | 7021 | POEDERCOAT | n.v.t. |  | 350400 |  | SOMBREO 230 16LED 15W AMBIENT LIGHT 2000LM 7021 SX 7-556963-810 SR ZAGHA | 1 | 2021-10-01 |  | SOMBREO 230 16LED 15W AMBIENT LIGHT 2000LM 7021 SX 7-556963-810 SR ZAGHA | Selux |  |  |  |  | 7021 | 16 |  | 2000.00 | 175200 |  | 15.00 |  | SOMBREO 230 16LED 15W AMBIENT LIGHT 2000LM 7021 SX 7-556963-810 SR ZAGHA | 1 | 2021-10-01 |  | SOMBREO 230 16LED 15W AMBIENT LIGHT 2000LM 7021 SX 7-556963-810 SR ZAGHA | Selux | ambient | 15.00 | 175200 | LED |  | LED DRIVER | 1 | 2021-10-01 |  | LEDDRIVER |  |  | 1.00 | 175200 | [5 empty] | Mastdeur | 1 | 2021-10-01 |  | Mastdeur | Mastdeur | NVT |  | WIJNHUISTOREN | 52.1413 | 6.1949 | 210290 | 461761 | 36 | Groenmarkt | Zutphen | Gemeente Zutphen |  |  | Centrum - De Hoven | 871687120055929206 |  |  |  |  | 7201 HZ | [5 empty] | Liander |  |  |  | In bedrijf
9 | 156128 | https://lms.nederlandslicht.nl/qr/report/156128 | 52.1426 | 6.1962 | 210375.2538 | 461907.8792 | Turfstraat |  | 8.72e+17 | Centrum - Masterplan | ZUTPHEN | 2021-10-01 | Gemeente Zutphen | Selux | 5 |  | Gemeente Zutphen | In bedrijf | Liander |  |  |  |  | Nacht | Bemeterd | [6 empty] | 2041-10-01 | 2061-10-01 |  |  |  |  | WIJNHUISTOREN |  |  |  | Remoticom Telecontroller 2.0 | [79 empty] | Zagha connector | 2 | 2021-10-01 |  | Zagha connector | Connectiviteit | Signify |  | WIJNHUISTOREN | 52.1413 | 6.1949 | 210290 | 461761 | 36 | Groenmarkt | Zutphen | Gemeente Zutphen |  |  | Centrum - De Hoven | 871687120055929206 |  |  |  |  | 7201 HZ | [5 empty] | Liander |  |  |  | In bedrijf
9 | 156128 | https://lms.nederlandslicht.nl/qr/report/156128 | 52.1426 | 6.1962 | 210375.2538 | 461907.8792 | Turfstraat |  | 8.72e+17 | Centrum - Masterplan | ZUTPHEN | 2021-10-01 | Gemeente Zutphen | Selux | 5 |  | Gemeente Zutphen | In bedrijf | Liander |  |  |  |  | Nacht | Bemeterd | [6 empty] | 2041-10-01 | 2061-10-01 |  |  |  |  | WIJNHUISTOREN |  |  |  | Remoticom Telecontroller 2.0 | [79 empty] | Aansluitpunt feestverlichting | 3 | 2021-10-01 |  | Aansluitpunt feestverlichting | Aansluitset | x |  | WIJNHUISTOREN | 52.1413 | 6.1949 | 210290 | 461761 | 36 | Groenmarkt | Zutphen | Gemeente Zutphen |  |  | Centrum - De Hoven | 871687120055929206 |  |  |  |  | 7201 HZ | [5 empty] | Liander |  |  |  | In bedrijf
10 | 156129 | https://lms.nederlandslicht.nl/qr/report/156129 | 52.1427 | 6.1964 | 210393.8041 | 461916.7351 | Turfstraat |  | 8.72e+17 | Centrum - Masterplan | ZUTPHEN | 2021-10-01 | Gemeente Zutphen | Selux | 5 |  | Gemeente Zutphen | In bedrijf | Liander |  |  |  |  | Nacht | Bemeterd | [6 empty] | 2041-10-01 | 2061-10-01 |  |  |  |  | WIJNHUISTOREN |  |  |  | Remoticom Telecontroller 2.0 | [22 empty] | Zuil RVS R7021 met RVS buis R7021 | 1 | 2021-10-01 |  |  | 4.00 | n.v.t. | RVS | 7021 | POEDERCOAT | n.v.t. |  | 350400 |  | SOMBREO 230 16LED 15W AMBIENT LIGHT 2000LM 7021 SX 7-556963-810 SR ZAGHA | 1 | 2023-02-17 |  | SOMBREO 230 16LED 15W AMBIENT LIGHT 2000LM 7021 SX 7-556963-810 SR ZAGHA | Selux |  |  |  |  | 7021 | 16 |  | 2000.00 | 175200 |  | 15.00 |  | SOMBREO 230 16LED 15W AMBIENT LIGHT 2000LM 7021 SX 7-556963-810 SR ZAGHA | 1 | 2023-02-17 |  | SOMBREO 230 16LED 15W AMBIENT LIGHT 2000LM 7021 SX 7-556963-810 SR ZAGHA | Selux | ambient | 15.00 | 175200 | LED |  | LED DRIVER | 1 | 2023-02-17 |  | LEDDRIVER |  |  | 1.00 | 175200 | [5 empty] | Mastdeur | 1 | 2021-10-01 |  | Mastdeur | Mastdeur | NVT |  | WIJNHUISTOREN | 52.1413 | 6.1949 | 210290 | 461761 | 36 | Groenmarkt | Zutphen | Gemeente Zutphen |  |  | Centrum - De Hoven | 871687120055929206 |  |  |  |  | 7201 HZ | [5 empty] | Liander |  |  |  | In bedrijf
10 | 156129 | https://lms.nederlandslicht.nl/qr/report/156129 | 52.1427 | 6.1964 | 210393.8041 | 461916.7351 | Turfstraat |  | 8.72e+17 | Centrum - Masterplan | ZUTPHEN | 2021-10-01 | Gemeente Zutphen | Selux | 5 |  | Gemeente Zutphen | In bedrijf | Liander |  |  |  |  | Nacht | Bemeterd | [6 empty] | 2041-10-01 | 2061-10-01 |  |  |  |  | WIJNHUISTOREN |  |  |  | Remoticom Telecontroller 2.0 | [79 empty] | Zagha connector | 2 | 2021-10-01 |  | Zagha connector | Connectiviteit | Signify |  | WIJNHUISTOREN | 52.1413 | 6.1949 | 210290 | 461761 | 36 | Groenmarkt | Zutphen | Gemeente Zutphen |  |  | Centrum - De Hoven | 871687120055929206 |  |  |  |  | 7201 HZ | [5 empty] | Liander |  |  |  | In bedrijf
10 | 156129 | https://lms.nederlandslicht.nl/qr/report/156129 | 52.1427 | 6.1964 | 210393.8041 | 461916.7351 | Turfstraat |  | 8.72e+17 | Centrum - Masterplan | ZUTPHEN | 2021-10-01 | Gemeente Zutphen | Selux | 5 |  | Gemeente Zutphen | In bedrijf | Liander |  |  |  |  | Nacht | Bemeterd | [6 empty] | 2041-10-01 | 2061-10-01 |  |  |  |  | WIJNHUISTOREN |  |  |  | Remoticom Telecontroller 2.0 | [79 empty] | Aansluitpunt feestverlichting | 3 | 2021-10-01 |  | Aansluitpunt feestverlichting | Aansluitset | x |  | WIJNHUISTOREN | 52.1413 | 6.1949 | 210290 | 461761 | 36 | Groenmarkt | Zutphen | Gemeente Zutphen |  |  | Centrum - De Hoven | 871687120055929206 |  |  |  |  | 7201 HZ | [5 empty] | Liander |  |  |  | In bedrijf
11 | 156130 | https://lms.nederlandslicht.nl/qr/report/156130 | 52.1428 | 6.1964 | 210394.2468 | 461931.0592 | Turfstraat |  | 8.72e+17 | Centrum - Masterplan | ZUTPHEN | 2016-03-22 | Gemeente Zutphen |  |  |  | Gemeente Zutphen | In bedrijf | Liander |  | Indal 4A |  |  | Nacht | Bemeterd | [6 empty] | 2036-03-22 | 2056-03-22 |  |  |  |  | WIJNHUISTOREN | [26 empty] | SM ST 5,5 CO EU1000/GEB 3/4" GPP Z P7021 | 1 | 2016-03-22 |  | SM ST 5,5 CO EU1000/GEB 3/4" GPP Z P7021 | 5.50 | CONISCH | THERMISCH VERZINKT | 7021 ZWARTGRIJS | POEDERCOAT | NVT |  | 350400 |  | SOMBREO230 UITH 31W WW 2000LM R7021 DVB | 1 | 2016-03-22 | [15 empty] | LAMP SELUX LED 31W WW 2000LM | 1 | 2016-03-22 |  | SOMBREO230 LED 31W WW 2000LM | Selux | 3000K | 31.00 | 100000 | LED |  | HFP136 | 1 | 2016-03-22 |  | HFP136 |  |  | 5.00 | 175200 | [5 empty] | Mastdeur | 1 | 2016-03-22 |  | Mastdeur | Mastdeur | NVT |  | WIJNHUISTOREN | 52.1413 | 6.1949 | 210290 | 461761 | 36 | Groenmarkt | Zutphen | Gemeente Zutphen |  |  | Centrum - De Hoven | 871687120055929206 |  |  |  |  | 7201 HZ | [5 empty] | Liander |  |  |  | In bedrijf
3 | 156131 | https://lms.nederlandslicht.nl/qr/report/156131 | 52.1411 | 6.1976 | 210477.6612 | 461745.3777 | Vaaltstraat |  | 8.72e+17 | Centrum - Masterplan | ZUTPHEN | 2010-09-01 | Gemeente Zutphen |  |  |  | Gemeente Zutphen | In bedrijf | Liander |  |  |  |  | Nacht | Bemeterd | [6 empty] | 2039-06-15 | 2050-09-01 |  |  |  |  | WIJNHUISTOREN | [26 empty] | SM ZUIL 10X10X85+OMEGA MUURPROFIEL 300CM | 1 | 2010-09-01 |  | SM ZUIL 10X10X85+OMEGA MUURPROFIEL 300CM | 4.00 | NVT | THERMISCH VERZINKT | NVT | NVT | NVT |  | 350400 |  | NYX330 30W WW 3100L 7021 WIDE DVD | 1 | 2019-06-15 |  |  | Modernista |  |  |  |  | R7021 |  |  |  | 175200 |  |  |  | LED 30W 3000 | 1 | 2019-06-15 |  | LED 30W 3000 | Modernista | 3000 | 30.00 | 100000 | LED |  | SR-DRIVER ZHAGA | 1 | 2019-06-15 | [11 empty] | Mastdeur | 1 | 2010-09-01 |  | Mastdeur | Mastdeur | NVT |  | WIJNHUISTOREN | 52.1413 | 6.1949 | 210290 | 461761 | 36 | Groenmarkt | Zutphen | Gemeente Zutphen |  |  | Centrum - De Hoven | 871687120055929206 |  |  |  |  | 7201 HZ | [5 empty] | Liander |  |  |  | In bedrijf
901 | 156132 | https://lms.nederlandslicht.nl/qr/report/156132 | 52.1409 | 6.1977 | 210483.2848 | 461722.2365 | Vaaltstraat |  | 8.72e+17 | Centrum - Masterplan | ZUTPHEN | 2013-01-01 | Gemeente Zutphen |  |  |  | Gemeente Zutphen | In bedrijf | Liander |  |  |  |  | Nacht | Bemeterd | [6 empty] | 2033-01-01 | 2053-01-01 |  |  |  |  | WIJNHUISTOREN | [26 empty] | WANDARMATUUR | 1 | 2013-01-01 |  | WANDARMATUUR | 4.00 | NVT | THERMISCH VERZINKT | NVT | NVT | NVT |  | 350400 |  | NEOS-3 1XCDO-TT 150W 1709 | 1 | 2013-01-01 | [15 empty] | LAMP OSR SON-E I 70W E27 NAV-E 70W/I | 1 | 2023-11-06 |  | 70W SON-I |  |  | 70.00 | 8000 | SON |  | BSN150 | 1 | 2013-01-01 |  | BSN150 |  |  | 15.00 | 175200 | [5 empty] | Mastdeur | 1 | 2013-01-01 |  | Mastdeur | Mastdeur | NVT |  | WIJNHUISTOREN | 52.1413 | 6.1949 | 210290 | 461761 | 36 | Groenmarkt | Zutphen | Gemeente Zutphen |  |  | Centrum - De Hoven | 871687120055929206 |  |  |  |  | 7201 HZ | [5 empty] | Liander |  |  |  | In bedrijf
3 | 156133 | https://lms.nederlandslicht.nl/qr/report/156133 | 52.1477 | 6.2133 | 211541.8188 | 462490.6278 | Valckstraat | C | 8.72e+17 | Noordveen | ZUTPHEN | 2013-04-01 | Gemeente Zutphen | Schreder | 5 |  | Gemeente Zutphen | In bedrijf | Liander |  | Indal 4A |  |  | Nacht | Bemeterd | [6 empty] | 2038-07-17 | 2053-04-01 |  |  |  |  | BORROSTRAAT | [26 empty] | PM AL 4,0 CO T60 CM | 1 | 2013-04-01 |  | PM AL 4,0 CO T60 CM | 4.00 | CONISCH | ALUMINIUM | NVT | NVT | NVT |  | 350400 |  | Friza 8LED/5118BL/3000K | 1 | 2018-07-17 |  | Friza 8LED/5118BL/3000K | Schreder |  | 5118BL |  |  | AKZO 150 | 8 |  | 1100.00 | 175200 |  |  |  | Friza 8LED/5118BL/3000K | 1 | 2018-07-17 |  | Friza 8LED/5118BL/3000K | Schreder | 3000K | 12.00 | 175200 | LED |  | LED DRIVER | 1 | 2018-07-17 |  | LEDDRIVER |  |  | 1.00 | 175200 | [5 empty] | Mastdeur | 1 | 2013-04-01 |  | Mastdeur | Mastdeur | NVT |  | BORROSTRAAT | 52.1491 | 6.2121 | 211455 | 462644 | 12 | Borrostraat | Zutphen | Gemeente Zutphen |  |  | Noordveen | 871687120055929121 |  |  |  |  | 7203 GV | [5 empty] | Liander |  |  |  | In bedrijf
4 | 156134 | https://lms.nederlandslicht.nl/qr/report/156134 | 52.1475 | 6.2136 | 211562.2758 | 462464.2741 | Valckstraat | C | 8.72e+17 | Noordveen | ZUTPHEN | 1993-01-01 | Gemeente Zutphen | Schreder | 5 |  | Gemeente Zutphen | In bedrijf | Liander |  | Indal 4A |  |  | Nacht | Bemeterd | [6 empty] | 2038-07-17 | 2033-01-01 |  |  |  |  | BORROSTRAAT | [26 empty] | PM ST 3,5 CO T60 ET M V | 1 | 1993-01-01 |  | PM ST 3,5 CO T60 ET V | 3.50 | CONISCH | THERMISCH VERZINKT | NVT | NVT | NVT |  | 350400 |  | Friza 8LED/5118BL/3000K | 1 | 2018-07-17 |  | Friza 8LED/5118BL/3000K | Schreder |  | 5118BL |  |  | AKZO 150 | 8 |  | 1100.00 | 175200 |  |  |  | Friza 8LED/5118BL/3000K | 1 | 2018-07-17 |  | Friza 8LED/5118BL/3000K | Schreder | 3000K | 12.00 | 175200 | LED |  | LED DRIVER | 1 | 2018-07-17 |  | LEDDRIVER |  |  | 1.00 | 175200 | [5 empty] | Mastdeur | 1 | 1993-01-01 |  | Mastdeur | Mastdeur | NVT |  | BORROSTRAAT | 52.1491 | 6.2121 | 211455 | 462644 | 12 | Borrostraat | Zutphen | Gemeente Zutphen |  |  | Noordveen | 871687120055929121 |  |  |  |  | 7203 GV | [5 empty] | Liander |  |  |  | In bedrijf
5 | 156135 | https://lms.nederlandslicht.nl/qr/report/156135 | 52.1475 | 6.2141 | 211598.2928 | 462473.1411 | Valckstraat | C | 8.72e+17 | Noordveen | ZUTPHEN | 2008-01-01 | Gemeente Zutphen | Schreder | 5 |  | Gemeente Zutphen | In bedrijf | Liander |  | Indal 4A |  |  | Nacht | Bemeterd | [6 empty] | 2038-07-17 | 2048-01-01 |  |  |  |  | BORROSTRAAT | [26 empty] | PM AL 4,0 CO T60 CM | 1 | 2008-01-01 |  | PM AL 4,0 CO T60 CM | 4.00 | CONISCH | ALUMINIUM | NVT | NVT | NVT |  | 350400 |  | Friza 8LED/5118BL/3000K | 1 | 2018-07-17 |  | Friza 8LED/5118BL/3000K | Schreder |  | 5118BL |  |  | AKZO 150 | 8 |  | 1100.00 | 175200 |  |  |  | Friza 8LED/5118BL/3000K | 1 | 2018-07-17 |  | Friza 8LED/5118BL/3000K | Schreder | 3000K | 12.00 | 175200 | LED |  | LED DRIVER | 1 | 2018-07-17 |  | LEDDRIVER |  |  | 1.00 | 175200 | [5 empty] | Mastdeur | 1 | 2008-01-01 |  | Mastdeur | Mastdeur | NVT |  | BORROSTRAAT | 52.1491 | 6.2121 | 211455 | 462644 | 12 | Borrostraat | Zutphen | Gemeente Zutphen |  |  | Noordveen | 871687120055929121 |  |  |  |  | 7203 GV | [5 empty] | Liander |  |  |  | In bedrijf
6 | 156136 | https://lms.nederlandslicht.nl/qr/report/156136 | 52.1464 | 6.2123 | 211475.1808 | 462341.2476 | Valckstraat | C | 8.72e+17 | Noordveen | ZUTPHEN | 1993-01-01 | Gemeente Zutphen | Schreder | 5 |  | Gemeente Zutphen | In bedrijf | Liander |  | Indal 4A |  |  | Nacht | Bemeterd | [6 empty] | 2038-07-17 | 2033-01-01 |  |  |  |  | BORROSTRAAT | [26 empty] | PM ST 3,5 CO T60 ET M V | 1 | 1993-01-01 |  | PM ST 3,5 CO T60 ET V | 3.50 | CONISCH | THERMISCH VERZINKT | NVT | NVT | NVT |  | 350400 |  | Friza 8LED/5118BL/3000K | 1 | 2018-07-17 |  | Friza 8LED/5118BL/3000K | Schreder |  | 5118BL |  |  | AKZO 150 | 8 |  | 1100.00 | 175200 |  |  |  | Friza 8LED/5118BL/3000K | 1 | 2018-07-17 |  | Friza 8LED/5118BL/3000K | Schreder | 3000K | 12.00 | 175200 | LED |  | LED DRIVER | 1 | 2018-07-17 |  | LEDDRIVER |  |  | 1.00 | 175200 | [5 empty] | Mastdeur | 1 | 1993-01-01 |  | Mastdeur | Mastdeur | NVT |  | BORROSTRAAT | 52.1491 | 6.2121 | 211455 | 462644 | 12 | Borrostraat | Zutphen | Gemeente Zutphen |  |  | Noordveen | 871687120055929121 |  |  |  |  | 7203 GV | [5 empty] | Liander |  |  |  | In bedrijf
7 | 156137 | https://lms.nederlandslicht.nl/qr/report/156137 | 52.1464 | 6.2127 | 211503.6218 | 462347.7467 | Valckstraat | C | 8.72e+17 | Noordveen | ZUTPHEN | 1993-01-01 | Gemeente Zutphen | Schreder | 5 |  | Gemeente Zutphen | In bedrijf | Liander |  | Indal 4A |  |  | Nacht | Bemeterd | [6 empty] | 2038-07-17 | 2033-01-01 |  |  |  |  | BORROSTRAAT | [26 empty] | PM ST 3,5 CO T60 ET M V | 1 | 1993-01-01 |  | PM ST 3,5 CO T60 ET V | 3.50 | CONISCH | THERMISCH VERZINKT | NVT | NVT | NVT |  | 350400 |  | Friza 8LED/5118BL/3000K | 1 | 2018-07-17 |  | Friza 8LED/5118BL/3000K | Schreder |  | 5118BL |  |  | AKZO 150 | 8 |  | 1100.00 | 175200 |  |  |  | Friza 8LED/5118BL/3000K | 1 | 2018-07-17 |  | Friza 8LED/5118BL/3000K | Schreder | 3000K | 12.00 | 175200 | LED |  | LED DRIVER | 1 | 2018-07-17 |  | LEDDRIVER |  |  | 1.00 | 175200 | [5 empty] | Mastdeur | 1 | 1993-01-01 |  | Mastdeur | Mastdeur | NVT |  | BORROSTRAAT | 52.1491 | 6.2121 | 211455 | 462644 | 12 | Borrostraat | Zutphen | Gemeente Zutphen |  |  | Noordveen | 871687120055929121 |  |  |  |  | 7203 GV | [5 empty] | Liander |  |  |  | In bedrijf
8 | 156138 | https://lms.nederlandslicht.nl/qr/report/156138 | 52.1465 | 6.2131 | 211532.7038 | 462353.5934 | Valckstraat | C | 8.72e+17 | Noordveen | ZUTPHEN | 1993-01-01 | Gemeente Zutphen | Schreder | 5 |  | Gemeente Zutphen | In bedrijf | Liander |  | Indal 4A |  |  | Nacht | Bemeterd | [6 empty] | 2038-07-17 | 2033-01-01 |  |  |  |  | BORROSTRAAT | [26 empty] | PM ST 3,5 CO T60 ET M V | 1 | 1993-01-01 |  | PM ST 3,5 CO T60 ET V | 3.50 | CONISCH | THERMISCH VERZINKT | NVT | NVT | NVT |  | 350400 |  | Friza 8LED/5118BL/3000K | 1 | 2018-07-17 |  | Friza 8LED/5118BL/3000K | Schreder |  | 5118BL |  |  | AKZO 150 | 8 |  | 1100.00 | 175200 |  |  |  | Friza 8LED/5118BL/3000K | 1 | 2018-07-17 |  | Friza 8LED/5118BL/3000K | Schreder | 3000K | 12.00 | 175200 | LED |  | LED DRIVER | 1 | 2018-07-17 |  | LEDDRIVER |  |  | 1.00 | 175200 | [5 empty] | Mastdeur | 1 | 1993-01-01 |  | Mastdeur | Mastdeur | NVT |  | BORROSTRAAT | 52.1491 | 6.2121 | 211455 | 462644 | 12 | Borrostraat | Zutphen | Gemeente Zutphen |  |  | Noordveen | 871687120055929121 |  |  |  |  | 7203 GV | [5 empty] | Liander |  |  |  | In bedrijf
9 | 156139 | https://lms.nederlandslicht.nl/qr/report/156139 | 52.1465 | 6.2136 | 211561.7978 | 462359.456 | Valckstraat | C | 8.72e+17 | Noordveen | ZUTPHEN | 1993-01-01 | Gemeente Zutphen | Schreder | 5 |  | Gemeente Zutphen | In bedrijf | Liander |  | Indal 4A |  |  | Nacht | Bemeterd | [6 empty] | 2038-07-17 | 2033-01-01 |  |  |  |  | BORROSTRAAT | [26 empty] | PM ST 3,5 CO T60 ET M V | 1 | 1993-01-01 |  | PM ST 3,5 CO T60 ET V | 3.50 | CONISCH | THERMISCH VERZINKT | NVT | NVT | NVT |  | 350400 |  | Friza 8LED/5118BL/3000K | 1 | 2018-07-17 |  | Friza 8LED/5118BL/3000K | Schreder |  | 5118BL |  |  | AKZO 150 | 8 |  | 1100.00 | 175200 |  |  |  | Friza 8LED/5118BL/3000K | 1 | 2018-07-17 |  | Friza 8LED/5118BL/3000K | Schreder | 3000K | 12.00 | 175200 | LED |  | LED DRIVER | 1 | 2018-07-17 |  | LEDDRIVER |  |  | 1.00 | 175200 | [5 empty] | Mastdeur | 1 | 1993-01-01 |  | Mastdeur | Mastdeur | NVT |  | BORROSTRAAT | 52.1491 | 6.2121 | 211455 | 462644 | 12 | Borrostraat | Zutphen | Gemeente Zutphen |  |  | Noordveen | 871687120055929121 |  |  |  |  | 7203 GV | [5 empty] | Liander |  |  |  | In bedrijf
10 | 156140 | https://lms.nederlandslicht.nl/qr/report/156140 | 52.1466 | 6.214 | 211592.3428 | 462365.1773 | Valckstraat | C | 8.72e+17 | Noordveen | ZUTPHEN | 1993-01-01 | Gemeente Zutphen | Schreder | 5 |  | Gemeente Zutphen | In bedrijf | Liander |  | Indal 4A |  |  | Nacht | Bemeterd | [6 empty] | 2038-07-17 | 2033-01-01 |  |  |  |  | BORROSTRAAT | [26 empty] | PM ST 3,5 CO T60 ET M V | 1 | 1993-01-01 |  | PM ST 3,5 CO T60 ET V | 3.50 | CONISCH | THERMISCH VERZINKT | NVT | NVT | NVT |  | 350400 |  | Friza 8LED/5118BL/3000K | 1 | 2018-07-17 |  | Friza 8LED/5118BL/3000K | Schreder |  | 5118BL |  |  | AKZO 150 | 8 |  | 1100.00 | 175200 |  |  |  | Friza 8LED/5118BL/3000K | 1 | 2018-07-17 |  | Friza 8LED/5118BL/3000K | Schreder | 3000K | 12.00 | 175200 | LED |  | LED DRIVER | 1 | 2018-07-17 |  | LEDDRIVER |  |  | 1.00 | 175200 | [5 empty] | Mastdeur | 1 | 1993-01-01 |  | Mastdeur | Mastdeur | NVT |  | BORROSTRAAT | 52.1491 | 6.2121 | 211455 | 462644 | 12 | Borrostraat | Zutphen | Gemeente Zutphen |  |  | Noordveen | 871687120055929121 |  |  |  |  | 7203 GV | [5 empty] | Liander |  |  |  | In bedrijf
11 | 156141 | https://lms.nederlandslicht.nl/qr/report/156141 | 52.1467 | 6.2144 | 211620.8418 | 462375.7814 | Valckstraat | C | 8.72e+17 | Noordveen | ZUTPHEN | 2012-10-12 | Gemeente Zutphen | Schreder | 5 |  | Gemeente Zutphen | In bedrijf | Liander |  | Indal 4A |  |  | Nacht | Bemeterd | [6 empty] | 2038-07-17 | 2052-10-12 |  |  |  |  | BORROSTRAAT | [26 empty] | PM AL 4,0 CO T60 CM | 1 | 2012-10-12 |  | PM AL 4,0 CO T60 CM | 4.00 | CONISCH | ALUMINIUM | NVT | NVT | NVT |  | 350400 |  | Friza 8LED/5118BL/3000K | 1 | 2018-07-17 |  | Friza 8LED/5118BL/3000K | Schreder |  | 5118BL |  |  | AKZO 150 | 8 |  | 1100.00 | 175200 |  |  |  | Friza 8LED/5118BL/3000K | 1 | 2018-07-17 |  | Friza 8LED/5118BL/3000K | Schreder | 3000K | 12.00 | 175200 | LED |  | LED DRIVER | 1 | 2018-07-17 |  | LEDDRIVER |  |  | 1.00 | 175200 | [5 empty] | Mastdeur | 1 | 2012-10-12 |  | Mastdeur | Mastdeur | NVT |  | BORROSTRAAT | 52.1491 | 6.2121 | 211455 | 462644 | 12 | Borrostraat | Zutphen | Gemeente Zutphen |  |  | Noordveen | 871687120055929121 |  |  |  |  | 7203 GV | [5 empty] | Liander |  |  |  | In bedrijf
12 | 156142 | https://lms.nederlandslicht.nl/qr/report/156142 | 52.1469 | 6.2144 | 211618.6548 | 462403.6228 | Valckstraat | C | 8.72e+17 | Noordveen | ZUTPHEN | 1993-01-01 | Gemeente Zutphen | Schreder | 5 |  | Gemeente Zutphen | In bedrijf | Liander |  | Indal 4A |  |  | Nacht | Bemeterd | [6 empty] | 2038-07-17 | 2033-01-01 |  |  |  |  | BORROSTRAAT | [26 empty] | PM ST 3,5 CO T60 ET M V | 1 | 1993-01-01 |  | PM ST 3,5 CO T60 ET V | 3.50 | CONISCH | THERMISCH VERZINKT | NVT | NVT | NVT |  | 350400 |  | Friza 8LED/5118BL/3000K | 1 | 2018-07-17 |  | Friza 8LED/5118BL/3000K | Schreder |  | 5118BL |  |  | AKZO 150 | 8 |  | 1100.00 | 175200 |  |  |  | Friza 8LED/5118BL/3000K | 1 | 2018-07-17 |  | Friza 8LED/5118BL/3000K | Schreder | 3000K | 12.00 | 175200 | LED |  | LED DRIVER | 1 | 2018-07-17 |  | LEDDRIVER |  |  | 1.00 | 175200 | [5 empty] | Mastdeur | 1 | 1993-01-01 |  | Mastdeur | Mastdeur | NVT |  | BORROSTRAAT | 52.1491 | 6.2121 | 211455 | 462644 | 12 | Borrostraat | Zutphen | Gemeente Zutphen |  |  | Noordveen | 871687120055929121 |  |  |  |  | 7203 GV | [5 empty] | Liander |  |  |  | In bedrijf
13 | 156143 | https://lms.nederlandslicht.nl/qr/report/156143 | 52.1472 | 6.2144 | 211616.1378 | 462430.9998 | Valckstraat | C | 8.72e+17 | Noordveen | ZUTPHEN | 1993-01-01 | Gemeente Zutphen | Schreder | 5 |  | Gemeente Zutphen | In bedrijf | Liander |  | Indal 4A |  |  | Nacht | Bemeterd | [6 empty] | 2038-07-17 | 2033-01-01 |  |  |  |  | BORROSTRAAT | [26 empty] | PM ST 3,5 CO T60 ET M V | 1 | 1993-01-01 |  | PM ST 3,5 CO T60 ET V | 3.50 | CONISCH | THERMISCH VERZINKT | NVT | NVT | NVT |  | 350400 |  | Friza 8LED/5118BL/3000K | 1 | 2018-07-17 |  | Friza 8LED/5118BL/3000K | Schreder |  | 5118BL |  |  | AKZO 150 | 8 |  | 1100.00 | 175200 |  |  |  | Friza 8LED/5118BL/3000K | 1 | 2018-07-17 |  | Friza 8LED/5118BL/3000K | Schreder | 3000K | 12.00 | 175200 | LED |  | LED DRIVER | 1 | 2018-07-17 |  | LEDDRIVER |  |  | 1.00 | 175200 | [5 empty] | Mastdeur | 1 | 1993-01-01 |  | Mastdeur | Mastdeur | NVT |  | BORROSTRAAT | 52.1491 | 6.2121 | 211455 | 462644 | 12 | Borrostraat | Zutphen | Gemeente Zutphen |  |  | Noordveen | 871687120055929121 |  |  |  |  | 7203 GV | [5 empty] | Liander |  |  |  | In bedrijf
14 | 156144 | https://lms.nederlandslicht.nl/qr/report/156144 | 52.1474 | 6.2144 | 211614.2268 | 462456.4498 | Valckstraat | C | 8.72e+17 | Noordveen | ZUTPHEN | 1993-01-01 | Gemeente Zutphen | Schreder | 5 |  | Gemeente Zutphen | In bedrijf | Liander |  | Indal 4A |  |  | Nacht | Bemeterd | [6 empty] | 2038-07-17 | 2033-01-01 |  |  |  |  | BORROSTRAAT | [26 empty] | PM ST 3,5 CO T60 ET M V | 1 | 1993-01-01 |  | PM ST 3,5 CO T60 ET V | 3.50 | CONISCH | THERMISCH VERZINKT | NVT | NVT | NVT |  | 350400 |  | Friza 8LED/5118BL/3000K | 1 | 2018-07-17 |  | Friza 8LED/5118BL/3000K | Schreder |  | 5118BL |  |  | AKZO 150 | 8 |  | 1100.00 | 175200 |  |  |  | Friza 8LED/5118BL/3000K | 1 | 2018-07-17 |  | Friza 8LED/5118BL/3000K | Schreder | 3000K | 12.00 | 175200 | LED |  | LED DRIVER | 1 | 2018-07-17 |  | LEDDRIVER |  |  | 1.00 | 175200 | [5 empty] | Mastdeur | 1 | 1993-01-01 |  | Mastdeur | Mastdeur | NVT |  | BORROSTRAAT | 52.1491 | 6.2121 | 211455 | 462644 | 12 | Borrostraat | Zutphen | Gemeente Zutphen |  |  | Noordveen | 871687120055929121 |  |  |  |  | 7203 GV | [5 empty] | Liander |  |  |  | In bedrijf
15 | 156145 | https://lms.nederlandslicht.nl/qr/report/156145 | 52.1475 | 6.2147 | 211635.4448 | 462472.4065 | Valckstraat | C | 8.72e+17 | Noordveen | ZUTPHEN | 2013-04-01 | Gemeente Zutphen | Schreder | 5 |  | Gemeente Zutphen | In bedrijf | Liander |  | Indal 4A |  |  | Nacht | Bemeterd | [6 empty] | 2038-07-17 | 2053-04-01 |  |  |  |  | BORROSTRAAT | [26 empty] | PM ST 3,5 CO T60 ET M V | 1 | 2013-04-01 |  | PM ST 3,5 CO T60 ET V | 3.50 | CONISCH | THERMISCH VERZINKT | NVT | NVT | NVT |  | 350400 |  | Friza 8LED/5118BL/3000K | 1 | 2018-07-17 |  | Friza 8LED/5118BL/3000K | Schreder |  | 5118BL |  |  | AKZO 150 | 8 |  | 1100.00 | 175200 |  |  |  | Friza 8LED/5118BL/3000K | 1 | 2018-07-17 |  | Friza 8LED/5118BL/3000K | Schreder | 3000K | 12.00 | 175200 | LED |  | LED DRIVER | 1 | 2018-07-17 |  | LEDDRIVER |  |  | 1.00 | 175200 | [5 empty] | Mastdeur | 1 | 2013-04-01 |  | Mastdeur | Mastdeur | NVT |  | BORROSTRAAT | 52.1491 | 6.2121 | 211455 | 462644 | 12 | Borrostraat | Zutphen | Gemeente Zutphen |  |  | Noordveen | 871687120055929121 |  |  |  |  | 7203 GV | [5 empty] | Liander |  |  |  | In bedrijf
3 | 156146 | https://lms.nederlandslicht.nl/qr/report/156146 | 52.1555 | 6.2151 | 211655.3798 | 463355.8451 | van Achteveltstraat |  | 8.72e+17 | Noordveen | ZUTPHEN | 2015-12-08 | Gemeente Zutphen |  |  |  | Gemeente Zutphen | In bedrijf | Liander |  | Indal 4A |  |  | Nacht | Bemeterd | [6 empty] | 2035-12-08 | 2055-12-08 |  |  |  |  | RAESFELTSTRAAT | [26 empty] | PM AL 4,0 CO T60 CM | 1 | 2015-12-08 |  | PM AL 4,0 CO T60 CM | 4.00 | CONISCH | ALUMINIUM | NVT | NVT | NVT |  | 350400 |  | BDS711 20L 23W WW 1900LM R9005 SYM DD | 1 | 2015-12-08 | [15 empty] | LED | 1 | 2015-12-08 |  | LED |  |  | 30.00 | 100000 | LED |  | LED DRIVER | 1 | 2015-12-08 |  | LEDDRIVER |  |  | 1.00 | 175200 | [5 empty] | Mastdeur | 1 | 2015-12-08 |  | Mastdeur | Mastdeur | NVT |  | RAESFELTSTRAAT | 52.154 | 6.2144 | 211606 | 463197 | 6 | van Raesfeltstraat | Zutphen | Gemeente Zutphen |  |  | Noordveen | 871687120055929114 |  |  |  |  | 7203 CN | [5 empty] | Liander |  |  |  | In bedrijf
4 | 156147 | https://lms.nederlandslicht.nl/qr/report/156147 | 52.1555 | 6.2155 | 211679.9598 | 463354.7092 | van Achteveltstraat |  | 8.72e+17 | Noordveen | ZUTPHEN | 2015-12-08 | Gemeente Zutphen |  |  |  | Gemeente Zutphen | In bedrijf | Liander |  | Indal 4A |  |  | Nacht | Bemeterd | [6 empty] | 2035-12-08 | 2055-12-08 |  |  |  |  | RAESFELTSTRAAT | [26 empty] | PM AL 4,0 CO T60 CM | 1 | 2015-12-08 |  | PM AL 4,0 CO T60 CM | 4.00 | CONISCH | ALUMINIUM | NVT | NVT | NVT |  | 350400 |  | BDS711 20L 23W WW 1900LM R9005 SYM DD | 1 | 2015-12-08 | [15 empty] | LED | 1 | 2015-12-08 |  | LED |  |  | 30.00 | 100000 | LED |  | LED DRIVER | 1 | 2015-12-08 |  | LEDDRIVER |  |  | 1.00 | 175200 | [5 empty] | Mastdeur | 1 | 2015-12-08 |  | Mastdeur | Mastdeur | NVT |  | RAESFELTSTRAAT | 52.154 | 6.2144 | 211606 | 463197 | 6 | van Raesfeltstraat | Zutphen | Gemeente Zutphen |  |  | Noordveen | 871687120055929114 |  |  |  |  | 7203 CN | [5 empty] | Liander |  |  |  | In bedrijf
5 | 156148 | https://lms.nederlandslicht.nl/qr/report/156148 | 52.1552 | 6.2153 | 211670.4198 | 463331.0067 | van Achteveltstraat |  | 8.72e+17 | Noordveen | ZUTPHEN | 1994-09-01 | Gemeente Zutphen |  |  |  | Gemeente Zutphen | In bedrijf | Liander |  |  |  |  | Nacht | Bemeterd | [6 empty] | 2039-10-01 | 2034-09-01 | NEDAL |  |  |  | RAESFELTSTRAAT | [26 empty] | PM AL 3,5 CO T60 TP | 1 | 1994-09-01 |  | PM AL 3,5 CO T60 TP | 3.50 | CONISCH | ALUMINIUM | NVT | NVT | NVT |  | 350400 |  | BGP381 DM 19-830 dim 4A | 1 | 2019-10-01 |  | Iridium BGP 381DM GRN19/830 | Philips |  | DM |  |  | 7035 LICHTGRIJS |  |  | 1900.00 | 175200 |  |  |  | BGP381 DM GRN19/830 | 1 | 2019-10-01 |  | BGP381 DM GRN19/830 | Philips | 830 | 16.00 | 100000 | LED |  | LED DRIVER | 1 | 2019-10-01 |  | LEDDRIVER |  |  | 1.00 | 175200 | [5 empty] | Mastdeur | 1 | 1994-09-01 |  | Mastdeur | Mastdeur | NVT |  | RAESFELTSTRAAT | 52.154 | 6.2144 | 211606 | 463197 | 6 | van Raesfeltstraat | Zutphen | Gemeente Zutphen |  |  | Noordveen | 871687120055929114 |  |  |  |  | 7203 CN | [5 empty] | Liander |  |  |  | In bedrijf
6 | 156149 | https://lms.nederlandslicht.nl/qr/report/156149 | 52.1553 | 6.2157 | 211697.7973 | 463340.9286 | van Achteveltstraat |  | 8.72e+17 | Noordveen | ZUTPHEN | 2015-12-08 | Gemeente Zutphen |  |  |  | Gemeente Zutphen | In bedrijf | Liander |  | Indal 4A |  |  | Nacht | Bemeterd | [6 empty] | 2035-12-08 | 2055-12-08 |  |  |  |  | RAESFELTSTRAAT | [26 empty] | PM AL 4,0 CO T60 CM | 1 | 2015-12-08 |  | PM AL 4,0 CO T60 CM | 4.00 | CONISCH | ALUMINIUM | NVT | NVT | NVT |  | 350400 |  | BDS711 20L 23W WW 1900LM R9005 SYM DD | 1 | 2021-10-15 | [15 empty] | 36W PL-L Xtra P 4p hf 830 | 1 | 2021-05-18 |  | 36W PLL | 1Onbekend | 830 | 36.00 | 24000 | PLL |  | LED DRIVER | 1 | 2015-12-08 |  | LEDDRIVER |  |  | 1.00 | 175200 | [5 empty] | Mastdeur | 1 | 2015-12-08 |  | Mastdeur | Mastdeur | NVT |  | RAESFELTSTRAAT | 52.154 | 6.2144 | 211606 | 463197 | 6 | van Raesfeltstraat | Zutphen | Gemeente Zutphen |  |  | Noordveen | 871687120055929114 |  |  |  |  | 7203 CN | [5 empty] | Liander |  |  |  | In bedrijf
7 | 156150 | https://lms.nederlandslicht.nl/qr/report/156150 | 52.1553 | 6.2161 | 211721.0103 | 463338.0204 | van Achteveltstraat |  | 8.72e+17 | Noordveen | ZUTPHEN | 2015-12-08 | Gemeente Zutphen |  |  |  | Gemeente Zutphen | In bedrijf | Liander |  | Indal 4A |  |  | Nacht | Bemeterd | [6 empty] | 2035-12-08 | 2055-12-08 |  |  |  |  | RAESFELTSTRAAT | [26 empty] | PM AL 4,0 CO T60 CM | 1 | 2015-12-08 |  | PM AL 4,0 CO T60 CM | 4.00 | CONISCH | ALUMINIUM | NVT | NVT | NVT |  | 350400 |  | BDS711 20L 23W WW 1900LM R9005 SYM DD | 1 | 2015-12-08 | [15 empty] | LED | 1 | 2015-12-08 |  | LED |  |  | 30.00 | 100000 | LED |  | LED DRIVER | 1 | 2015-12-08 |  | LEDDRIVER |  |  | 1.00 | 175200 | [5 empty] | Mastdeur | 1 | 2015-12-08 |  | Mastdeur | Mastdeur | NVT |  | RAESFELTSTRAAT | 52.154 | 6.2144 | 211606 | 463197 | 6 | van Raesfeltstraat | Zutphen | Gemeente Zutphen |  |  | Noordveen | 871687120055929114 |  |  |  |  | 7203 CN | [5 empty] | Liander |  |  |  | In bedrijf
8 | 156151 | https://lms.nederlandslicht.nl/qr/report/156151 | 52.1552 | 6.2163 | 211738.7413 | 463322.929 | van Achteveltstraat |  | 8.72e+17 | Noordveen | ZUTPHEN | 2015-12-08 | Gemeente Zutphen |  |  |  | Gemeente Zutphen | In bedrijf | Liander |  | Indal 4A |  |  | Nacht | Bemeterd | [6 empty] | 2035-12-08 | 2055-12-08 |  |  |  |  | RAESFELTSTRAAT | [26 empty] | PM AL 4,0 CO T60 CM | 1 | 2015-12-08 |  | PM AL 4,0 CO T60 CM | 4.00 | CONISCH | ALUMINIUM | NVT | NVT | NVT |  | 350400 |  | BDS711 20L 23W WW 1900LM R9005 SYM DD | 1 | 2015-12-08 | [15 empty] | LED | 1 | 2015-12-08 |  | LED |  |  | 30.00 | 100000 | LED |  | LED DRIVER | 1 | 2015-12-08 |  | LEDDRIVER |  |  | 1.00 | 175200 | [5 empty] | Mastdeur | 1 | 2015-12-08 |  | Mastdeur | Mastdeur | NVT |  | RAESFELTSTRAAT | 52.154 | 6.2144 | 211606 | 463197 | 6 | van Raesfeltstraat | Zutphen | Gemeente Zutphen |  |  | Noordveen | 871687120055929114 |  |  |  |  | 7203 CN | [5 empty] | Liander |  |  |  | In bedrijf
9 | 156152 | https://lms.nederlandslicht.nl/qr/report/156152 | 52.1551 | 6.2167 | 211762.1398 | 463317.9769 | van Achteveltstraat |  | 8.72e+17 | Noordveen | ZUTPHEN | 2015-12-08 | Gemeente Zutphen |  |  |  | Gemeente Zutphen | In bedrijf | Liander |  | Indal 4A |  |  | Nacht | Bemeterd | [6 empty] | 2035-12-08 | 2055-12-08 |  |  |  |  | RAESFELTSTRAAT | [26 empty] | PM AL 4,0 CO T60 CM | 1 | 2015-12-08 |  | PM AL 4,0 CO T60 CM | 4.00 | CONISCH | ALUMINIUM | NVT | NVT | NVT |  | 350400 |  | BDS711 20L 23W WW 1900LM R9005 SYM DD | 1 | 2015-12-08 | [15 empty] | LED | 1 | 2015-12-08 |  | LED |  |  | 30.00 | 100000 | LED |  | LED DRIVER | 1 | 2015-12-08 |  | LEDDRIVER |  |  | 1.00 | 175200 | [5 empty] | Mastdeur | 1 | 2015-12-08 |  | Mastdeur | Mastdeur | NVT |  | RAESFELTSTRAAT | 52.154 | 6.2144 | 211606 | 463197 | 6 | van Raesfeltstraat | Zutphen | Gemeente Zutphen |  |  | Noordveen | 871687120055929114 |  |  |  |  | 7203 CN | [5 empty] | Liander |  |  |  | In bedrijf
10 | 156153 | https://lms.nederlandslicht.nl/qr/report/156153 | 52.155 | 6.2169 | 211778.2418 | 463301.702 | van Achteveltstraat |  | 8.72e+17 | Noordveen | ZUTPHEN | 2015-12-08 | Gemeente Zutphen |  |  |  | Gemeente Zutphen | In bedrijf | Liander |  | Indal 4A |  |  | Nacht | Bemeterd | [6 empty] | 2035-12-08 | 2055-12-08 |  |  |  |  | RAESFELTSTRAAT | [26 empty] | PM AL 4,0 CO T60 CM | 1 | 2015-12-08 |  | PM AL 4,0 CO T60 CM | 4.00 | CONISCH | ALUMINIUM | NVT | NVT | NVT |  | 350400 |  | BDS711 20L 23W WW 1900LM R9005 SYM DD | 1 | 2015-12-08 | [15 empty] | LED | 1 | 2015-12-08 |  | LED |  |  | 30.00 | 100000 | LED |  | LED DRIVER | 1 | 2015-12-08 |  | LEDDRIVER |  |  | 1.00 | 175200 | [5 empty] | Mastdeur | 1 | 2015-12-08 |  | Mastdeur | Mastdeur | NVT |  | RAESFELTSTRAAT | 52.154 | 6.2144 | 211606 | 463197 | 6 | van Raesfeltstraat | Zutphen | Gemeente Zutphen |  |  | Noordveen | 871687120055929114 |  |  |  |  | 7203 CN | [5 empty] | Liander |  |  |  | In bedrijf
11 | 156154 | https://lms.nederlandslicht.nl/qr/report/156154 | 52.1549 | 6.2171 | 211795.6822 | 463298.7003 | van Achteveltstraat |  | 8.72e+17 | Noordveen | ZUTPHEN | 2015-12-08 | Gemeente Zutphen |  |  |  | Gemeente Zutphen | In bedrijf | Liander |  | Indal 4A |  |  | Nacht | Bemeterd | [6 empty] | 2035-12-08 | 2055-12-08 |  |  |  |  | RAESFELTSTRAAT | [26 empty] | PM AL 4,0 CO T60 CM | 1 | 2015-12-08 |  | PM AL 4,0 CO T60 CM | 4.00 | CONISCH | ALUMINIUM | NVT | NVT | NVT |  | 350400 |  | BDS711 20L 23W WW 1900LM R9005 SYM DD | 1 | 2015-12-08 | [15 empty] | LED | 1 | 2015-12-08 |  | LED |  |  | 30.00 | 100000 | LED |  | LED DRIVER | 1 | 2015-12-08 |  | LEDDRIVER |  |  | 1.00 | 175200 | [5 empty] | Mastdeur | 1 | 2015-12-08 |  | Mastdeur | Mastdeur | NVT |  | RAESFELTSTRAAT | 52.154 | 6.2144 | 211606 | 463197 | 6 | van Raesfeltstraat | Zutphen | Gemeente Zutphen |  |  | Noordveen | 871687120055929114 |  |  |  |  | 7203 CN | [5 empty] | Liander |  |  |  | In bedrijf
12 | 156155 | https://lms.nederlandslicht.nl/qr/report/156155 | 52.1548 | 6.2174 | 211813.7028 | 463279.4844 | van Achteveltstraat |  | 8.72e+17 | Noordveen | ZUTPHEN | 2015-12-08 | Gemeente Zutphen |  |  |  | Gemeente Zutphen | In bedrijf | Liander |  | Indal 4A |  |  | Nacht | Bemeterd | [6 empty] | 2035-12-08 | 2055-12-08 |  |  |  |  | RAESFELTSTRAAT | [26 empty] | PM AL 4,0 CO T60 CM | 1 | 2015-12-08 |  | PM AL 4,0 CO T60 CM | 4.00 | CONISCH | ALUMINIUM | NVT | NVT | NVT |  | 350400 |  | BDS711 20L 23W WW 1900LM R9005 SYM DD | 1 | 2015-12-08 | [15 empty] | LED | 1 | 2015-12-08 |  | LED |  |  | 30.00 | 100000 | LED |  | LED DRIVER | 1 | 2015-12-08 |  | LEDDRIVER |  |  | 1.00 | 175200 | [5 empty] | Mastdeur | 1 | 2015-12-08 |  | Mastdeur | Mastdeur | NVT |  | RAESFELTSTRAAT | 52.154 | 6.2144 | 211606 | 463197 | 6 | van Raesfeltstraat | Zutphen | Gemeente Zutphen |  |  | Noordveen | 871687120055929114 |  |  |  |  | 7203 CN | [5 empty] | Liander |  |  |  | In bedrijf
13 | 156156 | https://lms.nederlandslicht.nl/qr/report/156156 | 52.1547 | 6.2177 | 211831.1503 | 463275.1666 | van Achteveltstraat |  | 8.72e+17 | Noordveen | ZUTPHEN | 2015-12-08 | Gemeente Zutphen |  |  |  | Gemeente Zutphen | In bedrijf | Liander |  | Indal 4A |  |  | Nacht | Bemeterd | [6 empty] | 2035-12-08 | 2055-12-08 |  |  |  |  | RAESFELTSTRAAT | [26 empty] | PM AL 4,0 CO T60 CM | 1 | 2015-12-08 |  | PM AL 4,0 CO T60 CM | 4.00 | CONISCH | ALUMINIUM | NVT | NVT | NVT |  | 350400 |  | BDS711 20L 23W WW 1900LM R9005 SYM DD | 1 | 2015-12-08 | [15 empty] | LED | 1 | 2015-12-08 |  | LED |  |  | 30.00 | 100000 | LED |  | LED DRIVER | 1 | 2015-12-08 |  | LEDDRIVER |  |  | 1.00 | 175200 | [5 empty] | Mastdeur | 1 | 2015-12-08 |  | Mastdeur | Mastdeur | NVT |  | RAESFELTSTRAAT | 52.154 | 6.2144 | 211606 | 463197 | 6 | van Raesfeltstraat | Zutphen | Gemeente Zutphen |  |  | Noordveen | 871687120055929114 |  |  |  |  | 7203 CN | [5 empty] | Liander |  |  |  | In bedrijf
14 | 156157 | https://lms.nederlandslicht.nl/qr/report/156157 | 52.1545 | 6.2177 | 211835.5993 | 463250.6848 | van Achteveltstraat |  | 8.72e+17 | Noordveen | ZUTPHEN | 2015-12-08 | Gemeente Zutphen |  |  |  | Gemeente Zutphen | In bedrijf | Liander |  | Indal 4A |  |  | Nacht | Bemeterd | [6 empty] | 2035-12-08 | 2059-07-19 |  |  |  |  | RAESFELTSTRAAT | [26 empty] | PM AL 4,0 CO T60 CM | 1 | 2019-07-19 |  | PM AL 4,0 CO T60 CM | 4.00 | CONISCH | ALUMINIUM | NVT | NVT | NVT |  | 350400 |  | BDS711 20L 23W WW 1900LM R9005 SYM DD | 1 | 2015-12-08 | [15 empty] | LED | 1 | 2015-12-08 |  | LED |  |  | 30.00 | 100000 | LED |  | LED DRIVER | 1 | 2015-12-08 |  | LEDDRIVER |  |  | 1.00 | 175200 | [5 empty] | Mastdeur | 1 | 2019-07-19 |  | Mastdeur | Mastdeur | NVT |  | RAESFELTSTRAAT | 52.154 | 6.2144 | 211606 | 463197 | 6 | van Raesfeltstraat | Zutphen | Gemeente Zutphen |  |  | Noordveen | 871687120055929114 |  |  |  |  | 7203 CN | [5 empty] | Liander |  |  |  | In bedrijf
15 | 156158 | https://lms.nederlandslicht.nl/qr/report/156158 | 52.1543 | 6.2175 | 211820.1243 | 463233.4722 | van Achteveltstraat |  | 8.72e+17 | Noordveen | ZUTPHEN | 2015-12-08 | Gemeente Zutphen |  |  |  | Gemeente Zutphen | In bedrijf | Liander |  | Indal 4A |  |  | Nacht | Bemeterd | [6 empty] | 2035-12-08 | 2055-12-08 |  |  |  |  | RAESFELTSTRAAT | [26 empty] | PM AL 4,0 CO T60 CM | 1 | 2015-12-08 |  | PM AL 4,0 CO T60 CM | 4.00 | CONISCH | ALUMINIUM | NVT | NVT | NVT |  | 350400 |  | BDS711 20L 23W WW 1900LM R9005 SYM DD | 1 | 2015-12-08 | [15 empty] | LED | 1 | 2015-12-08 |  | LED |  |  | 30.00 | 100000 | LED |  | LED DRIVER | 1 | 2015-12-08 |  | LEDDRIVER |  |  | 1.00 | 175200 | [5 empty] | Mastdeur | 1 | 2015-12-08 |  | Mastdeur | Mastdeur | NVT |  | RAESFELTSTRAAT | 52.154 | 6.2144 | 211606 | 463197 | 6 | van Raesfeltstraat | Zutphen | Gemeente Zutphen |  |  | Noordveen | 871687120055929114 |  |  |  |  | 7203 CN | [5 empty] | Liander |  |  |  | In bedrijf
16 | 156159 | https://lms.nederlandslicht.nl/qr/report/156159 | 52.1541 | 6.2174 | 211812.8663 | 463208.0474 | van Achteveltstraat |  | 8.72e+17 | Noordveen | ZUTPHEN | 2015-12-08 | Gemeente Zutphen |  |  |  | Gemeente Zutphen | In bedrijf | Liander |  | Indal 4A |  |  | Nacht | Bemeterd | [6 empty] | 2038-12-10 | 2055-12-08 |  |  |  |  | RAESFELTSTRAAT | [26 empty] | PM AL 4,0 CO T60 CM | 1 | 2015-12-08 |  | PM AL 4,0 CO T60 CM | 4.00 | CONISCH | ALUMINIUM | NVT | NVT | NVT |  | 350400 |  | BDS711 20L 23W WW 1900LM R9005 SYM DD | 1 | 2018-12-10 | [15 empty] | LED | 1 | 2015-12-08 |  | LED |  |  | 30.00 | 100000 | LED |  | LED DRIVER | 1 | 2015-12-08 |  | LEDDRIVER |  |  | 1.00 | 175200 | [5 empty] | Mastdeur | 1 | 2015-12-08 |  | Mastdeur | Mastdeur | NVT |  | RAESFELTSTRAAT | 52.154 | 6.2144 | 211606 | 463197 | 6 | van Raesfeltstraat | Zutphen | Gemeente Zutphen |  |  | Noordveen | 871687120055929114 |  |  |  |  | 7203 CN | [5 empty] | Liander |  |  |  | In bedrijf
17 | 156160 | https://lms.nederlandslicht.nl/qr/report/156160 | 52.154 | 6.2171 | 211795.3113 | 463192.2699 | van Achteveltstraat | D | 8.72e+17 | Noordveen | ZUTPHEN | 2018-07-17 | Gemeente Zutphen | Schreder | 5 |  | Gemeente Zutphen | In bedrijf | Liander |  | Indal 4A |  |  | Nacht | Bemeterd | [6 empty] | 2038-07-17 | 2058-07-17 |  |  |  |  | RAESFELTSTRAAT | [26 empty] | PM AL 4,0 CO T60 CM | 1 | 2018-07-17 |  | PM AL 4,0 CO T60 CM | 4.00 | CONISCH | ALUMINIUM | NVT | NVT | NVT |  | 350400 |  | Friza 8LED/5118BL/3000K | 1 | 2018-07-17 |  | Friza 8LED/5118BL/3000K | Schreder |  | 5118BL |  |  | AKZO 150 | 8 |  | 1100.00 | 175200 |  |  |  | Friza 8LED/5118BL/3000K | 1 | 2018-07-17 |  | Friza 8LED/5118BL/3000K | Schreder | 3000K | 12.00 | 175200 | LED |  | LED DRIVER | 1 | 2018-07-17 |  | LEDDRIVER |  |  | 1.00 | 175200 | [5 empty] | Mastdeur | 1 | 2018-07-17 |  | Mastdeur | Mastdeur | NVT |  | RAESFELTSTRAAT | 52.154 | 6.2144 | 211606 | 463197 | 6 | van Raesfeltstraat | Zutphen | Gemeente Zutphen |  |  | Noordveen | 871687120055929114 |  |  |  |  | 7203 CN | [5 empty] | Liander |  |  |  | In bedrijf
18 | 156161 | https://lms.nederlandslicht.nl/qr/report/156161 | 52.1538 | 6.217 | 211789.0678 | 463170.5498 | van Achteveltstraat |  | 8.72e+17 | Noordveen | ZUTPHEN | 2015-12-08 | Gemeente Zutphen |  |  |  | Gemeente Zutphen | In bedrijf | Liander |  | Indal 4A |  |  | Nacht | Bemeterd | [6 empty] | 2035-12-08 | 2055-12-08 |  |  |  |  | RAESFELTSTRAAT | [26 empty] | PM AL 4,0 CO T60 CM | 1 | 2015-12-08 |  | PM AL 4,0 CO T60 CM | 4.00 | CONISCH | ALUMINIUM | NVT | NVT | NVT |  | 350400 |  | BDS711 20L 23W WW 1900LM R9005 SYM DD | 1 | 2015-12-08 | [15 empty] | LED | 1 | 2015-12-08 |  | LED |  |  | 30.00 | 100000 | LED |  | LED DRIVER | 1 | 2015-12-08 |  | LEDDRIVER |  |  | 1.00 | 175200 | [5 empty] | Mastdeur | 1 | 2015-12-08 |  | Mastdeur | Mastdeur | NVT |  | RAESFELTSTRAAT | 52.154 | 6.2144 | 211606 | 463197 | 6 | van Raesfeltstraat | Zutphen | Gemeente Zutphen |  |  | Noordveen | 871687120055929114 |  |  |  |  | 7203 CN | [5 empty] | Liander |  |  |  | In bedrijf
19 | 156162 | https://lms.nederlandslicht.nl/qr/report/156162 | 52.1536 | 6.2167 | 211769.5453 | 463154.0421 | van Achteveltstraat | D | 8.72e+17 | Noordveen | ZUTPHEN | 2018-07-17 | Gemeente Zutphen | Schreder | 5 |  | Gemeente Zutphen | In bedrijf | Liander |  | Indal 4A |  |  | Nacht | Bemeterd | [6 empty] | 2038-07-17 | 2058-07-17 |  |  |  |  | RAESFELTSTRAAT | [26 empty] | PM AL 4,0 CO T60 CM | 1 | 2018-07-17 |  | PM AL 4,0 CO T60 CM | 4.00 | CONISCH | ALUMINIUM | NVT | NVT | NVT |  | 350400 |  | Friza 8LED/5118BL/3000K | 1 | 2018-07-17 |  | Friza 8LED/5118BL/3000K | Schreder |  | 5118BL |  |  | AKZO 150 | 8 |  | 1100.00 | 175200 |  |  |  | Friza 8LED/5118BL/3000K | 1 | 2018-07-17 |  | Friza 8LED/5118BL/3000K | Schreder | 3000K | 12.00 | 175200 | LED |  | LED DRIVER | 1 | 2018-07-17 |  | LEDDRIVER |  |  | 1.00 | 175200 | [5 empty] | Mastdeur | 1 | 2018-07-17 |  | Mastdeur | Mastdeur | NVT |  | RAESFELTSTRAAT | 52.154 | 6.2144 | 211606 | 463197 | 6 | van Raesfeltstraat | Zutphen | Gemeente Zutphen |  |  | Noordveen | 871687120055929114 |  |  |  |  | 7203 CN | [5 empty] | Liander |  |  |  | In bedrijf
3 | 156163 | https://lms.nederlandslicht.nl/qr/report/156163 | 52.1547 | 6.2146 | 211619.4368 | 463270.121 | van Bourlostraat |  | 8.72e+17 | Noordveen | ZUTPHEN | 2016-12-14 | Gemeente Zutphen |  |  |  | Gemeente Zutphen | In bedrijf | Liander |  | Indal 4A |  |  | Nacht | Bemeterd | [6 empty] | 2036-12-14 | 2056-12-14 |  |  |  |  | RAESFELTSTRAAT | [26 empty] | PT AL 4,0 CO T60 CM | 1 | 2016-12-14 |  | PM AL 4,0 CO T60 TP | 4.00 | CONISCH | ALUMINIUM | NVT | NVT | NVT |  | 350400 |  | Friza 5118 WW Back Light 8 leds 350 mA | 1 | 2016-12-14 |  | Friza 8LED/5118BL/3000K | Schreder |  | 5118BL |  |  | AKZO 150 | 8 |  | 1100.00 | 175200 |  |  |  | 5118 WW Back Light 8LED 350mA | 1 | 2016-12-14 |  | 5118 WW Back Light 8LED 350mA | Schreder | 3000K | 12.00 | 100000 | LED |  | LED DRIVER | 1 | 2016-12-14 |  | LEDDRIVER |  |  | 1.00 | 175200 | [5 empty] | Mastdeur | 1 | 2016-12-14 |  | Mastdeur | Mastdeur | NVT |  | RAESFELTSTRAAT | 52.154 | 6.2144 | 211606 | 463197 | 6 | van Raesfeltstraat | Zutphen | Gemeente Zutphen |  |  | Noordveen | 871687120055929114 |  |  |  |  | 7203 CN | [5 empty] | Liander |  |  |  | In bedrijf
4 | 156164 | https://lms.nederlandslicht.nl/qr/report/156164 | 52.1548 | 6.2149 | 211639.6238 | 463281.2558 | van Bourlostraat |  | 8.72e+17 | Noordveen | ZUTPHEN | 2016-12-14 | Gemeente Zutphen |  |  |  | Gemeente Zutphen | In bedrijf | Liander |  | Indal 4A |  |  | Nacht | Bemeterd | [6 empty] | 2036-12-14 | 2056-12-14 |  |  |  |  | RAESFELTSTRAAT | [26 empty] | PT AL 4,0 CO T60 CM | 1 | 2016-12-14 |  | PM AL 4,0 CO T60 TP | 4.00 | CONISCH | ALUMINIUM | NVT | NVT | NVT |  | 350400 |  | Friza 5118 WW Back Light 8 leds 350 mA | 1 | 2016-12-14 |  | Friza 8LED/5118BL/3000K | Schreder |  | 5118BL |  |  | AKZO 150 | 8 |  | 1100.00 | 175200 |  |  |  | 5118 WW Back Light 8LED 350mA | 1 | 2016-12-14 |  | 5118 WW Back Light 8LED 350mA | Schreder | 3000K | 12.00 | 100000 | LED |  | LED DRIVER | 1 | 2016-12-14 |  | LEDDRIVER |  |  | 1.00 | 175200 | [5 empty] | Mastdeur | 1 | 2016-12-14 |  | Mastdeur | Mastdeur | NVT |  | RAESFELTSTRAAT | 52.154 | 6.2144 | 211606 | 463197 | 6 | van Raesfeltstraat | Zutphen | Gemeente Zutphen |  |  | Noordveen | 871687120055929114 |  |  |  |  | 7203 CN | [5 empty] | Liander |  |  |  | In bedrijf
3 | 156165 | https://lms.nederlandslicht.nl/qr/report/156165 | 52.1522 | 6.2105 | 211344.7108 | 462989.1377 | van der Capellenlaan |  | 8.72e+17 | Noordveen | ZUTPHEN | 2014-05-01 | Gemeente Zutphen |  |  |  | Gemeente Zutphen | In bedrijf | Liander |  | Indal 3A |  |  | Nacht | Bemeterd | [6 empty] | 2034-05-01 | 2054-05-01 |  |  |  |  | BR. BUYSSTRAAT | [26 empty] | PM AL 4,5 CO T60 CM P9005 | 1 | 2014-05-01 |  | PM AL 4,5 CO T60 CM P9005 | 4.50 | CONISCH | ALUMINIUM | 9005 DIEPZWART | POEDERCOAT | NVT |  | 350400 |  | KIO 64LED 29W NW 3048LM A900GS 5068 DD3A | 1 | 2014-05-01 |  | 8809 | [9 empty] | 175200 |  |  |  | LAMP 64LED 29W 350mA NW 3048LM D 5068 | 1 | 2014-05-01 |  | KIOI 64LED 29W 350mA NW 3048LM D 5068 | Schreder | 4000K | 29.00 | 100000 | LED |  | LED DRIVER | 1 | 2014-05-01 |  | LEDDRIVER |  |  | 1.00 | 175200 | [5 empty] | Mastdeur | 1 | 2014-05-01 |  | Mastdeur | Mastdeur | NVT |  | BR. BUYSSTRAAT | 52.1541 | 6.21 | 211309 | 463201 | 6 | Brandts Buijsstraat | Zutphen | Gemeente Zutphen |  |  | Noordveen | 871687120055929398 |  |  |  |  | 7203AC | [5 empty] | Liander |  |  |  | In bedrijf
3A | 156166 | https://lms.nederlandslicht.nl/qr/report/156166 | 52.1523 | 6.2108 | 211363.075 | 462995.234 | van der Capellenlaan |  |  | Noordveen | ZUTPHEN | 2014-05-01 | Gemeente Zutphen |  |  |  | Gemeente Zutphen | In bedrijf | Liander |  | Indal 3A |  |  | Nacht | Bemeterd | [6 empty] | 2034-05-01 | 2054-05-01 |  |  |  |  | BR. BUYSSTRAAT | [21 empty] | Openbare verlichting |  |  |  |  | PM AL 4,5 CO T60 CM P9005 | 1 | 2014-05-01 |  | PM AL 4,5 CO T60 CM P9005 | 4.50 | CONISCH | ALUMINIUM | 9005 DIEPZWART | POEDERCOAT | NVT |  | 350400 |  | KIO 64LED 29W NW 3048LM A900GS 5068 DD3A | 1 | 2014-05-01 |  | 8809 | [9 empty] | 175200 |  |  |  | LAMP 64LED 29W 350mA NW 3048LM D 5068 | 1 | 2014-05-01 |  | KIOI 64LED 29W 350mA NW 3048LM D 5068 | Schreder | 4000K | 29.00 | 100000 | LED |  | LED DRIVER | 1 | 2014-05-01 |  | LEDDRIVER |  |  | 1.00 | 175200 | [5 empty] | Mastdeur | 1 | 2014-05-01 |  | Mastdeur | Mastdeur | NVT |  | BR. BUYSSTRAAT | 52.1541 | 6.21 | 211309 | 463201 | 6 | Brandts Buijsstraat | Zutphen | Gemeente Zutphen |  |  | Noordveen | 871687120055929398 |  |  |  |  | 7203AC | [5 empty] | Liander |  |  |  | In bedrijf
5 | 156167 | https://lms.nederlandslicht.nl/qr/report/156167 | 52.152 | 6.2109 | 211368.9368 | 462969.6279 | van der Capellenlaan |  | 8.72e+17 | Noordveen | ZUTPHEN | 2014-05-01 | Gemeente Zutphen |  |  |  | Gemeente Zutphen | In bedrijf | Liander |  | Indal 3A |  |  | Nacht | Bemeterd | [6 empty] | 2034-05-01 | 2054-05-01 |  |  |  |  | BR. BUYSSTRAAT | [26 empty] | PM AL 4,5 CO T60 CM P9005 | 1 | 2014-05-01 |  | PM AL 4,5 CO T60 CM P9005 | 4.50 | CONISCH | ALUMINIUM | 9005 DIEPZWART | POEDERCOAT | NVT |  | 350400 |  | KIO 64LED 29W NW 3048LM A900GS 5068 DD3A | 1 | 2014-05-01 |  | 8809 | [9 empty] | 175200 |  |  |  | LAMP 64LED 29W 350mA NW 3048LM D 5068 | 1 | 2014-05-01 |  | KIOI 64LED 29W 350mA NW 3048LM D 5068 | Schreder | 4000K | 29.00 | 100000 | LED |  | LED DRIVER | 1 | 2014-05-01 |  | LEDDRIVER |  |  | 1.00 | 175200 | [5 empty] | Mastdeur | 1 | 2014-05-01 |  | Mastdeur | Mastdeur | NVT |  | BR. BUYSSTRAAT | 52.1541 | 6.21 | 211309 | 463201 | 6 | Brandts Buijsstraat | Zutphen | Gemeente Zutphen |  |  | Noordveen | 871687120055929398 |  |  |  |  | 7203AC | [5 empty] | Liander |  |  |  | In bedrijf
6 | 156168 | https://lms.nederlandslicht.nl/qr/report/156168 | 52.152 | 6.2111 | 211386.5518 | 462970.7415 | van der Capellenlaan |  | 8.72e+17 | Noordveen | ZUTPHEN | 2014-05-01 | Gemeente Zutphen |  |  |  | Gemeente Zutphen | In bedrijf | Liander |  | Indal 3A |  |  | Nacht | Bemeterd | [6 empty] | 2034-05-01 | 2054-05-01 |  |  |  |  | BR. BUYSSTRAAT | [26 empty] | PM AL 4,5 CO T60 CM P9005 | 1 | 2014-05-01 |  | PM AL 4,5 CO T60 CM P9005 | 4.50 | CONISCH | ALUMINIUM | 9005 DIEPZWART | POEDERCOAT | NVT |  | 350400 |  | KIO 64LED 29W NW 3048LM A900GS 5068 DD3A | 1 | 2014-05-01 |  | 8809 | [9 empty] | 175200 |  |  |  | LAMP 64LED 29W 350mA NW 3048LM D 5068 | 1 | 2014-05-01 |  | KIOI 64LED 29W 350mA NW 3048LM D 5068 | Schreder | 4000K | 29.00 | 100000 | LED |  | LED DRIVER | 1 | 2014-05-01 |  | LEDDRIVER |  |  | 1.00 | 175200 | [5 empty] | Mastdeur | 1 | 2014-05-01 |  | Mastdeur | Mastdeur | NVT |  | BR. BUYSSTRAAT | 52.1541 | 6.21 | 211309 | 463201 | 6 | Brandts Buijsstraat | Zutphen | Gemeente Zutphen |  |  | Noordveen | 871687120055929398 |  |  |  |  | 7203AC | [5 empty] | Liander |  |  |  | In bedrijf
7 | 156169 | https://lms.nederlandslicht.nl/qr/report/156169 | 52.1518 | 6.2112 | 211394.5018 | 462948.9941 | van der Capellenlaan |  | 8.72e+17 | Noordveen | ZUTPHEN | 2014-05-01 | Gemeente Zutphen |  |  |  | Gemeente Zutphen | In bedrijf | Liander |  | Indal 3A |  |  | Nacht | Bemeterd | [6 empty] | 2034-05-01 | 2054-05-01 |  |  |  |  | BR. BUYSSTRAAT | [26 empty] | PM AL 4,5 CO T60 CM P9005 | 1 | 2014-05-01 |  | PM AL 4,5 CO T60 CM P9005 | 4.50 | CONISCH | ALUMINIUM | 9005 DIEPZWART | POEDERCOAT | NVT |  | 350400 |  | KIO 64LED 29W NW 3048LM A900GS 5068 DD3A | 1 | 2014-05-01 |  | 8809 | [9 empty] | 175200 |  |  |  | LAMP 64LED 29W 350mA NW 3048LM D 5068 | 1 | 2014-05-01 |  | KIOI 64LED 29W 350mA NW 3048LM D 5068 | Schreder | 4000K | 29.00 | 100000 | LED |  | LED DRIVER | 1 | 2014-05-01 |  | LEDDRIVER |  |  | 1.00 | 175200 | [5 empty] | Mastdeur | 1 | 2014-05-01 |  | Mastdeur | Mastdeur | NVT |  | BR. BUYSSTRAAT | 52.1541 | 6.21 | 211309 | 463201 | 6 | Brandts Buijsstraat | Zutphen | Gemeente Zutphen |  |  | Noordveen | 871687120055929398 |  |  |  |  | 7203AC | [5 empty] | Liander |  |  |  | In bedrijf
8 | 156170 | https://lms.nederlandslicht.nl/qr/report/156170 | 52.1518 | 6.2115 | 211414.7948 | 462944.825 | van der Capellenlaan |  | 8.72e+17 | Noordveen | ZUTPHEN | 2014-05-01 | Gemeente Zutphen |  |  |  | Gemeente Zutphen | In bedrijf | Liander |  | Indal 3A |  |  | Nacht | Bemeterd | [6 empty] | 2034-05-01 | 2054-05-01 |  |  |  |  | BR. BUYSSTRAAT | [26 empty] | PM AL 4,5 CO T60 CM P9005 | 1 | 2014-05-01 |  | PM AL 4,5 CO T60 CM P9005 | 4.50 | CONISCH | ALUMINIUM | 9005 DIEPZWART | POEDERCOAT | NVT |  | 350400 |  | KIO 64LED 29W NW 3048LM A900GS 5068 DD3A | 1 | 2014-05-01 |  | 8809 | [9 empty] | 175200 |  |  |  | LAMP 64LED 29W 350mA NW 3048LM D 5068 | 1 | 2014-05-01 |  | KIOI 64LED 29W 350mA NW 3048LM D 5068 | Schreder | 4000K | 29.00 | 100000 | LED |  | LED DRIVER | 1 | 2014-05-01 |  | LEDDRIVER |  |  | 1.00 | 175200 | [5 empty] | Mastdeur | 1 | 2014-05-01 |  | Mastdeur | Mastdeur | NVT |  | BR. BUYSSTRAAT | 52.1541 | 6.21 | 211309 | 463201 | 6 | Brandts Buijsstraat | Zutphen | Gemeente Zutphen |  |  | Noordveen | 871687120055929398 |  |  |  |  | 7203AC | [5 empty] | Liander |  |  |  | In bedrijf
9 | 156171 | https://lms.nederlandslicht.nl/qr/report/156171 | 52.1516 | 6.2117 | 211424.6918 | 462925.6612 | van der Capellenlaan |  | 8.72e+17 | Noordveen | ZUTPHEN | 2014-05-01 | Gemeente Zutphen |  |  |  | Gemeente Zutphen | In bedrijf | Liander |  | Indal 3A |  |  | Nacht | Bemeterd | [6 empty] | 2034-05-01 | 2054-05-01 |  |  |  |  | BR. BUYSSTRAAT | [26 empty] | PM AL 4,5 CO T60 CM P9005 | 1 | 2014-05-01 |  | PM AL 4,5 CO T60 CM P9005 | 4.50 | CONISCH | ALUMINIUM | 9005 DIEPZWART | POEDERCOAT | NVT |  | 350400 |  | KIO 64LED 29W NW 3048LM A900GS 5068 DD3A | 1 | 2014-05-01 |  | 8809 | [9 empty] | 175200 |  |  |  | LAMP 64LED 29W 350mA NW 3048LM D 5068 | 1 | 2014-05-01 |  | KIOI 64LED 29W 350mA NW 3048LM D 5068 | Schreder | 4000K | 29.00 | 100000 | LED |  | LED DRIVER | 1 | 2014-05-01 |  | LEDDRIVER |  |  | 1.00 | 175200 | [5 empty] | Mastdeur | 1 | 2014-05-01 |  | Mastdeur | Mastdeur | NVT |  | BR. BUYSSTRAAT | 52.1541 | 6.21 | 211309 | 463201 | 6 | Brandts Buijsstraat | Zutphen | Gemeente Zutphen |  |  | Noordveen | 871687120055929398 |  |  |  |  | 7203AC | [5 empty] | Liander |  |  |  | In bedrijf
10 | 156172 | https://lms.nederlandslicht.nl/qr/report/156172 | 52.1517 | 6.212 | 211445.2578 | 462935.285 | van der Capellenlaan |  | 8.72e+17 | Noordveen | ZUTPHEN | 2014-05-01 | Gemeente Zutphen |  |  |  | Gemeente Zutphen | In bedrijf | Liander |  | Indal 3A |  |  | Nacht | Bemeterd | [6 empty] | 2034-05-01 | 2054-05-01 |  |  |  |  | BR. BUYSSTRAAT | [26 empty] | PM AL 4,5 CO T60 CM P9005 | 1 | 2014-05-01 |  | PM AL 4,5 CO T60 CM P9005 | 4.50 | CONISCH | ALUMINIUM | 9005 DIEPZWART | POEDERCOAT | NVT |  | 350400 |  | KIO 64LED 29W NW 3048LM A900GS 5068 DD3A | 1 | 2014-05-01 |  | 8809 | [9 empty] | 175200 |  |  |  | LAMP 64LED 29W 350mA NW 3048LM D 5068 | 1 | 2014-05-01 |  | KIOI 64LED 29W 350mA NW 3048LM D 5068 | Schreder | 4000K | 29.00 | 100000 | LED |  | LED DRIVER | 1 | 2014-05-01 |  | LEDDRIVER |  |  | 1.00 | 175200 | [5 empty] | Mastdeur | 1 | 2014-05-01 |  | Mastdeur | Mastdeur | NVT |  | BR. BUYSSTRAAT | 52.1541 | 6.21 | 211309 | 463201 | 6 | Brandts Buijsstraat | Zutphen | Gemeente Zutphen |  |  | Noordveen | 871687120055929398 |  |  |  |  | 7203AC | [5 empty] | Liander |  |  |  | In bedrijf
11 | 156173 | https://lms.nederlandslicht.nl/qr/report/156173 | 52.1516 | 6.2123 | 211466.9318 | 462921.7731 | van der Capellenlaan |  | 8.72e+17 | Noordveen | ZUTPHEN | 2014-05-01 | Gemeente Zutphen |  |  |  | Gemeente Zutphen | In bedrijf | Liander |  | Indal 3A |  |  | Nacht | Bemeterd | [6 empty] | 2043-11-02 | 2063-11-02 |  |  |  |  | VAN DORTHSTRAAT | [21 empty] | Openbare verlichting |  |  |  |  | PM AL 4,5 CO T60 D114 CM P9005 | 1 | 2023-11-02 |  | PM AL 4,5 CO T60 TP P9005 | 4.50 | CONISCH | ALUMINIUM | 9005 DIEPZWART | POEDERCOAT | NVT |  | 350400 |  | KIO 64LED 29W NW 3048LM A900GS 5068 DD3A | 1 | 2023-11-02 |  | 8809 | [9 empty] | 175200 |  |  |  | LAMP 64LED 29W 350mA NW 3048LM D 5068 | 1 | 2023-11-02 |  | KIOI 64LED 29W 350mA NW 3048LM D 5068 | Schreder | 4000K | 29.00 | 100000 | LED |  | LED DRIVER | 1 | 2023-11-02 |  | LEDDRIVER |  |  | 1.00 | 175200 | [5 empty] | Mastdeur | 1 | 2023-11-02 |  | Mastdeur | Mastdeur | NVT |  | VAN DORTHSTRAAT | 52.1518 | 6.2145 | 211620 | 462948 |  | Van Dorthstraat | Zutphen | Gemeente Zutphen |  |  | Noordveen | 871687110001684549 | [10 empty] | Liander |  |  |  | In bedrijf
12 | 156174 | https://lms.nederlandslicht.nl/qr/report/156174 | 52.1514 | 6.2122 | 211458.5078 | 462900.7185 | van der Capellenlaan |  | 8.72e+17 | Noordveen | ZUTPHEN | 2014-05-01 | Gemeente Zutphen |  |  |  | Gemeente Zutphen | In bedrijf | Liander |  | Indal 3A |  |  | Nacht | Bemeterd | [6 empty] | 2034-05-01 | 2059-03-25 |  |  |  |  | VAN DORTHSTRAAT | [26 empty] | PM AL 4,5 CO T60 CM P9005 | 1 | 2019-03-25 |  | PM AL 4,5 CO T60 CM P9005 | 4.50 | CONISCH | ALUMINIUM | 9005 DIEPZWART | POEDERCOAT | NVT |  | 350400 |  | KIO 64LED 29W NW 3048LM A900GS 5068 DD3A | 1 | 2014-05-01 |  | 8809 | [9 empty] | 175200 |  |  |  | LAMP 64LED 29W 350mA NW 3048LM D 5068 | 1 | 2014-05-01 |  | KIOI 64LED 29W 350mA NW 3048LM D 5068 | Schreder | 4000K | 29.00 | 100000 | LED |  | LED DRIVER | 1 | 2014-05-01 |  | LEDDRIVER |  |  | 1.00 | 175200 | [5 empty] | Mastdeur | 1 | 2018-12-03 |  | Mastdeur | Mastdeur | NVT |  | VAN DORTHSTRAAT | 52.1518 | 6.2145 | 211620 | 462948 |  | Van Dorthstraat | Zutphen | Gemeente Zutphen |  |  | Noordveen | 871687110001684549 | [10 empty] | Liander |  |  |  | In bedrijf
13 | 156175 | https://lms.nederlandslicht.nl/qr/report/156175 | 52.1513 | 6.2123 | 211467.4628 | 462885.8123 | van der Capellenlaan |  | 8.72e+17 | Noordveen | ZUTPHEN | 2014-05-01 | Gemeente Zutphen |  |  |  | Gemeente Zutphen | In bedrijf | Liander |  | Indal 3A |  |  | Nacht | Bemeterd | [6 empty] | 2034-05-01 | 2054-05-01 |  |  |  |  | VAN DORTHSTRAAT | [26 empty] | PM AL 4,5 CO T60 CM P9005 | 1 | 2014-05-01 |  | PM AL 4,5 CO T60 CM P9005 | 4.50 | CONISCH | ALUMINIUM | 9005 DIEPZWART | POEDERCOAT | NVT |  | 350400 |  | KIO 64LED 29W NW 3048LM A900GS 5068 DD3A | 1 | 2014-05-01 |  | 8809 | [9 empty] | 175200 |  |  |  | LAMP 64LED 29W 350mA NW 3048LM D 5068 | 1 | 2014-05-01 |  | KIOI 64LED 29W 350mA NW 3048LM D 5068 | Schreder | 4000K | 29.00 | 100000 | LED |  | LED DRIVER | 1 | 2014-05-01 |  | LEDDRIVER |  |  | 1.00 | 175200 | [5 empty] | Mastdeur | 1 | 2014-05-01 |  | Mastdeur | Mastdeur | NVT |  | VAN DORTHSTRAAT | 52.1518 | 6.2145 | 211620 | 462948 |  | Van Dorthstraat | Zutphen | Gemeente Zutphen |  |  | Noordveen | 871687110001684549 | [10 empty] | Liander |  |  |  | In bedrijf
14 | 156176 | https://lms.nederlandslicht.nl/qr/report/156176 | 52.1513 | 6.2125 | 211480.5758 | 462893.0638 | van der Capellenlaan |  | 8.72e+17 | Noordveen | ZUTPHEN | 2014-05-01 | Gemeente Zutphen |  |  |  | Gemeente Zutphen | In bedrijf | Liander |  | Indal 3A |  |  | Nacht | Bemeterd | [6 empty] | 2034-05-01 | 2054-05-01 |  |  |  |  | VAN DORTHSTRAAT | [26 empty] | PM AL 4,5 CO T60 CM P9005 | 1 | 2014-05-01 |  | PM AL 4,5 CO T60 CM P9005 | 4.50 | CONISCH | ALUMINIUM | 9005 DIEPZWART | POEDERCOAT | NVT |  | 350400 |  | KIO 64LED 29W NW 3048LM A900GS 5068 DD3A | 1 | 2014-05-01 |  | 8809 | [9 empty] | 175200 |  |  |  | LAMP 64LED 29W 350mA NW 3048LM D 5068 | 1 | 2014-05-01 |  | KIOI 64LED 29W 350mA NW 3048LM D 5068 | Schreder | 4000K | 29.00 | 100000 | LED |  | LED DRIVER | 1 | 2014-05-01 |  | LEDDRIVER |  |  | 1.00 | 175200 | [5 empty] | Mastdeur | 1 | 2014-05-01 |  | Mastdeur | Mastdeur | NVT |  | VAN DORTHSTRAAT | 52.1518 | 6.2145 | 211620 | 462948 |  | Van Dorthstraat | Zutphen | Gemeente Zutphen |  |  | Noordveen | 871687110001684549 | [10 empty] | Liander |  |  |  | In bedrijf
15 | 156177 | https://lms.nederlandslicht.nl/qr/report/156177 | 52.1513 | 6.2128 | 211502.5518 | 462889.3861 | van der Capellenlaan |  | 8.72e+17 | Noordveen | ZUTPHEN | 2014-05-01 | Gemeente Zutphen |  |  |  | Gemeente Zutphen | In bedrijf | Liander |  | Indal 3A |  |  | Nacht | Bemeterd | [6 empty] | 2034-05-01 | 2054-05-01 |  |  |  |  | VAN DORTHSTRAAT | [26 empty] | PM AL 4,5 CO T60 CM P9005 | 1 | 2014-05-01 |  | PM AL 4,5 CO T60 CM P9005 | 4.50 | CONISCH | ALUMINIUM | 9005 DIEPZWART | POEDERCOAT | NVT |  | 350400 |  | KIO 64LED 29W NW 3048LM A900GS 5068 DD3A | 1 | 2014-05-01 |  | 8809 | [9 empty] | 175200 |  |  |  | LAMP 64LED 29W 350mA NW 3048LM D 5068 | 1 | 2014-05-01 |  | KIOI 64LED 29W 350mA NW 3048LM D 5068 | Schreder | 4000K | 29.00 | 100000 | LED |  | LED DRIVER | 1 | 2014-05-01 |  | LEDDRIVER |  |  | 1.00 | 175200 | [5 empty] | Mastdeur | 1 | 2014-05-01 |  | Mastdeur | Mastdeur | NVT |  | VAN DORTHSTRAAT | 52.1518 | 6.2145 | 211620 | 462948 |  | Van Dorthstraat | Zutphen | Gemeente Zutphen |  |  | Noordveen | 871687110001684549 | [10 empty] | Liander |  |  |  | In bedrijf
16 | 156178 | https://lms.nederlandslicht.nl/qr/report/156178 | 52.1512 | 6.213 | 211519.3628 | 462877.389 | van der Capellenlaan |  | 8.72e+17 | Noordveen | ZUTPHEN | 2014-05-01 | Gemeente Zutphen |  |  |  | Gemeente Zutphen | In bedrijf | Liander |  | Indal 3A |  |  | Nacht | Bemeterd | [6 empty] | 2034-05-01 | 2054-05-01 |  |  |  |  | VAN DORTHSTRAAT | [26 empty] | PM AL 4,5 CO T60 CM P9005 | 1 | 2014-05-01 |  | PM AL 4,5 CO T60 CM P9005 | 4.50 | CONISCH | ALUMINIUM | 9005 DIEPZWART | POEDERCOAT | NVT |  | 350400 |  | KIO 64LED 29W NW 3048LM A900GS 5068 DD3A | 1 | 2014-05-01 |  | 8809 | [9 empty] | 175200 |  |  |  | LAMP 64LED 29W 350mA NW 3048LM D 5068 | 1 | 2014-05-01 |  | KIOI 64LED 29W 350mA NW 3048LM D 5068 | Schreder | 4000K | 29.00 | 100000 | LED |  | LED DRIVER | 2 | 2019-02-22 |  | LEDDRIVER |  |  | 1.00 | 175200 | [5 empty] | Mastdeur | 1 | 2014-05-01 |  | Mastdeur | Mastdeur | NVT |  | VAN DORTHSTRAAT | 52.1518 | 6.2145 | 211620 | 462948 |  | Van Dorthstraat | Zutphen | Gemeente Zutphen |  |  | Noordveen | 871687110001684549 | [10 empty] | Liander |  |  |  | In bedrijf
17 | 156179 | https://lms.nederlandslicht.nl/qr/report/156179 | 52.1511 | 6.2133 | 211539.5978 | 462874.0766 | van der Capellenlaan |  | 8.72e+17 | Noordveen | ZUTPHEN | 2014-05-01 | Gemeente Zutphen |  |  |  | Gemeente Zutphen | In bedrijf | Liander |  | Indal 3A |  |  | Nacht | Bemeterd | [6 empty] | 2034-05-01 | 2054-05-01 |  |  |  |  | VAN DORTHSTRAAT | [26 empty] | PM AL 4,5 CO T60 CM P9005 | 1 | 2014-05-01 |  | PM AL 4,5 CO T60 CM P9005 | 4.50 | CONISCH | ALUMINIUM | 9005 DIEPZWART | POEDERCOAT | NVT |  | 350400 |  | KIO 64LED 29W NW 3048LM A900GS 5068 DD3A | 1 | 2014-05-01 |  | 8809 | [9 empty] | 175200 |  |  |  | LAMP 64LED 29W 350mA NW 3048LM D 5068 | 1 | 2014-05-01 |  | KIOI 64LED 29W 350mA NW 3048LM D 5068 | Schreder | 4000K | 29.00 | 100000 | LED |  | LED DRIVER | 1 | 2014-05-01 |  | LEDDRIVER |  |  | 1.00 | 175200 | [5 empty] | Mastdeur | 1 | 2014-05-01 |  | Mastdeur | Mastdeur | NVT |  | VAN DORTHSTRAAT | 52.1518 | 6.2145 | 211620 | 462948 |  | Van Dorthstraat | Zutphen | Gemeente Zutphen |  |  | Noordveen | 871687110001684549 | [10 empty] | Liander |  |  |  | In bedrijf
18 | 156180 | https://lms.nederlandslicht.nl/qr/report/156180 | 52.1513 | 6.2135 | 211551.7748 | 462890.5108 | van der Capellenlaan |  | 8.72e+17 | Noordveen | ZUTPHEN | 2014-05-01 | Gemeente Zutphen |  |  |  | Gemeente Zutphen | In bedrijf | Liander |  | Indal 3A |  |  | Nacht | Bemeterd | [6 empty] | 2034-05-01 | 2054-05-01 |  |  |  |  | VAN DORTHSTRAAT | [26 empty] | PM AL 4,5 CO T60 CM P9005 | 1 | 2014-05-01 |  | PM AL 4,5 CO T60 CM P9005 | 4.50 | CONISCH | ALUMINIUM | 9005 DIEPZWART | POEDERCOAT | NVT |  | 350400 |  | KIO 64LED 29W NW 3048LM A900GS 5068 DD3A | 1 | 2014-05-01 |  | 8809 | [9 empty] | 175200 |  |  |  | LAMP 64LED 29W 350mA NW 3048LM D 5068 | 1 | 2014-05-01 |  | KIOI 64LED 29W 350mA NW 3048LM D 5068 | Schreder | 4000K | 29.00 | 100000 | LED |  | LED DRIVER | 1 | 2014-05-01 |  | LEDDRIVER |  |  | 1.00 | 175200 | [5 empty] | Mastdeur | 1 | 2014-05-01 |  | Mastdeur | Mastdeur | NVT |  | VAN DORTHSTRAAT | 52.1518 | 6.2145 | 211620 | 462948 |  | Van Dorthstraat | Zutphen | Gemeente Zutphen |  |  | Noordveen | 871687110001684549 | [10 empty] | Liander |  |  |  | In bedrijf
19 | 156181 | https://lms.nederlandslicht.nl/qr/report/156181 | 52.1512 | 6.2136 | 211558.0108 | 462880.6855 | van der Capellenlaan |  | 8.72e+17 | Noordveen | ZUTPHEN | 2014-05-01 | Gemeente Zutphen |  |  |  | Gemeente Zutphen | In bedrijf | Liander |  | Indal 3A |  |  | Nacht | Bemeterd | [6 empty] | 2034-05-01 | 2061-05-03 |  |  |  |  | VAN DORTHSTRAAT | [26 empty] | PM AL 4,5 CO T60 CM P9005 | 1 | 2021-05-03 |  | PM AL 4,5 CO T60 CM P9005 | 4.50 | CONISCH | ALUMINIUM | 9005 DIEPZWART | POEDERCOAT | NVT |  | 350400 |  | KIO 64LED 29W NW 3048LM A900GS 5068 DD3A | 1 | 2014-05-01 |  | 8809 | [9 empty] | 175200 |  |  |  | LAMP 64LED 29W 350mA NW 3048LM D 5068 | 1 | 2014-05-01 |  | KIOI 64LED 29W 350mA NW 3048LM D 5068 | Schreder | 4000K | 29.00 | 100000 | LED |  | LED DRIVER | 1 | 2014-05-01 |  | LEDDRIVER |  |  | 1.00 | 175200 | [5 empty] | Mastdeur | 1 | 2021-05-03 |  | Mastdeur | Mastdeur | NVT |  | VAN DORTHSTRAAT | 52.1518 | 6.2145 | 211620 | 462948 |  | Van Dorthstraat | Zutphen | Gemeente Zutphen |  |  | Noordveen | 871687110001684549 | [10 empty] | Liander |  |  |  | In bedrijf
20 | 156182 | https://lms.nederlandslicht.nl/qr/report/156182 | 52.1513 | 6.2139 | 211578.1508 | 462887.4655 | van der Capellenlaan |  | 8.72e+17 | Noordveen | ZUTPHEN | 2014-05-01 | Gemeente Zutphen |  |  |  | Gemeente Zutphen | In bedrijf | Liander |  | Indal 3A |  |  | Nacht | Bemeterd | [6 empty] | 2034-05-01 | 2054-05-01 |  |  |  |  | VAN DORTHSTRAAT | [26 empty] | PM AL 4,5 CO T60 CM P9005 | 1 | 2014-05-01 |  | PM AL 4,5 CO T60 CM P9005 | 4.50 | CONISCH | ALUMINIUM | 9005 DIEPZWART | POEDERCOAT | NVT |  | 350400 |  | KIO 64LED 29W NW 3048LM A900GS 5068 DD3A | 1 | 2014-05-01 |  | 8809 | [9 empty] | 175200 |  |  |  | LAMP 64LED 29W 350mA NW 3048LM D 5068 | 1 | 2014-05-01 |  | KIOI 64LED 29W 350mA NW 3048LM D 5068 | Schreder | 4000K | 29.00 | 100000 | LED |  | LED DRIVER | 1 | 2014-05-01 |  | LEDDRIVER |  |  | 1.00 | 175200 | [5 empty] | Mastdeur | 1 | 2014-05-01 |  | Mastdeur | Mastdeur | NVT |  | VAN DORTHSTRAAT | 52.1518 | 6.2145 | 211620 | 462948 |  | Van Dorthstraat | Zutphen | Gemeente Zutphen |  |  | Noordveen | 871687110001684549 | [10 empty] | Liander |  |  |  | In bedrijf
21 | 156183 | https://lms.nederlandslicht.nl/qr/report/156183 | 52.1511 | 6.2139 | 211575.2278 | 462870.7395 | van der Capellenlaan |  | 8.72e+17 | Noordveen | ZUTPHEN | 2014-05-01 | Gemeente Zutphen |  |  |  | Gemeente Zutphen | In bedrijf | Liander |  | Indal 3A |  |  | Nacht | Bemeterd | [6 empty] | 2040-01-10 | 2060-01-10 |  |  |  |  | VAN DORTHSTRAAT | [26 empty] | PM AL 4,5 CO T60 CM P9005 | 1 | 2020-01-10 |  | PM AL 4,5 CO T60 CM P9005 | 4.50 | CONISCH | ALUMINIUM | 9005 DIEPZWART | POEDERCOAT | NVT |  | 350400 |  | KIO 64LED 29W NW 3048LM A900GS 5068 DD3A | 1 | 2020-01-10 |  | 8809 | [9 empty] | 175200 |  |  |  | LAMP 64LED 29W 350mA NW 3048LM D 5068 | 1 | 2020-01-10 |  | KIOI 64LED 29W 350mA NW 3048LM D 5068 | Schreder | 4000K | 29.00 | 100000 | LED |  | LED DRIVER | 1 | 2020-01-10 |  | LEDDRIVER |  |  | 1.00 | 175200 | [5 empty] | Mastdeur | 1 | 2020-01-10 |  | Mastdeur | Mastdeur | NVT |  | VAN DORTHSTRAAT | 52.1518 | 6.2145 | 211620 | 462948 |  | Van Dorthstraat | Zutphen | Gemeente Zutphen |  |  | Noordveen | 871687110001684549 | [10 empty] | Liander |  |  |  | In bedrijf
21 | 156183 | https://lms.nederlandslicht.nl/qr/report/156183 | 52.1511 | 6.2139 | 211575.2278 | 462870.7395 | van der Capellenlaan |  | 8.72e+17 | Noordveen | ZUTPHEN | 2014-05-01 | Gemeente Zutphen |  |  |  | Gemeente Zutphen | In bedrijf | Liander |  | Indal 3A |  |  | Nacht | Bemeterd | [6 empty] | 2040-01-10 | 2060-01-10 |  |  |  |  | VAN DORTHSTRAAT | [83 empty] | Snoer | 2 | 2020-01-10 |  | Snoer | Snoer | NVT |  | VAN DORTHSTRAAT | 52.1518 | 6.2145 | 211620 | 462948 |  | Van Dorthstraat | Zutphen | Gemeente Zutphen |  |  | Noordveen | 871687110001684549 | [10 empty] | Liander |  |  |  | In bedrijf
22 | 156184 | https://lms.nederlandslicht.nl/qr/report/156184 | 52.1511 | 6.2142 | 211599.3708 | 462874.0045 | van der Capellenlaan |  | 8.72e+17 | Noordveen | ZUTPHEN | 2014-05-01 | Gemeente Zutphen |  |  |  | Gemeente Zutphen | In bedrijf | Liander |  | Indal 3A |  |  | Nacht | Bemeterd | [6 empty] | 2034-05-01 | 2054-05-01 |  |  |  |  | VAN DORTHSTRAAT | [26 empty] | PM AL 4,5 CO T60 CM P9005 | 1 | 2014-05-01 |  | PM AL 4,5 CO T60 CM P9005 | 4.50 | CONISCH | ALUMINIUM | 9005 DIEPZWART | POEDERCOAT | NVT |  | 350400 |  | KIO 64LED 29W NW 3048LM A900GS 5068 DD3A | 1 | 2014-05-01 |  | 8809 | [9 empty] | 175200 |  |  |  | LAMP 64LED 29W 350mA NW 3048LM D 5068 | 1 | 2014-05-01 |  | KIOI 64LED 29W 350mA NW 3048LM D 5068 | Schreder | 4000K | 29.00 | 100000 | LED |  | LED DRIVER | 1 | 2014-05-01 |  | LEDDRIVER |  |  | 1.00 | 175200 | [5 empty] | Mastdeur | 1 | 2014-05-01 |  | Mastdeur | Mastdeur | NVT |  | VAN DORTHSTRAAT | 52.1518 | 6.2145 | 211620 | 462948 |  | Van Dorthstraat | Zutphen | Gemeente Zutphen |  |  | Noordveen | 871687110001684549 | [10 empty] | Liander |  |  |  | In bedrijf
23 | 156185 | https://lms.nederlandslicht.nl/qr/report/156185 | 52.1512 | 6.2143 | 211607.9978 | 462880.7846 | van der Capellenlaan |  | 8.72e+17 | Noordveen | ZUTPHEN | 2014-05-01 | Gemeente Zutphen |  |  |  | Gemeente Zutphen | In bedrijf | Liander |  | Indal 3A |  |  | Nacht | Bemeterd | [6 empty] | 2034-05-01 | 2054-05-01 |  |  |  |  | VAN DORTHSTRAAT | [26 empty] | PM AL 4,5 CO T60 CM P9005 | 1 | 2014-05-01 |  | PM AL 4,5 CO T60 CM P9005 | 4.50 | CONISCH | ALUMINIUM | 9005 DIEPZWART | POEDERCOAT | NVT |  | 350400 |  | KIO 64LED 29W NW 3048LM A900GS 5068 DD3A | 1 | 2014-05-01 |  | 8809 | [9 empty] | 175200 |  |  |  | LAMP 64LED 29W 350mA NW 3048LM D 5068 | 1 | 2014-05-01 |  | KIOI 64LED 29W 350mA NW 3048LM D 5068 | Schreder | 4000K | 29.00 | 100000 | LED |  | LED DRIVER | 1 | 2014-05-01 |  | LEDDRIVER |  |  | 1.00 | 175200 | [5 empty] | Mastdeur | 1 | 2014-05-01 |  | Mastdeur | Mastdeur | NVT |  | VAN DORTHSTRAAT | 52.1518 | 6.2145 | 211620 | 462948 |  | Van Dorthstraat | Zutphen | Gemeente Zutphen |  |  | Noordveen | 871687110001684549 | [10 empty] | Liander |  |  |  | In bedrijf
24 | 156186 | https://lms.nederlandslicht.nl/qr/report/156186 | 52.1511 | 6.2145 | 211618.7878 | 462871.6267 | van der Capellenlaan |  | 8.72e+17 | Noordveen | ZUTPHEN | 2014-05-01 | Gemeente Zutphen |  |  |  | Gemeente Zutphen | In bedrijf | Liander |  | Indal 3A |  |  | Nacht | Bemeterd | [6 empty] | 2034-05-01 | 2063-02-07 |  |  |  |  | VAN DORTHSTRAAT |  | 4 | [24 empty] | PM AL 4,5 CO T60 D114 CM P9005 | 1 | 2023-02-07 |  | PM AL 4,5 CO T60 TP P9005 | 4.50 | CONISCH | ALUMINIUM | 9005 DIEPZWART | POEDERCOAT | NVT |  | 350400 |  | KIO 64LED 29W NW 3048LM A900GS 5068 DD3A | 1 | 2014-05-01 |  | 8809 | [9 empty] | 175200 |  |  |  | LAMP 64LED 29W 350mA NW 3048LM D 5068 | 1 | 2014-05-01 |  | KIOI 64LED 29W 350mA NW 3048LM D 5068 | Schreder | 4000K | 29.00 | 100000 | LED |  | LED DRIVER | 1 | 2014-05-01 |  | LEDDRIVER |  |  | 1.00 | 175200 | [5 empty] | Mastdeur | 1 | 2023-02-07 |  | Mastdeur | Mastdeur | NVT |  | VAN DORTHSTRAAT | 52.1518 | 6.2145 | 211620 | 462948 |  | Van Dorthstraat | Zutphen | Gemeente Zutphen |  |  | Noordveen | 871687110001684549 | [10 empty] | Liander |  |  |  | In bedrijf
25 | 156187 | https://lms.nederlandslicht.nl/qr/report/156187 | 52.1511 | 6.2147 | 211636.3478 | 462866.2735 | van der Capellenlaan |  | 8.72e+17 | Noordveen | ZUTPHEN | 2015-06-01 | Gemeente Zutphen |  |  |  | Gemeente Zutphen | In bedrijf | Liander |  | Indal 3A |  |  | Nacht | Bemeterd | [6 empty] | 2034-05-01 | 2061-10-19 |  |  |  |  | VAN DORTHSTRAAT | [26 empty] | PM AL 4,5 CO T60 D114 CM P9005 | 1 | 2021-10-19 |  | PM AL 4,5 CO T60 TP P9005 | 4.50 | CONISCH | ALUMINIUM | 9005 DIEPZWART | POEDERCOAT | NVT |  | 350400 |  | KIO 64LED 29W NW 3048LM A900GS 5068 DD3A | 1 | 2014-05-01 |  | 8809 | [9 empty] | 175200 |  |  |  | LAMP 64LED 29W 350mA NW 3048LM D 5068 | 1 | 2014-05-01 |  | KIOI 64LED 29W 350mA NW 3048LM D 5068 | Schreder | 4000K | 29.00 | 100000 | LED |  | LED DRIVER | 1 | 2014-05-01 |  | LEDDRIVER |  |  | 1.00 | 175200 | [5 empty] | Mastdeur | 1 | 2021-10-19 |  | Mastdeur | Mastdeur | NVT |  | VAN DORTHSTRAAT | 52.1518 | 6.2145 | 211620 | 462948 |  | Van Dorthstraat | Zutphen | Gemeente Zutphen |  |  | Noordveen | 871687110001684549 | [10 empty] | Liander |  |  |  | In bedrijf
26 | 156188 | https://lms.nederlandslicht.nl/qr/report/156188 | 52.1509 | 6.2148 | 211642.3008 | 462848.2245 | van der Capellenlaan |  | 8.72e+17 | Noordveen | ZUTPHEN | 2014-05-01 | Gemeente Zutphen |  |  |  | Gemeente Zutphen | In bedrijf | Liander |  | Indal 3A |  |  | Nacht | Bemeterd | [6 empty] | 2033-01-01 | 2054-05-01 |  |  |  |  | VAN DORTHSTRAAT | [26 empty] | PM AL 4,5 CO T60 CM P9005 | 1 | 2014-05-01 |  | PM AL 4,5 CO T60 CM P9005 | 4.50 | CONISCH | ALUMINIUM | 9005 DIEPZWART | POEDERCOAT | NVT |  | 350400 |  | KIO 64LED 29W NW 3048LM A900GS 5068 DD3A | 1 | 2013-01-01 |  | 8809 | [9 empty] | 175200 |  |  |  | LAMP 64LED 29W 350mA NW 3048LM D 5068 | 1 | 2014-05-01 |  | KIOI 64LED 29W 350mA NW 3048LM D 5068 | Schreder | 4000K | 29.00 | 100000 | LED |  | LED DRIVER | 1 | 2013-01-01 |  | LEDDRIVER |  |  | 1.00 | 175200 | [5 empty] | Mastdeur | 1 | 2014-05-01 |  | Mastdeur | Mastdeur | NVT |  | VAN DORTHSTRAAT | 52.1518 | 6.2145 | 211620 | 462948 |  | Van Dorthstraat | Zutphen | Gemeente Zutphen |  |  | Noordveen | 871687110001684549 | [10 empty] | Liander |  |  |  | In bedrijf
501 | 156189 | https://lms.nederlandslicht.nl/qr/report/156189 | 52.1511 | 6.2147 | 211634.8708 | 462871.4585 | van der Capellenlaan |  | 8.72e+17 | Noordveen | ZUTPHEN | 2013-01-01 | Gemeente Zutphen |  |  |  | Gemeente Zutphen | In bedrijf | Liander |  |  |  |  | Nacht | Bemeterd | [6 empty] | 2033-01-01 | 2053-01-01 |  |  |  |  | VAN DORTHSTRAAT | [26 empty] | PM AL 4,5 CO T60 D114 CM P9005 | 1 | 2021-10-18 |  | PM AL 4,5 CO T60 TP P9005 | 4.50 | CONISCH | ALUMINIUM | 9005 DIEPZWART | POEDERCOAT | NVT |  | 350400 |  | IND 2565 LIBRA PL-L 24 W | 1 | 2013-01-01 |  | SGP630 9007 | [9 empty] | 175200 |  |  |  | LAMP PLL 24W 830 2G11 4P | 1 | 2023-11-07 |  | 24W PLL | Philips | 3000K | 24.00 | 16000 | PLL |  | HFP124 | 1 | 2013-01-01 |  | HFP124 |  |  | 3.00 | 175200 | [5 empty] | Mastdeur | 1 | 2013-01-01 |  | Mastdeur | Mastdeur | NVT |  | VAN DORTHSTRAAT | 52.1518 | 6.2145 | 211620 | 462948 |  | Van Dorthstraat | Zutphen | Gemeente Zutphen |  |  | Noordveen | 871687110001684549 | [10 empty] | Liander |  |  |  | In bedrijf
502 | 156190 | https://lms.nederlandslicht.nl/qr/report/156190 | 52.151 | 6.215 | 211651.4458 | 462863.7965 | van der Capellenlaan |  | 8.72e+17 | Noordveen | ZUTPHEN | 2013-01-01 | Gemeente Zutphen |  |  |  | Gemeente Zutphen | In bedrijf | Liander |  |  |  |  | Nacht | Bemeterd | [6 empty] | 2033-01-01 | 2053-01-01 |  |  |  |  | VAN DORTHSTRAAT | [26 empty] | PM AL 4,0 CO T60 CM | 1 | 2013-01-01 |  | PM AL 4,0 CO T60 CM | 4.00 | CONISCH | ALUMINIUM | NVT | NVT | NVT |  | 350400 |  | IND 2565 LIBRA PL-L 24 W | 1 | 2013-01-01 |  | SGP630 9007 | [9 empty] | 175200 |  |  |  | LAMP PLL 24W 830 2G11 4P | 1 | 2023-11-07 |  | 24W PLL | Philips | 3000K | 24.00 | 16000 | PLL |  | HFP124 | 1 | 2013-01-01 |  | HFP124 |  |  | 3.00 | 175200 | [5 empty] | Mastdeur | 1 | 2013-01-01 |  | Mastdeur | Mastdeur | NVT |  | VAN DORTHSTRAAT | 52.1518 | 6.2145 | 211620 | 462948 |  | Van Dorthstraat | Zutphen | Gemeente Zutphen |  |  | Noordveen | 871687110001684549 | [10 empty] | Liander |  |  |  | In bedrijf
503 | 156191 | https://lms.nederlandslicht.nl/qr/report/156191 | 52.151 | 6.2153 | 211672.4208 | 462860.1137 | van der Capellenlaan |  | 8.72e+17 | Noordveen | ZUTPHEN | 2013-01-01 | Gemeente Zutphen |  |  |  | Gemeente Zutphen | In bedrijf | Liander |  |  |  |  | Nacht | Bemeterd | [6 empty] | 2033-01-01 | 2053-01-01 |  |  |  |  | VAN DORTHSTRAAT | [26 empty] | PM AL 4,0 CO T60 CM | 1 | 2013-01-01 |  | PM AL 4,0 CO T60 CM | 4.00 | CONISCH | ALUMINIUM | NVT | NVT | NVT |  | 350400 |  | IND 2565 LIBRA PL-L 24 W | 1 | 2013-01-01 |  | SGP630 9007 | [9 empty] | 175200 |  |  |  | LAMP PH PLL 24W 830 2G11 4P Polar | 1 | 2020-01-06 |  | 24W PLL |  |  | 24.00 | 16000 | PLL |  | HFP124 | 1 | 2013-01-01 |  | HFP124 |  |  | 3.00 | 175200 | [5 empty] | Mastdeur | 1 | 2013-01-01 |  | Mastdeur | Mastdeur | NVT |  | VAN DORTHSTRAAT | 52.1518 | 6.2145 | 211620 | 462948 |  | Van Dorthstraat | Zutphen | Gemeente Zutphen |  |  | Noordveen | 871687110001684549 | [10 empty] | Liander |  |  |  | In bedrijf
504 | 156192 | https://lms.nederlandslicht.nl/qr/report/156192 | 52.151 | 6.2156 | 211693.8978 | 462856.1585 | van der Capellenlaan |  | 8.72e+17 | Noordveen | ZUTPHEN | 2013-01-01 | Gemeente Zutphen |  |  |  | Gemeente Zutphen | In bedrijf | Liander |  |  |  |  | Nacht | Bemeterd | [6 empty] | 2033-01-01 | 2053-01-01 |  |  |  |  | VAN DORTHSTRAAT | [26 empty] | PM AL 4,0 CO T60 CM | 1 | 2013-01-01 |  | PM AL 4,0 CO T60 CM | 4.00 | CONISCH | ALUMINIUM | NVT | NVT | NVT |  | 350400 |  | IND 2565 LIBRA PL-L 24 W | 1 | 2013-01-01 |  | SGP630 9007 | [9 empty] | 175200 |  |  |  | LAMP PLL 24W 830 2G11 4P | 1 | 2023-11-07 |  | 24W PLL | Philips | 3000K | 24.00 | 16000 | PLL |  | HFP124 | 1 | 2013-01-01 |  | HFP124 |  |  | 3.00 | 175200 | [5 empty] | Mastdeur | 1 | 2013-01-01 |  | Mastdeur | Mastdeur | NVT |  | VAN DORTHSTRAAT | 52.1518 | 6.2145 | 211620 | 462948 |  | Van Dorthstraat | Zutphen | Gemeente Zutphen |  |  | Noordveen | 871687110001684549 | [10 empty] | Liander |  |  |  | In bedrijf
505 | 156193 | https://lms.nederlandslicht.nl/qr/report/156193 | 52.1509 | 6.2159 | 211713.1568 | 462852.8178 | van der Capellenlaan |  | 8.72e+17 | Noordveen | ZUTPHEN | 2013-01-01 | Gemeente Zutphen |  |  |  | Gemeente Zutphen | In bedrijf | Liander |  |  |  |  | Nacht | Bemeterd | [6 empty] | 2033-01-01 | 2053-01-01 |  |  |  |  | BR. BUYSSTRAAT | [26 empty] | PM AL 4,0 CO T60 CM | 1 | 2013-01-01 |  | PM AL 4,0 CO T60 CM | 4.00 | CONISCH | ALUMINIUM | NVT | NVT | NVT |  | 350400 |  | IND 2565 LIBRA PL-L 24 W | 1 | 2013-01-01 |  | SGP630 9007 | [9 empty] | 175200 |  |  |  | LAMP PLL 24W 830 2G11 4P | 1 | 2023-11-07 |  | 24W PLL | Philips | 3000K | 24.00 | 16000 | PLL |  | HFP124 | 1 | 2013-01-01 |  | HFP124 |  |  | 3.00 | 175200 | [5 empty] | Mastdeur | 1 | 2013-01-01 |  | Mastdeur | Mastdeur | NVT |  | BR. BUYSSTRAAT | 52.1541 | 6.21 | 211309 | 463201 | 6 | Brandts Buijsstraat | Zutphen | Gemeente Zutphen |  |  | Noordveen | 871687120055929398 |  |  |  |  | 7203AC | [5 empty] | Liander |  |  |  | In bedrijf
901 | 156195 | https://lms.nederlandslicht.nl/qr/report/156195 | 52.1509 | 6.2163 | 211743.8272 | 462853.7147 | van der Capellenlaan |  | 8.72e+17 | Noordveen | ZUTPHEN | 2013-01-01 | Gemeente Zutphen |  |  |  | Gemeente Zutphen | In bedrijf | Liander |  |  |  |  | Nacht | Bemeterd | [6 empty] | 2033-01-01 | 2053-01-01 |  |  |  |  | VAN DORTHSTRAAT | [26 empty] | WANDARMATUUR | 1 | 2013-01-01 |  | WANDARMATUUR | 4.00 | NVT | THERMISCH VERZINKT | NVT | NVT | NVT |  | 350400 |  | LIGTH INTERNATIONAL TITAN 24LED | 1 | 2013-01-01 | [15 empty] | LAMP 24LED 40W | 1 | 2013-01-01 |  | LAMP 24LED 40W | Philips | 4000K | 40.00 | 100000 | LED |  | LED DRIVER | 1 | 2013-01-01 |  | LEDDRIVER |  |  | 1.00 | 175200 | [5 empty] | Mastdeur | 1 | 2013-01-01 |  | Mastdeur | Mastdeur | NVT |  | VAN DORTHSTRAAT | 52.1518 | 6.2145 | 211620 | 462948 |  | Van Dorthstraat | Zutphen | Gemeente Zutphen |  |  | Noordveen | 871687110001684549 | [10 empty] | Liander |  |  |  | In bedrijf
902 | 156196 | https://lms.nederlandslicht.nl/qr/report/156196 | 52.1509 | 6.2164 | 211746.769 | 462853.2409 | van der Capellenlaan |  | 8.72e+17 | Noordveen | ZUTPHEN | 2013-01-01 | Gemeente Zutphen |  |  |  | Gemeente Zutphen | In bedrijf | Liander |  |  |  |  | Nacht | Bemeterd | [6 empty] | 2033-01-01 | 2053-01-01 |  |  |  |  | VAN DORTHSTRAAT | [26 empty] | WANDARMATUUR | 1 | 2013-01-01 |  | WANDARMATUUR | 4.00 | NVT | THERMISCH VERZINKT | NVT | NVT | NVT |  | 350400 |  | LIGTH INTERNATIONAL TITAN 24LED | 1 | 2013-01-01 | [15 empty] | LAMP 24LED 40W | 1 | 2013-01-01 |  | LAMP 24LED 40W | Philips | 4000K | 40.00 | 100000 | LED |  | LED DRIVER | 1 | 2013-01-01 |  | LEDDRIVER |  |  | 1.00 | 175200 | [5 empty] | Mastdeur | 1 | 2013-01-01 |  | Mastdeur | Mastdeur | NVT |  | VAN DORTHSTRAAT | 52.1518 | 6.2145 | 211620 | 462948 |  | Van Dorthstraat | Zutphen | Gemeente Zutphen |  |  | Noordveen | 871687110001684549 | [10 empty] | Liander |  |  |  | In bedrijf
903 | 156197 | https://lms.nederlandslicht.nl/qr/report/156197 | 52.1509 | 6.2164 | 211749.1431 | 462852.7184 | van der Capellenlaan |  | 8.72e+17 | Noordveen | ZUTPHEN | 2013-01-01 | Gemeente Zutphen |  |  |  | Gemeente Zutphen | In bedrijf | Liander |  |  |  |  | Nacht | Bemeterd | [6 empty] | 2033-01-01 | 2053-01-01 |  |  |  |  | VAN DORTHSTRAAT | [26 empty] | WANDARMATUUR | 1 | 2013-01-01 |  | WANDARMATUUR | 4.00 | NVT | THERMISCH VERZINKT | NVT | NVT | NVT |  | 350400 |  | LIGTH INTERNATIONAL TITAN 24LED | 1 | 2013-01-01 | [15 empty] | LAMP 24LED 40W | 1 | 2013-01-01 |  | LAMP 24LED 40W | Philips | 4000K | 40.00 | 100000 | LED |  | LED DRIVER | 1 | 2013-01-01 |  | LEDDRIVER |  |  | 1.00 | 175200 | [5 empty] | Mastdeur | 1 | 2013-01-01 |  | Mastdeur | Mastdeur | NVT |  | VAN DORTHSTRAAT | 52.1518 | 6.2145 | 211620 | 462948 |  | Van Dorthstraat | Zutphen | Gemeente Zutphen |  |  | Noordveen | 871687110001684549 | [10 empty] | Liander |  |  |  | In bedrijf
904 | 156198 | https://lms.nederlandslicht.nl/qr/report/156198 | 52.1509 | 6.2164 | 211750.6613 | 462852.4342 | van der Capellenlaan |  | 8.72e+17 | Noordveen | ZUTPHEN | 2013-01-01 | Gemeente Zutphen |  |  |  | Gemeente Zutphen | In bedrijf | Liander |  |  |  |  | Nacht | Bemeterd |  |  |  | 2022-10-10 |  |  | 2033-01-01 | 2053-01-01 |  |  |  |  | VAN DORTHSTRAAT | [17 empty] | 0.98 | 1.03 | [7 empty] | WANDARMATUUR | 1 | 2013-01-01 |  | WANDARMATUUR | 4.00 | NVT | THERMISCH VERZINKT | NVT | NVT | NVT |  | 350400 |  | LIGTH INTERNATIONAL TITAN 24LED | 1 | 2013-01-01 | [15 empty] | LAMP 24LED 40W | 1 | 2013-01-01 |  | LAMP 24LED 40W | Philips | 4000K | 40.00 | 100000 | LED |  | LED DRIVER | 1 | 2013-01-01 |  | LEDDRIVER |  |  | 1.00 | 175200 | [5 empty] | Mastdeur | 1 | 2013-01-01 |  | Mastdeur | Mastdeur | NVT |  | VAN DORTHSTRAAT | 52.1518 | 6.2145 | 211620 | 462948 |  | Van Dorthstraat | Zutphen | Gemeente Zutphen |  |  | Noordveen | 871687110001684549 | [10 empty] | Liander |  |  |  | In bedrijf
905 | 156199 | https://lms.nederlandslicht.nl/qr/report/156199 | 52.1509 | 6.2164 | 211752.0396 | 462852.1974 | van der Capellenlaan |  | 8.72e+17 | Noordveen | ZUTPHEN | 2013-01-01 | Gemeente Zutphen |  |  |  | Gemeente Zutphen | In bedrijf | Liander |  |  |  |  | Nacht | Bemeterd | [6 empty] | 2033-01-01 | 2053-01-01 |  |  |  |  | VAN DORTHSTRAAT | [26 empty] | WANDARMATUUR | 1 | 2013-01-01 |  | WANDARMATUUR | 4.00 | NVT | THERMISCH VERZINKT | NVT | NVT | NVT |  | 350400 |  | LIGTH INTERNATIONAL TITAN 24LED | 1 | 2013-01-01 | [15 empty] | LAMP 24LED 40W | 1 | 2013-01-01 |  | LAMP 24LED 40W | Philips | 4000K | 40.00 | 100000 | LED |  | LED DRIVER | 1 | 2013-01-01 |  | LEDDRIVER |  |  | 1.00 | 175200 | [5 empty] | Mastdeur | 1 | 2013-01-01 |  | Mastdeur | Mastdeur | NVT |  | VAN DORTHSTRAAT | 52.1518 | 6.2145 | 211620 | 462948 |  | Van Dorthstraat | Zutphen | Gemeente Zutphen |  |  | Noordveen | 871687110001684549 | [10 empty] | Liander |  |  |  | In bedrijf
906 | 156200 | https://lms.nederlandslicht.nl/qr/report/156200 | 52.1509 | 6.2163 | 211743.1607 | 462851.0577 | van der Capellenlaan |  | 8.72e+17 | Noordveen | ZUTPHEN | 2013-01-01 | Gemeente Zutphen |  |  |  | Gemeente Zutphen | In bedrijf | Liander |  |  |  |  | Nacht | Bemeterd | [6 empty] | 2033-01-01 | 2053-01-01 |  |  |  |  | VAN DORTHSTRAAT | [26 empty] | WANDARMATUUR | 1 | 2013-01-01 |  | WANDARMATUUR | 4.00 | NVT | THERMISCH VERZINKT | NVT | NVT | NVT |  | 350400 |  | LIGTH INTERNATIONAL TITAN 24LED | 1 | 2013-01-01 | [15 empty] | LAMP 24LED 40W | 1 | 2013-01-01 |  | LAMP 24LED 40W | Philips | 4000K | 40.00 | 100000 | LED |  | LED DRIVER | 1 | 2013-01-01 |  | LEDDRIVER |  |  | 1.00 | 175200 | [5 empty] | Mastdeur | 1 | 2013-01-01 |  | Mastdeur | Mastdeur | NVT |  | VAN DORTHSTRAAT | 52.1518 | 6.2145 | 211620 | 462948 |  | Van Dorthstraat | Zutphen | Gemeente Zutphen |  |  | Noordveen | 871687110001684549 | [10 empty] | Liander |  |  |  | In bedrijf
123 | 156201 | https://lms.nederlandslicht.nl/qr/report/156201 | 52.1213 | 6.1934 | 210215.5378 | 459534.3901 | Stokebrand |  | 8.72e+17 | Zuidwijken | ZUTPHEN | 2017-12-01 | Gemeente Zutphen | Philips | 5 |  | Gemeente Zutphen | In bedrijf | Liander |  | Indal 4A |  |  | Nacht | Bemeterd | [6 empty] | 2037-12-01 | 2057-12-01 | NEDAL |  |  |  | STOKEBRAND | [26 empty] | PM AL 5,0 CO T60 CM | 1 | 2017-12-01 |  | PM AL 5,0 CO T60 TP | 5.00 | CONISCH | ALUMINIUM | NVT | NVT | NVT |  | 350400 |  | Iridium BGP 381DM GRN19/830 | 1 | 2017-12-01 |  | Iridium BGP 381DM GRN19/830 | Philips |  | DM |  |  | 7035 LICHTGRIJS |  |  | 1900.00 | 175200 |  |  |  | Iridium BGP 381DM GRN19/830 | 1 | 2017-12-01 |  | Iridium BGP 381DM GRN19/830 | Philips | 3000K | 19.00 | 100000 | LED |  | LED DRIVER | 1 | 2017-12-01 |  | LEDDRIVER |  |  | 1.00 | 175200 | [5 empty] | Mastdeur | 1 | 2017-12-01 |  | Mastdeur | Mastdeur | NVT |  | STOKEBRAND | 52.121 | 6.193 | 210187 | 459509 | 378 | Stokebrand | Zutphen | Gemeente Zutphen |  |  | Zuidwijken | 871687120055929077 |  |  |  |  | 7206 EP | [5 empty] | Liander |  |  |  | In bedrijf
124 | 156202 | https://lms.nederlandslicht.nl/qr/report/156202 | 52.1213 | 6.1931 | 210194.4508 | 459538.6366 | Stokebrand |  | 8.72e+17 | Zuidwijken | ZUTPHEN | 2017-12-01 | Gemeente Zutphen | Philips | 5 |  | Gemeente Zutphen | In bedrijf | Liander |  | Indal 4A |  |  | Nacht | Bemeterd | [6 empty] | 2037-12-01 | 2057-12-01 | NEDAL |  |  |  | STOKEBRAND | [26 empty] | PM AL 5,0 CO T60 CM | 1 | 2017-12-01 |  | PM AL 5,0 CO T60 TP | 5.00 | CONISCH | ALUMINIUM | NVT | NVT | NVT |  | 350400 |  | Iridium BGP 381DM GRN19/830 | 1 | 2017-12-01 |  | Iridium BGP 381DM GRN19/830 | Philips |  | DM |  |  | 7035 LICHTGRIJS |  |  | 1900.00 | 175200 |  |  |  | Iridium BGP 381DM GRN19/830 | 1 | 2017-12-01 |  | Iridium BGP 381DM GRN19/830 | Philips | 3000K | 19.00 | 100000 | LED |  | LED DRIVER | 1 | 2017-12-01 |  | LEDDRIVER |  |  | 1.00 | 175200 | [5 empty] | Mastdeur | 1 | 2017-12-01 |  | Mastdeur | Mastdeur | NVT |  | STOKEBRAND | 52.121 | 6.193 | 210187 | 459509 | 378 | Stokebrand | Zutphen | Gemeente Zutphen |  |  | Zuidwijken | 871687120055929077 |  |  |  |  | 7206 EP | [5 empty] | Liander |  |  |  | In bedrijf
125 | 156203 | https://lms.nederlandslicht.nl/qr/report/156203 | 52.1214 | 6.1928 | 210171.2428 | 459543.2157 | Stokebrand |  | 8.72e+17 | Zuidwijken | ZUTPHEN | 2017-12-01 | Gemeente Zutphen | Philips | 5 |  | Gemeente Zutphen | In bedrijf | Liander |  | Indal 4A |  |  | Nacht | Bemeterd | [6 empty] | 2037-12-01 | 2057-12-01 | NEDAL |  |  |  | STOKEBRAND | [26 empty] | PM AL 5,0 CO T60 CM | 1 | 2017-12-01 |  | PM AL 5,0 CO T60 TP | 5.00 | CONISCH | ALUMINIUM | NVT | NVT | NVT |  | 350400 |  | Iridium BGP 381DM GRN19/830 | 1 | 2017-12-01 |  | Iridium BGP 381DM GRN19/830 | Philips |  | DM |  |  | 7035 LICHTGRIJS |  |  | 1900.00 | 175200 |  |  |  | Iridium BGP 381DM GRN19/830 | 1 | 2017-12-01 |  | Iridium BGP 381DM GRN19/830 | Philips | 3000K | 19.00 | 100000 | LED |  | LED DRIVER | 1 | 2017-12-01 |  | LEDDRIVER |  |  | 1.00 | 175200 | [5 empty] | Mastdeur | 1 | 2017-12-01 |  | Mastdeur | Mastdeur | NVT |  | STOKEBRAND | 52.121 | 6.193 | 210187 | 459509 | 378 | Stokebrand | Zutphen | Gemeente Zutphen |  |  | Zuidwijken | 871687120055929077 |  |  |  |  | 7206 EP | [5 empty] | Liander |  |  |  | In bedrijf
126 | 156204 | https://lms.nederlandslicht.nl/qr/report/156204 | 52.1216 | 6.1929 | 210180.9498 | 459573.5307 | Stokebrand |  | 8.72e+17 | Zuidwijken | ZUTPHEN | 2017-12-01 | Gemeente Zutphen | Schreder | 5 |  | Gemeente Zutphen | In bedrijf | Liander |  | Indal 4A |  |  | Nacht | Bemeterd | [6 empty] | 2037-12-01 | 2057-12-01 |  |  |  |  | STOKEBRAND | [26 empty] | PM AL 4,0 CO T60 CM D=135 | 1 | 2017-12-01 |  | PM AL 4,0 CO T60 CM | 4.00 | CONISCH | ALUMINIUM | NVT | NVT | NVT |  | 350400 |  | Friza 8LED/5118BL/3000K | 1 | 2017-12-01 |  | Friza 8LED/5118BL/3000K | Schreder |  | 5118BL |  |  | AKZO 150 | 8 |  | 1100.00 | 175200 |  |  |  | Friza 5118 WW Back Light 8 leds 350 mA | 1 | 2017-12-01 |  | Friza 5118 WW Back Light 8 leds 350 mA | Schreder | 3000 | 10.00 | 100000 | LED |  | LED DRIVER | 1 | 2017-12-01 |  | LEDDRIVER |  |  | 1.00 | 175200 | [5 empty] | Mastdeur | 1 | 2017-12-01 |  | Mastdeur | Mastdeur | NVT |  | STOKEBRAND | 52.121 | 6.193 | 210187 | 459509 | 378 | Stokebrand | Zutphen | Gemeente Zutphen |  |  | Zuidwijken | 871687120055929077 |  |  |  |  | 7206 EP | [5 empty] | Liander |  |  |  | In bedrijf
127 | 156205 | https://lms.nederlandslicht.nl/qr/report/156205 | 52.1214 | 6.1925 | 210148.6288 | 459547.4264 | Stokebrand |  | 8.72e+17 | Zuidwijken | ZUTPHEN | 2017-12-01 | Gemeente Zutphen | Philips | 5 |  | Gemeente Zutphen | In bedrijf | Liander |  | Indal 4A |  |  | Nacht | Bemeterd | [6 empty] | 2037-12-01 | 2057-12-01 | NEDAL |  |  |  | STOKEBRAND | [26 empty] | PM AL 5,0 CO T60 CM | 1 | 2017-12-01 |  | PM AL 5,0 CO T60 TP | 5.00 | CONISCH | ALUMINIUM | NVT | NVT | NVT |  | 350400 |  | Iridium BGP 381DM GRN19/830 | 1 | 2017-12-01 |  | Iridium BGP 381DM GRN19/830 | Philips |  | DM |  |  | 7035 LICHTGRIJS |  |  | 1900.00 | 175200 |  |  |  | Iridium BGP 381DM GRN19/830 | 1 | 2017-12-01 |  | Iridium BGP 381DM GRN19/830 | Philips | 3000K | 19.00 | 100000 | LED |  | LED DRIVER | 1 | 2017-12-01 |  | LEDDRIVER |  |  | 1.00 | 175200 | [5 empty] | Mastdeur | 1 | 2017-12-01 |  | Mastdeur | Mastdeur | NVT |  | STOKEBRAND | 52.121 | 6.193 | 210187 | 459509 | 378 | Stokebrand | Zutphen | Gemeente Zutphen |  |  | Zuidwijken | 871687120055929077 |  |  |  |  | 7206 EP | [5 empty] | Liander |  |  |  | In bedrijf
128 | 156206 | https://lms.nederlandslicht.nl/qr/report/156206 | 52.1214 | 6.1922 | 210130.4098 | 459550.0805 | Stokebrand |  | 8.72e+17 | Zuidwijken | ZUTPHEN | 2017-12-01 | Gemeente Zutphen | Philips | 5 |  | Gemeente Zutphen | In bedrijf | Liander |  | Indal 4A |  |  | Nacht | Bemeterd | [6 empty] | 2037-12-01 | 2057-12-01 | NEDAL |  |  |  | STOKEBRAND | [26 empty] | PM AL 5,0 CO T60 CM | 1 | 2017-12-01 |  | PM AL 5,0 CO T60 TP | 5.00 | CONISCH | ALUMINIUM | NVT | NVT | NVT |  | 350400 |  | Iridium BGP 381DM GRN19/830 | 1 | 2017-12-01 |  | Iridium BGP 381DM GRN19/830 | Philips |  | DM |  |  | 7035 LICHTGRIJS |  |  | 1900.00 | 175200 |  |  |  | Iridium BGP 381DM GRN19/830 | 1 | 2017-12-01 |  | Iridium BGP 381DM GRN19/830 | Philips | 3000K | 19.00 | 100000 | LED |  | LED DRIVER | 1 | 2017-12-01 |  | LEDDRIVER |  |  | 1.00 | 175200 | [5 empty] | Mastdeur | 1 | 2017-12-01 |  | Mastdeur | Mastdeur | NVT |  | STOKEBRAND | 52.121 | 6.193 | 210187 | 459509 | 378 | Stokebrand | Zutphen | Gemeente Zutphen |  |  | Zuidwijken | 871687120055929077 |  |  |  |  | 7206 EP | [5 empty] | Liander |  |  |  | In bedrijf
129 | 156207 | https://lms.nederlandslicht.nl/qr/report/156207 | 52.1217 | 6.1922 | 210130.5288 | 459576.4236 | Stokebrand |  | 8.72e+17 | Zuidwijken | ZUTPHEN | 2017-12-01 | Gemeente Zutphen | Philips | 5 |  | Gemeente Zutphen | In bedrijf | Liander |  | Indal 4A |  |  | Nacht | Bemeterd | [6 empty] | 2037-12-01 | 2057-12-01 | NEDAL |  |  |  | STOKEBRAND | [26 empty] | PM AL 5,0 CO T60 CM | 1 | 2017-12-01 |  | PM AL 5,0 CO T60 TP | 5.00 | CONISCH | ALUMINIUM | NVT | NVT | NVT |  | 350400 |  | Iridium BGP 381DM GRN19/830 | 1 | 2017-12-01 |  | Iridium BGP 381DM GRN19/830 | Philips |  | DM |  |  | 7035 LICHTGRIJS |  |  | 1900.00 | 175200 |  |  |  | Iridium BGP 381DM GRN19/830 | 1 | 2017-12-01 |  | Iridium BGP 381DM GRN19/830 | Philips | 3000K | 19.00 | 100000 | LED |  | LED DRIVER | 1 | 2017-12-01 |  | LEDDRIVER |  |  | 1.00 | 175200 | [5 empty] | Mastdeur | 1 | 2017-12-01 |  | Mastdeur | Mastdeur | NVT |  | STOKEBRAND | 52.121 | 6.193 | 210187 | 459509 | 378 | Stokebrand | Zutphen | Gemeente Zutphen |  |  | Zuidwijken | 871687120055929077 |  |  |  |  | 7206 EP | [5 empty] | Liander |  |  |  | In bedrijf
130 | 156208 | https://lms.nederlandslicht.nl/qr/report/156208 | 52.1217 | 6.1915 | 210081.9328 | 459582.7966 | Stokebrand |  | 8.72e+17 | Zuidwijken | ZUTPHEN | 2017-12-01 | Gemeente Zutphen | Philips | 5 |  | Gemeente Zutphen | In bedrijf | Liander |  | Indal 4A |  |  | Nacht | Bemeterd | [6 empty] | 2037-12-01 | 2057-12-01 | NEDAL |  |  |  | STOKEBRAND | [26 empty] | PM AL 5,0 CO T60 CM | 1 | 2017-12-01 |  | PM AL 5,0 CO T60 TP | 5.00 | CONISCH | ALUMINIUM | NVT | NVT | NVT |  | 350400 |  | Iridium BGP 381DM GRN19/830 | 1 | 2017-12-01 |  | Iridium BGP 381DM GRN19/830 | Philips |  | DM |  |  | 7035 LICHTGRIJS |  |  | 1900.00 | 175200 |  |  |  | Iridium BGP 381DM GRN19/830 | 1 | 2017-12-01 |  | Iridium BGP 381DM GRN19/830 | Philips | 3000K | 19.00 | 100000 | LED |  | LED DRIVER | 1 | 2017-12-01 |  | LEDDRIVER |  |  | 1.00 | 175200 | [5 empty] | Mastdeur | 1 | 2017-12-01 |  | Mastdeur | Mastdeur | NVT |  | STOKEBRAND | 52.121 | 6.193 | 210187 | 459509 | 378 | Stokebrand | Zutphen | Gemeente Zutphen |  |  | Zuidwijken | 871687120055929077 |  |  |  |  | 7206 EP | [5 empty] | Liander |  |  |  | In bedrijf
131 | 156209 | https://lms.nederlandslicht.nl/qr/report/156209 | 52.122 | 6.1915 | 210083.3248 | 459613.6913 | Stokebrand |  | 8.72e+17 | Zuidwijken | ZUTPHEN | 2017-12-01 | Gemeente Zutphen | Philips | 5 |  | Gemeente Zutphen | In bedrijf | Liander |  | Indal 4A |  |  | Nacht | Bemeterd | [6 empty] | 2037-12-01 | 2057-12-01 | NEDAL |  |  |  | STOKEBRAND | [26 empty] | PM AL 5,0 CO T60 CM | 1 | 2017-12-01 |  | PM AL 5,0 CO T60 TP | 5.00 | CONISCH | ALUMINIUM | NVT | NVT | NVT |  | 350400 |  | Iridium BGP 381DM GRN19/830 | 1 | 2017-12-01 |  | Iridium BGP 381DM GRN19/830 | Philips |  | DM |  |  | 7035 LICHTGRIJS |  |  | 1900.00 | 175200 |  |  |  | Iridium BGP 381DM GRN19/830 | 1 | 2017-12-01 |  | Iridium BGP 381DM GRN19/830 | Philips | 3000K | 19.00 | 100000 | LED |  | LED DRIVER | 1 | 2017-12-01 |  | LEDDRIVER |  |  | 1.00 | 175200 | [5 empty] | Mastdeur | 1 | 2017-12-01 |  | Mastdeur | Mastdeur | NVT |  | STOKEBRAND | 52.121 | 6.193 | 210187 | 459509 | 378 | Stokebrand | Zutphen | Gemeente Zutphen |  |  | Zuidwijken | 871687120055929077 |  |  |  |  | 7206 EP | [5 empty] | Liander |  |  |  | In bedrijf
132 | 156210 | https://lms.nederlandslicht.nl/qr/report/156210 | 52.1219 | 6.1923 | 210136.0778 | 459603.7048 | Stokebrand |  | 8.72e+17 | Zuidwijken | ZUTPHEN | 2017-12-01 | Gemeente Zutphen | Philips | 5 |  | Gemeente Zutphen | In bedrijf | Liander |  | Indal 4A |  |  | Nacht | Bemeterd | [6 empty] | 2037-12-01 | 2057-12-01 | NEDAL |  |  |  | STOKEBRAND | [26 empty] | PM AL 5,0 CO T60 CM | 1 | 2017-12-01 |  | PM AL 5,0 CO T60 TP | 5.00 | CONISCH | ALUMINIUM | NVT | NVT | NVT |  | 350400 |  | Iridium BGP 381DM GRN19/830 | 1 | 2017-12-01 |  | Iridium BGP 381DM GRN19/830 | Philips |  | DM |  |  | 7035 LICHTGRIJS |  |  | 1900.00 | 175200 |  |  |  | Iridium BGP 381DM GRN19/830 | 1 | 2017-12-01 |  | Iridium BGP 381DM GRN19/830 | Philips | 3000K | 19.00 | 100000 | LED |  | LED DRIVER | 1 | 2017-12-01 |  | LEDDRIVER |  |  | 1.00 | 175200 | [5 empty] | Mastdeur | 1 | 2017-12-01 |  | Mastdeur | Mastdeur | NVT |  | STOKEBRAND | 52.121 | 6.193 | 210187 | 459509 | 378 | Stokebrand | Zutphen | Gemeente Zutphen |  |  | Zuidwijken | 871687120055929077 |  |  |  |  | 7206 EP | [5 empty] | Liander |  |  |  | In bedrijf
133 | 156211 | https://lms.nederlandslicht.nl/qr/report/156211 | 52.1218 | 6.193 | 210181.3898 | 459591.7313 | Stokebrand |  | 8.72e+17 | Zuidwijken | ZUTPHEN | 2017-12-01 | Gemeente Zutphen | Philips | 5 |  | Gemeente Zutphen | In bedrijf | Liander |  | Indal 4A |  |  | Nacht | Bemeterd | [6 empty] | 2037-12-01 | 2057-12-01 | NEDAL |  |  |  | V. DOORM | [26 empty] | PM AL 5,0 CO T60 CM | 1 | 2017-12-01 |  | PM AL 5,0 CO T60 TP | 5.00 | CONISCH | ALUMINIUM | NVT | NVT | NVT |  | 350400 |  | Iridium BGP 381DM GRN19/830 | 1 | 2017-12-01 |  | Iridium BGP 381DM GRN19/830 | Philips |  | DM |  |  | 7035 LICHTGRIJS |  |  | 1900.00 | 175200 |  |  |  | Iridium BGP 381DM GRN19/830 | 1 | 2017-12-01 |  | Iridium BGP 381DM GRN19/830 | Philips | 3000K | 19.00 | 100000 | LED |  | LED DRIVER | 1 | 2017-12-01 |  | LEDDRIVER |  |  | 1.00 | 175200 | [5 empty] | Mastdeur | 1 | 2017-12-01 |  | Mastdeur | Mastdeur | NVT |  | V. DOORM | 52.1232 | 6.1925 | 210148 | 459748 | 452 | Stokebrand | Zutphen | Gemeente Zutphen |  |  | Zuidwijken | 871687120055929503 |  |  |  |  | 7206 ES | [5 empty] | Liander |  |  |  | In bedrijf
134 | 156212 | https://lms.nederlandslicht.nl/qr/report/156212 | 52.122 | 6.193 | 210181.0568 | 459617.3339 | Stokebrand |  | 8.72e+17 | Zuidwijken | ZUTPHEN | 2017-12-01 | Gemeente Zutphen | Philips | 5 |  | Gemeente Zutphen | In bedrijf | Liander |  | Indal 4A |  |  | Nacht | Bemeterd | [6 empty] | 2037-12-01 | 2057-12-01 | NEDAL |  |  |  | V. DOORM | [26 empty] | PM AL 5,0 CO T60 CM | 1 | 2017-12-01 |  | PM AL 5,0 CO T60 TP | 5.00 | CONISCH | ALUMINIUM | NVT | NVT | NVT |  | 350400 |  | Iridium BGP 381DM GRN19/830 | 1 | 2017-12-01 |  | Iridium BGP 381DM GRN19/830 | Philips |  | DM |  |  | 7035 LICHTGRIJS |  |  | 1900.00 | 175200 |  |  |  | Iridium BGP 381DM GRN19/830 | 1 | 2017-12-01 |  | Iridium BGP 381DM GRN19/830 | Philips | 3000K | 19.00 | 100000 | LED |  | LED DRIVER | 1 | 2017-12-01 |  | LEDDRIVER |  |  | 1.00 | 175200 | [5 empty] | Mastdeur | 1 | 2017-12-01 |  | Mastdeur | Mastdeur | NVT |  | V. DOORM | 52.1232 | 6.1925 | 210148 | 459748 | 452 | Stokebrand | Zutphen | Gemeente Zutphen |  |  | Zuidwijken | 871687120055929503 |  |  |  |  | 7206 ES | [5 empty] | Liander |  |  |  | In bedrijf
135 | 156213 | https://lms.nederlandslicht.nl/qr/report/156213 | 52.1221 | 6.1931 | 210189.5688 | 459625.1661 | Stokebrand |  | 8.72e+17 | Zuidwijken | ZUTPHEN | 1991-01-01 | Gemeente Zutphen | Schreder | 5 |  | Gemeente Zutphen | In bedrijf | Liander |  | Indal 4A |  |  | Nacht | Bemeterd | [6 empty] | 2037-12-01 | 2031-01-01 | KAAL |  |  |  | V. DOORM | [26 empty] | PM ST 4,0 CO T60 GG M V | 1 | 1991-01-01 |  | PM ST 4,0 CO T60 ET V | 4.00 | CONISCH | THERMISCH VERZINKT | NVT | NVT | NVT |  | 350400 |  | Friza 8LED/5118BL/3000K | 1 | 2017-12-01 |  | Friza 8LED/5118BL/3000K | Schreder |  | 5118BL |  |  | AKZO 150 | 8 |  | 1100.00 | 175200 |  |  |  | Friza 8LED/5118BL/3000K | 1 | 2017-12-01 |  | Friza 8LED/5118BL/3000K | Schreder | 3000K | 12.00 | 175200 | LED |  | LED DRIVER | 1 | 2017-12-01 |  | LEDDRIVER |  |  | 1.00 | 175200 | [5 empty] | Mastdeur | 1 | 1991-01-01 |  | Mastdeur | Mastdeur | NVT |  | V. DOORM | 52.1232 | 6.1925 | 210148 | 459748 | 452 | Stokebrand | Zutphen | Gemeente Zutphen |  |  | Zuidwijken | 871687120055929503 |  |  |  |  | 7206 ES | [5 empty] | Liander |  |  |  | In bedrijf
136 | 156214 | https://lms.nederlandslicht.nl/qr/report/156214 | 52.1222 | 6.1935 | 210217.3808 | 459632.7509 | Stokebrand |  | 8.72e+17 | Zuidwijken | ZUTPHEN | 2017-12-01 | Gemeente Zutphen | Schreder | 5 |  | Gemeente Zutphen | In bedrijf | Liander |  | Indal 4A |  |  | Nacht | Bemeterd | [6 empty] | 2037-12-01 | 2057-12-01 |  |  |  |  | V. DOORM | [26 empty] | PM AL 4,0 CO T60 CM D=135 | 1 | 2017-12-01 |  | PM AL 4,0 CO T60 CM | 4.00 | CONISCH | ALUMINIUM | NVT | NVT | NVT |  | 350400 |  | Friza 8LED/5118BL/3000K | 1 | 2017-12-01 |  | Friza 8LED/5118BL/3000K | Schreder |  | 5118BL |  |  | AKZO 150 | 8 |  | 1100.00 | 175200 |  |  |  | Friza 5118 WW Back Light 8 leds 350 mA | 1 | 2017-12-01 |  | Friza 5118 WW Back Light 8 leds 350 mA | Schreder | 3000 | 10.00 | 100000 | LED |  | LED DRIVER | 1 | 2017-12-01 |  | LEDDRIVER |  |  | 1.00 | 175200 | [5 empty] | Mastdeur | 1 | 2017-12-01 |  | Mastdeur | Mastdeur | NVT |  | V. DOORM | 52.1232 | 6.1925 | 210148 | 459748 | 452 | Stokebrand | Zutphen | Gemeente Zutphen |  |  | Zuidwijken | 871687120055929503 |  |  |  |  | 7206 ES | [5 empty] | Liander |  |  |  | In bedrijf
137 | 156215 | https://lms.nederlandslicht.nl/qr/report/156215 | 52.1224 | 6.1936 | 210223.4948 | 459656.5937 | Stokebrand |  | 8.72e+17 | Zuidwijken | ZUTPHEN | 2017-12-01 | Gemeente Zutphen | Schreder | 5 |  | Gemeente Zutphen | In bedrijf | Liander |  | Indal 4A |  |  | Nacht | Bemeterd | [6 empty] | 2037-12-01 | 2057-12-01 |  |  |  |  | V. DOORM | [26 empty] | PM AL 4,0 CO T60 CM D=135 | 1 | 2017-12-01 |  | PM AL 4,0 CO T60 CM | 4.00 | CONISCH | ALUMINIUM | NVT | NVT | NVT |  | 350400 |  | Friza 8LED/5118BL/3000K | 1 | 2017-12-01 |  | Friza 8LED/5118BL/3000K | Schreder |  | 5118BL |  |  | AKZO 150 | 8 |  | 1100.00 | 175200 |  |  |  | Friza 5118 WW Back Light 8 leds 350 mA | 1 | 2017-12-01 |  | Friza 5118 WW Back Light 8 leds 350 mA | Schreder | 3000 | 10.00 | 100000 | LED |  | LED DRIVER | 1 | 2017-12-01 |  | LEDDRIVER |  |  | 1.00 | 175200 | [5 empty] | Mastdeur | 1 | 2017-12-01 |  | Mastdeur | Mastdeur | NVT |  | V. DOORM | 52.1232 | 6.1925 | 210148 | 459748 | 452 | Stokebrand | Zutphen | Gemeente Zutphen |  |  | Zuidwijken | 871687120055929503 |  |  |  |  | 7206 ES | [5 empty] | Liander |  |  |  | In bedrijf
138 | 156216 | https://lms.nederlandslicht.nl/qr/report/156216 | 52.1225 | 6.1929 | 210179.9718 | 459669.2187 | Stokebrand |  | 8.72e+17 | Zuidwijken | ZUTPHEN | 2017-12-01 | Gemeente Zutphen | Schreder | 5 |  | Gemeente Zutphen | In bedrijf | Liander |  | Indal 4A |  |  | Nacht | Bemeterd | [6 empty] | 2037-12-01 | 2057-12-01 |  |  |  |  | V. DOORM | [26 empty] | PM AL 4,0 CO T60 CM D=135 | 1 | 2017-12-01 |  | PM AL 4,0 CO T60 CM | 4.00 | CONISCH | ALUMINIUM | NVT | NVT | NVT |  | 350400 |  | Friza 8LED/5118BL/3000K | 1 | 2017-12-01 |  | Friza 8LED/5118BL/3000K | Schreder |  | 5118BL |  |  | AKZO 150 | 8 |  | 1100.00 | 175200 |  |  |  | Friza 5118 WW Back Light 8 leds 350 mA | 1 | 2017-12-01 |  | Friza 5118 WW Back Light 8 leds 350 mA | Schreder | 3000 | 10.00 | 100000 | LED |  | LED DRIVER | 1 | 2017-12-01 |  | LEDDRIVER |  |  | 1.00 | 175200 | [5 empty] | Mastdeur | 1 | 2017-12-01 |  | Mastdeur | Mastdeur | NVT |  | V. DOORM | 52.1232 | 6.1925 | 210148 | 459748 | 452 | Stokebrand | Zutphen | Gemeente Zutphen |  |  | Zuidwijken | 871687120055929503 |  |  |  |  | 7206 ES | [5 empty] | Liander |  |  |  | In bedrijf
139 | 156217 | https://lms.nederlandslicht.nl/qr/report/156217 | 52.1222 | 6.1929 | 210178.8838 | 459642.4965 | Stokebrand |  | 8.72e+17 | Zuidwijken | ZUTPHEN | 2017-12-01 | Gemeente Zutphen | Philips | 5 |  | Gemeente Zutphen | In bedrijf | Liander |  | Indal 4A |  |  | Nacht | Bemeterd | [6 empty] | 2037-12-01 | 2057-12-01 | NEDAL |  |  |  | V. DOORM | [26 empty] | PM AL 5,0 CO T60 CM | 1 | 2017-12-01 |  | PM AL 5,0 CO T60 TP | 5.00 | CONISCH | ALUMINIUM | NVT | NVT | NVT |  | 350400 |  | Iridium BGP 381DM GRN19/830 | 1 | 2017-12-01 |  | Iridium BGP 381DM GRN19/830 | Philips |  | DM |  |  | 7035 LICHTGRIJS |  |  | 1900.00 | 175200 |  |  |  | Iridium BGP 381DM GRN19/830 | 1 | 2017-12-01 |  | Iridium BGP 381DM GRN19/830 | Philips | 3000K | 19.00 | 100000 | LED |  | LED DRIVER | 1 | 2017-12-01 |  | LEDDRIVER |  |  | 1.00 | 175200 | [5 empty] | Mastdeur | 1 | 2017-12-01 |  | Mastdeur | Mastdeur | NVT |  | V. DOORM | 52.1232 | 6.1925 | 210148 | 459748 | 452 | Stokebrand | Zutphen | Gemeente Zutphen |  |  | Zuidwijken | 871687120055929503 |  |  |  |  | 7206 ES | [5 empty] | Liander |  |  |  | In bedrijf
140 | 156218 | https://lms.nederlandslicht.nl/qr/report/156218 | 52.1221 | 6.1926 | 210157.6318 | 459625.835 | Stokebrand |  | 8.72e+17 | Zuidwijken | ZUTPHEN | 2017-12-01 | Gemeente Zutphen | Philips | 5 |  | Gemeente Zutphen | In bedrijf | Liander |  | Indal 4A |  |  | Nacht | Bemeterd | [6 empty] | 2037-12-01 | 2057-12-01 | NEDAL |  |  |  | V. DOORM | [26 empty] | PM AL 5,0 CO T60 CM | 1 | 2017-12-01 |  | PM AL 5,0 CO T60 TP | 5.00 | CONISCH | ALUMINIUM | NVT | NVT | NVT |  | 350400 |  | Iridium BGP 381DM GRN19/830 | 1 | 2017-12-01 |  | Iridium BGP 381DM GRN19/830 | Philips |  | DM |  |  | 7035 LICHTGRIJS |  |  | 1900.00 | 175200 |  |  |  | Iridium BGP 381DM GRN19/830 | 1 | 2017-12-01 |  | Iridium BGP 381DM GRN19/830 | Philips | 3000K | 19.00 | 100000 | LED |  | LED DRIVER | 1 | 2017-12-01 |  | LEDDRIVER |  |  | 1.00 | 175200 | [5 empty] | Mastdeur | 1 | 2017-12-01 |  | Mastdeur | Mastdeur | NVT |  | V. DOORM | 52.1232 | 6.1925 | 210148 | 459748 | 452 | Stokebrand | Zutphen | Gemeente Zutphen |  |  | Zuidwijken | 871687120055929503 |  |  |  |  | 7206 ES | [5 empty] | Liander |  |  |  | In bedrijf
141 | 156219 | https://lms.nederlandslicht.nl/qr/report/156219 | 52.1221 | 6.1922 | 210132.5618 | 459626.9588 | Stokebrand |  | 8.72e+17 | Zuidwijken | ZUTPHEN | 2017-12-01 | Gemeente Zutphen | Philips | 5 |  | Gemeente Zutphen | In bedrijf | Liander |  | Indal 4A |  |  | Nacht | Bemeterd | [6 empty] | 2037-12-01 | 2057-12-01 | NEDAL |  |  |  | STOKEBRAND | [26 empty] | PM AL 5,0 CO T60 CM | 1 | 2017-12-01 |  | PM AL 5,0 CO T60 TP | 5.00 | CONISCH | ALUMINIUM | NVT | NVT | NVT |  | 350400 |  | Iridium BGP 381DM GRN19/830 | 1 | 2017-12-01 |  | Iridium BGP 381DM GRN19/830 | Philips |  | DM |  |  | 7035 LICHTGRIJS |  |  | 1900.00 | 175200 |  |  |  | Iridium BGP 381DM GRN19/830 | 1 | 2017-12-01 |  | Iridium BGP 381DM GRN19/830 | Philips | 3000K | 19.00 | 100000 | LED |  | LED DRIVER | 1 | 2017-12-01 |  | LEDDRIVER |  |  | 1.00 | 175200 | [5 empty] | Mastdeur | 1 | 2017-12-01 |  | Mastdeur | Mastdeur | NVT |  | STOKEBRAND | 52.121 | 6.193 | 210187 | 459509 | 378 | Stokebrand | Zutphen | Gemeente Zutphen |  |  | Zuidwijken | 871687120055929077 |  |  |  |  | 7206 EP | [5 empty] | Liander |  |  |  | In bedrijf
142 | 156220 | https://lms.nederlandslicht.nl/qr/report/156220 | 52.1223 | 6.1915 | 210082.5398 | 459647.0732 | Stokebrand |  | 8.72e+17 | Zuidwijken | ZUTPHEN | 2017-12-01 | Gemeente Zutphen | Philips | 5 |  | Gemeente Zutphen | In bedrijf | Liander |  | Indal 4A |  |  | Nacht | Bemeterd | [6 empty] | 2037-12-01 | 2057-12-01 | NEDAL |  |  |  | STOKEBRAND | [26 empty] | PM AL 5,0 CO T60 CM | 1 | 2017-12-01 |  | PM AL 5,0 CO T60 TP | 5.00 | CONISCH | ALUMINIUM | NVT | NVT | NVT |  | 350400 |  | Iridium BGP 381DM GRN19/830 | 1 | 2017-12-01 |  | Iridium BGP 381DM GRN19/830 | Philips |  | DM |  |  | 7035 LICHTGRIJS |  |  | 1900.00 | 175200 |  |  |  | Iridium BGP 381DM GRN19/830 | 1 | 2017-12-01 |  | Iridium BGP 381DM GRN19/830 | Philips | 3000K | 19.00 | 100000 | LED |  | LED DRIVER | 1 | 2017-12-01 |  | LEDDRIVER |  |  | 1.00 | 175200 | [5 empty] | Mastdeur | 1 | 2017-12-01 |  | Mastdeur | Mastdeur | NVT |  | STOKEBRAND | 52.121 | 6.193 | 210187 | 459509 | 378 | Stokebrand | Zutphen | Gemeente Zutphen |  |  | Zuidwijken | 871687120055929077 |  |  |  |  | 7206 EP | [5 empty] | Liander |  |  |  | In bedrijf
143 | 156221 | https://lms.nederlandslicht.nl/qr/report/156221 | 52.1222 | 6.1919 | 210105.8468 | 459642.6172 | Stokebrand |  | 8.72e+17 | Zuidwijken | ZUTPHEN | 2017-12-01 | Gemeente Zutphen | Philips | 5 |  | Gemeente Zutphen | In bedrijf | Liander |  | Indal 4A |  |  | Nacht | Bemeterd | [6 empty] | 2037-12-01 | 2057-12-01 | NEDAL |  |  |  | STOKEBRAND | [26 empty] | PM AL 5,0 CO T60 CM | 1 | 2017-12-01 |  | PM AL 5,0 CO T60 TP | 5.00 | CONISCH | ALUMINIUM | NVT | NVT | NVT |  | 350400 |  | Iridium BGP 381DM GRN19/830 | 1 | 2017-12-01 |  | Iridium BGP 381DM GRN19/830 | Philips |  | DM |  |  | 7035 LICHTGRIJS |  |  | 1900.00 | 175200 |  |  |  | Iridium BGP 381DM GRN19/830 | 1 | 2017-12-01 |  | Iridium BGP 381DM GRN19/830 | Philips | 3000K | 19.00 | 100000 | LED |  | LED DRIVER | 1 | 2017-12-01 |  | LEDDRIVER |  |  | 1.00 | 175200 | [5 empty] | Mastdeur | 1 | 2017-12-01 |  | Mastdeur | Mastdeur | NVT |  | STOKEBRAND | 52.121 | 6.193 | 210187 | 459509 | 378 | Stokebrand | Zutphen | Gemeente Zutphen |  |  | Zuidwijken | 871687120055929077 |  |  |  |  | 7206 EP | [5 empty] | Liander |  |  |  | In bedrijf
144 | 156222 | https://lms.nederlandslicht.nl/qr/report/156222 | 52.1223 | 6.1923 | 210135.4538 | 459645.9711 | Stokebrand |  | 8.72e+17 | Zuidwijken | ZUTPHEN | 2017-12-01 | Gemeente Zutphen | Philips | 5 |  | Gemeente Zutphen | In bedrijf | Liander |  | Indal 4A |  |  | Nacht | Bemeterd | [6 empty] | 2037-12-01 | 2057-12-01 | NEDAL |  |  |  | V. DOORM | [26 empty] | PM AL 5,0 CO T60 CM | 1 | 2017-12-01 |  | PM AL 5,0 CO T60 TP | 5.00 | CONISCH | ALUMINIUM | NVT | NVT | NVT |  | 350400 |  | Iridium BGP 381DM GRN19/830 | 1 | 2017-12-01 |  | Iridium BGP 381DM GRN19/830 | Philips |  | DM |  |  | 7035 LICHTGRIJS |  |  | 1900.00 | 175200 |  |  |  | Iridium BGP 381DM GRN19/830 | 1 | 2017-12-01 |  | Iridium BGP 381DM GRN19/830 | Philips | 3000K | 19.00 | 100000 | LED |  | LED DRIVER | 1 | 2017-12-01 |  | LEDDRIVER |  |  | 1.00 | 175200 | [5 empty] | Mastdeur | 1 | 2017-12-01 |  | Mastdeur | Mastdeur | NVT |  | V. DOORM | 52.1232 | 6.1925 | 210148 | 459748 | 452 | Stokebrand | Zutphen | Gemeente Zutphen |  |  | Zuidwijken | 871687120055929503 |  |  |  |  | 7206 ES | [5 empty] | Liander |  |  |  | In bedrijf
145 | 156223 | https://lms.nederlandslicht.nl/qr/report/156223 | 52.1228 | 6.1916 | 210085.5588 | 459709.0566 | Stokebrand |  | 8.72e+17 | Zuidwijken | ZUTPHEN | 2017-12-01 | Gemeente Zutphen | Philips | 5 |  | Gemeente Zutphen | In bedrijf | Liander |  | Indal 4A |  |  | Nacht | Bemeterd | [6 empty] | 2037-12-01 | 2057-12-01 | NEDAL |  |  |  | STOKEBRAND | [26 empty] | PM AL 5,0 CO T60 CM | 1 | 2017-12-01 |  | PM AL 5,0 CO T60 TP | 5.00 | CONISCH | ALUMINIUM | NVT | NVT | NVT |  | 350400 |  | Iridium BGP 381DM GRN19/830 | 1 | 2017-12-01 |  | Iridium BGP 381DM GRN19/830 | Philips |  | DM |  |  | 7035 LICHTGRIJS |  |  | 1900.00 | 175200 |  |  |  | Iridium BGP 381DM GRN19/830 | 1 | 2017-12-01 |  | Iridium BGP 381DM GRN19/830 | Philips | 3000K | 19.00 | 100000 | LED |  | LED DRIVER | 1 | 2017-12-01 |  | LEDDRIVER |  |  | 1.00 | 175200 | [5 empty] | Mastdeur | 1 | 2017-12-01 |  | Mastdeur | Mastdeur | NVT |  | STOKEBRAND | 52.121 | 6.193 | 210187 | 459509 | 378 | Stokebrand | Zutphen | Gemeente Zutphen |  |  | Zuidwijken | 871687120055929077 |  |  |  |  | 7206 EP | [5 empty] | Liander |  |  |  | In bedrijf
146 | 156224 | https://lms.nederlandslicht.nl/qr/report/156224 | 52.1226 | 6.1917 | 210092.2218 | 459676.0369 | Stokebrand |  | 8.72e+17 | Zuidwijken | ZUTPHEN | 2017-12-01 | Gemeente Zutphen | Philips | 5 |  | Gemeente Zutphen | In bedrijf | Liander |  | Indal 4A |  |  | Nacht | Bemeterd | [6 empty] | 2037-12-01 | 2057-12-01 | NEDAL |  |  |  | STOKEBRAND | [26 empty] | PM AL 5,0 CO T60 CM | 1 | 2017-12-01 |  | PM AL 5,0 CO T60 TP | 5.00 | CONISCH | ALUMINIUM | NVT | NVT | NVT |  | 350400 |  | Iridium BGP 381DM GRN19/830 | 1 | 2017-12-01 |  | Iridium BGP 381DM GRN19/830 | Philips |  | DM |  |  | 7035 LICHTGRIJS |  |  | 1900.00 | 175200 |  |  |  | Iridium BGP 381DM GRN19/830 | 1 | 2017-12-01 |  | Iridium BGP 381DM GRN19/830 | Philips | 3000K | 19.00 | 100000 | LED |  | LED DRIVER | 1 | 2017-12-01 |  | LEDDRIVER |  |  | 1.00 | 175200 | [5 empty] | Mastdeur | 1 | 2017-12-01 |  | Mastdeur | Mastdeur | NVT |  | STOKEBRAND | 52.121 | 6.193 | 210187 | 459509 | 378 | Stokebrand | Zutphen | Gemeente Zutphen |  |  | Zuidwijken | 871687120055929077 |  |  |  |  | 7206 EP | [5 empty] | Liander |  |  |  | In bedrijf
147 | 156225 | https://lms.nederlandslicht.nl/qr/report/156225 | 52.1224 | 6.192 | 210113.3218 | 459663.6932 | Stokebrand |  | 8.72e+17 | Zuidwijken | ZUTPHEN | 2017-12-01 | Gemeente Zutphen | Philips | 5 |  | Gemeente Zutphen | In bedrijf | Liander |  | Indal 4A |  |  | Nacht | Bemeterd | [6 empty] | 2037-12-01 | 2057-12-01 | NEDAL |  |  |  | STOKEBRAND | [26 empty] | PM AL 5,0 CO T60 CM | 1 | 2017-12-01 |  | PM AL 5,0 CO T60 TP | 5.00 | CONISCH | ALUMINIUM | NVT | NVT | NVT |  | 350400 |  | Iridium BGP 381DM GRN19/830 | 1 | 2017-12-01 |  | Iridium BGP 381DM GRN19/830 | Philips |  | DM |  |  | 7035 LICHTGRIJS |  |  | 1900.00 | 175200 |  |  |  | Iridium BGP 381DM GRN19/830 | 1 | 2017-12-01 |  | Iridium BGP 381DM GRN19/830 | Philips | 3000K | 19.00 | 100000 | LED |  | LED DRIVER | 1 | 2017-12-01 |  | LEDDRIVER |  |  | 1.00 | 175200 | [5 empty] | Mastdeur | 1 | 2017-12-01 |  | Mastdeur | Mastdeur | NVT |  | STOKEBRAND | 52.121 | 6.193 | 210187 | 459509 | 378 | Stokebrand | Zutphen | Gemeente Zutphen |  |  | Zuidwijken | 871687120055929077 |  |  |  |  | 7206 EP | [5 empty] | Liander |  |  |  | In bedrijf
148 | 156226 | https://lms.nederlandslicht.nl/qr/report/156226 | 52.1225 | 6.1923 | 210134.1948 | 459669.3925 | Stokebrand |  | 8.72e+17 | Zuidwijken | ZUTPHEN | 2017-12-01 | Gemeente Zutphen | Philips | 5 |  | Gemeente Zutphen | In bedrijf | Liander |  | Indal 4A |  |  | Nacht | Bemeterd | [6 empty] | 2037-12-01 | 2057-12-01 | NEDAL |  |  |  | V. DOORM | [26 empty] | PM AL 5,0 CO T60 CM | 1 | 2017-12-01 |  | PM AL 5,0 CO T60 TP | 5.00 | CONISCH | ALUMINIUM | NVT | NVT | NVT |  | 350400 |  | Iridium BGP 381DM GRN19/830 | 1 | 2017-12-01 |  | Iridium BGP 381DM GRN19/830 | Philips |  | DM |  |  | 7035 LICHTGRIJS |  |  | 1900.00 | 175200 |  |  |  | Iridium BGP 381DM GRN19/830 | 1 | 2017-12-01 |  | Iridium BGP 381DM GRN19/830 | Philips | 3000K | 19.00 | 100000 | LED |  | LED DRIVER | 1 | 2017-12-01 |  | LEDDRIVER |  |  | 1.00 | 175200 | [5 empty] | Mastdeur | 1 | 2017-12-01 |  | Mastdeur | Mastdeur | NVT |  | V. DOORM | 52.1232 | 6.1925 | 210148 | 459748 | 452 | Stokebrand | Zutphen | Gemeente Zutphen |  |  | Zuidwijken | 871687120055929503 |  |  |  |  | 7206 ES | [5 empty] | Liander |  |  |  | In bedrijf
149 | 156227 | https://lms.nederlandslicht.nl/qr/report/156227 | 52.1227 | 6.1924 | 210139.7778 | 459697.5832 | Stokebrand |  | 8.72e+17 | Zuidwijken | ZUTPHEN | 2017-12-01 | Gemeente Zutphen | Philips | 5 |  | Gemeente Zutphen | In bedrijf | Liander |  | Indal 4A |  |  | Nacht | Bemeterd | [6 empty] | 2037-12-01 | 2057-12-01 | NEDAL |  |  |  | V. DOORM | [26 empty] | PM AL 5,0 CO T60 CM | 1 | 2017-12-01 |  | PM AL 5,0 CO T60 TP | 5.00 | CONISCH | ALUMINIUM | NVT | NVT | NVT |  | 350400 |  | Iridium BGP 381DM GRN19/830 | 1 | 2017-12-01 |  | Iridium BGP 381DM GRN19/830 | Philips |  | DM |  |  | 7035 LICHTGRIJS |  |  | 1900.00 | 175200 |  |  |  | Iridium BGP 381DM GRN19/830 | 1 | 2017-12-01 |  | Iridium BGP 381DM GRN19/830 | Philips | 3000K | 19.00 | 100000 | LED |  | LED DRIVER | 1 | 2017-12-01 |  | LEDDRIVER |  |  | 1.00 | 175200 | [5 empty] | Mastdeur | 1 | 2017-12-01 |  | Mastdeur | Mastdeur | NVT |  | V. DOORM | 52.1232 | 6.1925 | 210148 | 459748 | 452 | Stokebrand | Zutphen | Gemeente Zutphen |  |  | Zuidwijken | 871687120055929503 |  |  |  |  | 7206 ES | [5 empty] | Liander |  |  |  | In bedrijf
150 | 156228 | https://lms.nederlandslicht.nl/qr/report/156228 | 52.1232 | 6.1919 | 210109.5368 | 459750.8936 | Stokebrand |  | 8.72e+17 | Zuidwijken | ZUTPHEN | 2017-12-01 | Gemeente Zutphen | Philips | 5 |  | Gemeente Zutphen | In bedrijf | Liander |  | Indal 4A |  |  | Nacht | Bemeterd | [6 empty] | 2037-12-01 | 2057-12-01 | NEDAL |  |  |  | V. DOORM | [26 empty] | PM AL 5,0 CO T60 CM | 1 | 2017-12-01 |  | PM AL 5,0 CO T60 TP | 5.00 | CONISCH | ALUMINIUM | NVT | NVT | NVT |  | 350400 |  | Iridium BGP 381DM GRN19/830 | 1 | 2017-12-01 |  | Iridium BGP 381DM GRN19/830 | Philips |  | DM |  |  | 7035 LICHTGRIJS |  |  | 1900.00 | 175200 |  |  |  | Iridium BGP 381DM GRN19/830 | 1 | 2017-12-01 |  | Iridium BGP 381DM GRN19/830 | Philips | 3000K | 19.00 | 100000 | LED |  | LED DRIVER | 1 | 2017-12-01 |  | LEDDRIVER |  |  | 1.00 | 175200 | [5 empty] | Mastdeur | 1 | 2017-12-01 |  | Mastdeur | Mastdeur | NVT |  | V. DOORM | 52.1232 | 6.1925 | 210148 | 459748 | 452 | Stokebrand | Zutphen | Gemeente Zutphen |  |  | Zuidwijken | 871687120055929503 |  |  |  |  | 7206 ES | [5 empty] | Liander |  |  |  | In bedrijf
151 | 156229 | https://lms.nederlandslicht.nl/qr/report/156229 | 52.1237 | 6.1918 | 210100.5358 | 459804.9905 | Stokebrand |  | 8.72e+17 | Zuidwijken | ZUTPHEN | 2017-12-01 | Gemeente Zutphen | Philips | 5 |  | Gemeente Zutphen | In bedrijf | Liander |  | Indal 4A |  |  | Nacht | Bemeterd | [6 empty] | 2037-12-01 | 2057-12-01 | NEDAL |  |  |  | V. DOORM | [26 empty] | PM AL 5,0 CO T60 CM | 1 | 2017-12-01 |  | PM AL 5,0 CO T60 TP | 5.00 | CONISCH | ALUMINIUM | NVT | NVT | NVT |  | 350400 |  | Iridium BGP 381DM GRN19/830 | 1 | 2017-12-01 |  | Iridium BGP 381DM GRN19/830 | Philips |  | DM |  |  | 7035 LICHTGRIJS |  |  | 1900.00 | 175200 |  |  |  | Iridium BGP 381DM GRN19/830 | 1 | 2017-12-01 |  | Iridium BGP 381DM GRN19/830 | Philips | 3000K | 19.00 | 100000 | LED |  | LED DRIVER | 1 | 2017-12-01 |  | LEDDRIVER |  |  | 1.00 | 175200 | [5 empty] | Mastdeur | 1 | 2017-12-01 |  | Mastdeur | Mastdeur | NVT |  | V. DOORM | 52.1232 | 6.1925 | 210148 | 459748 | 452 | Stokebrand | Zutphen | Gemeente Zutphen |  |  | Zuidwijken | 871687120055929503 |  |  |  |  | 7206 ES | [5 empty] | Liander |  |  |  | In bedrijf
152 | 156230 | https://lms.nederlandslicht.nl/qr/report/156230 | 52.1234 | 6.1916 | 210089.8388 | 459775.9197 | Stokebrand |  | 8.72e+17 | Zuidwijken | ZUTPHEN | 2017-12-01 | Gemeente Zutphen | Philips | 5 |  | Gemeente Zutphen | In bedrijf | Liander |  | Indal 4A |  |  | Nacht | Bemeterd | [6 empty] | 2037-12-01 | 2057-12-01 | NEDAL |  |  |  | V. DOORM | [26 empty] | PM AL 5,0 CO T60 CM | 1 | 2017-12-01 |  | PM AL 5,0 CO T60 TP | 5.00 | CONISCH | ALUMINIUM | NVT | NVT | NVT |  | 350400 |  | Iridium BGP 381DM GRN19/830 | 1 | 2017-12-01 |  | Iridium BGP 381DM GRN19/830 | Philips |  | DM |  |  | 7035 LICHTGRIJS |  |  | 1900.00 | 175200 |  |  |  | Iridium BGP 381DM GRN19/830 | 1 | 2017-12-01 |  | Iridium BGP 381DM GRN19/830 | Philips | 3000K | 19.00 | 100000 | LED |  | LED DRIVER | 1 | 2017-12-01 |  | LEDDRIVER |  |  | 1.00 | 175200 | [5 empty] | Mastdeur | 1 | 2017-12-01 |  | Mastdeur | Mastdeur | NVT |  | V. DOORM | 52.1232 | 6.1925 | 210148 | 459748 | 452 | Stokebrand | Zutphen | Gemeente Zutphen |  |  | Zuidwijken | 871687120055929503 |  |  |  |  | 7206 ES | [5 empty] | Liander |  |  |  | In bedrijf
153 | 156231 | https://lms.nederlandslicht.nl/qr/report/156231 | 52.1232 | 6.1916 | 210089.8888 | 459748.9399 | Stokebrand |  | 8.72e+17 | Zuidwijken | ZUTPHEN | 2017-12-01 | Gemeente Zutphen | Philips | 5 |  | Gemeente Zutphen | In bedrijf | Liander |  | Indal 4A |  |  | Nacht | Bemeterd | [6 empty] | 2037-12-01 | 2057-12-01 | NEDAL |  |  |  | V. DOORM | [26 empty] | PM AL 5,0 CO T60 CM | 1 | 2017-12-01 |  | PM AL 5,0 CO T60 TP | 5.00 | CONISCH | ALUMINIUM | NVT | NVT | NVT |  | 350400 |  | Iridium BGP 381DM GRN19/830 | 1 | 2017-12-01 |  | Iridium BGP 381DM GRN19/830 | Philips |  | DM |  |  | 7035 LICHTGRIJS |  |  | 1900.00 | 175200 |  |  |  | Iridium BGP 381DM GRN19/830 | 1 | 2017-12-01 |  | Iridium BGP 381DM GRN19/830 | Philips | 3000K | 19.00 | 100000 | LED |  | LED DRIVER | 1 | 2017-12-01 |  | LEDDRIVER |  |  | 1.00 | 175200 | [5 empty] | Mastdeur | 1 | 2017-12-01 |  | Mastdeur | Mastdeur | NVT |  | V. DOORM | 52.1232 | 6.1925 | 210148 | 459748 | 452 | Stokebrand | Zutphen | Gemeente Zutphen |  |  | Zuidwijken | 871687120055929503 |  |  |  |  | 7206 ES | [5 empty] | Liander |  |  |  | In bedrijf
154 | 156232 | https://lms.nederlandslicht.nl/qr/report/156232 | 52.1232 | 6.1912 | 210058.7328 | 459743.6486 | Stokebrand |  | 8.72e+17 | Zuidwijken | ZUTPHEN | 2017-12-01 | Gemeente Zutphen | Philips | 5 |  | Gemeente Zutphen | In bedrijf | Liander |  | Indal 4A |  |  | Nacht | Bemeterd | [6 empty] | 2037-12-01 | 2057-12-01 | NEDAL |  |  |  | V. DOORM | [26 empty] | PM AL 5,0 CO T60 CM | 1 | 2017-12-01 |  | PM AL 5,0 CO T60 TP | 5.00 | CONISCH | ALUMINIUM | NVT | NVT | NVT |  | 350400 |  | Iridium BGP 381DM GRN19/830 | 1 | 2017-12-01 |  | Iridium BGP 381DM GRN19/830 | Philips |  | DM |  |  | 7035 LICHTGRIJS |  |  | 1900.00 | 175200 |  |  |  | Iridium BGP 381DM GRN19/830 | 1 | 2017-12-01 |  | Iridium BGP 381DM GRN19/830 | Philips | 3000K | 19.00 | 100000 | LED |  | LED DRIVER | 1 | 2017-12-01 |  | LEDDRIVER |  |  | 1.00 | 175200 | [5 empty] | Mastdeur | 1 | 2017-12-01 |  | Mastdeur | Mastdeur | NVT |  | V. DOORM | 52.1232 | 6.1925 | 210148 | 459748 | 452 | Stokebrand | Zutphen | Gemeente Zutphen |  |  | Zuidwijken | 871687120055929503 |  |  |  |  | 7206 ES | [5 empty] | Liander |  |  |  | In bedrijf
155 | 156233 | https://lms.nederlandslicht.nl/qr/report/156233 | 52.1231 | 6.1907 | 210023.9978 | 459731.7219 | Stokebrand |  | 8.72e+17 | Zuidwijken | ZUTPHEN | 2017-12-01 | Gemeente Zutphen | Philips | 5 |  | Gemeente Zutphen | In bedrijf | Liander |  | Indal 4A |  |  | Nacht | Bemeterd | [6 empty] | 2037-12-01 | 2057-12-01 | NEDAL |  |  |  | V. DOORM | [26 empty] | PM AL 5,0 CO T60 CM | 1 | 2017-12-01 |  | PM AL 5,0 CO T60 TP | 5.00 | CONISCH | ALUMINIUM | NVT | NVT | NVT |  | 350400 |  | Iridium BGP 381DM GRN19/830 | 1 | 2017-12-01 |  | Iridium BGP 381DM GRN19/830 | Philips |  | DM |  |  | 7035 LICHTGRIJS |  |  | 1900.00 | 175200 |  |  |  | Iridium BGP 381DM GRN19/830 | 1 | 2017-12-01 |  | Iridium BGP 381DM GRN19/830 | Philips | 3000K | 19.00 | 100000 | LED |  | LED DRIVER | 1 | 2017-12-01 |  | LEDDRIVER |  |  | 1.00 | 175200 | [5 empty] | Mastdeur | 1 | 2017-12-01 |  | Mastdeur | Mastdeur | NVT |  | V. DOORM | 52.1232 | 6.1925 | 210148 | 459748 | 452 | Stokebrand | Zutphen | Gemeente Zutphen |  |  | Zuidwijken | 871687120055929503 |  |  |  |  | 7206 ES | [5 empty] | Liander |  |  |  | In bedrijf
156 | 156234 | https://lms.nederlandslicht.nl/qr/report/156234 | 52.1229 | 6.1907 | 210028.7628 | 459712.1535 | Stokebrand |  | 8.72e+17 | Zuidwijken | ZUTPHEN | 2017-12-01 | Gemeente Zutphen | Philips | 5 |  | Gemeente Zutphen | In bedrijf | Liander |  | Indal 4A |  |  | Nacht | Bemeterd | [6 empty] | 2037-12-01 | 2057-12-01 | NEDAL |  |  |  | V. DOORM | [26 empty] | PM AL 5,0 CO T60 CM | 1 | 2017-12-01 |  | PM AL 5,0 CO T60 TP | 5.00 | CONISCH | ALUMINIUM | NVT | NVT | NVT |  | 350400 |  | Iridium BGP 381DM GRN19/830 | 1 | 2017-12-01 |  | Iridium BGP 381DM GRN19/830 | Philips |  | DM |  |  | 7035 LICHTGRIJS |  |  | 1900.00 | 175200 |  |  |  | Iridium BGP 381DM GRN19/830 | 1 | 2017-12-01 |  | Iridium BGP 381DM GRN19/830 | Philips | 3000K | 19.00 | 100000 | LED |  | LED DRIVER | 1 | 2017-12-01 |  | LEDDRIVER |  |  | 1.00 | 175200 | [5 empty] | Mastdeur | 1 | 2017-12-01 |  | Mastdeur | Mastdeur | NVT |  | V. DOORM | 52.1232 | 6.1925 | 210148 | 459748 | 452 | Stokebrand | Zutphen | Gemeente Zutphen |  |  | Zuidwijken | 871687120055929503 |  |  |  |  | 7206 ES | [5 empty] | Liander |  |  |  | In bedrijf
157 | 156235 | https://lms.nederlandslicht.nl/qr/report/156235 | 52.1226 | 6.191 | 210048.3028 | 459685.3406 | Stokebrand |  | 8.72e+17 | Zuidwijken | ZUTPHEN | 2017-12-01 | Gemeente Zutphen | Philips | 5 |  | Gemeente Zutphen | In bedrijf | Liander |  | Indal 4A |  |  | Nacht | Bemeterd | [6 empty] | 2037-12-01 | 2057-12-01 | NEDAL |  |  |  | V. DOORM | [26 empty] | PM AL 5,0 CO T60 CM | 1 | 2017-12-01 |  | PM AL 5,0 CO T60 TP | 5.00 | CONISCH | ALUMINIUM | NVT | NVT | NVT |  | 350400 |  | Iridium BGP 381DM GRN19/830 | 1 | 2017-12-01 |  | Iridium BGP 381DM GRN19/830 | Philips |  | DM |  |  | 7035 LICHTGRIJS |  |  | 1900.00 | 175200 |  |  |  | Iridium BGP 381DM GRN19/830 | 1 | 2017-12-01 |  | Iridium BGP 381DM GRN19/830 | Philips | 3000K | 19.00 | 100000 | LED |  | LED DRIVER | 1 | 2017-12-01 |  | LEDDRIVER |  |  | 1.00 | 175200 | [5 empty] | Mastdeur | 1 | 2017-12-01 |  | Mastdeur | Mastdeur | NVT |  | V. DOORM | 52.1232 | 6.1925 | 210148 | 459748 | 452 | Stokebrand | Zutphen | Gemeente Zutphen |  |  | Zuidwijken | 871687120055929503 |  |  |  |  | 7206 ES | [5 empty] | Liander |  |  |  | In bedrijf
158 | 156236 | https://lms.nederlandslicht.nl/qr/report/156236 | 52.1232 | 6.1904 | 210005.8468 | 459745.0266 | Stokebrand |  | 8.72e+17 | Zuidwijken | ZUTPHEN | 2017-12-01 | Gemeente Zutphen | Philips | 5 |  | Gemeente Zutphen | In bedrijf | Liander |  | Indal 4A |  |  | Nacht | Bemeterd | [6 empty] | 2037-12-01 | 2057-12-01 | NEDAL |  |  |  | V. DOORM | [26 empty] | PM AL 5,0 CO T60 CM | 1 | 2017-12-01 |  | PM AL 5,0 CO T60 TP | 5.00 | CONISCH | ALUMINIUM | NVT | NVT | NVT |  | 350400 |  | Iridium BGP 381DM GRN19/830 | 1 | 2017-12-01 |  | Iridium BGP 381DM GRN19/830 | Philips |  | DM |  |  | 7035 LICHTGRIJS |  |  | 1900.00 | 175200 |  |  |  | Iridium BGP 381DM GRN19/830 | 1 | 2017-12-01 |  | Iridium BGP 381DM GRN19/830 | Philips | 3000K | 19.00 | 100000 | LED |  | LED DRIVER | 1 | 2017-12-01 |  | LEDDRIVER |  |  | 1.00 | 175200 | [5 empty] | Mastdeur | 1 | 2017-12-01 |  | Mastdeur | Mastdeur | NVT |  | V. DOORM | 52.1232 | 6.1925 | 210148 | 459748 | 452 | Stokebrand | Zutphen | Gemeente Zutphen |  |  | Zuidwijken | 871687120055929503 |  |  |  |  | 7206 ES | [5 empty] | Liander |  |  |  | In bedrijf
159 | 156237 | https://lms.nederlandslicht.nl/qr/report/156237 | 52.1234 | 6.1905 | 210007.9298 | 459772.3895 | Stokebrand |  | 8.72e+17 | Zuidwijken | ZUTPHEN | 2017-12-01 | Gemeente Zutphen | Philips | 5 |  | Gemeente Zutphen | In bedrijf | Liander |  | Indal 4A |  |  | Nacht | Bemeterd | [6 empty] | 2037-12-01 | 2057-12-01 | NEDAL |  |  |  | V. DOORM | [26 empty] | PM AL 5,0 CO T60 CM | 1 | 2017-12-01 |  | PM AL 5,0 CO T60 TP | 5.00 | CONISCH | ALUMINIUM | NVT | NVT | NVT |  | 350400 |  | Iridium BGP 381DM GRN19/830 | 1 | 2017-12-01 |  | Iridium BGP 381DM GRN19/830 | Philips |  | DM |  |  | 7035 LICHTGRIJS |  |  | 1900.00 | 175200 |  |  |  | Iridium BGP 381DM GRN19/830 | 1 | 2017-12-01 |  | Iridium BGP 381DM GRN19/830 | Philips | 3000K | 19.00 | 100000 | LED |  | LED DRIVER | 1 | 2017-12-01 |  | LEDDRIVER |  |  | 1.00 | 175200 | [5 empty] | Mastdeur | 1 | 2017-12-01 |  | Mastdeur | Mastdeur | NVT |  | V. DOORM | 52.1232 | 6.1925 | 210148 | 459748 | 452 | Stokebrand | Zutphen | Gemeente Zutphen |  |  | Zuidwijken | 871687120055929503 |  |  |  |  | 7206 ES | [5 empty] | Liander |  |  |  | In bedrijf
160 | 156238 | https://lms.nederlandslicht.nl/qr/report/156238 | 52.1237 | 6.1904 | 210005.2228 | 459799.5925 | Stokebrand |  | 8.72e+17 | Zuidwijken | ZUTPHEN | 2017-12-01 | Gemeente Zutphen | Philips | 5 |  | Gemeente Zutphen | In bedrijf | Liander |  | Indal 4A |  |  | Nacht | Bemeterd | [6 empty] | 2037-12-01 | 2057-12-01 | NEDAL |  |  |  | V. DOORM | [26 empty] | PM AL 5,0 CO T60 CM | 1 | 2017-12-01 |  | PM AL 5,0 CO T60 TP | 5.00 | CONISCH | ALUMINIUM | NVT | NVT | NVT |  | 350400 |  | Iridium BGP 381DM GRN19/830 | 1 | 2017-12-01 |  | Iridium BGP 381DM GRN19/830 | Philips |  | DM |  |  | 7035 LICHTGRIJS |  |  | 1900.00 | 175200 |  |  |  | Iridium BGP 381DM GRN19/830 | 1 | 2017-12-01 |  | Iridium BGP 381DM GRN19/830 | Philips | 3000K | 19.00 | 100000 | LED |  | LED DRIVER | 1 | 2017-12-01 |  | LEDDRIVER |  |  | 1.00 | 175200 | [5 empty] | Mastdeur | 1 | 2017-12-01 |  | Mastdeur | Mastdeur | NVT |  | V. DOORM | 52.1232 | 6.1925 | 210148 | 459748 | 452 | Stokebrand | Zutphen | Gemeente Zutphen |  |  | Zuidwijken | 871687120055929503 |  |  |  |  | 7206 ES | [5 empty] | Liander |  |  |  | In bedrijf
161 | 156239 | https://lms.nederlandslicht.nl/qr/report/156239 | 52.124 | 6.1904 | 210001.7988 | 459833.5628 | Stokebrand |  | 8.72e+17 | Zuidwijken | ZUTPHEN | 2017-12-01 | Gemeente Zutphen | Philips | 5 |  | Gemeente Zutphen | In bedrijf | Liander |  | Indal 4A |  |  | Nacht | Bemeterd | [6 empty] | 2037-12-01 | 2057-12-01 | NEDAL |  |  |  | V. DOORM | [26 empty] | PM AL 5,0 CO T60 CM | 1 | 2017-12-01 |  | PM AL 5,0 CO T60 TP | 5.00 | CONISCH | ALUMINIUM | NVT | NVT | NVT |  | 350400 |  | Iridium BGP 381DM GRN19/830 | 1 | 2017-12-01 |  | Iridium BGP 381DM GRN19/830 | Philips |  | DM |  |  | 7035 LICHTGRIJS |  |  | 1900.00 | 175200 |  |  |  | Iridium BGP 381DM GRN19/830 | 1 | 2017-12-01 |  | Iridium BGP 381DM GRN19/830 | Philips | 3000K | 19.00 | 100000 | LED |  | LED DRIVER | 1 | 2017-12-01 |  | LEDDRIVER |  |  | 1.00 | 175200 | [5 empty] | Mastdeur | 1 | 2017-12-01 |  | Mastdeur | Mastdeur | NVT |  | V. DOORM | 52.1232 | 6.1925 | 210148 | 459748 | 452 | Stokebrand | Zutphen | Gemeente Zutphen |  |  | Zuidwijken | 871687120055929503 |  |  |  |  | 7206 ES | [5 empty] | Liander |  |  |  | In bedrijf
162 | 156240 | https://lms.nederlandslicht.nl/qr/report/156240 | 52.1239 | 6.1906 | 210019.3488 | 459826.3055 | Stokebrand |  | 8.72e+17 | Zuidwijken | ZUTPHEN | 2017-12-01 | Gemeente Zutphen | Philips | 5 |  | Gemeente Zutphen | In bedrijf | Liander |  | Indal 4A |  |  | Nacht | Bemeterd | [6 empty] | 2037-12-01 | 2057-12-01 | NEDAL |  |  |  | V. DOORM | [26 empty] | PM AL 5,0 CO T60 CM | 1 | 2017-12-01 |  | PM AL 5,0 CO T60 TP | 5.00 | CONISCH | ALUMINIUM | NVT | NVT | NVT |  | 350400 |  | Iridium BGP 381DM GRN19/830 | 1 | 2017-12-01 |  | Iridium BGP 381DM GRN19/830 | Philips |  | DM |  |  | 7035 LICHTGRIJS |  |  | 1900.00 | 175200 |  |  |  | Iridium BGP 381DM GRN19/830 | 1 | 2017-12-01 |  | Iridium BGP 381DM GRN19/830 | Philips | 3000K | 19.00 | 100000 | LED |  | LED DRIVER | 1 | 2017-12-01 |  | LEDDRIVER |  |  | 1.00 | 175200 | [5 empty] | Mastdeur | 1 | 2017-12-01 |  | Mastdeur | Mastdeur | NVT |  | V. DOORM | 52.1232 | 6.1925 | 210148 | 459748 | 452 | Stokebrand | Zutphen | Gemeente Zutphen |  |  | Zuidwijken | 871687120055929503 |  |  |  |  | 7206 ES | [5 empty] | Liander |  |  |  | In bedrijf
163 | 156241 | https://lms.nederlandslicht.nl/qr/report/156241 | 52.1243 | 6.1903 | 209999.6938 | 459864.2519 | Stokebrand |  | 8.72e+17 | Zuidwijken | ZUTPHEN | 2018-02-01 | Gemeente Zutphen | Schreder | 5 |  | Gemeente Zutphen | In bedrijf | Liander |  | Indal 4A |  |  | Nacht | Bemeterd | [6 empty] | 2037-12-01 | 2058-02-01 |  |  |  |  | V. DOORM | [26 empty] | PM AL 4,0 CO T60 CM D=135 | 1 | 2018-02-01 |  | PM AL 4,0 CO T60 CM | 4.00 | CONISCH | ALUMINIUM | NVT | NVT | NVT |  | 350400 |  | Friza 8LED/5118BL/3000K | 1 | 2017-12-01 |  | Friza 8LED/5118BL/3000K | Schreder |  | 5118BL |  |  | AKZO 150 | 8 |  | 1100.00 | 175200 |  |  |  | Friza 5118 WW Back Light 8 leds 350 mA | 1 | 2017-12-01 |  | Friza 5118 WW Back Light 8 leds 350 mA | Schreder | 3000 | 10.00 | 100000 | LED |  | LED DRIVER | 1 | 2017-12-01 |  | LEDDRIVER |  |  | 1.00 | 175200 | [5 empty] | Mastdeur | 1 | 1998-02-01 |  | Mastdeur | Mastdeur | NVT |  | V. DOORM | 52.1232 | 6.1925 | 210148 | 459748 | 452 | Stokebrand | Zutphen | Gemeente Zutphen |  |  | Zuidwijken | 871687120055929503 |  |  |  |  | 7206 ES | [5 empty] | Liander |  |  |  | In bedrijf
164 | 156242 | https://lms.nederlandslicht.nl/qr/report/156242 | 52.1241 | 6.1906 | 210018.3578 | 459852.5561 | Stokebrand |  | 8.72e+17 | Zuidwijken | ZUTPHEN | 2017-12-01 | Gemeente Zutphen | Philips | 5 |  | Gemeente Zutphen | In bedrijf | Liander |  | Indal 4A |  |  | Nacht | Bemeterd | [6 empty] | 2037-12-01 | 2057-12-01 | NEDAL |  |  |  | V. DOORM | [26 empty] | PM AL 5,0 CO T60 CM | 1 | 2017-12-01 |  | PM AL 5,0 CO T60 TP | 5.00 | CONISCH | ALUMINIUM | NVT | NVT | NVT |  | 350400 |  | Iridium BGP 381DM GRN19/830 | 1 | 2017-12-01 |  | Iridium BGP 381DM GRN19/830 | Philips |  | DM |  |  | 7035 LICHTGRIJS |  |  | 1900.00 | 175200 |  |  |  | Iridium BGP 381DM GRN19/830 | 1 | 2017-12-01 |  | Iridium BGP 381DM GRN19/830 | Philips | 3000K | 19.00 | 100000 | LED |  | LED DRIVER | 1 | 2017-12-01 |  | LEDDRIVER |  |  | 1.00 | 175200 | [5 empty] | Mastdeur | 1 | 2017-12-01 |  | Mastdeur | Mastdeur | NVT |  | V. DOORM | 52.1232 | 6.1925 | 210148 | 459748 | 452 | Stokebrand | Zutphen | Gemeente Zutphen |  |  | Zuidwijken | 871687120055929503 |  |  |  |  | 7206 ES | [5 empty] | Liander |  |  |  | In bedrijf
165 | 156243 | https://lms.nederlandslicht.nl/qr/report/156243 | 52.1241 | 6.191 | 210046.2098 | 459852.69 | Stokebrand |  | 8.72e+17 | Zuidwijken | ZUTPHEN | 2017-12-01 | Gemeente Zutphen | Philips | 5 |  | Gemeente Zutphen | In bedrijf | Liander |  | Indal 4A |  |  | Nacht | Bemeterd | [6 empty] | 2037-12-01 | 2057-12-01 | NEDAL |  |  |  | V. DOORM | [26 empty] | PM AL 5,0 CO T60 CM | 1 | 2017-12-01 |  | PM AL 5,0 CO T60 TP | 5.00 | CONISCH | ALUMINIUM | NVT | NVT | NVT |  | 350400 |  | Iridium BGP 381DM GRN19/830 | 1 | 2017-12-01 |  | Iridium BGP 381DM GRN19/830 | Philips |  | DM |  |  | 7035 LICHTGRIJS |  |  | 1900.00 | 175200 |  |  |  | Iridium BGP 381DM GRN19/830 | 1 | 2017-12-01 |  | Iridium BGP 381DM GRN19/830 | Philips | 3000K | 19.00 | 100000 | LED |  | LED DRIVER | 1 | 2017-12-01 |  | LEDDRIVER |  |  | 1.00 | 175200 | [5 empty] | Mastdeur | 1 | 2017-12-01 |  | Mastdeur | Mastdeur | NVT |  | V. DOORM | 52.1232 | 6.1925 | 210148 | 459748 | 452 | Stokebrand | Zutphen | Gemeente Zutphen |  |  | Zuidwijken | 871687120055929503 |  |  |  |  | 7206 ES | [5 empty] | Liander |  |  |  | In bedrijf
166 | 156244 | https://lms.nederlandslicht.nl/qr/report/156244 | 52.1241 | 6.1914 | 210071.9188 | 459843.5671 | Stokebrand |  | 8.72e+17 | Zuidwijken | ZUTPHEN | 2017-12-01 | Gemeente Zutphen | Philips | 5 |  | Gemeente Zutphen | In bedrijf | Liander |  | Indal 4A |  |  | Nacht | Bemeterd | [6 empty] | 2037-12-01 | 2057-12-01 | NEDAL |  |  |  | V. DOORM | [26 empty] | PM AL 5,0 CO T60 CM | 1 | 2017-12-01 |  | PM AL 5,0 CO T60 TP | 5.00 | CONISCH | ALUMINIUM | NVT | NVT | NVT |  | 350400 |  | Iridium BGP 381DM GRN19/830 | 1 | 2017-12-01 |  | Iridium BGP 381DM GRN19/830 | Philips |  | DM |  |  | 7035 LICHTGRIJS |  |  | 1900.00 | 175200 |  |  |  | Iridium BGP 381DM GRN19/830 | 1 | 2017-12-01 |  | Iridium BGP 381DM GRN19/830 | Philips | 3000K | 19.00 | 100000 | LED |  | LED DRIVER | 1 | 2017-12-01 |  | LEDDRIVER |  |  | 1.00 | 175200 | [5 empty] | Mastdeur | 1 | 2017-12-01 |  | Mastdeur | Mastdeur | NVT |  | V. DOORM | 52.1232 | 6.1925 | 210148 | 459748 | 452 | Stokebrand | Zutphen | Gemeente Zutphen |  |  | Zuidwijken | 871687120055929503 |  |  |  |  | 7206 ES | [5 empty] | Liander |  |  |  | In bedrijf
167 | 156245 | https://lms.nederlandslicht.nl/qr/report/156245 | 52.124 | 6.1918 | 210100.2038 | 459838.4531 | Stokebrand |  | 8.72e+17 | Zuidwijken | ZUTPHEN | 2017-12-01 | Gemeente Zutphen | Philips | 5 |  | Gemeente Zutphen | In bedrijf | Liander |  | Indal 4A |  |  | Nacht | Bemeterd | [6 empty] | 2037-12-01 | 2057-12-01 | NEDAL |  |  |  | V. DOORM | [26 empty] | PM AL 5,0 CO T60 CM | 1 | 2017-12-01 |  | PM AL 5,0 CO T60 TP | 5.00 | CONISCH | ALUMINIUM | NVT | NVT | NVT |  | 350400 |  | Iridium BGP 381DM GRN19/830 | 1 | 2017-12-01 |  | Iridium BGP 381DM GRN19/830 | Philips |  | DM |  |  | 7035 LICHTGRIJS |  |  | 1900.00 | 175200 |  |  |  | Iridium BGP 381DM GRN19/830 | 1 | 2017-12-01 |  | Iridium BGP 381DM GRN19/830 | Philips | 3000K | 19.00 | 100000 | LED |  | LED DRIVER | 1 | 2017-12-01 |  | LEDDRIVER |  |  | 1.00 | 175200 | [5 empty] | Mastdeur | 1 | 2017-12-01 |  | Mastdeur | Mastdeur | NVT |  | V. DOORM | 52.1232 | 6.1925 | 210148 | 459748 | 452 | Stokebrand | Zutphen | Gemeente Zutphen |  |  | Zuidwijken | 871687120055929503 |  |  |  |  | 7206 ES | [5 empty] | Liander |  |  |  | In bedrijf
168 | 156246 | https://lms.nederlandslicht.nl/qr/report/156246 | 52.1241 | 6.1923 | 210133.1288 | 459843.8121 | Stokebrand |  | 8.72e+17 | Zuidwijken | ZUTPHEN | 2017-12-01 | Gemeente Zutphen | Philips | 5 |  | Gemeente Zutphen | In bedrijf | Liander |  | Indal 4A |  |  | Nacht | Bemeterd | [6 empty] | 2037-12-01 | 2057-12-01 | NEDAL |  |  |  | V. DOORM | [26 empty] | PM AL 5,0 CO T60 CM | 1 | 2017-12-01 |  | PM AL 5,0 CO T60 TP | 5.00 | CONISCH | ALUMINIUM | NVT | NVT | NVT |  | 350400 |  | Iridium BGP 381DM GRN19/830 | 1 | 2017-12-01 |  | Iridium BGP 381DM GRN19/830 | Philips |  | DM |  |  | 7035 LICHTGRIJS |  |  | 1900.00 | 175200 |  |  |  | Iridium BGP 381DM GRN19/830 | 1 | 2017-12-01 |  | Iridium BGP 381DM GRN19/830 | Philips | 3000K | 19.00 | 100000 | LED |  | LED DRIVER | 1 | 2017-12-01 |  | LEDDRIVER |  |  | 1.00 | 175200 | [5 empty] | Mastdeur | 1 | 2017-12-01 |  | Mastdeur | Mastdeur | NVT |  | V. DOORM | 52.1232 | 6.1925 | 210148 | 459748 | 452 | Stokebrand | Zutphen | Gemeente Zutphen |  |  | Zuidwijken | 871687120055929503 |  |  |  |  | 7206 ES | [5 empty] | Liander |  |  |  | In bedrijf
511 | 156247 | https://lms.nederlandslicht.nl/qr/report/156247 | 52.1231 | 6.1911 | 210050.6188 | 459737.2086 | Stokebrand |  | 8.72e+17 | Zuidwijken | ZUTPHEN | 1991-01-01 | Gemeente Zutphen | Schreder | 5 |  | Gemeente Zutphen | In bedrijf | Liander |  | Indal 4A |  |  | Nacht | Bemeterd | [6 empty] | 2037-12-01 | 2031-01-01 |  |  |  |  | V. DOORM | [26 empty] | PM ST 3,5 CO T60 ET M V | 1 | 1991-01-01 |  | PM ST 3,5 CO T60 ET V | 3.50 | CONISCH | THERMISCH VERZINKT | NVT | NVT | NVT |  | 350400 |  | Friza 8LED/5118BL/3000K | 1 | 2017-12-01 |  | Friza 8LED/5118BL/3000K | Schreder |  | 5118BL |  |  | AKZO 150 | 8 |  | 1100.00 | 175200 |  |  |  | Friza 8LED/5118BL/3000K | 1 | 2017-12-01 |  | Friza 8LED/5118BL/3000K | Schreder | 3000K | 12.00 | 175200 | LED |  | LED DRIVER | 1 | 2017-12-01 |  | LEDDRIVER |  |  | 1.00 | 175200 | [5 empty] | Mastdeur | 1 | 1991-01-01 |  | Mastdeur | Mastdeur | NVT |  | V. DOORM | 52.1232 | 6.1925 | 210148 | 459748 | 452 | Stokebrand | Zutphen | Gemeente Zutphen |  |  | Zuidwijken | 871687120055929503 |  |  |  |  | 7206 ES | [5 empty] | Liander |  |  |  | In bedrijf
512 | 156248 | https://lms.nederlandslicht.nl/qr/report/156248 | 52.1228 | 6.1911 | 210052.9758 | 459705.7123 | Stokebrand |  | 8.72e+17 | Zuidwijken | ZUTPHEN | 1991-01-01 | Gemeente Zutphen | Schreder | 5 |  | Gemeente Zutphen | In bedrijf | Liander |  | Indal 4A |  |  | Nacht | Bemeterd | [6 empty] | 2037-12-01 | 2031-01-01 |  |  |  |  | V. DOORM | [26 empty] | PM ST 3,5 CO T60 ET M V | 1 | 1991-01-01 |  | PM ST 3,5 CO T60 ET V | 3.50 | CONISCH | THERMISCH VERZINKT | NVT | NVT | NVT |  | 350400 |  | Friza 8LED/5118BL/3000K | 1 | 2017-12-01 |  | Friza 8LED/5118BL/3000K | Schreder |  | 5118BL |  |  | AKZO 150 | 8 |  | 1100.00 | 175200 |  |  |  | Friza 8LED/5118BL/3000K | 1 | 2017-12-01 |  | Friza 8LED/5118BL/3000K | Schreder | 3000K | 12.00 | 175200 | LED |  | LED DRIVER | 1 | 2017-12-01 |  | LEDDRIVER |  |  | 1.00 | 175200 | [5 empty] | Mastdeur | 1 | 1991-01-01 |  | Mastdeur | Mastdeur | NVT |  | V. DOORM | 52.1232 | 6.1925 | 210148 | 459748 | 452 | Stokebrand | Zutphen | Gemeente Zutphen |  |  | Zuidwijken | 871687120055929503 |  |  |  |  | 7206 ES | [5 empty] | Liander |  |  |  | In bedrijf
513 | 156249 | https://lms.nederlandslicht.nl/qr/report/156249 | 52.1225 | 6.1911 | 210056.3408 | 459674.6155 | Stokebrand |  | 8.72e+17 | Zuidwijken | ZUTPHEN | 1991-01-01 | Gemeente Zutphen | Schreder | 5 |  | Gemeente Zutphen | In bedrijf | Liander |  | Indal 4A |  |  | Nacht | Bemeterd | [6 empty] | 2037-12-01 | 2031-01-01 |  |  |  |  | V. DOORM | [26 empty] | PM ST 3,5 CO T60 ET M V | 1 | 1991-01-01 |  | PM ST 3,5 CO T60 ET V | 3.50 | CONISCH | THERMISCH VERZINKT | NVT | NVT | NVT |  | 350400 |  | Friza 8LED/5118BL/3000K | 1 | 2017-12-01 |  | Friza 8LED/5118BL/3000K | Schreder |  | 5118BL |  |  | AKZO 150 | 8 |  | 1100.00 | 175200 |  |  |  | Friza 8LED/5118BL/3000K | 1 | 2017-12-01 |  | Friza 8LED/5118BL/3000K | Schreder | 3000K | 12.00 | 175200 | LED |  | LED DRIVER | 1 | 2017-12-01 |  | LEDDRIVER |  |  | 1.00 | 175200 | [5 empty] | Mastdeur | 1 | 1991-01-01 |  | Mastdeur | Mastdeur | NVT |  | V. DOORM | 52.1232 | 6.1925 | 210148 | 459748 | 452 | Stokebrand | Zutphen | Gemeente Zutphen |  |  | Zuidwijken | 871687120055929503 |  |  |  |  | 7206 ES | [5 empty] | Liander |  |  |  | In bedrijf
514 | 156250 | https://lms.nederlandslicht.nl/qr/report/156250 | 52.1223 | 6.1912 | 210058.8768 | 459647.6765 | Stokebrand |  | 8.72e+17 | Zuidwijken | ZUTPHEN | 1991-01-01 | Gemeente Zutphen | Schreder | 5 |  | Gemeente Zutphen | In bedrijf | Liander |  | Indal 4A |  |  | Nacht | Bemeterd | [6 empty] | 2037-12-01 | 2031-01-01 |  |  |  |  | V. DOORM | [26 empty] | PM ST 3,5 CO T60 ET M V | 1 | 1991-01-01 |  | PM ST 3,5 CO T60 ET V | 3.50 | CONISCH | THERMISCH VERZINKT | NVT | NVT | NVT |  | 350400 |  | Friza 8LED/5118BL/3000K | 1 | 2017-12-01 |  | Friza 8LED/5118BL/3000K | Schreder |  | 5118BL |  |  | AKZO 150 | 8 |  | 1100.00 | 175200 |  |  |  | Friza 8LED/5118BL/3000K | 1 | 2017-12-01 |  | Friza 8LED/5118BL/3000K | Schreder | 3000K | 12.00 | 175200 | LED |  | LED DRIVER | 1 | 2017-12-01 |  | LEDDRIVER |  |  | 1.00 | 175200 | [5 empty] | Mastdeur | 1 | 1991-01-01 |  | Mastdeur | Mastdeur | NVT |  | V. DOORM | 52.1232 | 6.1925 | 210148 | 459748 | 452 | Stokebrand | Zutphen | Gemeente Zutphen |  |  | Zuidwijken | 871687120055929503 |  |  |  |  | 7206 ES | [5 empty] | Liander |  |  |  | In bedrijf
515 | 156251 | https://lms.nederlandslicht.nl/qr/report/156251 | 52.1221 | 6.1912 | 210061.3138 | 459621.5899 | Stokebrand |  | 8.72e+17 | Zuidwijken | ZUTPHEN | 1991-01-01 | Gemeente Zutphen | Schreder | 5 |  | Gemeente Zutphen | In bedrijf | Liander |  | Indal 4A |  |  | Nacht | Bemeterd |  |  |  | 2023-05-10 |  |  | 2037-12-01 | 2031-01-01 |  |  |  |  | V. DOORM | [17 empty] | 1.37 | 2.42 | [7 empty] | PM ST 3,5 CO T60 ET M V | 1 | 1991-01-01 |  | PM ST 3,5 CO T60 ET V | 3.50 | CONISCH | THERMISCH VERZINKT | NVT | NVT | NVT |  | 350400 |  | Friza 8LED/5118BL/3000K | 1 | 2017-12-01 |  | Friza 8LED/5118BL/3000K | Schreder |  | 5118BL |  |  | AKZO 150 | 8 |  | 1100.00 | 175200 |  |  |  | Friza 8LED/5118BL/3000K | 1 | 2017-12-01 |  | Friza 8LED/5118BL/3000K | Schreder | 3000K | 12.00 | 175200 | LED |  | LED DRIVER | 1 | 2017-12-01 |  | LEDDRIVER |  |  | 1.00 | 175200 | [5 empty] | Mastdeur | 1 | 1991-01-01 |  | Mastdeur | Mastdeur | NVT |  | V. DOORM | 52.1232 | 6.1925 | 210148 | 459748 | 452 | Stokebrand | Zutphen | Gemeente Zutphen |  |  | Zuidwijken | 871687120055929503 |  |  |  |  | 7206 ES | [5 empty] | Liander |  |  |  | In bedrijf
516 | 156252 | https://lms.nederlandslicht.nl/qr/report/156252 | 52.1218 | 6.1912 | 210063.2148 | 459595.9836 | Stokebrand |  | 8.72e+17 | Zuidwijken | ZUTPHEN | 1991-01-01 | Gemeente Zutphen | Schreder | 5 |  | Gemeente Zutphen | In bedrijf | Liander |  | Indal 4A |  |  | Nacht | Bemeterd | [6 empty] | 2037-12-01 | 2031-01-01 |  |  |  |  | V. DOORM | [26 empty] | PM ST 3,5 CO T60 ET M V | 1 | 1991-01-01 |  | PM ST 3,5 CO T60 ET V | 3.50 | CONISCH | THERMISCH VERZINKT | NVT | NVT | NVT |  | 350400 |  | Friza 8LED/5118BL/3000K | 1 | 2017-12-01 |  | Friza 8LED/5118BL/3000K | Schreder |  | 5118BL |  |  | AKZO 150 | 8 |  | 1100.00 | 175200 |  |  |  | Friza 8LED/5118BL/3000K | 1 | 2017-12-01 |  | Friza 8LED/5118BL/3000K | Schreder | 3000K | 12.00 | 175200 | LED |  | LED DRIVER | 1 | 2017-12-01 |  | LEDDRIVER |  |  | 1.00 | 175200 | [5 empty] | Mastdeur | 1 | 1991-01-01 |  | Mastdeur | Mastdeur | NVT |  | V. DOORM | 52.1232 | 6.1925 | 210148 | 459748 | 452 | Stokebrand | Zutphen | Gemeente Zutphen |  |  | Zuidwijken | 871687120055929503 |  |  |  |  | 7206 ES | [5 empty] | Liander |  |  |  | In bedrijf
5 | 156253 | https://lms.nederlandslicht.nl/qr/report/156253 | 52.128 | 6.1943 | 210264.7348 | 460283.9938 | De Waarden |  | 8.72e+17 | Zuidwijken | ZUTPHEN | 2018-01-01 | Gemeente Zutphen | Philips | 5 |  | Gemeente Zutphen | In bedrijf | Liander |  | Indal 4A |  |  | Nacht | Bemeterd | [6 empty] | 2038-01-01 | 2058-01-01 |  |  |  |  | WAARDEN MIDDEN | [26 empty] | LM AL 6,0 CV EU850/5 T60 TP | 1 | 2018-01-01 |  | LM AL 6,0 CV EU850/5 T60 TP | 6.00 | CILINDRISCH | ALUMINIUM | NVT | NVT | NVT |  | 350400 |  | Iridium BGP 381DM GRN19/830 | 1 | 2018-01-01 |  | Iridium BGP 381DM GRN19/830 | Philips |  | DM |  |  | 7035 LICHTGRIJS |  |  | 1900.00 | 175200 |  |  |  | Iridium BGP 381DM GRN19/830 | 1 | 2018-01-01 |  | Iridium BGP 381DM GRN19/830 | Philips | 3000K | 19.00 | 100000 | LED |  | LED DRIVER | 1 | 2018-01-01 |  | LEDDRIVER |  |  | 1.00 | 175200 | [5 empty] | Mastdeur | 1 | 2018-01-01 |  | Mastdeur | Mastdeur | NVT |  | WAARDEN MIDDEN | 52.1273 | 6.1919 | 210101 | 460207 | 71 | De Waarden | Zutphen | Gemeente Zutphen |  |  | Zuidwijken | 871687120055929527 |  |  |  |  | 7206 GB | [5 empty] | Liander |  |  |  | In bedrijf
6 | 156254 | https://lms.nederlandslicht.nl/qr/report/156254 | 52.1281 | 6.1942 | 210256.6398 | 460298.1495 | De Waarden |  | 8.72e+17 | Zuidwijken | ZUTPHEN | 2018-01-01 | Gemeente Zutphen | Philips | 5 |  | Gemeente Zutphen | In bedrijf | Liander |  | Indal 4A |  |  | Nacht | Bemeterd | [6 empty] | 2038-01-01 | 2058-01-01 | NEDAL |  |  |  | WAARDEN MIDDEN | [26 empty] | PM AL 5,0 CO T60 CM | 1 | 2018-01-01 |  | PM AL 5,0 CO T60 TP | 5.00 | CONISCH | ALUMINIUM | NVT | NVT | NVT |  | 350400 |  | Iridium BGP 381DM GRN19/830 | 1 | 2018-01-01 |  | Iridium BGP 381DM GRN19/830 | Philips |  | DM |  |  | 7035 LICHTGRIJS |  |  | 1900.00 | 175200 |  |  |  | Iridium BGP 381DM GRN19/830 | 1 | 2018-01-01 |  | Iridium BGP 381DM GRN19/830 | Philips | 3000K | 19.00 | 100000 | LED |  | LED DRIVER | 1 | 2018-01-01 |  | LEDDRIVER |  |  | 1.00 | 175200 | [5 empty] | Mastdeur | 1 | 2018-01-01 |  | Mastdeur | Mastdeur | NVT |  | WAARDEN MIDDEN | 52.1273 | 6.1919 | 210101 | 460207 | 71 | De Waarden | Zutphen | Gemeente Zutphen |  |  | Zuidwijken | 871687120055929527 |  |  |  |  | 7206 GB | [5 empty] | Liander |  |  |  | In bedrijf
7 | 156255 | https://lms.nederlandslicht.nl/qr/report/156255 | 52.1283 | 6.194 | 210245.3548 | 460322.4052 | De Waarden |  | 8.72e+17 | Zuidwijken | ZUTPHEN | 2018-01-01 | Gemeente Zutphen | Philips | 5 |  | Gemeente Zutphen | In bedrijf | Liander |  | Indal 4A |  |  | Nacht | Bemeterd | [6 empty] | 2038-01-01 | 2058-01-01 | NEDAL |  |  |  | WAARDEN MIDDEN | [26 empty] | PM AL 5,0 CO T60 CM | 1 | 2018-01-01 |  | PM AL 5,0 CO T60 TP | 5.00 | CONISCH | ALUMINIUM | NVT | NVT | NVT |  | 350400 |  | Iridium BGP 381DM GRN19/830 | 1 | 2018-01-01 |  | Iridium BGP 381DM GRN19/830 | Philips |  | DM |  |  | 7035 LICHTGRIJS |  |  | 1900.00 | 175200 |  |  |  | Iridium BGP 381DM GRN19/830 | 1 | 2018-01-01 |  | Iridium BGP 381DM GRN19/830 | Philips | 3000K | 19.00 | 100000 | LED |  | LED DRIVER | 1 | 2018-01-01 |  | LEDDRIVER |  |  | 1.00 | 175200 | [5 empty] | Mastdeur | 1 | 2018-01-01 |  | Mastdeur | Mastdeur | NVT |  | WAARDEN MIDDEN | 52.1273 | 6.1919 | 210101 | 460207 | 71 | De Waarden | Zutphen | Gemeente Zutphen |  |  | Zuidwijken | 871687120055929527 |  |  |  |  | 7206 GB | [5 empty] | Liander |  |  |  | In bedrijf
8 | 156256 | https://lms.nederlandslicht.nl/qr/report/156256 | 52.1285 | 6.1937 | 210223.8078 | 460340.3559 | De Waarden |  | 8.72e+17 | Zuidwijken | ZUTPHEN | 2018-01-01 | Gemeente Zutphen | Philips | 5 |  | Gemeente Zutphen | In bedrijf | Liander |  | Indal 4A |  |  | Nacht | Bemeterd | [6 empty] | 2038-01-01 | 2058-01-01 | NEDAL |  |  |  | WAARDEN MIDDEN | [26 empty] | PM AL 5,0 CO T60 CM | 1 | 2018-01-01 |  | PM AL 5,0 CO T60 TP | 5.00 | CONISCH | ALUMINIUM | NVT | NVT | NVT |  | 350400 |  | Iridium BGP 381DM GRN19/830 | 1 | 2018-01-01 |  | Iridium BGP 381DM GRN19/830 | Philips |  | DM |  |  | 7035 LICHTGRIJS |  |  | 1900.00 | 175200 |  |  |  | Iridium BGP 381DM GRN19/830 | 1 | 2018-01-01 |  | Iridium BGP 381DM GRN19/830 | Philips | 3000K | 19.00 | 100000 | LED |  | LED DRIVER | 1 | 2018-01-01 |  | LEDDRIVER |  |  | 1.00 | 175200 | [5 empty] | Mastdeur | 1 | 2018-01-01 |  | Mastdeur | Mastdeur | NVT |  | WAARDEN MIDDEN | 52.1273 | 6.1919 | 210101 | 460207 | 71 | De Waarden | Zutphen | Gemeente Zutphen |  |  | Zuidwijken | 871687120055929527 |  |  |  |  | 7206 GB | [5 empty] | Liander |  |  |  | In bedrijf
9 | 156257 | https://lms.nederlandslicht.nl/qr/report/156257 | 52.128 | 6.1939 | 210237.7728 | 460289.2808 | De Waarden |  | 8.72e+17 | Zuidwijken | ZUTPHEN | 2018-01-01 | Gemeente Zutphen | Philips | 5 |  | Gemeente Zutphen | In bedrijf | Liander |  | Indal 4A |  |  | Nacht | Bemeterd | [6 empty] | 2038-01-01 | 2058-01-01 |  |  |  |  | WAARDEN MIDDEN | [26 empty] | LM AL 6,0 CV EU850/5 T60 TP | 1 | 2018-01-01 |  | LM AL 6,0 CV EU850/5 T60 TP | 6.00 | CILINDRISCH | ALUMINIUM | NVT | NVT | NVT |  | 350400 |  | Iridium BGP 381DM GRN19/830 | 1 | 2018-01-01 |  | Iridium BGP 381DM GRN19/830 | Philips |  | DM |  |  | 7035 LICHTGRIJS |  |  | 1900.00 | 175200 |  |  |  | Iridium BGP 381DM GRN19/830 | 1 | 2018-01-01 |  | Iridium BGP 381DM GRN19/830 | Philips | 3000K | 19.00 | 100000 | LED |  | LED DRIVER | 1 | 2018-01-01 |  | LEDDRIVER |  |  | 1.00 | 175200 | [5 empty] | Mastdeur | 1 | 2018-01-01 |  | Mastdeur | Mastdeur | NVT |  | WAARDEN MIDDEN | 52.1273 | 6.1919 | 210101 | 460207 | 71 | De Waarden | Zutphen | Gemeente Zutphen |  |  | Zuidwijken | 871687120055929527 |  |  |  |  | 7206 GB | [5 empty] | Liander |  |  |  | In bedrijf
10 | 156258 | https://lms.nederlandslicht.nl/qr/report/156258 | 52.1281 | 6.1935 | 210211.3328 | 460296.0535 | De Waarden |  | 8.72e+17 | Zuidwijken | ZUTPHEN | 2018-01-01 | Gemeente Zutphen | Philips | 5 |  | Gemeente Zutphen | In bedrijf | Liander |  | Indal 4A |  |  | Nacht | Bemeterd | [6 empty] | 2038-01-01 | 2058-01-01 |  |  |  |  | WAARDEN MIDDEN | [26 empty] | LM AL 6,0 CV EU850/5 T60 TP | 1 | 2018-01-01 |  | LM AL 6,0 CV EU850/5 T60 TP | 6.00 | CILINDRISCH | ALUMINIUM | NVT | NVT | NVT |  | 350400 |  | Iridium BGP 381DM GRN19/830 | 1 | 2018-01-01 |  | Iridium BGP 381DM GRN19/830 | Philips |  | DM |  |  | 7035 LICHTGRIJS |  |  | 1900.00 | 175200 |  |  |  | Iridium BGP 381DM GRN19/830 | 1 | 2018-01-01 |  | Iridium BGP 381DM GRN19/830 | Philips | 3000K | 19.00 | 100000 | LED |  | LED DRIVER | 1 | 2018-01-01 |  | LEDDRIVER |  |  | 1.00 | 175200 | [5 empty] | Mastdeur | 1 | 2018-01-01 |  | Mastdeur | Mastdeur | NVT |  | WAARDEN MIDDEN | 52.1273 | 6.1919 | 210101 | 460207 | 71 | De Waarden | Zutphen | Gemeente Zutphen |  |  | Zuidwijken | 871687120055929527 |  |  |  |  | 7206 GB | [5 empty] | Liander |  |  |  | In bedrijf
11 | 156259 | https://lms.nederlandslicht.nl/qr/report/156259 | 52.1287 | 6.1934 | 210205.1558 | 460359.9076 | De Waarden |  | 8.72e+17 | Zuidwijken | ZUTPHEN | 1991-01-01 | Gemeente Zutphen | Schreder | 5 |  | Gemeente Zutphen | In bedrijf | Liander |  | Indal 4A |  |  | Nacht | Bemeterd | [6 empty] | 2037-11-01 | 2031-01-01 | KAAL |  |  |  | WAARDEN MIDDEN | [26 empty] | PM ST 3,5 CO T60 GG M V | 1 | 1991-01-01 |  | PM ST 3,5 CO T60 ET V | 3.50 | CONISCH | THERMISCH VERZINKT | NVT | NVT | NVT |  | 350400 |  | Friza 8LED/5118BL/3000K | 1 | 2017-11-01 |  | Friza 8LED/5118BL/3000K | Schreder |  | 5118BL |  |  | AKZO 150 | 8 |  | 1100.00 | 175200 |  |  |  | Friza 8LED/5118BL/3000K | 1 | 2017-11-01 |  | Friza 8LED/5118BL/3000K | Schreder | 3000K | 12.00 | 175200 | LED |  | LED DRIVER | 1 | 2017-11-01 |  | LEDDRIVER |  |  | 1.00 | 175200 | [5 empty] | Mastdeur | 1 | 1991-01-01 |  | Mastdeur | Mastdeur | NVT |  | WAARDEN MIDDEN | 52.1273 | 6.1919 | 210101 | 460207 | 71 | De Waarden | Zutphen | Gemeente Zutphen |  |  | Zuidwijken | 871687120055929527 |  |  |  |  | 7206 GB | [5 empty] | Liander |  |  |  | In bedrijf
12 | 156260 | https://lms.nederlandslicht.nl/qr/report/156260 | 52.1285 | 6.1933 | 210199.7688 | 460334.1936 | De Waarden |  | 8.72e+17 | Zuidwijken | ZUTPHEN | 1991-01-01 | Gemeente Zutphen | Schreder | 5 |  | Gemeente Zutphen | In bedrijf | Liander |  | Indal 4A |  |  | Nacht | Bemeterd | [6 empty] | 2037-11-01 | 2031-01-01 | KAAL |  |  |  | WAARDEN MIDDEN | [26 empty] | PM ST 3,5 CO T60 GG M V | 1 | 1991-01-01 |  | PM ST 3,5 CO T60 ET V | 3.50 | CONISCH | THERMISCH VERZINKT | NVT | NVT | NVT |  | 350400 |  | Friza 8LED/5118BL/3000K | 1 | 2017-11-01 |  | Friza 8LED/5118BL/3000K | Schreder |  | 5118BL |  |  | AKZO 150 | 8 |  | 1100.00 | 175200 |  |  |  | Friza 8LED/5118BL/3000K | 1 | 2017-11-01 |  | Friza 8LED/5118BL/3000K | Schreder | 3000K | 12.00 | 175200 | LED |  | LED DRIVER | 1 | 2017-11-01 |  | LEDDRIVER |  |  | 1.00 | 175200 | [5 empty] | Mastdeur | 1 | 1991-01-01 |  | Mastdeur | Mastdeur | NVT |  | WAARDEN MIDDEN | 52.1273 | 6.1919 | 210101 | 460207 | 71 | De Waarden | Zutphen | Gemeente Zutphen |  |  | Zuidwijken | 871687120055929527 |  |  |  |  | 7206 GB | [5 empty] | Liander |  |  |  | In bedrijf
13 | 156261 | https://lms.nederlandslicht.nl/qr/report/156261 | 52.1283 | 6.1933 | 210196.3988 | 460316.2797 | De Waarden |  | 8.72e+17 | Zuidwijken | ZUTPHEN | 2018-01-01 | Gemeente Zutphen | Philips | 5 |  | Gemeente Zutphen | In bedrijf | Liander |  | Indal 4A |  |  | Nacht | Bemeterd | [6 empty] | 2038-01-01 | 2058-01-01 |  |  |  |  | WAARDEN MIDDEN | [26 empty] | LM AL 6,0 CV EU850/5 T60 TP | 1 | 2018-01-01 |  | LM AL 6,0 CV EU850/5 T60 TP | 6.00 | CILINDRISCH | ALUMINIUM | NVT | NVT | NVT |  | 350400 |  | Iridium BGP 381DM GRN19/830 | 1 | 2018-01-01 |  | Iridium BGP 381DM GRN19/830 | Philips |  | DM |  |  | 7035 LICHTGRIJS |  |  | 1900.00 | 175200 |  |  |  | Iridium BGP 381DM GRN19/830 | 1 | 2018-01-01 |  | Iridium BGP 381DM GRN19/830 | Philips | 3000K | 19.00 | 100000 | LED |  | LED DRIVER | 1 | 2018-01-01 |  | LEDDRIVER |  |  | 1.00 | 175200 | [5 empty] | Mastdeur | 1 | 2018-01-01 |  | Mastdeur | Mastdeur | NVT |  | WAARDEN MIDDEN | 52.1273 | 6.1919 | 210101 | 460207 | 71 | De Waarden | Zutphen | Gemeente Zutphen |  |  | Zuidwijken | 871687120055929527 |  |  |  |  | 7206 GB | [5 empty] | Liander |  |  |  | In bedrijf
14 | 156262 | https://lms.nederlandslicht.nl/qr/report/156262 | 52.1281 | 6.1929 | 210169.2108 | 460296.0383 | De Waarden |  | 8.72e+17 | Zuidwijken | ZUTPHEN | 2018-01-01 | Gemeente Zutphen |  |  |  | Gemeente Zutphen | In bedrijf | Liander |  | Indal 4A |  |  | Nacht | Bemeterd | [6 empty] | 2038-06-20 | 2058-01-01 |  |  |  |  | WAARDEN MIDDEN | [26 empty] | LM AL 6,0 CV EU850/5 T60 TP | 1 | 2018-01-01 |  | LM AL 6,0 CV EU850/5 T60 TP | 6.00 | CILINDRISCH | ALUMINIUM | NVT | NVT | NVT |  | 350400 |  | BGP381 WSO GRN19-830 | 1 | 2018-06-20 |  | BGP381 WSO GRN19-830 | Philips |  | WSO |  |  | 7035 LICHTGRIJS |  |  | 1900.00 | 175200 |  |  |  | BGP381 WSO GRN19-830 | 1 | 2018-06-20 |  | BGP381 WSO GRN19-830 | Philips | 3000 | 23.00 | 100000 | LED |  | LED DRIVER | 1 | 2018-06-20 |  | LEDDRIVER |  |  | 1.00 | 175200 | [5 empty] | Mastdeur | 1 | 2018-01-01 |  | Mastdeur | Mastdeur | NVT |  | WAARDEN MIDDEN | 52.1273 | 6.1919 | 210101 | 460207 | 71 | De Waarden | Zutphen | Gemeente Zutphen |  |  | Zuidwijken | 871687120055929527 |  |  |  |  | 7206 GB | [5 empty] | Liander |  |  |  | In bedrijf
16 | 156263 | https://lms.nederlandslicht.nl/qr/report/156263 | 52.1285 | 6.1929 | 210168.5178 | 460341.2581 | De Waarden |  | 8.72e+17 | Zuidwijken | ZUTPHEN | 2018-01-01 | Gemeente Zutphen | Philips | 5 |  | Gemeente Zutphen | In bedrijf | Liander |  | Indal 4A |  |  | Nacht | Bemeterd | [6 empty] | 2038-01-01 | 2058-01-01 | NEDAL |  |  |  | WAARDEN MIDDEN | [26 empty] | PM AL 5,0 CO T60 CM | 1 | 2018-01-01 |  | PM AL 5,0 CO T60 TP | 5.00 | CONISCH | ALUMINIUM | NVT | NVT | NVT |  | 350400 |  | Iridium BGP 381DM GRN19/830 | 1 | 2018-01-01 |  | Iridium BGP 381DM GRN19/830 | Philips |  | DM |  |  | 7035 LICHTGRIJS |  |  | 1900.00 | 175200 |  |  |  | Iridium BGP 381DM GRN19/830 | 1 | 2018-01-01 |  | Iridium BGP 381DM GRN19/830 | Philips | 3000K | 19.00 | 100000 | LED |  | LED DRIVER | 1 | 2018-01-01 |  | LEDDRIVER |  |  | 1.00 | 175200 | [5 empty] | Mastdeur | 1 | 2018-01-01 |  | Mastdeur | Mastdeur | NVT |  | WAARDEN MIDDEN | 52.1273 | 6.1919 | 210101 | 460207 | 71 | De Waarden | Zutphen | Gemeente Zutphen |  |  | Zuidwijken | 871687120055929527 |  |  |  |  | 7206 GB | [5 empty] | Liander |  |  |  | In bedrijf
17 | 156264 | https://lms.nederlandslicht.nl/qr/report/156264 | 52.1287 | 6.1928 | 210161.2058 | 460363.8011 | De Waarden |  | 8.72e+17 | Zuidwijken | ZUTPHEN | 2018-01-01 | Gemeente Zutphen | Philips | 5 |  | Gemeente Zutphen | In bedrijf | Liander |  | Indal 4A |  |  | Nacht | Bemeterd | [6 empty] | 2038-01-01 | 2058-01-01 | NEDAL |  |  |  | WAARDEN MIDDEN | [26 empty] | PM AL 5,0 CO T60 CM | 1 | 2018-01-01 |  | PM AL 5,0 CO T60 TP | 5.00 | CONISCH | ALUMINIUM | NVT | NVT | NVT |  | 350400 |  | Iridium BGP 381DM GRN19/830 | 1 | 2018-01-01 |  | Iridium BGP 381DM GRN19/830 | Philips |  | DM |  |  | 7035 LICHTGRIJS |  |  | 1900.00 | 175200 |  |  |  | Iridium BGP 381DM GRN19/830 | 1 | 2018-01-01 |  | Iridium BGP 381DM GRN19/830 | Philips | 3000K | 19.00 | 100000 | LED |  | LED DRIVER | 1 | 2018-01-01 |  | LEDDRIVER |  |  | 1.00 | 175200 | [5 empty] | Mastdeur | 1 | 2018-01-01 |  | Mastdeur | Mastdeur | NVT |  | WAARDEN MIDDEN | 52.1273 | 6.1919 | 210101 | 460207 | 71 | De Waarden | Zutphen | Gemeente Zutphen |  |  | Zuidwijken | 871687120055929527 |  |  |  |  | 7206 GB | [5 empty] | Liander |  |  |  | In bedrijf
18 | 156265 | https://lms.nederlandslicht.nl/qr/report/156265 | 52.1288 | 6.1925 | 210140.4038 | 460371.9598 | De Waarden |  | 8.72e+17 | Zuidwijken | ZUTPHEN | 2018-01-01 | Gemeente Zutphen | Philips | 5 |  | Gemeente Zutphen | In bedrijf | Liander |  | Indal 4A |  |  | Nacht | Bemeterd | [6 empty] | 2038-01-01 | 2058-01-01 | NEDAL |  |  |  | WAARDEN MIDDEN | [26 empty] | PM AL 5,0 CO T60 CM | 1 | 2018-01-01 |  | PM AL 5,0 CO T60 TP | 5.00 | CONISCH | ALUMINIUM | NVT | NVT | NVT |  | 350400 |  | Iridium BGP 381DM GRN19/830 | 1 | 2018-01-01 |  | Iridium BGP 381DM GRN19/830 | Philips |  | DM |  |  | 7035 LICHTGRIJS |  |  | 1900.00 | 175200 |  |  |  | Iridium BGP 381DM GRN19/830 | 1 | 2018-01-01 |  | Iridium BGP 381DM GRN19/830 | Philips | 3000K | 19.00 | 100000 | LED |  | LED DRIVER | 1 | 2018-01-01 |  | LEDDRIVER |  |  | 1.00 | 175200 | [5 empty] | Mastdeur | 1 | 2018-01-01 |  | Mastdeur | Mastdeur | NVT |  | WAARDEN MIDDEN | 52.1273 | 6.1919 | 210101 | 460207 | 71 | De Waarden | Zutphen | Gemeente Zutphen |  |  | Zuidwijken | 871687120055929527 |  |  |  |  | 7206 GB | [5 empty] | Liander |  |  |  | In bedrijf
19 | 156266 | https://lms.nederlandslicht.nl/qr/report/156266 | 52.1284 | 6.1926 | 210150.8398 | 460329.6667 | De Waarden |  | 8.72e+17 | Zuidwijken | ZUTPHEN | 2018-01-01 | Gemeente Zutphen | Philips | 5 |  | Gemeente Zutphen | In bedrijf | Liander |  | Indal 4A |  |  | Nacht | Bemeterd | [6 empty] | 2038-01-01 | 2058-01-01 |  |  |  |  | WAARDEN MIDDEN | [26 empty] | LM AL 6,0 CV EU850/5 T60 TP | 1 | 2018-01-01 |  | LM AL 6,0 CV EU850/5 T60 TP | 6.00 | CILINDRISCH | ALUMINIUM | NVT | NVT | NVT |  | 350400 |  | Iridium BGP 381DM GRN19/830 | 1 | 2018-01-01 |  | Iridium BGP 381DM GRN19/830 | Philips |  | DM |  |  | 7035 LICHTGRIJS |  |  | 1900.00 | 175200 |  |  |  | Iridium BGP 381DM GRN19/830 | 1 | 2018-01-01 |  | Iridium BGP 381DM GRN19/830 | Philips | 3000K | 19.00 | 100000 | LED |  | LED DRIVER | 1 | 2018-01-01 |  | LEDDRIVER |  |  | 1.00 | 175200 | [5 empty] | Mastdeur | 1 | 2018-01-01 |  | Mastdeur | Mastdeur | NVT |  | WAARDEN MIDDEN | 52.1273 | 6.1919 | 210101 | 460207 | 71 | De Waarden | Zutphen | Gemeente Zutphen |  |  | Zuidwijken | 871687120055929527 |  |  |  |  | 7206 GB | [5 empty] | Liander |  |  |  | In bedrijf
20 | 156267 | https://lms.nederlandslicht.nl/qr/report/156267 | 52.1285 | 6.1922 | 210121.4868 | 460341.5793 | De Waarden |  | 8.72e+17 | Zuidwijken | ZUTPHEN | 2018-01-01 | Gemeente Zutphen | Philips | 5 |  | Gemeente Zutphen | In bedrijf | Liander |  | Indal 4A |  |  | Nacht | Bemeterd | [6 empty] | 2038-01-01 | 2058-01-01 |  |  |  |  | WAARDEN MIDDEN | [26 empty] | LM AL 6,0 CV EU850/5 T60 TP | 1 | 2018-01-01 |  | LM AL 6,0 CV EU850/5 T60 TP | 6.00 | CILINDRISCH | ALUMINIUM | NVT | NVT | NVT |  | 350400 |  | Iridium BGP 381DM GRN19/830 | 1 | 2018-01-01 |  | Iridium BGP 381DM GRN19/830 | Philips |  | DM |  |  | 7035 LICHTGRIJS |  |  | 1900.00 | 175200 |  |  |  | Iridium BGP 381DM GRN19/830 | 1 | 2018-01-01 |  | Iridium BGP 381DM GRN19/830 | Philips | 3000K | 19.00 | 100000 | LED |  | LED DRIVER | 1 | 2018-01-01 |  | LEDDRIVER |  |  | 1.00 | 175200 | [5 empty] | Mastdeur | 1 | 2018-01-01 |  | Mastdeur | Mastdeur | NVT |  | WAARDEN MIDDEN | 52.1273 | 6.1919 | 210101 | 460207 | 71 | De Waarden | Zutphen | Gemeente Zutphen |  |  | Zuidwijken | 871687120055929527 |  |  |  |  | 7206 GB | [5 empty] | Liander |  |  |  | In bedrijf
21 | 156268 | https://lms.nederlandslicht.nl/qr/report/156268 | 52.1287 | 6.1921 | 210111.8658 | 460359.2478 | De Waarden |  | 8.72e+17 | Zuidwijken | ZUTPHEN | 2018-01-01 | Gemeente Zutphen | Schreder | 5 |  | Gemeente Zutphen | In bedrijf | Liander |  | Indal 4A |  |  | Nacht | Bemeterd | [6 empty] | 2038-01-01 | 2058-01-01 |  |  |  |  | WAARDEN MIDDEN | [26 empty] | PM AL 4,0 CO T60 CM D=135 | 1 | 2018-01-01 |  | PM AL 4,0 CO T60 CM | 4.00 | CONISCH | ALUMINIUM | NVT | NVT | NVT |  | 350400 |  | Friza 8LED/5118BL/3000K | 1 | 2018-01-01 |  | Friza 8LED/5118BL/3000K | Schreder |  | 5118BL |  |  | AKZO 150 | 8 |  | 1100.00 | 175200 |  |  |  | Friza 5118 WW Back Light 8 leds 350 mA | 1 | 2018-01-01 |  | Friza 5118 WW Back Light 8 leds 350 mA | Schreder | 3000 | 10.00 | 100000 | LED |  | LED DRIVER | 1 | 2018-01-01 |  | LEDDRIVER |  |  | 1.00 | 175200 | [5 empty] | Mastdeur | 1 | 2018-01-01 |  | Mastdeur | Mastdeur | NVT |  | WAARDEN MIDDEN | 52.1273 | 6.1919 | 210101 | 460207 | 71 | De Waarden | Zutphen | Gemeente Zutphen |  |  | Zuidwijken | 871687120055929527 |  |  |  |  | 7206 GB | [5 empty] | Liander |  |  |  | In bedrijf
22 | 156269 | https://lms.nederlandslicht.nl/qr/report/156269 | 52.1284 | 6.1921 | 210111.6678 | 460322.9152 | De Waarden |  | 8.72e+17 | Zuidwijken | ZUTPHEN | 2018-01-01 | Gemeente Zutphen | Philips | 5 |  | Gemeente Zutphen | In bedrijf | Liander |  | Indal 4A |  |  | Nacht | Bemeterd | [6 empty] | 2038-01-01 | 2058-01-01 | NEDAL |  |  |  | WAARDEN MIDDEN | [26 empty] | PM AL 5,0 CO T60 CM | 1 | 2018-01-01 |  | PM AL 5,0 CO T60 TP | 5.00 | CONISCH | ALUMINIUM | NVT | NVT | NVT |  | 350400 |  | Iridium BGP 381DM GRN19/830 | 1 | 2018-01-01 |  | Iridium BGP 381DM GRN19/830 | Philips |  | DM |  |  | 7035 LICHTGRIJS |  |  | 1900.00 | 175200 |  |  |  | Iridium BGP 381DM GRN19/830 | 1 | 2018-01-01 |  | Iridium BGP 381DM GRN19/830 | Philips | 3000K | 19.00 | 100000 | LED |  | LED DRIVER | 1 | 2018-01-01 |  | LEDDRIVER |  |  | 1.00 | 175200 | [5 empty] | Mastdeur | 1 | 2018-01-01 |  | Mastdeur | Mastdeur | NVT |  | WAARDEN MIDDEN | 52.1273 | 6.1919 | 210101 | 460207 | 71 | De Waarden | Zutphen | Gemeente Zutphen |  |  | Zuidwijken | 871687120055929527 |  |  |  |  | 7206 GB | [5 empty] | Liander |  |  |  | In bedrijf
23 | 156270 | https://lms.nederlandslicht.nl/qr/report/156270 | 52.1281 | 6.1921 | 210111.8988 | 460294.0958 | De Waarden |  | 8.72e+17 | Zuidwijken | ZUTPHEN | 2018-01-01 | Gemeente Zutphen | Philips | 5 |  | Gemeente Zutphen | In bedrijf | Liander |  | Indal 4A |  |  | Nacht | Bemeterd | [6 empty] | 2038-01-01 | 2058-01-01 | NEDAL |  |  |  | WAARDEN MIDDEN | [26 empty] | PM AL 5,0 CO T60 CM | 1 | 2018-01-01 |  | PM AL 5,0 CO T60 TP | 5.00 | CONISCH | ALUMINIUM | NVT | NVT | NVT |  | 350400 |  | Iridium BGP 381DM GRN19/830 | 1 | 2018-01-01 |  | Iridium BGP 381DM GRN19/830 | Philips |  | DM |  |  | 7035 LICHTGRIJS |  |  | 1900.00 | 175200 |  |  |  | Iridium BGP 381DM GRN19/830 | 1 | 2018-01-01 |  | Iridium BGP 381DM GRN19/830 | Philips | 3000K | 19.00 | 100000 | LED |  | LED DRIVER | 1 | 2018-01-01 |  | LEDDRIVER |  |  | 1.00 | 175200 | [5 empty] | Mastdeur | 1 | 2018-01-01 |  | Mastdeur | Mastdeur | NVT |  | WAARDEN MIDDEN | 52.1273 | 6.1919 | 210101 | 460207 | 71 | De Waarden | Zutphen | Gemeente Zutphen |  |  | Zuidwijken | 871687120055929527 |  |  |  |  | 7206 GB | [5 empty] | Liander |  |  |  | In bedrijf
24 | 156271 | https://lms.nederlandslicht.nl/qr/report/156271 | 52.1279 | 6.1934 | 210202.6898 | 460270.1698 | De Waarden |  | 8.72e+17 | Zuidwijken | ZUTPHEN | 2018-01-01 | Gemeente Zutphen | Philips | 5 |  | Gemeente Zutphen | In bedrijf | Liander |  | Indal 4A |  |  | Nacht | Bemeterd | [6 empty] | 2038-01-01 | 2058-01-01 |  |  |  |  | WAARDEN MIDDEN | [26 empty] | LM AL 6,0 CV EU850/5 T60 TP | 1 | 2018-01-01 |  | LM AL 6,0 CV EU850/5 T60 TP | 6.00 | CILINDRISCH | ALUMINIUM | NVT | NVT | NVT |  | 350400 |  | Iridium BGP 381DM GRN19/830 | 1 | 2018-01-01 |  | Iridium BGP 381DM GRN19/830 | Philips |  | DM |  |  | 7035 LICHTGRIJS |  |  | 1900.00 | 175200 |  |  |  | Iridium BGP 381DM GRN19/830 | 1 | 2018-01-01 |  | Iridium BGP 381DM GRN19/830 | Philips | 3000K | 19.00 | 100000 | LED |  | LED DRIVER | 1 | 2018-01-01 |  | LEDDRIVER |  |  | 1.00 | 175200 | [5 empty] | Mastdeur | 1 | 2018-01-01 |  | Mastdeur | Mastdeur | NVT |  | WAARDEN MIDDEN | 52.1273 | 6.1919 | 210101 | 460207 | 71 | De Waarden | Zutphen | Gemeente Zutphen |  |  | Zuidwijken | 871687120055929527 |  |  |  |  | 7206 GB | [5 empty] | Liander |  |  |  | In bedrijf
25 | 156272 | https://lms.nederlandslicht.nl/qr/report/156272 | 52.1275 | 6.1937 | 210226.4398 | 460231.0769 | De Waarden |  | 8.72e+17 | Zuidwijken | ZUTPHEN | 2018-01-01 | Gemeente Zutphen | Philips | 5 |  | Gemeente Zutphen | In bedrijf | Liander |  | Indal 4A |  |  | Nacht | Bemeterd | [6 empty] | 2038-01-01 | 2058-01-01 | NEDAL |  |  |  | WAARDEN MIDDEN | [26 empty] | PM AL 5,0 CO T60 CM | 1 | 2018-01-01 |  | PM AL 5,0 CO T60 TP | 5.00 | CONISCH | ALUMINIUM | NVT | NVT | NVT |  | 350400 |  | Iridium BGP 381DM GRN19/830 | 1 | 2018-01-01 |  | Iridium BGP 381DM GRN19/830 | Philips |  | DM |  |  | 7035 LICHTGRIJS |  |  | 1900.00 | 175200 |  |  |  | Iridium BGP 381DM GRN19/830 | 1 | 2018-01-01 |  | Iridium BGP 381DM GRN19/830 | Philips | 3000K | 19.00 | 100000 | LED |  | LED DRIVER | 1 | 2018-01-01 |  | LEDDRIVER |  |  | 1.00 | 175200 | [5 empty] | Mastdeur | 1 | 2018-01-01 |  | Mastdeur | Mastdeur | NVT |  | WAARDEN MIDDEN | 52.1273 | 6.1919 | 210101 | 460207 | 71 | De Waarden | Zutphen | Gemeente Zutphen |  |  | Zuidwijken | 871687120055929527 |  |  |  |  | 7206 GB | [5 empty] | Liander |  |  |  | In bedrijf
26 | 156273 | https://lms.nederlandslicht.nl/qr/report/156273 | 52.1277 | 6.1935 | 210211.7188 | 460252.8655 | De Waarden |  | 8.72e+17 | Zuidwijken | ZUTPHEN | 2018-01-01 | Gemeente Zutphen | Philips | 5 |  | Gemeente Zutphen | In bedrijf | Liander |  | Indal 4A |  |  | Nacht | Bemeterd | [6 empty] | 2038-01-01 | 2058-01-01 | NEDAL |  |  |  | WAARDEN MIDDEN | [26 empty] | PM AL 5,0 CO T60 CM | 1 | 2018-01-01 |  | PM AL 5,0 CO T60 TP | 5.00 | CONISCH | ALUMINIUM | NVT | NVT | NVT |  | 350400 |  | Iridium BGP 381DM GRN19/830 | 1 | 2018-01-01 |  | Iridium BGP 381DM GRN19/830 | Philips |  | DM |  |  | 7035 LICHTGRIJS |  |  | 1900.00 | 175200 |  |  |  | Iridium BGP 381DM GRN19/830 | 1 | 2018-01-01 |  | Iridium BGP 381DM GRN19/830 | Philips | 3000K | 19.00 | 100000 | LED |  | LED DRIVER | 1 | 2018-01-01 |  | LEDDRIVER |  |  | 1.00 | 175200 | [5 empty] | Mastdeur | 1 | 2018-01-01 |  | Mastdeur | Mastdeur | NVT |  | WAARDEN MIDDEN | 52.1273 | 6.1919 | 210101 | 460207 | 71 | De Waarden | Zutphen | Gemeente Zutphen |  |  | Zuidwijken | 871687120055929527 |  |  |  |  | 7206 GB | [5 empty] | Liander |  |  |  | In bedrijf
27 | 156274 | https://lms.nederlandslicht.nl/qr/report/156274 | 52.1276 | 6.1933 | 210196.3978 | 460237.7985 | De Waarden |  | 8.72e+17 | Zuidwijken | ZUTPHEN | 2018-01-01 | Gemeente Zutphen | Philips | 5 |  | Gemeente Zutphen | In bedrijf | Liander |  | Indal 4A |  |  | Nacht | Bemeterd | [6 empty] | 2038-01-01 | 2058-01-01 |  |  |  |  | WAARDEN MIDDEN | [26 empty] | LM AL 6,0 CV EU850/5 T60 TP | 1 | 2018-01-01 |  | LM AL 6,0 CV EU850/5 T60 TP | 6.00 | CILINDRISCH | ALUMINIUM | NVT | NVT | NVT |  | 350400 |  | Iridium BGP 381DM GRN19/830 | 1 | 2018-01-01 |  | Iridium BGP 381DM GRN19/830 | Philips |  | DM |  |  | 7035 LICHTGRIJS |  |  | 1900.00 | 175200 |  |  |  | Iridium BGP 381DM GRN19/830 | 1 | 2018-01-01 |  | Iridium BGP 381DM GRN19/830 | Philips | 3000K | 19.00 | 100000 | LED |  | LED DRIVER | 1 | 2018-01-01 |  | LEDDRIVER |  |  | 1.00 | 175200 | [5 empty] | Mastdeur | 1 | 2018-01-01 |  | Mastdeur | Mastdeur | NVT |  | WAARDEN MIDDEN | 52.1273 | 6.1919 | 210101 | 460207 | 71 | De Waarden | Zutphen | Gemeente Zutphen |  |  | Zuidwijken | 871687120055929527 |  |  |  |  | 7206 GB | [5 empty] | Liander |  |  |  | In bedrijf
28 | 156275 | https://lms.nederlandslicht.nl/qr/report/156275 | 52.1275 | 6.1931 | 210181.2638 | 460231.4728 | De Waarden |  | 8.72e+17 | Zuidwijken | ZUTPHEN | 2018-01-01 | Gemeente Zutphen | Philips | 5 |  | Gemeente Zutphen | In bedrijf | Liander |  | Indal 4A |  |  | Nacht | Bemeterd | [6 empty] | 2038-01-01 | 2058-01-01 | NEDAL |  |  |  | WAARDEN MIDDEN | [26 empty] | PM AL 5,0 CO T60 CM | 1 | 2018-01-01 |  | PM AL 5,0 CO T60 TP | 5.00 | CONISCH | ALUMINIUM | NVT | NVT | NVT |  | 350400 |  | Iridium BGP 381DM GRN19/830 | 1 | 2018-01-01 |  | Iridium BGP 381DM GRN19/830 | Philips |  | DM |  |  | 7035 LICHTGRIJS |  |  | 1900.00 | 175200 |  |  |  | Iridium BGP 381DM GRN19/830 | 1 | 2018-01-01 |  | Iridium BGP 381DM GRN19/830 | Philips | 3000K | 19.00 | 100000 | LED |  | LED DRIVER | 1 | 2018-01-01 |  | LEDDRIVER |  |  | 1.00 | 175200 | [5 empty] | Mastdeur | 1 | 2018-01-01 |  | Mastdeur | Mastdeur | NVT |  | WAARDEN MIDDEN | 52.1273 | 6.1919 | 210101 | 460207 | 71 | De Waarden | Zutphen | Gemeente Zutphen |  |  | Zuidwijken | 871687120055929527 |  |  |  |  | 7206 GB | [5 empty] | Liander |  |  |  | In bedrijf
29 | 156276 | https://lms.nederlandslicht.nl/qr/report/156276 | 52.1276 | 6.1927 | 210158.3738 | 460237.5553 | De Waarden |  | 8.72e+17 | Zuidwijken | ZUTPHEN | 2018-01-01 | Gemeente Zutphen | Philips | 5 |  | Gemeente Zutphen | In bedrijf | Liander |  | Indal 4A |  |  | Nacht | Bemeterd | [6 empty] | 2038-01-01 | 2058-01-01 | NEDAL |  |  |  | WAARDEN MIDDEN | [26 empty] | PM AL 5,0 CO T60 CM | 1 | 2018-01-01 |  | PM AL 5,0 CO T60 TP | 5.00 | CONISCH | ALUMINIUM | NVT | NVT | NVT |  | 350400 |  | Iridium BGP 381DM GRN19/830 | 1 | 2018-01-01 |  | Iridium BGP 381DM GRN19/830 | Philips |  | DM |  |  | 7035 LICHTGRIJS |  |  | 1900.00 | 175200 |  |  |  | Iridium BGP 381DM GRN19/830 | 1 | 2018-01-01 |  | Iridium BGP 381DM GRN19/830 | Philips | 3000K | 19.00 | 100000 | LED |  | LED DRIVER | 1 | 2018-01-01 |  | LEDDRIVER |  |  | 1.00 | 175200 | [5 empty] | Mastdeur | 1 | 2018-01-01 |  | Mastdeur | Mastdeur | NVT |  | WAARDEN MIDDEN | 52.1273 | 6.1919 | 210101 | 460207 | 71 | De Waarden | Zutphen | Gemeente Zutphen |  |  | Zuidwijken | 871687120055929527 |  |  |  |  | 7206 GB | [5 empty] | Liander |  |  |  | In bedrijf
30 | 156277 | https://lms.nederlandslicht.nl/qr/report/156277 | 52.1278 | 6.1927 | 210157.6358 | 460260.4718 | De Waarden |  | 8.72e+17 | Zuidwijken | ZUTPHEN | 2018-01-01 | Gemeente Zutphen | Philips | 5 |  | Gemeente Zutphen | In bedrijf | Liander |  | Indal 4A |  |  | Nacht | Bemeterd | [6 empty] | 2038-01-01 | 2058-01-01 | NEDAL |  |  |  | WAARDEN MIDDEN | [26 empty] | PM AL 5,0 CO T60 CM | 1 | 2018-01-01 |  | PM AL 5,0 CO T60 TP | 5.00 | CONISCH | ALUMINIUM | NVT | NVT | NVT |  | 350400 |  | Iridium BGP 381DM GRN19/830 | 1 | 2018-01-01 |  | Iridium BGP 381DM GRN19/830 | Philips |  | DM |  |  | 7035 LICHTGRIJS |  |  | 1900.00 | 175200 |  |  |  | Iridium BGP 381DM GRN19/830 | 1 | 2018-01-01 |  | Iridium BGP 381DM GRN19/830 | Philips | 3000K | 19.00 | 100000 | LED |  | LED DRIVER | 1 | 2018-01-01 |  | LEDDRIVER |  |  | 1.00 | 175200 | [5 empty] | Mastdeur | 1 | 2018-01-01 |  | Mastdeur | Mastdeur | NVT |  | WAARDEN MIDDEN | 52.1273 | 6.1919 | 210101 | 460207 | 71 | De Waarden | Zutphen | Gemeente Zutphen |  |  | Zuidwijken | 871687120055929527 |  |  |  |  | 7206 GB | [5 empty] | Liander |  |  |  | In bedrijf
31 | 156278 | https://lms.nederlandslicht.nl/qr/report/156278 | 52.128 | 6.1927 | 210154.1498 | 460280.7352 | De Waarden |  | 8.72e+17 | Zuidwijken | ZUTPHEN | 2018-01-01 | Gemeente Zutphen | Schreder | 5 |  | Gemeente Zutphen | In bedrijf | Liander |  | Indal 4A |  |  | Nacht | Bemeterd | [6 empty] | 2038-01-01 | 2058-01-01 |  |  |  |  | WAARDEN MIDDEN | [26 empty] | PM AL 4,0 CO T60 CM D=135 | 1 | 2018-01-01 |  | PM AL 4,0 CO T60 CM | 4.00 | CONISCH | ALUMINIUM | NVT | NVT | NVT |  | 350400 |  | Friza 8LED/5118BL/3000K | 1 | 2018-01-01 |  | Friza 8LED/5118BL/3000K | Schreder |  | 5118BL |  |  | AKZO 150 | 8 |  | 1100.00 | 175200 |  |  |  | Friza 5118 WW Back Light 8 leds 350 mA | 1 | 2018-01-01 |  | Friza 5118 WW Back Light 8 leds 350 mA | Schreder | 3000 | 10.00 | 100000 | LED |  | LED DRIVER | 1 | 2018-01-01 |  | LEDDRIVER |  |  | 1.00 | 175200 | [5 empty] | Mastdeur | 1 | 2018-01-01 |  | Mastdeur | Mastdeur | NVT |  | WAARDEN MIDDEN | 52.1273 | 6.1919 | 210101 | 460207 | 71 | De Waarden | Zutphen | Gemeente Zutphen |  |  | Zuidwijken | 871687120055929527 |  |  |  |  | 7206 GB | [5 empty] | Liander |  |  |  | In bedrijf
32 | 156279 | https://lms.nederlandslicht.nl/qr/report/156279 | 52.1279 | 6.1922 | 210125.1953 | 460276.8621 | De Waarden |  | 8.72e+17 | Zuidwijken | ZUTPHEN | 2018-01-01 | Gemeente Zutphen | Schreder | 5 |  | Gemeente Zutphen | In bedrijf | Liander |  | Indal 4A |  |  | Nacht | Bemeterd | [6 empty] | 2038-01-01 | 2058-01-01 |  |  |  |  | WAARDEN MIDDEN | [26 empty] | PM AL 4,0 CO T60 CM D=135 | 1 | 2018-01-01 |  | PM AL 4,0 CO T60 CM | 4.00 | CONISCH | ALUMINIUM | NVT | NVT | NVT |  | 350400 |  | Friza 8LED/5118BL/3000K | 1 | 2018-01-01 |  | Friza 8LED/5118BL/3000K | Schreder |  | 5118BL |  |  | AKZO 150 | 8 |  | 1100.00 | 175200 |  |  |  | Friza 5118 WW Back Light 8 leds 350 mA | 1 | 2018-01-01 |  | Friza 5118 WW Back Light 8 leds 350 mA | Schreder | 3000 | 10.00 | 100000 | LED |  | LED DRIVER | 1 | 2018-01-01 |  | LEDDRIVER |  |  | 1.00 | 175200 | [5 empty] | Mastdeur | 1 | 2018-01-01 |  | Mastdeur | Mastdeur | NVT |  | WAARDEN MIDDEN | 52.1273 | 6.1919 | 210101 | 460207 | 71 | De Waarden | Zutphen | Gemeente Zutphen |  |  | Zuidwijken | 871687120055929527 |  |  |  |  | 7206 GB | [5 empty] | Liander |  |  |  | In bedrijf
33 | 156280 | https://lms.nederlandslicht.nl/qr/report/156280 | 52.1279 | 6.1918 | 210094.0888 | 460270.8534 | De Waarden |  | 8.72e+17 | Zuidwijken | ZUTPHEN | 2018-01-01 | Gemeente Zutphen | Schreder | 5 |  | Gemeente Zutphen | In bedrijf | Liander |  | Indal 4A |  |  | Nacht | Bemeterd | [6 empty] | 2038-01-01 | 2058-01-01 |  |  |  |  | WAARDEN MIDDEN | [26 empty] | PM AL 4,0 CO T60 CM D=135 | 1 | 2018-01-01 |  | PM AL 4,0 CO T60 CM | 4.00 | CONISCH | ALUMINIUM | NVT | NVT | NVT |  | 350400 |  | Friza 8LED/5118BL/3000K | 1 | 2018-01-01 |  | Friza 8LED/5118BL/3000K | Schreder |  | 5118BL |  |  | AKZO 150 | 8 |  | 1100.00 | 175200 |  |  |  | Friza 5118 WW Back Light 8 leds 350 mA | 1 | 2018-01-01 |  | Friza 5118 WW Back Light 8 leds 350 mA | Schreder | 3000 | 10.00 | 100000 | LED |  | LED DRIVER | 1 | 2018-01-01 |  | LEDDRIVER |  |  | 1.00 | 175200 | [5 empty] | Mastdeur | 1 | 2018-01-01 |  | Mastdeur | Mastdeur | NVT |  | WAARDEN MIDDEN | 52.1273 | 6.1919 | 210101 | 460207 | 71 | De Waarden | Zutphen | Gemeente Zutphen |  |  | Zuidwijken | 871687120055929527 |  |  |  |  | 7206 GB | [5 empty] | Liander |  |  |  | In bedrijf
34 | 156281 | https://lms.nederlandslicht.nl/qr/report/156281 | 52.1275 | 6.1918 | 210092.9972 | 460227.1516 | De Waarden |  | 8.72e+17 | Zuidwijken | ZUTPHEN | 2018-01-01 | Gemeente Zutphen | Philips | 5 |  | Gemeente Zutphen | In bedrijf | Liander |  | Indal 4A |  |  | Nacht | Bemeterd | [6 empty] | 2038-01-01 | 2058-01-01 | NEDAL |  |  |  | WAARDEN MIDDEN | [26 empty] | PM AL 5,0 CO T60 CM | 1 | 2018-01-01 |  | PM AL 5,0 CO T60 TP | 5.00 | CONISCH | ALUMINIUM | NVT | NVT | NVT |  | 350400 |  | Iridium BGP 381DM GRN19/830 | 1 | 2018-01-01 |  | Iridium BGP 381DM GRN19/830 | Philips |  | DM |  |  | 7035 LICHTGRIJS |  |  | 1900.00 | 175200 |  |  |  | Iridium BGP 381DM GRN19/830 | 1 | 2018-01-01 |  | Iridium BGP 381DM GRN19/830 | Philips | 3000K | 19.00 | 100000 | LED |  | LED DRIVER | 1 | 2018-01-01 |  | LEDDRIVER |  |  | 1.00 | 175200 | [5 empty] | Mastdeur | 1 | 2018-01-01 |  | Mastdeur | Mastdeur | NVT |  | WAARDEN MIDDEN | 52.1273 | 6.1919 | 210101 | 460207 | 71 | De Waarden | Zutphen | Gemeente Zutphen |  |  | Zuidwijken | 871687120055929527 |  |  |  |  | 7206 GB | [5 empty] | Liander |  |  |  | In bedrijf
35 | 156282 | https://lms.nederlandslicht.nl/qr/report/156282 | 52.1271 | 6.1914 | 210066.4998 | 460180.0226 | De Waarden |  | 8.72e+17 | Zuidwijken | ZUTPHEN | 1991-01-01 | Gemeente Zutphen | Schreder | 5 |  | Gemeente Zutphen | In bedrijf | Liander |  | Indal 4A |  |  | Nacht | Bemeterd | [6 empty] | 2038-01-01 | 2031-01-01 | KAAL |  |  |  | WAARDEN MIDDEN | [26 empty] | PM ST 3,5 CO T60 GG M V | 1 | 1991-01-01 |  | PM ST 3,5 CO T60 ET V | 3.50 | CONISCH | THERMISCH VERZINKT | NVT | NVT | NVT |  | 350400 |  | Friza 8LED/5118BL/3000K | 1 | 2018-01-01 |  | Friza 8LED/5118BL/3000K | Schreder |  | 5118BL |  |  | AKZO 150 | 8 |  | 1100.00 | 175200 |  |  |  | Friza 8LED/5118BL/3000K | 1 | 2018-01-01 |  | Friza 8LED/5118BL/3000K | Schreder | 3000K | 12.00 | 175200 | LED |  | LED DRIVER | 1 | 2018-01-01 |  | LEDDRIVER |  |  | 1.00 | 175200 | [5 empty] | Mastdeur | 1 | 1991-01-01 |  | Mastdeur | Mastdeur | NVT |  | WAARDEN MIDDEN | 52.1273 | 6.1919 | 210101 | 460207 | 71 | De Waarden | Zutphen | Gemeente Zutphen |  |  | Zuidwijken | 871687120055929527 |  |  |  |  | 7206 GB | [5 empty] | Liander |  |  |  | In bedrijf
36 | 156283 | https://lms.nederlandslicht.nl/qr/report/156283 | 52.127 | 6.1915 | 210074.4078 | 460171.4646 | De Waarden |  | 8.72e+17 | Zuidwijken | ZUTPHEN | 1991-01-01 | Gemeente Zutphen | Schreder | 5 |  | Gemeente Zutphen | In bedrijf | Liander |  | Indal 4A |  |  | Nacht | Bemeterd | [6 empty] | 2038-01-01 | 2031-01-01 | KAAL |  |  |  | WAARDEN MIDDEN | [26 empty] | PM ST 3,5 CO T60 GG M V | 1 | 1991-01-01 |  | PM ST 3,5 CO T60 ET V | 3.50 | CONISCH | THERMISCH VERZINKT | NVT | NVT | NVT |  | 350400 |  | Friza 8LED/5118BL/3000K | 1 | 2018-01-01 |  | Friza 8LED/5118BL/3000K | Schreder |  | 5118BL |  |  | AKZO 150 | 8 |  | 1100.00 | 175200 |  |  |  | Friza 8LED/5118BL/3000K | 1 | 2018-01-01 |  | Friza 8LED/5118BL/3000K | Schreder | 3000K | 12.00 | 175200 | LED |  | LED DRIVER | 1 | 2018-01-01 |  | LEDDRIVER |  |  | 1.00 | 175200 | [5 empty] | Mastdeur | 1 | 1991-01-01 |  | Mastdeur | Mastdeur | NVT |  | WAARDEN MIDDEN | 52.1273 | 6.1919 | 210101 | 460207 | 71 | De Waarden | Zutphen | Gemeente Zutphen |  |  | Zuidwijken | 871687120055929527 |  |  |  |  | 7206 GB | [5 empty] | Liander |  |  |  | In bedrijf
37 | 156284 | https://lms.nederlandslicht.nl/qr/report/156284 | 52.127 | 6.1918 | 210094.7488 | 460167.9371 | De Waarden |  | 8.72e+17 | Zuidwijken | ZUTPHEN | 1991-01-01 | Gemeente Zutphen | Schreder | 5 |  | Gemeente Zutphen | In bedrijf | Liander |  | Indal 4A |  |  | Nacht | Bemeterd | [6 empty] | 2038-01-01 | 2031-01-01 | KAAL |  |  |  | WAARDEN MIDDEN | [26 empty] | PM ST 3,5 CO T60 GG M V | 1 | 1991-01-01 |  | PM ST 3,5 CO T60 ET V | 3.50 | CONISCH | THERMISCH VERZINKT | NVT | NVT | NVT |  | 350400 |  | Friza 8LED/5118BL/3000K | 1 | 2018-01-01 |  | Friza 8LED/5118BL/3000K | Schreder |  | 5118BL |  |  | AKZO 150 | 8 |  | 1100.00 | 175200 |  |  |  | Friza 8LED/5118BL/3000K | 1 | 2018-01-01 |  | Friza 8LED/5118BL/3000K | Schreder | 3000K | 12.00 | 175200 | LED |  | LED DRIVER | 1 | 2018-01-01 |  | LEDDRIVER |  |  | 1.00 | 175200 | [5 empty] | Mastdeur | 1 | 1991-01-01 |  | Mastdeur | Mastdeur | NVT |  | WAARDEN MIDDEN | 52.1273 | 6.1919 | 210101 | 460207 | 71 | De Waarden | Zutphen | Gemeente Zutphen |  |  | Zuidwijken | 871687120055929527 |  |  |  |  | 7206 GB | [5 empty] | Liander |  |  |  | In bedrijf
38 | 156285 | https://lms.nederlandslicht.nl/qr/report/156285 | 52.1273 | 6.1919 | 210100.3118 | 460202.6857 | De Waarden |  | 8.72e+17 | Zuidwijken | ZUTPHEN | 2018-01-01 | Gemeente Zutphen | Philips | 5 |  | Gemeente Zutphen | In bedrijf | Liander |  | Indal 4A |  |  | Nacht | Bemeterd | [6 empty] | 2038-01-01 | 2058-01-01 | NEDAL |  |  |  | WAARDEN MIDDEN | [26 empty] | PM AL 5,0 CO T60 CM | 1 | 2018-01-01 |  | PM AL 5,0 CO T60 TP | 5.00 | CONISCH | ALUMINIUM | NVT | NVT | NVT |  | 350400 |  | Iridium BGP 381DM GRN19/830 | 1 | 2018-01-01 |  | Iridium BGP 381DM GRN19/830 | Philips |  | DM |  |  | 7035 LICHTGRIJS |  |  | 1900.00 | 175200 |  |  |  | Iridium BGP 381DM GRN19/830 | 1 | 2018-01-01 |  | Iridium BGP 381DM GRN19/830 | Philips | 3000K | 19.00 | 100000 | LED |  | LED DRIVER | 1 | 2018-01-01 |  | LEDDRIVER |  |  | 1.00 | 175200 | [5 empty] | Mastdeur | 1 | 2018-01-01 |  | Mastdeur | Mastdeur | NVT |  | WAARDEN MIDDEN | 52.1273 | 6.1919 | 210101 | 460207 | 71 | De Waarden | Zutphen | Gemeente Zutphen |  |  | Zuidwijken | 871687120055929527 |  |  |  |  | 7206 GB | [5 empty] | Liander |  |  |  | In bedrijf
39 | 156286 | https://lms.nederlandslicht.nl/qr/report/156286 | 52.1276 | 6.1919 | 210103.5498 | 460241.0248 | De Waarden |  | 8.72e+17 | Zuidwijken | ZUTPHEN | 2018-01-01 | Gemeente Zutphen | Philips | 5 |  | Gemeente Zutphen | In bedrijf | Liander |  | Indal 4A |  |  | Nacht | Bemeterd | [6 empty] | 2038-01-01 | 2058-01-01 | NEDAL |  |  |  | WAARDEN MIDDEN | [26 empty] | PM AL 5,0 CO T60 CM | 1 | 2018-01-01 |  | PM AL 5,0 CO T60 TP | 5.00 | CONISCH | ALUMINIUM | NVT | NVT | NVT |  | 350400 |  | Iridium BGP 381DM GRN19/830 | 1 | 2018-01-01 |  | Iridium BGP 381DM GRN19/830 | Philips |  | DM |  |  | 7035 LICHTGRIJS |  |  | 1900.00 | 175200 |  |  |  | Iridium BGP 381DM GRN19/830 | 1 | 2018-01-01 |  | Iridium BGP 381DM GRN19/830 | Philips | 3000K | 19.00 | 100000 | LED |  | LED DRIVER | 1 | 2018-01-01 |  | LEDDRIVER |  |  | 1.00 | 175200 | [5 empty] | Mastdeur | 1 | 2018-01-01 |  | Mastdeur | Mastdeur | NVT |  | WAARDEN MIDDEN | 52.1273 | 6.1919 | 210101 | 460207 | 71 | De Waarden | Zutphen | Gemeente Zutphen |  |  | Zuidwijken | 871687120055929527 |  |  |  |  | 7206 GB | [5 empty] | Liander |  |  |  | In bedrijf
40 | 156287 | https://lms.nederlandslicht.nl/qr/report/156287 | 52.1276 | 6.1923 | 210127.0088 | 460236.8432 | De Waarden |  | 8.72e+17 | Zuidwijken | ZUTPHEN | 2018-01-01 | Gemeente Zutphen | Philips | 5 |  | Gemeente Zutphen | In bedrijf | Liander |  | Indal 4A |  |  | Nacht | Bemeterd | [6 empty] | 2038-01-01 | 2058-01-01 | NEDAL |  |  |  | WAARDEN MIDDEN | [26 empty] | PM AL 5,0 CO T60 CM | 1 | 2018-01-01 |  | PM AL 5,0 CO T60 TP | 5.00 | CONISCH | ALUMINIUM | NVT | NVT | NVT |  | 350400 |  | Iridium BGP 381DM GRN19/830 | 1 | 2018-01-01 |  | Iridium BGP 381DM GRN19/830 | Philips |  | DM |  |  | 7035 LICHTGRIJS |  |  | 1900.00 | 175200 |  |  |  | Iridium BGP 381DM GRN19/830 | 1 | 2018-01-01 |  | Iridium BGP 381DM GRN19/830 | Philips | 3000K | 19.00 | 100000 | LED |  | LED DRIVER | 1 | 2018-01-01 |  | LEDDRIVER |  |  | 1.00 | 175200 | [5 empty] | Mastdeur | 1 | 2018-01-01 |  | Mastdeur | Mastdeur | NVT |  | WAARDEN MIDDEN | 52.1273 | 6.1919 | 210101 | 460207 | 71 | De Waarden | Zutphen | Gemeente Zutphen |  |  | Zuidwijken | 871687120055929527 |  |  |  |  | 7206 GB | [5 empty] | Liander |  |  |  | In bedrijf
41 | 156288 | https://lms.nederlandslicht.nl/qr/report/156288 | 52.1269 | 6.1924 | 210136.0388 | 460159.704 | De Waarden |  | 8.72e+17 | Zuidwijken | ZUTPHEN | 2018-01-01 | Gemeente Zutphen | Schreder | 5 |  | Gemeente Zutphen | In bedrijf | Liander |  | Indal 4A |  |  | Nacht | Bemeterd | [6 empty] | 2038-01-01 | 2058-01-01 |  |  |  |  | WAARDEN MIDDEN | [26 empty] | PM AL 4,0 CO T60 CM D=135 | 1 | 2018-01-01 |  | PM AL 4,0 CO T60 CM | 4.00 | CONISCH | ALUMINIUM | NVT | NVT | NVT |  | 350400 |  | Friza 8LED/5118BL/3000K | 1 | 2018-01-01 |  | Friza 8LED/5118BL/3000K | Schreder |  | 5118BL |  |  | AKZO 150 | 8 |  | 1100.00 | 175200 |  |  |  | Friza 5118 WW Back Light 8 leds 350 mA | 1 | 2018-01-01 |  | Friza 5118 WW Back Light 8 leds 350 mA | Schreder | 3000 | 10.00 | 100000 | LED |  | LED DRIVER | 1 | 2018-01-01 |  | LEDDRIVER |  |  | 1.00 | 175200 | [5 empty] | Mastdeur | 1 | 2018-01-01 |  | Mastdeur | Mastdeur | NVT |  | WAARDEN MIDDEN | 52.1273 | 6.1919 | 210101 | 460207 | 71 | De Waarden | Zutphen | Gemeente Zutphen |  |  | Zuidwijken | 871687120055929527 |  |  |  |  | 7206 GB | [5 empty] | Liander |  |  |  | In bedrijf
42 | 156289 | https://lms.nederlandslicht.nl/qr/report/156289 | 52.1271 | 6.1924 | 210139.6352 | 460184.7338 | De Waarden |  | 8.72e+17 | Zuidwijken | ZUTPHEN | 2018-01-01 | Gemeente Zutphen | Schreder | 5 |  | Gemeente Zutphen | In bedrijf | Liander |  | Indal 4A |  |  | Nacht | Bemeterd | [6 empty] | 2038-01-01 | 2058-01-01 |  |  |  |  | WAARDEN MIDDEN | [26 empty] | PM AL 4,0 CO T60 CM D=135 | 1 | 2018-01-01 |  | PM AL 4,0 CO T60 CM | 4.00 | CONISCH | ALUMINIUM | NVT | NVT | NVT |  | 350400 |  | Friza 8LED/5118BL/3000K | 1 | 2018-01-01 |  | Friza 8LED/5118BL/3000K | Schreder |  | 5118BL |  |  | AKZO 150 | 8 |  | 1100.00 | 175200 |  |  |  | Friza 5118 WW Back Light 8 leds 350 mA | 1 | 2018-01-01 |  | Friza 5118 WW Back Light 8 leds 350 mA | Schreder | 3000 | 10.00 | 100000 | LED |  | LED DRIVER | 1 | 2018-01-01 |  | LEDDRIVER |  |  | 1.00 | 175200 | [5 empty] | Mastdeur | 1 | 2018-01-01 |  | Mastdeur | Mastdeur | NVT |  | WAARDEN MIDDEN | 52.1273 | 6.1919 | 210101 | 460207 | 71 | De Waarden | Zutphen | Gemeente Zutphen |  |  | Zuidwijken | 871687120055929527 |  |  |  |  | 7206 GB | [5 empty] | Liander |  |  |  | In bedrijf
43 | 156290 | https://lms.nederlandslicht.nl/qr/report/156290 | 52.1272 | 6.1929 | 210167.5978 | 460194.0493 | De Waarden |  | 8.72e+17 | Zuidwijken | ZUTPHEN | 2018-01-01 | Gemeente Zutphen | Schreder | 5 |  | Gemeente Zutphen | In bedrijf | Liander |  | Indal 4A |  |  | Nacht | Bemeterd | [6 empty] | 2038-01-01 | 2058-01-01 |  |  |  |  | WAARDEN MIDDEN | [26 empty] | PM AL 4,0 CO T60 CM D=135 | 1 | 2018-01-01 |  | PM AL 4,0 CO T60 CM | 4.00 | CONISCH | ALUMINIUM | NVT | NVT | NVT |  | 350400 |  | Friza 8LED/5118BL/3000K | 1 | 2018-01-01 |  | Friza 8LED/5118BL/3000K | Schreder |  | 5118BL |  |  | AKZO 150 | 8 |  | 1100.00 | 175200 |  |  |  | Friza 5118 WW Back Light 8 leds 350 mA | 1 | 2018-01-01 |  | Friza 5118 WW Back Light 8 leds 350 mA | Schreder | 3000 | 10.00 | 100000 | LED |  | LED DRIVER | 1 | 2018-01-01 |  | LEDDRIVER |  |  | 1.00 | 175200 | [5 empty] | Mastdeur | 1 | 2018-01-01 |  | Mastdeur | Mastdeur | NVT |  | WAARDEN MIDDEN | 52.1273 | 6.1919 | 210101 | 460207 | 71 | De Waarden | Zutphen | Gemeente Zutphen |  |  | Zuidwijken | 871687120055929527 |  |  |  |  | 7206 GB | [5 empty] | Liander |  |  |  | In bedrijf
45 | 156291 | https://lms.nederlandslicht.nl/qr/report/156291 | 52.1274 | 6.1932 | 210194.3588 | 460217.4938 | De Waarden |  | 8.72e+17 | Zuidwijken | ZUTPHEN | 2018-01-01 | Gemeente Zutphen | Philips | 5 |  | Gemeente Zutphen | In bedrijf | Liander |  | Indal 4A |  |  | Nacht | Bemeterd | [6 empty] | 2038-01-01 | 2058-01-01 |  |  |  |  | WAARDEN MIDDEN | [26 empty] | LM AL 6,0 CV EU850/5 T60 TP | 1 | 2018-01-01 |  | LM AL 6,0 CV EU850/5 T60 TP | 6.00 | CILINDRISCH | ALUMINIUM | NVT | NVT | NVT |  | 350400 |  | Iridium BGP 381DM GRN19/830 | 1 | 2018-01-01 |  | Iridium BGP 381DM GRN19/830 | Philips |  | DM |  |  | 7035 LICHTGRIJS |  |  | 1900.00 | 175200 |  |  |  | Iridium BGP 381DM GRN19/830 | 1 | 2018-01-01 |  | Iridium BGP 381DM GRN19/830 | Philips | 3000K | 19.00 | 100000 | LED |  | LED DRIVER | 1 | 2018-01-01 |  | LEDDRIVER |  |  | 1.00 | 175200 | [5 empty] | Mastdeur | 1 | 2018-01-01 |  | Mastdeur | Mastdeur | NVT |  | WAARDEN MIDDEN | 52.1273 | 6.1919 | 210101 | 460207 | 71 | De Waarden | Zutphen | Gemeente Zutphen |  |  | Zuidwijken | 871687120055929527 |  |  |  |  | 7206 GB | [5 empty] | Liander |  |  |  | In bedrijf
46 | 156292 | https://lms.nederlandslicht.nl/qr/report/156292 | 52.1273 | 6.1936 | 210216.0618 | 460201.4775 | De Waarden |  | 8.72e+17 | Zuidwijken | ZUTPHEN | 2018-01-01 | Gemeente Zutphen | Philips | 5 |  | Gemeente Zutphen | In bedrijf | Liander |  | Indal 4A |  |  | Nacht | Bemeterd | [6 empty] | 2038-01-01 | 2058-01-01 | NEDAL |  |  |  | WAARDEN MIDDEN | [26 empty] | PM AL 5,0 CO T60 CM | 1 | 2018-01-01 |  | PM AL 5,0 CO T60 TP | 5.00 | CONISCH | ALUMINIUM | NVT | NVT | NVT |  | 350400 |  | Iridium BGP 381DM GRN19/830 | 1 | 2018-01-01 |  | Iridium BGP 381DM GRN19/830 | Philips |  | DM |  |  | 7035 LICHTGRIJS |  |  | 1900.00 | 175200 |  |  |  | Iridium BGP 381DM GRN19/830 | 1 | 2018-01-01 |  | Iridium BGP 381DM GRN19/830 | Philips | 3000K | 19.00 | 100000 | LED |  | LED DRIVER | 1 | 2018-01-01 |  | LEDDRIVER |  |  | 1.00 | 175200 | [5 empty] | Mastdeur | 1 | 2018-01-01 |  | Mastdeur | Mastdeur | NVT |  | WAARDEN MIDDEN | 52.1273 | 6.1919 | 210101 | 460207 | 71 | De Waarden | Zutphen | Gemeente Zutphen |  |  | Zuidwijken | 871687120055929527 |  |  |  |  | 7206 GB | [5 empty] | Liander |  |  |  | In bedrijf
47 | 156293 | https://lms.nederlandslicht.nl/qr/report/156293 | 52.1272 | 6.1933 | 210194.9818 | 460192.3473 | De Waarden |  | 8.72e+17 | Zuidwijken | ZUTPHEN | 2018-01-01 | Gemeente Zutphen | Philips | 5 |  | Gemeente Zutphen | In bedrijf | Liander |  | Indal 4A |  |  | Nacht | Bemeterd | [6 empty] | 2038-01-01 | 2058-01-01 |  |  |  |  | WAARDEN MIDDEN | [26 empty] | LM AL 6,0 CV EU850/5 T60 TP | 1 | 2018-01-01 |  | LM AL 6,0 CV EU850/5 T60 TP | 6.00 | CILINDRISCH | ALUMINIUM | NVT | NVT | NVT |  | 350400 |  | Iridium BGP 381DM GRN19/830 | 1 | 2018-01-01 |  | Iridium BGP 381DM GRN19/830 | Philips |  | DM |  |  | 7035 LICHTGRIJS |  |  | 1900.00 | 175200 |  |  |  | Iridium BGP 381DM GRN19/830 | 1 | 2018-01-01 |  | Iridium BGP 381DM GRN19/830 | Philips | 3000K | 19.00 | 100000 | LED |  | LED DRIVER | 1 | 2018-01-01 |  | LEDDRIVER |  |  | 1.00 | 175200 | [5 empty] | Mastdeur | 1 | 2018-01-01 |  | Mastdeur | Mastdeur | NVT |  | WAARDEN MIDDEN | 52.1273 | 6.1919 | 210101 | 460207 | 71 | De Waarden | Zutphen | Gemeente Zutphen |  |  | Zuidwijken | 871687120055929527 |  |  |  |  | 7206 GB | [5 empty] | Liander |  |  |  | In bedrijf
48 | 156294 | https://lms.nederlandslicht.nl/qr/report/156294 | 52.1269 | 6.1932 | 210189.5818 | 460163.8136 | De Waarden |  | 8.72e+17 | Zuidwijken | ZUTPHEN | 2018-01-01 | Gemeente Zutphen | Philips | 5 |  | Gemeente Zutphen | In bedrijf | Liander |  | Indal 4A |  |  | Nacht | Bemeterd | [6 empty] | 2038-01-01 | 2058-01-01 |  |  |  |  | WAARDEN MIDDEN | [26 empty] | LM AL 6,0 CV EU850/5 T60 TP | 1 | 2018-01-01 |  | LM AL 6,0 CV EU850/5 T60 TP | 6.00 | CILINDRISCH | ALUMINIUM | NVT | NVT | NVT |  | 350400 |  | Iridium BGP 381DM GRN19/830 | 1 | 2018-01-01 |  | Iridium BGP 381DM GRN19/830 | Philips |  | DM |  |  | 7035 LICHTGRIJS |  |  | 1900.00 | 175200 |  |  |  | Iridium BGP 381DM GRN19/830 | 1 | 2018-01-01 |  | Iridium BGP 381DM GRN19/830 | Philips | 3000K | 19.00 | 100000 | LED |  | LED DRIVER | 1 | 2018-01-01 |  | LEDDRIVER |  |  | 1.00 | 175200 | [5 empty] | Mastdeur | 1 | 2018-01-01 |  | Mastdeur | Mastdeur | NVT |  | WAARDEN MIDDEN | 52.1273 | 6.1919 | 210101 | 460207 | 71 | De Waarden | Zutphen | Gemeente Zutphen |  |  | Zuidwijken | 871687120055929527 |  |  |  |  | 7206 GB | [5 empty] | Liander |  |  |  | In bedrijf
50 | 156295 | https://lms.nederlandslicht.nl/qr/report/156295 | 52.1265 | 6.193 | 210179.6198 | 460116.5072 | De Waarden |  | 8.72e+17 | Zuidwijken | ZUTPHEN | 2018-01-01 | Gemeente Zutphen | Philips | 5 |  | Gemeente Zutphen | In bedrijf | Liander |  | Indal 4A |  |  | Nacht | Bemeterd | [6 empty] | 2038-01-01 | 2058-01-01 |  |  |  |  | WAARDEN MIDDEN | [26 empty] | LM AL 6,0 CV EU850/5 T60 TP | 1 | 2018-01-01 |  | LM AL 6,0 CV EU850/5 T60 TP | 6.00 | CILINDRISCH | ALUMINIUM | NVT | NVT | NVT |  | 350400 |  | Iridium BGP 381DM GRN19/830 | 1 | 2018-01-01 |  | Iridium BGP 381DM GRN19/830 | Philips |  | DM |  |  | 7035 LICHTGRIJS |  |  | 1900.00 | 175200 |  |  |  | Iridium BGP 381DM GRN19/830 | 1 | 2018-01-01 |  | Iridium BGP 381DM GRN19/830 | Philips | 3000K | 19.00 | 100000 | LED |  | LED DRIVER | 1 | 2018-01-01 |  | LEDDRIVER |  |  | 1.00 | 175200 | [5 empty] | Mastdeur | 1 | 2018-01-01 |  | Mastdeur | Mastdeur | NVT |  | WAARDEN MIDDEN | 52.1273 | 6.1919 | 210101 | 460207 | 71 | De Waarden | Zutphen | Gemeente Zutphen |  |  | Zuidwijken | 871687120055929527 |  |  |  |  | 7206 GB | [5 empty] | Liander |  |  |  | In bedrijf
51 | 156296 | https://lms.nederlandslicht.nl/qr/report/156296 | 52.1265 | 6.1927 | 210158.2178 | 460117.578 | De Waarden |  | 8.72e+17 | Zuidwijken | ZUTPHEN | 2018-01-01 | Gemeente Zutphen | Philips | 5 |  | Gemeente Zutphen | In bedrijf | Liander |  | Indal 4A |  |  | Nacht | Bemeterd | [6 empty] | 2038-01-01 | 2058-01-01 | NEDAL |  |  |  | WAARDEN MIDDEN | [26 empty] | PM AL 5,0 CO T60 CM | 1 | 2018-01-01 |  | PM AL 5,0 CO T60 TP | 5.00 | CONISCH | ALUMINIUM | NVT | NVT | NVT |  | 350400 |  | Iridium BGP 381DM GRN19/830 | 1 | 2018-01-01 |  | Iridium BGP 381DM GRN19/830 | Philips |  | DM |  |  | 7035 LICHTGRIJS |  |  | 1900.00 | 175200 |  |  |  | Iridium BGP 381DM GRN19/830 | 1 | 2018-01-01 |  | Iridium BGP 381DM GRN19/830 | Philips | 3000K | 19.00 | 100000 | LED |  | LED DRIVER | 1 | 2018-01-01 |  | LEDDRIVER |  |  | 1.00 | 175200 | [5 empty] | Mastdeur | 1 | 2018-01-01 |  | Mastdeur | Mastdeur | NVT |  | WAARDEN MIDDEN | 52.1273 | 6.1919 | 210101 | 460207 | 71 | De Waarden | Zutphen | Gemeente Zutphen |  |  | Zuidwijken | 871687120055929527 |  |  |  |  | 7206 GB | [5 empty] | Liander |  |  |  | In bedrijf
52 | 156297 | https://lms.nederlandslicht.nl/qr/report/156297 | 52.1263 | 6.1923 | 210129.6658 | 460094.6924 | De Waarden |  | 8.72e+17 | Zuidwijken | ZUTPHEN | 2018-01-01 | Gemeente Zutphen | Philips | 5 |  | Gemeente Zutphen | In bedrijf | Liander |  | Indal 4A |  |  | Nacht | Bemeterd | [6 empty] | 2038-01-01 | 2058-01-01 | NEDAL |  |  |  | WAARDEN MIDDEN | [26 empty] | PM AL 5,0 CO T60 CM | 1 | 2018-01-01 |  | PM AL 5,0 CO T60 TP | 5.00 | CONISCH | ALUMINIUM | NVT | NVT | NVT |  | 350400 |  | Iridium BGP 381DM GRN19/830 | 1 | 2018-01-01 |  | Iridium BGP 381DM GRN19/830 | Philips |  | DM |  |  | 7035 LICHTGRIJS |  |  | 1900.00 | 175200 |  |  |  | Iridium BGP 381DM GRN19/830 | 1 | 2018-01-01 |  | Iridium BGP 381DM GRN19/830 | Philips | 3000K | 19.00 | 100000 | LED |  | LED DRIVER | 1 | 2018-01-01 |  | LEDDRIVER |  |  | 1.00 | 175200 | [5 empty] | Mastdeur | 1 | 2018-01-01 |  | Mastdeur | Mastdeur | NVT |  | WAARDEN MIDDEN | 52.1273 | 6.1919 | 210101 | 460207 | 71 | De Waarden | Zutphen | Gemeente Zutphen |  |  | Zuidwijken | 871687120055929527 |  |  |  |  | 7206 GB | [5 empty] | Liander |  |  |  | In bedrijf
53 | 156298 | https://lms.nederlandslicht.nl/qr/report/156298 | 52.1266 | 6.1921 | 210115.8978 | 460122.3056 | De Waarden |  | 8.72e+17 | Zuidwijken | ZUTPHEN | 2018-01-01 | Gemeente Zutphen | Philips | 5 |  | Gemeente Zutphen | In bedrijf | Liander |  | Indal 4A |  |  | Nacht | Bemeterd | [6 empty] | 2038-01-01 | 2058-01-01 | NEDAL |  |  |  | WAARDEN MIDDEN | [26 empty] | PM AL 5,0 CO T60 CM | 1 | 2018-01-01 |  | PM AL 5,0 CO T60 TP | 5.00 | CONISCH | ALUMINIUM | NVT | NVT | NVT |  | 350400 |  | Iridium BGP 381DM GRN19/830 | 1 | 2018-01-01 |  | Iridium BGP 381DM GRN19/830 | Philips |  | DM |  |  | 7035 LICHTGRIJS |  |  | 1900.00 | 175200 |  |  |  | Iridium BGP 381DM GRN19/830 | 1 | 2018-01-01 |  | Iridium BGP 381DM GRN19/830 | Philips | 3000K | 19.00 | 100000 | LED |  | LED DRIVER | 1 | 2018-01-01 |  | LEDDRIVER |  |  | 1.00 | 175200 | [5 empty] | Mastdeur | 1 | 2018-01-01 |  | Mastdeur | Mastdeur | NVT |  | WAARDEN MIDDEN | 52.1273 | 6.1919 | 210101 | 460207 | 71 | De Waarden | Zutphen | Gemeente Zutphen |  |  | Zuidwijken | 871687120055929527 |  |  |  |  | 7206 GB | [5 empty] | Liander |  |  |  | In bedrijf
54 | 156299 | https://lms.nederlandslicht.nl/qr/report/156299 | 52.1267 | 6.192 | 210110.4588 | 460142.4317 | De Waarden |  | 8.72e+17 | Zuidwijken | ZUTPHEN | 2018-01-01 | Gemeente Zutphen | Schreder | 5 |  | Gemeente Zutphen | In bedrijf | Liander |  | Indal 4A |  |  | Nacht | Bemeterd | [6 empty] | 2038-01-01 | 2058-01-01 |  |  |  |  | WAARDEN MIDDEN | [26 empty] | PM AL 4,0 CO T60 CM D=135 | 1 | 2018-01-01 |  | PM AL 4,0 CO T60 CM | 4.00 | CONISCH | ALUMINIUM | NVT | NVT | NVT |  | 350400 |  | Friza 8LED/5118BL/3000K | 1 | 2018-01-01 |  | Friza 8LED/5118BL/3000K | Schreder |  | 5118BL |  |  | AKZO 150 | 8 |  | 1100.00 | 175200 |  |  |  | Friza 5118 WW Back Light 8 leds 350 mA | 1 | 2018-01-01 |  | Friza 5118 WW Back Light 8 leds 350 mA | Schreder | 3000 | 10.00 | 100000 | LED |  | LED DRIVER | 1 | 2018-01-01 |  | LEDDRIVER |  |  | 1.00 | 175200 | [5 empty] | Mastdeur | 1 | 2018-01-01 |  | Mastdeur | Mastdeur | NVT |  | WAARDEN MIDDEN | 52.1273 | 6.1919 | 210101 | 460207 | 71 | De Waarden | Zutphen | Gemeente Zutphen |  |  | Zuidwijken | 871687120055929527 |  |  |  |  | 7206 GB | [5 empty] | Liander |  |  |  | In bedrijf
55 | 156300 | https://lms.nederlandslicht.nl/qr/report/156300 | 52.1264 | 6.192 | 210108.1018 | 460100.7821 | De Waarden |  | 8.72e+17 | Zuidwijken | ZUTPHEN | 2018-01-01 | Gemeente Zutphen | Philips | 5 |  | Gemeente Zutphen | In bedrijf | Liander |  | Indal 4A |  |  | Nacht | Bemeterd | [6 empty] | 2038-01-01 | 2058-01-01 | NEDAL |  |  |  | WAARDEN MIDDEN | [26 empty] | PM AL 5,0 CO T60 CM | 1 | 2018-01-01 |  | PM AL 5,0 CO T60 TP | 5.00 | CONISCH | ALUMINIUM | NVT | NVT | NVT |  | 350400 |  | Iridium BGP 381DM GRN19/830 | 1 | 2018-01-01 |  | Iridium BGP 381DM GRN19/830 | Philips |  | DM |  |  | 7035 LICHTGRIJS |  |  | 1900.00 | 175200 |  |  |  | Iridium BGP 381DM GRN19/830 | 1 | 2018-01-01 |  | Iridium BGP 381DM GRN19/830 | Philips | 3000K | 19.00 | 100000 | LED |  | LED DRIVER | 1 | 2018-01-01 |  | LEDDRIVER |  |  | 1.00 | 175200 | [5 empty] | Mastdeur | 1 | 2018-01-01 |  | Mastdeur | Mastdeur | NVT |  | WAARDEN MIDDEN | 52.1273 | 6.1919 | 210101 | 460207 | 71 | De Waarden | Zutphen | Gemeente Zutphen |  |  | Zuidwijken | 871687120055929527 |  |  |  |  | 7206 GB | [5 empty] | Liander |  |  |  | In bedrijf
56 | 156301 | https://lms.nederlandslicht.nl/qr/report/156301 | 52.1261 | 6.1919 | 210100.6188 | 460072.399 | De Waarden |  | 8.72e+17 | Zuidwijken | ZUTPHEN | 2018-01-01 | Gemeente Zutphen | Philips | 5 |  | Gemeente Zutphen | In bedrijf | Liander |  | Indal 4A |  |  | Nacht | Bemeterd | [6 empty] | 2038-01-01 | 2058-01-01 | NEDAL |  |  |  | WAARDEN MIDDEN | [26 empty] | PM AL 5,0 CO T60 CM | 1 | 2018-01-01 |  | PM AL 5,0 CO T60 TP | 5.00 | CONISCH | ALUMINIUM | NVT | NVT | NVT |  | 350400 |  | Iridium BGP 381DM GRN19/830 | 1 | 2018-01-01 |  | Iridium BGP 381DM GRN19/830 | Philips |  | DM |  |  | 7035 LICHTGRIJS |  |  | 1900.00 | 175200 |  |  |  | Iridium BGP 381DM GRN19/830 | 1 | 2018-01-01 |  | Iridium BGP 381DM GRN19/830 | Philips | 3000K | 19.00 | 100000 | LED |  | LED DRIVER | 1 | 2018-01-01 |  | LEDDRIVER |  |  | 1.00 | 175200 | [5 empty] | Mastdeur | 1 | 2018-01-01 |  | Mastdeur | Mastdeur | NVT |  | WAARDEN MIDDEN | 52.1273 | 6.1919 | 210101 | 460207 | 71 | De Waarden | Zutphen | Gemeente Zutphen |  |  | Zuidwijken | 871687120055929527 |  |  |  |  | 7206 GB | [5 empty] | Liander |  |  |  | In bedrijf
57 | 156302 | https://lms.nederlandslicht.nl/qr/report/156302 | 52.126 | 6.1917 | 210088.3268 | 460055.1451 | De Waarden |  | 8.72e+17 | Zuidwijken | ZUTPHEN | 1991-01-01 | Gemeente Zutphen | Schreder | 5 |  | Gemeente Zutphen | In bedrijf | Liander |  | Indal 4A |  |  | Nacht | Bemeterd | [6 empty] | 2038-01-01 | 2031-01-01 | KAAL |  |  |  | WAARDEN MIDDEN | [26 empty] | PM ST 4,0 CO T60 GG M V | 1 | 1991-01-01 |  | PM ST 4,0 CO T60 ET V | 4.00 | CONISCH | THERMISCH VERZINKT | NVT | NVT | NVT |  | 350400 |  | Friza 8LED/5118BL/3000K | 1 | 2018-01-01 |  | Friza 8LED/5118BL/3000K | Schreder |  | 5118BL |  |  | AKZO 150 | 8 |  | 1100.00 | 175200 |  |  |  | Friza 8LED/5118BL/3000K | 1 | 2018-01-01 |  | Friza 8LED/5118BL/3000K | Schreder | 3000K | 12.00 | 175200 | LED |  | LED DRIVER | 1 | 2018-01-01 |  | LEDDRIVER |  |  | 1.00 | 175200 | [5 empty] | Mastdeur | 1 | 1991-01-01 |  | Mastdeur | Mastdeur | NVT |  | WAARDEN MIDDEN | 52.1273 | 6.1919 | 210101 | 460207 | 71 | De Waarden | Zutphen | Gemeente Zutphen |  |  | Zuidwijken | 871687120055929527 |  |  |  |  | 7206 GB | [5 empty] | Liander |  |  |  | In bedrijf
58 | 156303 | https://lms.nederlandslicht.nl/qr/report/156303 | 52.1264 | 6.1916 | 210079.7328 | 460099.1934 | De Waarden |  | 8.72e+17 | Zuidwijken | ZUTPHEN | 2018-01-01 | Gemeente Zutphen | Philips | 5 |  | Gemeente Zutphen | In bedrijf | Liander |  | Indal 4A |  |  | Nacht | Bemeterd | [6 empty] | 2038-01-01 | 2058-01-01 | NEDAL |  |  |  | WAARDEN MIDDEN | [26 empty] | PM AL 5,0 CO T60 CM | 1 | 2018-01-01 |  | PM AL 5,0 CO T60 TP | 5.00 | CONISCH | ALUMINIUM | NVT | NVT | NVT |  | 350400 |  | Iridium BGP 381DM GRN19/830 | 1 | 2018-01-01 |  | Iridium BGP 381DM GRN19/830 | Philips |  | DM |  |  | 7035 LICHTGRIJS |  |  | 1900.00 | 175200 |  |  |  | Iridium BGP 381DM GRN19/830 | 1 | 2018-01-01 |  | Iridium BGP 381DM GRN19/830 | Philips | 3000K | 19.00 | 100000 | LED |  | LED DRIVER | 1 | 2018-01-01 |  | LEDDRIVER |  |  | 1.00 | 175200 | [5 empty] | Mastdeur | 1 | 2018-01-01 |  | Mastdeur | Mastdeur | NVT |  | WAARDEN MIDDEN | 52.1273 | 6.1919 | 210101 | 460207 | 71 | De Waarden | Zutphen | Gemeente Zutphen |  |  | Zuidwijken | 871687120055929527 |  |  |  |  | 7206 GB | [5 empty] | Liander |  |  |  | In bedrijf
59 | 156304 | https://lms.nederlandslicht.nl/qr/report/156304 | 52.1264 | 6.1912 | 210055.5158 | 460104.0511 | De Waarden |  | 8.72e+17 | Zuidwijken | ZUTPHEN | 2018-01-01 | Gemeente Zutphen | Philips | 5 |  | Gemeente Zutphen | In bedrijf | Liander |  | Indal 4A |  |  | Nacht | Bemeterd | [6 empty] | 2038-01-01 | 2058-01-01 | NEDAL |  |  |  | WAARDEN MIDDEN | [26 empty] | PM AL 5,0 CO T60 CM | 1 | 2018-01-01 |  | PM AL 5,0 CO T60 TP | 5.00 | CONISCH | ALUMINIUM | NVT | NVT | NVT |  | 350400 |  | Iridium BGP 381DM GRN19/830 | 1 | 2018-01-01 |  | Iridium BGP 381DM GRN19/830 | Philips |  | DM |  |  | 7035 LICHTGRIJS |  |  | 1900.00 | 175200 |  |  |  | Iridium BGP 381DM GRN19/830 | 1 | 2018-01-01 |  | Iridium BGP 381DM GRN19/830 | Philips | 3000K | 19.00 | 100000 | LED |  | LED DRIVER | 1 | 2018-01-01 |  | LEDDRIVER |  |  | 1.00 | 175200 | [5 empty] | Mastdeur | 1 | 2018-01-01 |  | Mastdeur | Mastdeur | NVT |  | WAARDEN MIDDEN | 52.1273 | 6.1919 | 210101 | 460207 | 71 | De Waarden | Zutphen | Gemeente Zutphen |  |  | Zuidwijken | 871687120055929527 |  |  |  |  | 7206 GB | [5 empty] | Liander |  |  |  | In bedrijf
60 | 156305 | https://lms.nederlandslicht.nl/qr/report/156305 | 52.1268 | 6.1914 | 210068.3091 | 460147.0203 | De Waarden |  | 8.72e+17 | Zuidwijken | ZUTPHEN | 2018-01-01 | Gemeente Zutphen | Philips | 5 |  | Gemeente Zutphen | In bedrijf | Liander |  | Indal 4A |  |  | Nacht | Bemeterd | [6 empty] | 2038-01-01 | 2058-01-01 | NEDAL |  |  |  | WAARDEN MIDDEN | [26 empty] | PM AL 5,0 CO T60 CM | 1 | 2018-01-01 |  | PM AL 5,0 CO T60 TP | 5.00 | CONISCH | ALUMINIUM | NVT | NVT | NVT |  | 350400 |  | Iridium BGP 381DM GRN19/830 | 1 | 2018-01-01 |  | Iridium BGP 381DM GRN19/830 | Philips |  | DM |  |  | 7035 LICHTGRIJS |  |  | 1900.00 | 175200 |  |  |  | Iridium BGP 381DM GRN19/830 | 1 | 2018-01-01 |  | Iridium BGP 381DM GRN19/830 | Philips | 3000K | 19.00 | 100000 | LED |  | LED DRIVER | 1 | 2018-01-01 |  | LEDDRIVER |  |  | 1.00 | 175200 | [5 empty] | Mastdeur | 1 | 2018-01-01 |  | Mastdeur | Mastdeur | NVT |  | WAARDEN MIDDEN | 52.1273 | 6.1919 | 210101 | 460207 | 71 | De Waarden | Zutphen | Gemeente Zutphen |  |  | Zuidwijken | 871687120055929527 |  |  |  |  | 7206 GB | [5 empty] | Liander |  |  |  | In bedrijf
61 | 156306 | https://lms.nederlandslicht.nl/qr/report/156306 | 52.1266 | 6.1911 | 210050.9048 | 460129.5941 | De Waarden |  | 8.72e+17 | Zuidwijken | ZUTPHEN | 2018-01-01 | Gemeente Zutphen | Philips | 5 |  | Gemeente Zutphen | In bedrijf | Liander |  | Indal 4A |  |  | Nacht | Bemeterd | [6 empty] | 2038-01-01 | 2058-01-01 | NEDAL |  |  |  | WAARDEN MIDDEN | [26 empty] | PM AL 5,0 CO T60 CM | 1 | 2018-01-01 |  | PM AL 5,0 CO T60 TP | 5.00 | CONISCH | ALUMINIUM | NVT | NVT | NVT |  | 350400 |  | Iridium BGP 381DM GRN19/830 | 1 | 2018-01-01 |  | Iridium BGP 381DM GRN19/830 | Philips |  | DM |  |  | 7035 LICHTGRIJS |  |  | 1900.00 | 175200 |  |  |  | Iridium BGP 381DM GRN19/830 | 1 | 2018-01-01 |  | Iridium BGP 381DM GRN19/830 | Philips | 3000K | 19.00 | 100000 | LED |  | LED DRIVER | 1 | 2018-01-01 |  | LEDDRIVER |  |  | 1.00 | 175200 | [5 empty] | Mastdeur | 1 | 2018-01-01 |  | Mastdeur | Mastdeur | NVT |  | WAARDEN MIDDEN | 52.1273 | 6.1919 | 210101 | 460207 | 71 | De Waarden | Zutphen | Gemeente Zutphen |  |  | Zuidwijken | 871687120055929527 |  |  |  |  | 7206 GB | [5 empty] | Liander |  |  |  | In bedrijf
62 | 156307 | https://lms.nederlandslicht.nl/qr/report/156307 | 52.1263 | 6.1909 | 210036.8358 | 460093.356 | De Waarden |  | 8.72e+17 | Zuidwijken | ZUTPHEN | 2018-01-01 | Gemeente Zutphen | Schreder | 5 |  | Gemeente Zutphen | In bedrijf | Liander |  | Indal 4A |  |  | Nacht | Bemeterd | [6 empty] | 2038-01-01 | 2058-01-01 |  |  |  |  | WAARDEN MIDDEN | [26 empty] | PM AL 4,0 CO T60 CM D=135 | 1 | 2018-01-01 |  | PM AL 4,0 CO T60 CM | 4.00 | CONISCH | ALUMINIUM | NVT | NVT | NVT |  | 350400 |  | Friza 8LED/5118BL/3000K | 1 | 2018-01-01 |  | Friza 8LED/5118BL/3000K | Schreder |  | 5118BL |  |  | AKZO 150 | 8 |  | 1100.00 | 175200 |  |  |  | Friza 5118 WW Back Light 8 leds 350 mA | 1 | 2018-01-01 |  | Friza 5118 WW Back Light 8 leds 350 mA | Schreder | 3000 | 10.00 | 100000 | LED |  | LED DRIVER | 1 | 2018-01-01 |  | LEDDRIVER |  |  | 1.00 | 175200 | [5 empty] | Mastdeur | 1 | 2018-01-01 |  | Mastdeur | Mastdeur | NVT |  | WAARDEN MIDDEN | 52.1273 | 6.1919 | 210101 | 460207 | 71 | De Waarden | Zutphen | Gemeente Zutphen |  |  | Zuidwijken | 871687120055929527 |  |  |  |  | 7206 GB | [5 empty] | Liander |  |  |  | In bedrijf
63 | 156308 | https://lms.nederlandslicht.nl/qr/report/156308 | 52.1261 | 6.1913 | 210063.2118 | 460068.2267 | De Waarden |  | 8.72e+17 | Zuidwijken | ZUTPHEN | 2018-01-01 | Gemeente Zutphen | Schreder | 5 |  | Gemeente Zutphen | In bedrijf | Liander |  | Indal 4A |  |  | Nacht | Bemeterd | [6 empty] | 2038-01-01 | 2058-01-01 |  |  |  |  | WAARDEN MIDDEN | [26 empty] | PM AL 4,0 CO T60 CM D=135 | 1 | 2018-01-01 |  | PM AL 4,0 CO T60 CM | 4.00 | CONISCH | ALUMINIUM | NVT | NVT | NVT |  | 350400 |  | Friza 8LED/5118BL/3000K | 1 | 2018-01-01 |  | Friza 8LED/5118BL/3000K | Schreder |  | 5118BL |  |  | AKZO 150 | 8 |  | 1100.00 | 175200 |  |  |  | Friza 5118 WW Back Light 8 leds 350 mA | 1 | 2018-01-01 |  | Friza 5118 WW Back Light 8 leds 350 mA | Schreder | 3000 | 10.00 | 100000 | LED |  | LED DRIVER | 1 | 2018-01-01 |  | LEDDRIVER |  |  | 1.00 | 175200 | [5 empty] | Mastdeur | 1 | 2018-01-01 |  | Mastdeur | Mastdeur | NVT |  | WAARDEN MIDDEN | 52.1273 | 6.1919 | 210101 | 460207 | 71 | De Waarden | Zutphen | Gemeente Zutphen |  |  | Zuidwijken | 871687120055929527 |  |  |  |  | 7206 GB | [5 empty] | Liander |  |  |  | In bedrijf
64 | 156309 | https://lms.nederlandslicht.nl/qr/report/156309 | 52.126 | 6.191 | 210043.0378 | 460060.7506 | De Waarden |  | 8.72e+17 | Zuidwijken | ZUTPHEN | 2018-01-01 | Gemeente Zutphen | Philips | 5 |  | Gemeente Zutphen | In bedrijf | Liander |  | Indal 4A |  |  | Nacht | Bemeterd | [6 empty] | 2038-01-01 | 2058-01-01 | NEDAL |  |  |  | WAARDEN MIDDEN | [26 empty] | PM AL 5,0 CO T60 CM | 1 | 2018-01-01 |  | PM AL 5,0 CO T60 TP | 5.00 | CONISCH | ALUMINIUM | NVT | NVT | NVT |  | 350400 |  | Iridium BGP 381DM GRN19/830 | 1 | 2018-01-01 |  | Iridium BGP 381DM GRN19/830 | Philips |  | DM |  |  | 7035 LICHTGRIJS |  |  | 1900.00 | 175200 |  |  |  | Iridium BGP 381DM GRN19/830 | 1 | 2018-01-01 |  | Iridium BGP 381DM GRN19/830 | Philips | 3000K | 19.00 | 100000 | LED |  | LED DRIVER | 1 | 2018-01-01 |  | LEDDRIVER |  |  | 1.00 | 175200 | [5 empty] | Mastdeur | 1 | 2018-01-01 |  | Mastdeur | Mastdeur | NVT |  | WAARDEN MIDDEN | 52.1273 | 6.1919 | 210101 | 460207 | 71 | De Waarden | Zutphen | Gemeente Zutphen |  |  | Zuidwijken | 871687120055929527 |  |  |  |  | 7206 GB | [5 empty] | Liander |  |  |  | In bedrijf
65 | 156310 | https://lms.nederlandslicht.nl/qr/report/156310 | 52.1258 | 6.191 | 210039.3508 | 460041.8653 | De Waarden |  | 8.72e+17 | Zuidwijken | ZUTPHEN | 2018-01-01 | Gemeente Zutphen | Philips | 5 |  | Gemeente Zutphen | In bedrijf | Liander |  | Indal 4A |  |  | Nacht | Bemeterd | [6 empty] | 2038-01-01 | 2058-01-01 | NEDAL |  |  |  | WAARDEN MIDDEN | [26 empty] | PM AL 5,0 CO T60 CM | 1 | 2018-01-01 |  | PM AL 5,0 CO T60 TP | 5.00 | CONISCH | ALUMINIUM | NVT | NVT | NVT |  | 350400 |  | Iridium BGP 381DM GRN19/830 | 1 | 2018-01-01 |  | Iridium BGP 381DM GRN19/830 | Philips |  | DM |  |  | 7035 LICHTGRIJS |  |  | 1900.00 | 175200 |  |  |  | Iridium BGP 381DM GRN19/830 | 1 | 2018-01-01 |  | Iridium BGP 381DM GRN19/830 | Philips | 3000K | 19.00 | 100000 | LED |  | LED DRIVER | 1 | 2018-01-01 |  | LEDDRIVER |  |  | 1.00 | 175200 | [5 empty] | Mastdeur | 1 | 2018-01-01 |  | Mastdeur | Mastdeur | NVT |  | WAARDEN MIDDEN | 52.1273 | 6.1919 | 210101 | 460207 | 71 | De Waarden | Zutphen | Gemeente Zutphen |  |  | Zuidwijken | 871687120055929527 |  |  |  |  | 7206 GB | [5 empty] | Liander |  |  |  | In bedrijf
66 | 156311 | https://lms.nederlandslicht.nl/qr/report/156311 | 52.1244 | 6.1902 | 209988.0188 | 459885.0133 | De Waarden |  | 8.72e+17 | Zuidwijken | ZUTPHEN | 1991-01-01 | Gemeente Zutphen | Schreder | 5 |  | Gemeente Zutphen | In bedrijf | Liander |  | Indal 4A |  |  | Nacht | Bemeterd | [6 empty] | 2038-01-01 | 2031-01-01 | KAAL |  |  |  | WAARDEN MIDDEN | [26 empty] | PM ST 4,0 CO T60 GG M V | 1 | 1991-01-01 |  | PM ST 4,0 CO T60 ET V | 4.00 | CONISCH | THERMISCH VERZINKT | NVT | NVT | NVT |  | 350400 |  | Friza 8LED/5118BL/3000K | 1 | 2018-01-01 |  | Friza 8LED/5118BL/3000K | Schreder |  | 5118BL |  |  | AKZO 150 | 8 |  | 1100.00 | 175200 |  |  |  | Friza 8LED/5118BL/3000K | 1 | 2018-01-01 |  | Friza 8LED/5118BL/3000K | Schreder | 3000K | 12.00 | 175200 | LED |  | LED DRIVER | 1 | 2018-01-01 |  | LEDDRIVER |  |  | 1.00 | 175200 | [5 empty] | Mastdeur | 1 | 1991-01-01 |  | Mastdeur | Mastdeur | NVT |  | WAARDEN MIDDEN | 52.1273 | 6.1919 | 210101 | 460207 | 71 | De Waarden | Zutphen | Gemeente Zutphen |  |  | Zuidwijken | 871687120055929527 |  |  |  |  | 7206 GB | [5 empty] | Liander |  |  |  | In bedrijf
67 | 156312 | https://lms.nederlandslicht.nl/qr/report/156312 | 52.1247 | 6.1903 | 209995.3458 | 459913.7683 | De Waarden |  | 8.72e+17 | Zuidwijken | ZUTPHEN | 1991-01-01 | Gemeente Zutphen | Schreder | 5 |  | Gemeente Zutphen | In bedrijf | Liander |  | Indal 4A |  |  | Nacht | Bemeterd | [6 empty] | 2038-06-29 | 2058-06-29 |  |  |  |  | WAARDEN MIDDEN | [26 empty] | CON AL 4 M PT | 1 | 2018-06-29 |  | PM AL 4,0 CO T60 TP | 4.00 | CONISCH | ALUMINIUM | NVT | NVT | NVT |  | 350400 |  | Friza 8LED/5118BL/3000K | 1 | 2018-06-29 |  | Friza 8LED/5118BL/3000K | Schreder |  | 5118BL |  |  | AKZO 150 | 8 |  | 1100.00 | 175200 |  |  |  | Friza 8LED/5118BL/3000K | 1 | 2018-06-29 |  | Friza 8LED/5118BL/3000K | Schreder | 3000K | 12.00 | 175200 | LED |  | LED DRIVER | 1 | 2018-01-01 |  | LEDDRIVER |  |  | 1.00 | 175200 | [5 empty] | Mastdeur | 1 | 2018-06-29 |  | Mastdeur | Mastdeur | NVT |  | WAARDEN MIDDEN | 52.1273 | 6.1919 | 210101 | 460207 | 71 | De Waarden | Zutphen | Gemeente Zutphen |  |  | Zuidwijken | 871687120055929527 |  |  |  |  | 7206 GB | [5 empty] | Liander |  |  |  | In bedrijf
68 | 156313 | https://lms.nederlandslicht.nl/qr/report/156313 | 52.1249 | 6.1904 | 210001.4088 | 459941.8818 | De Waarden |  | 8.72e+17 | Zuidwijken | ZUTPHEN | 2018-01-01 | Gemeente Zutphen | Schreder | 5 |  | Gemeente Zutphen | In bedrijf | Liander |  | Indal 4A |  |  | Nacht | Bemeterd | [6 empty] | 2038-01-01 | 2058-01-01 |  |  |  |  | WAARDEN MIDDEN | [26 empty] | PM AL 4,0 CO T60 CM D=135 | 1 | 2018-01-01 |  | PM AL 4,0 CO T60 CM | 4.00 | CONISCH | ALUMINIUM | NVT | NVT | NVT |  | 350400 |  | Friza 8LED/5118BL/3000K | 1 | 2018-01-01 |  | Friza 8LED/5118BL/3000K | Schreder |  | 5118BL |  |  | AKZO 150 | 8 |  | 1100.00 | 175200 |  |  |  | Friza 5118 WW Back Light 8 leds 350 mA | 1 | 2018-01-01 |  | Friza 5118 WW Back Light 8 leds 350 mA | Schreder | 3000 | 10.00 | 100000 | LED |  | LED DRIVER | 1 | 2018-01-01 |  | LEDDRIVER |  |  | 1.00 | 175200 | [5 empty] | Mastdeur | 1 | 2018-01-01 |  | Mastdeur | Mastdeur | NVT |  | WAARDEN MIDDEN | 52.1273 | 6.1919 | 210101 | 460207 | 71 | De Waarden | Zutphen | Gemeente Zutphen |  |  | Zuidwijken | 871687120055929527 |  |  |  |  | 7206 GB | [5 empty] | Liander |  |  |  | In bedrijf
69 | 156314 | https://lms.nederlandslicht.nl/qr/report/156314 | 52.1251 | 6.1905 | 210011.3938 | 459960.2382 | De Waarden |  | 8.72e+17 | Zuidwijken | ZUTPHEN | 2018-01-01 | Gemeente Zutphen | Philips | 5 |  | Gemeente Zutphen | In bedrijf | Liander |  | Indal 4A |  |  | Nacht | Bemeterd | [6 empty] | 2038-01-01 | 2058-01-01 | NEDAL |  |  |  | WAARDEN MIDDEN | [26 empty] | PM AL 5,0 CO T60 CM | 1 | 2018-01-01 |  | PM AL 5,0 CO T60 TP | 5.00 | CONISCH | ALUMINIUM | NVT | NVT | NVT |  | 350400 |  | Iridium BGP 381DM GRN19/830 | 1 | 2018-01-01 |  | Iridium BGP 381DM GRN19/830 | Philips |  | DM |  |  | 7035 LICHTGRIJS |  |  | 1900.00 | 175200 |  |  |  | Iridium BGP 381DM GRN19/830 | 1 | 2018-01-01 |  | Iridium BGP 381DM GRN19/830 | Philips | 3000K | 19.00 | 100000 | LED |  | LED DRIVER | 1 | 2018-01-01 |  | LEDDRIVER |  |  | 1.00 | 175200 | [5 empty] | Mastdeur | 1 | 2018-01-01 |  | Mastdeur | Mastdeur | NVT |  | WAARDEN MIDDEN | 52.1273 | 6.1919 | 210101 | 460207 | 71 | De Waarden | Zutphen | Gemeente Zutphen |  |  | Zuidwijken | 871687120055929527 |  |  |  |  | 7206 GB | [5 empty] | Liander |  |  |  | In bedrijf
70 | 156315 | https://lms.nederlandslicht.nl/qr/report/156315 | 52.1251 | 6.1908 | 210031.5288 | 459963.4755 | De Waarden |  | 8.72e+17 | Zuidwijken | ZUTPHEN | 2018-01-01 | Gemeente Zutphen | Philips | 5 |  | Gemeente Zutphen | In bedrijf | Liander |  | Indal 4A |  |  | Nacht | Bemeterd | [6 empty] | 2038-01-01 | 2058-01-01 | NEDAL |  |  |  | WAARDEN MIDDEN | [26 empty] | PM AL 5,0 CO T60 CM | 1 | 2018-01-01 |  | PM AL 5,0 CO T60 TP | 5.00 | CONISCH | ALUMINIUM | NVT | NVT | NVT |  | 350400 |  | Iridium BGP 381DM GRN19/830 | 1 | 2018-01-01 |  | Iridium BGP 381DM GRN19/830 | Philips |  | DM |  |  | 7035 LICHTGRIJS |  |  | 1900.00 | 175200 |  |  |  | Iridium BGP 381DM GRN19/830 | 1 | 2018-01-01 |  | Iridium BGP 381DM GRN19/830 | Philips | 3000K | 19.00 | 100000 | LED |  | LED DRIVER | 1 | 2018-01-01 |  | LEDDRIVER |  |  | 1.00 | 175200 | [5 empty] | Mastdeur | 1 | 2018-01-01 |  | Mastdeur | Mastdeur | NVT |  | WAARDEN MIDDEN | 52.1273 | 6.1919 | 210101 | 460207 | 71 | De Waarden | Zutphen | Gemeente Zutphen |  |  | Zuidwijken | 871687120055929527 |  |  |  |  | 7206 GB | [5 empty] | Liander |  |  |  | In bedrijf
71 | 156316 | https://lms.nederlandslicht.nl/qr/report/156316 | 52.1253 | 6.1907 | 210022.4218 | 459985.1644 | De Waarden |  | 8.72e+17 | Zuidwijken | ZUTPHEN | 2018-01-01 | Gemeente Zutphen | Philips | 5 |  | Gemeente Zutphen | In bedrijf | Liander |  | Indal 4A |  |  | Nacht | Bemeterd | [6 empty] | 2038-01-01 | 2058-01-01 | NEDAL |  |  |  | WAARDEN MIDDEN | [26 empty] | PM AL 5,0 CO T60 CM | 1 | 2018-01-01 |  | PM AL 5,0 CO T60 TP | 5.00 | CONISCH | ALUMINIUM | NVT | NVT | NVT |  | 350400 |  | Iridium BGP 381DM GRN19/830 | 1 | 2018-01-01 |  | Iridium BGP 381DM GRN19/830 | Philips |  | DM |  |  | 7035 LICHTGRIJS |  |  | 1900.00 | 175200 |  |  |  | Iridium BGP 381DM GRN19/830 | 1 | 2018-01-01 |  | Iridium BGP 381DM GRN19/830 | Philips | 3000K | 19.00 | 100000 | LED |  | LED DRIVER | 1 | 2018-01-01 |  | LEDDRIVER |  |  | 1.00 | 175200 | [5 empty] | Mastdeur | 1 | 2018-01-01 |  | Mastdeur | Mastdeur | NVT |  | WAARDEN MIDDEN | 52.1273 | 6.1919 | 210101 | 460207 | 71 | De Waarden | Zutphen | Gemeente Zutphen |  |  | Zuidwijken | 871687120055929527 |  |  |  |  | 7206 GB | [5 empty] | Liander |  |  |  | In bedrijf
72 | 156317 | https://lms.nederlandslicht.nl/qr/report/156317 | 52.1255 | 6.1908 | 210026.0398 | 460003.9321 | De Waarden |  | 8.72e+17 | Zuidwijken | ZUTPHEN | 2018-01-01 | Gemeente Zutphen | Philips | 5 |  | Gemeente Zutphen | In bedrijf | Liander |  | Indal 4A |  |  | Nacht | Bemeterd | [6 empty] | 2038-01-01 | 2058-01-01 | NEDAL |  |  |  | WAARDEN MIDDEN | [26 empty] | PM AL 5,0 CO T60 CM | 1 | 2018-01-01 |  | PM AL 5,0 CO T60 TP | 5.00 | CONISCH | ALUMINIUM | NVT | NVT | NVT |  | 350400 |  | Iridium BGP 381DM GRN19/830 | 1 | 2018-01-01 |  | Iridium BGP 381DM GRN19/830 | Philips |  | DM |  |  | 7035 LICHTGRIJS |  |  | 1900.00 | 175200 |  |  |  | Iridium BGP 381DM GRN19/830 | 1 | 2018-01-01 |  | Iridium BGP 381DM GRN19/830 | Philips | 3000K | 19.00 | 100000 | LED |  | LED DRIVER | 1 | 2018-01-01 |  | LEDDRIVER |  |  | 1.00 | 175200 | [5 empty] | Mastdeur | 1 | 2018-01-01 |  | Mastdeur | Mastdeur | NVT |  | WAARDEN MIDDEN | 52.1273 | 6.1919 | 210101 | 460207 | 71 | De Waarden | Zutphen | Gemeente Zutphen |  |  | Zuidwijken | 871687120055929527 |  |  |  |  | 7206 GB | [5 empty] | Liander |  |  |  | In bedrijf
73 | 156318 | https://lms.nederlandslicht.nl/qr/report/156318 | 52.1257 | 6.1909 | 210037.4568 | 460024.5142 | De Waarden |  | 8.72e+17 | Zuidwijken | ZUTPHEN | 2018-01-01 | Gemeente Zutphen | Philips | 5 |  | Gemeente Zutphen | In bedrijf | Liander |  | Indal 4A |  |  | Nacht | Bemeterd | [6 empty] | 2038-01-01 | 2058-01-01 |  |  |  |  | WAARDEN MIDDEN | [26 empty] | LM AL 6,0 CV EU850/5 T60 TP | 1 | 2018-01-01 |  | LM AL 6,0 CV EU850/5 T60 TP | 6.00 | CILINDRISCH | ALUMINIUM | NVT | NVT | NVT |  | 350400 |  | Iridium BGP 381DM GRN19/830 | 1 | 2018-01-01 |  | Iridium BGP 381DM GRN19/830 | Philips |  | DM |  |  | 7035 LICHTGRIJS |  |  | 1900.00 | 175200 |  |  |  | Iridium BGP 381DM GRN19/830 | 1 | 2018-01-01 |  | Iridium BGP 381DM GRN19/830 | Philips | 3000K | 19.00 | 100000 | LED |  | LED DRIVER | 1 | 2018-01-01 |  | LEDDRIVER |  |  | 1.00 | 175200 | [5 empty] | Mastdeur | 1 | 2018-01-01 |  | Mastdeur | Mastdeur | NVT |  | WAARDEN MIDDEN | 52.1273 | 6.1919 | 210101 | 460207 | 71 | De Waarden | Zutphen | Gemeente Zutphen |  |  | Zuidwijken | 871687120055929527 |  |  |  |  | 7206 GB | [5 empty] | Liander |  |  |  | In bedrijf
74 | 156319 | https://lms.nederlandslicht.nl/qr/report/156319 | 52.1256 | 6.1913 | 210061.1128 | 460019.2786 | De Waarden |  | 8.72e+17 | Zuidwijken | ZUTPHEN | 2018-01-01 | Gemeente Zutphen | Philips | 5 |  | Gemeente Zutphen | In bedrijf | Liander |  | Indal 4A |  |  | Nacht | Bemeterd | [6 empty] | 2038-01-01 | 2058-01-01 |  |  |  |  | WAARDEN MIDDEN | [26 empty] | LM AL 6,0 CV EU850/5 T60 TP | 1 | 2018-01-01 |  | LM AL 6,0 CV EU850/5 T60 TP | 6.00 | CILINDRISCH | ALUMINIUM | NVT | NVT | NVT |  | 350400 |  | Iridium BGP 381DM GRN19/830 | 1 | 2018-01-01 |  | Iridium BGP 381DM GRN19/830 | Philips |  | DM |  |  | 7035 LICHTGRIJS |  |  | 1900.00 | 175200 |  |  |  | Iridium BGP 381DM GRN19/830 | 1 | 2018-01-01 |  | Iridium BGP 381DM GRN19/830 | Philips | 3000K | 19.00 | 100000 | LED |  | LED DRIVER | 1 | 2018-01-01 |  | LEDDRIVER |  |  | 1.00 | 175200 | [5 empty] | Mastdeur | 1 | 2018-01-01 |  | Mastdeur | Mastdeur | NVT |  | WAARDEN MIDDEN | 52.1273 | 6.1919 | 210101 | 460207 | 71 | De Waarden | Zutphen | Gemeente Zutphen |  |  | Zuidwijken | 871687120055929527 |  |  |  |  | 7206 GB | [5 empty] | Liander |  |  |  | In bedrijf
75 | 156320 | https://lms.nederlandslicht.nl/qr/report/156320 | 52.1256 | 6.1917 | 210088.5428 | 460014.2195 | De Waarden |  | 8.72e+17 | Zuidwijken | ZUTPHEN | 2018-01-01 | Gemeente Zutphen | Philips | 5 |  | Gemeente Zutphen | In bedrijf | Liander |  | Indal 4A |  |  | Nacht | Bemeterd | [6 empty] | 2038-01-01 | 2058-01-01 |  |  |  |  | WAARDEN MIDDEN | [26 empty] | LM AL 6,0 CV EU850/5 T60 TP | 1 | 2018-01-01 |  | LM AL 6,0 CV EU850/5 T60 TP | 6.00 | CILINDRISCH | ALUMINIUM | NVT | NVT | NVT |  | 350400 |  | Iridium BGP 381DM GRN19/830 | 1 | 2018-01-01 |  | Iridium BGP 381DM GRN19/830 | Philips |  | DM |  |  | 7035 LICHTGRIJS |  |  | 1900.00 | 175200 |  |  |  | Iridium BGP 381DM GRN19/830 | 1 | 2018-01-01 |  | Iridium BGP 381DM GRN19/830 | Philips | 3000K | 19.00 | 100000 | LED |  | LED DRIVER | 1 | 2018-01-01 |  | LEDDRIVER |  |  | 1.00 | 175200 | [5 empty] | Mastdeur | 1 | 2018-01-01 |  | Mastdeur | Mastdeur | NVT |  | WAARDEN MIDDEN | 52.1273 | 6.1919 | 210101 | 460207 | 71 | De Waarden | Zutphen | Gemeente Zutphen |  |  | Zuidwijken | 871687120055929527 |  |  |  |  | 7206 GB | [5 empty] | Liander |  |  |  | In bedrijf
76 | 156321 | https://lms.nederlandslicht.nl/qr/report/156321 | 52.1258 | 6.1918 | 210096.3668 | 460035.8468 | De Waarden |  | 8.72e+17 | Zuidwijken | ZUTPHEN | 2013-12-16 | Gemeente Zutphen | Schreder | 5 |  | Gemeente Zutphen | In bedrijf | Liander |  | Indal 4A |  |  | Nacht | Bemeterd | [6 empty] | 2038-01-01 | 2053-12-16 |  |  |  |  | WAARDEN MIDDEN | [26 empty] | PM AL 4,0 CO T60 CM | 1 | 2013-12-16 |  | PM AL 4,0 CO T60 CM | 4.00 | CONISCH | ALUMINIUM | NVT | NVT | NVT |  | 350400 |  | Friza 8LED/5118BL/3000K | 1 | 2018-01-01 |  | Friza 8LED/5118BL/3000K | Schreder |  | 5118BL |  |  | AKZO 150 | 8 |  | 1100.00 | 175200 |  |  |  | Friza 8LED/5118BL/3000K | 1 | 2018-01-01 |  | Friza 8LED/5118BL/3000K | Schreder | 3000K | 12.00 | 175200 | LED |  | LED DRIVER | 1 | 2018-01-01 |  | LEDDRIVER |  |  | 1.00 | 175200 | [5 empty] | Mastdeur | 1 | 2013-12-16 |  | Mastdeur | Mastdeur | NVT |  | WAARDEN MIDDEN | 52.1273 | 6.1919 | 210101 | 460207 | 71 | De Waarden | Zutphen | Gemeente Zutphen |  |  | Zuidwijken | 871687120055929527 |  |  |  |  | 7206 GB | [5 empty] | Liander |  |  |  | In bedrijf
85 | 156322 | https://lms.nederlandslicht.nl/qr/report/156322 | 52.1256 | 6.1921 | 210115.4278 | 460012.7196 | De Waarden |  | 8.72e+17 | Zuidwijken | ZUTPHEN | 2018-01-01 | Gemeente Zutphen | Philips | 5 |  | Gemeente Zutphen | In bedrijf | Liander |  | Indal 4A |  |  | Nacht | Bemeterd | [6 empty] | 2038-01-01 | 2058-01-01 |  |  |  |  | WAARDEN MIDDEN | [26 empty] | LM AL 6,0 CV EU850/5 T60 TP | 1 | 2018-01-01 |  | LM AL 6,0 CV EU850/5 T60 TP | 6.00 | CILINDRISCH | ALUMINIUM | NVT | NVT | NVT |  | 350400 |  | Iridium BGP 381DM GRN19/830 | 1 | 2018-01-01 |  | Iridium BGP 381DM GRN19/830 | Philips |  | DM |  |  | 7035 LICHTGRIJS |  |  | 1900.00 | 175200 |  |  |  | Iridium BGP 381DM GRN19/830 | 1 | 2018-01-01 |  | Iridium BGP 381DM GRN19/830 | Philips | 3000K | 19.00 | 100000 | LED |  | LED DRIVER | 1 | 2018-01-01 |  | LEDDRIVER |  |  | 1.00 | 175200 | [5 empty] | Mastdeur | 1 | 2018-01-01 |  | Mastdeur | Mastdeur | NVT |  | WAARDEN MIDDEN | 52.1273 | 6.1919 | 210101 | 460207 | 71 | De Waarden | Zutphen | Gemeente Zutphen |  |  | Zuidwijken | 871687120055929527 |  |  |  |  | 7206 GB | [5 empty] | Liander |  |  |  | In bedrijf
86 | 156323 | https://lms.nederlandslicht.nl/qr/report/156323 | 52.1257 | 6.1924 | 210137.7768 | 460024.563 | De Waarden |  | 8.72e+17 | Zuidwijken | ZUTPHEN | 2018-01-01 | Gemeente Zutphen | Philips | 5 |  | Gemeente Zutphen | In bedrijf | Liander |  | Indal 4A |  |  | Nacht | Bemeterd | [6 empty] | 2038-01-01 | 2058-01-01 |  |  |  |  | WAARDEN MIDDEN | [26 empty] | LM AL 6,0 CV EU850/5 T60 TP | 1 | 2018-01-01 |  | LM AL 6,0 CV EU850/5 T60 TP | 6.00 | CILINDRISCH | ALUMINIUM | NVT | NVT | NVT |  | 350400 |  | Iridium BGP 381DM GRN19/830 | 1 | 2018-01-01 |  | Iridium BGP 381DM GRN19/830 | Philips |  | DM |  |  | 7035 LICHTGRIJS |  |  | 1900.00 | 175200 |  |  |  | Iridium BGP 381DM GRN19/830 | 1 | 2018-01-01 |  | Iridium BGP 381DM GRN19/830 | Philips | 3000K | 19.00 | 100000 | LED |  | LED DRIVER | 1 | 2018-01-01 |  | LEDDRIVER |  |  | 1.00 | 175200 | [5 empty] | Mastdeur | 1 | 2018-01-01 |  | Mastdeur | Mastdeur | NVT |  | WAARDEN MIDDEN | 52.1273 | 6.1919 | 210101 | 460207 | 71 | De Waarden | Zutphen | Gemeente Zutphen |  |  | Zuidwijken | 871687120055929527 |  |  |  |  | 7206 GB | [5 empty] | Liander |  |  |  | In bedrijf
87 | 156324 | https://lms.nederlandslicht.nl/qr/report/156324 | 52.1259 | 6.1925 | 210144.6038 | 460048.7574 | De Waarden |  | 8.72e+17 | Zuidwijken | ZUTPHEN | 2018-01-01 | Gemeente Zutphen | Philips | 5 |  | Gemeente Zutphen | In bedrijf | Liander |  | Indal 4A |  |  | Nacht | Bemeterd | [6 empty] | 2038-01-01 | 2058-01-01 |  |  |  |  | WAARDEN MIDDEN | [26 empty] | LM AL 6,0 CV EU850/5 T60 TP | 1 | 2018-01-01 |  | LM AL 6,0 CV EU850/5 T60 TP | 6.00 | CILINDRISCH | ALUMINIUM | NVT | NVT | NVT |  | 350400 |  | Iridium BGP 381DM GRN19/830 | 1 | 2018-01-01 |  | Iridium BGP 381DM GRN19/830 | Philips |  | DM |  |  | 7035 LICHTGRIJS |  |  | 1900.00 | 175200 |  |  |  | Iridium BGP 381DM GRN19/830 | 1 | 2018-01-01 |  | Iridium BGP 381DM GRN19/830 | Philips | 3000K | 19.00 | 100000 | LED |  | LED DRIVER | 1 | 2018-01-01 |  | LEDDRIVER |  |  | 1.00 | 175200 | [5 empty] | Mastdeur | 1 | 2018-01-01 |  | Mastdeur | Mastdeur | NVT |  | WAARDEN MIDDEN | 52.1273 | 6.1919 | 210101 | 460207 | 71 | De Waarden | Zutphen | Gemeente Zutphen |  |  | Zuidwijken | 871687120055929527 |  |  |  |  | 7206 GB | [5 empty] | Liander |  |  |  | In bedrijf
88 | 156325 | https://lms.nederlandslicht.nl/qr/report/156325 | 52.1261 | 6.1926 | 210149.3718 | 460072.3425 | De Waarden |  | 8.72e+17 | Zuidwijken | ZUTPHEN | 2018-01-01 | Gemeente Zutphen | Philips | 5 |  | Gemeente Zutphen | In bedrijf | Liander |  | Indal 4A |  |  | Nacht | Bemeterd | [6 empty] | 2038-01-01 | 2058-01-01 |  |  |  |  | WAARDEN MIDDEN | [26 empty] | LM AL 6,0 CV EU850/5 T60 TP | 1 | 2018-01-01 |  | LM AL 6,0 CV EU850/5 T60 TP | 6.00 | CILINDRISCH | ALUMINIUM | NVT | NVT | NVT |  | 350400 |  | Iridium BGP 381DM GRN19/830 | 1 | 2018-01-01 |  | Iridium BGP 381DM GRN19/830 | Philips |  | DM |  |  | 7035 LICHTGRIJS |  |  | 1900.00 | 175200 |  |  |  | Iridium BGP 381DM GRN19/830 | 1 | 2018-01-01 |  | Iridium BGP 381DM GRN19/830 | Philips | 3000K | 19.00 | 100000 | LED |  | LED DRIVER | 1 | 2018-01-01 |  | LEDDRIVER |  |  | 1.00 | 175200 | [5 empty] | Mastdeur | 1 | 2018-01-01 |  | Mastdeur | Mastdeur | NVT |  | WAARDEN MIDDEN | 52.1273 | 6.1919 | 210101 | 460207 | 71 | De Waarden | Zutphen | Gemeente Zutphen |  |  | Zuidwijken | 871687120055929527 |  |  |  |  | 7206 GB | [5 empty] | Liander |  |  |  | In bedrijf
89 | 156326 | https://lms.nederlandslicht.nl/qr/report/156326 | 52.1263 | 6.1927 | 210159.3628 | 460094.3456 | De Waarden |  | 8.72e+17 | Zuidwijken | ZUTPHEN | 2018-01-01 | Gemeente Zutphen | Philips | 5 |  | Gemeente Zutphen | In bedrijf | Liander |  | Indal 4A |  |  | Nacht | Bemeterd | [6 empty] | 2038-01-01 | 2058-01-01 |  |  |  |  | WAARDEN MIDDEN | [26 empty] | LM AL 6,0 CV EU850/5 T60 TP | 1 | 2018-01-01 |  | LM AL 6,0 CV EU850/5 T60 TP | 6.00 | CILINDRISCH | ALUMINIUM | NVT | NVT | NVT |  | 350400 |  | Iridium BGP 381DM GRN19/830 | 1 | 2018-01-01 |  | Iridium BGP 381DM GRN19/830 | Philips |  | DM |  |  | 7035 LICHTGRIJS |  |  | 1900.00 | 175200 |  |  |  | Iridium BGP 381DM GRN19/830 | 1 | 2018-01-01 |  | Iridium BGP 381DM GRN19/830 | Philips | 3000K | 19.00 | 100000 | LED |  | LED DRIVER | 1 | 2018-01-01 |  | LEDDRIVER |  |  | 1.00 | 175200 | [5 empty] | Mastdeur | 1 | 2018-01-01 |  | Mastdeur | Mastdeur | NVT |  | WAARDEN MIDDEN | 52.1273 | 6.1919 | 210101 | 460207 | 71 | De Waarden | Zutphen | Gemeente Zutphen |  |  | Zuidwijken | 871687120055929527 |  |  |  |  | 7206 GB | [5 empty] | Liander |  |  |  | In bedrijf
90 | 156327 | https://lms.nederlandslicht.nl/qr/report/156327 | 52.1265 | 6.1933 | 210200.0848 | 460115.7799 | De Waarden |  | 8.72e+17 | Zuidwijken | ZUTPHEN | 2018-01-01 | Gemeente Zutphen | Philips | 5 |  | Gemeente Zutphen | In bedrijf | Liander |  | Indal 4A |  |  | Nacht | Bemeterd | [6 empty] | 2038-01-01 | 2058-01-01 |  |  |  |  | WAARDEN MIDDEN | [26 empty] | LM AL 6,0 CV EU850/5 T60 TP | 1 | 2018-01-01 |  | LM AL 6,0 CV EU850/5 T60 TP | 6.00 | CILINDRISCH | ALUMINIUM | NVT | NVT | NVT |  | 350400 |  | Iridium BGP 381DM GRN19/830 | 1 | 2018-01-01 |  | Iridium BGP 381DM GRN19/830 | Philips |  | DM |  |  | 7035 LICHTGRIJS |  |  | 1900.00 | 175200 |  |  |  | Iridium BGP 381DM GRN19/830 | 1 | 2018-01-01 |  | Iridium BGP 381DM GRN19/830 | Philips | 3000K | 19.00 | 100000 | LED |  | LED DRIVER | 1 | 2018-01-01 |  | LEDDRIVER |  |  | 1.00 | 175200 | [5 empty] | Mastdeur | 1 | 2018-01-01 |  | Mastdeur | Mastdeur | NVT |  | WAARDEN MIDDEN | 52.1273 | 6.1919 | 210101 | 460207 | 71 | De Waarden | Zutphen | Gemeente Zutphen |  |  | Zuidwijken | 871687120055929527 |  |  |  |  | 7206 GB | [5 empty] | Liander |  |  |  | In bedrijf
52 | 156328 | https://lms.nederlandslicht.nl/qr/report/156328 | 52.1224 | 6.2056 | 211043.3658 | 459666.9275 | Braamkamp |  | 8.72e+17 | Zuidwijken | ZUTPHEN | 2017-11-01 | Gemeente Zutphen | Philips | 5 |  | Gemeente Zutphen | In bedrijf | Liander |  | Indal 4A |  |  | Nacht | Bemeterd | [6 empty] | 2037-11-01 | 2057-11-01 | NEDAL |  |  |  | BRAAMKAMP ZUID | [26 empty] | PM AL 5,0 CO T60 CM | 1 | 2017-11-01 |  | PM AL 5,0 CO T60 TP | 5.00 | CONISCH | ALUMINIUM | NVT | NVT | NVT |  | 350400 |  | Iridium BGP 381DM GRN19/830 | 1 | 2017-11-01 |  | Iridium BGP 381DM GRN19/830 | Philips |  | DM |  |  | 7035 LICHTGRIJS |  |  | 1900.00 | 175200 |  |  |  | Iridium BGP 381DM GRN19/830 | 1 | 2017-11-01 |  | Iridium BGP 381DM GRN19/830 | Philips | 3000K | 19.00 | 100000 | LED |  | LED DRIVER | 1 | 2017-11-01 |  | LEDDRIVER |  |  | 1.00 | 175200 | [5 empty] | Mastdeur | 1 | 2017-11-01 |  | Mastdeur | Mastdeur | NVT |  | BRAAMKAMP ZUID | 52.1219 | 6.2042 | 210949 | 459618 | 348 | Braamkamp | Zutphen | Gemeente Zutphen |  |  | Zuidwijken | 871687120055929541 |  |  |  |  | 7206 HR | [5 empty] | Liander |  |  |  | In bedrijf
53 | 156329 | https://lms.nederlandslicht.nl/qr/report/156329 | 52.1222 | 6.2055 | 211038.9858 | 459642.6793 | Braamkamp |  | 8.72e+17 | Zuidwijken | ZUTPHEN | 2017-11-01 | Gemeente Zutphen | Philips | 5 |  | Gemeente Zutphen | In bedrijf | Liander |  | Indal 4A |  |  | Nacht | Bemeterd | [6 empty] | 2037-11-01 | 2057-11-01 | NEDAL |  |  |  | BRAAMKAMP ZUID | [26 empty] | PM AL 5,0 CO T60 CM | 1 | 2017-11-01 |  | PM AL 5,0 CO T60 TP | 5.00 | CONISCH | ALUMINIUM | NVT | NVT | NVT |  | 350400 |  | Iridium BGP 381DM GRN19/830 | 1 | 2017-11-01 |  | Iridium BGP 381DM GRN19/830 | Philips |  | DM |  |  | 7035 LICHTGRIJS |  |  | 1900.00 | 175200 |  |  |  | Iridium BGP 381DM GRN19/830 | 1 | 2017-11-01 |  | Iridium BGP 381DM GRN19/830 | Philips | 3000K | 19.00 | 100000 | LED |  | LED DRIVER | 1 | 2017-11-01 |  | LEDDRIVER |  |  | 1.00 | 175200 | [5 empty] | Mastdeur | 1 | 2017-11-01 |  | Mastdeur | Mastdeur | NVT |  | BRAAMKAMP ZUID | 52.1219 | 6.2042 | 210949 | 459618 | 348 | Braamkamp | Zutphen | Gemeente Zutphen |  |  | Zuidwijken | 871687120055929541 |  |  |  |  | 7206 HR | [5 empty] | Liander |  |  |  | In bedrijf
54 | 156330 | https://lms.nederlandslicht.nl/qr/report/156330 | 52.122 | 6.2056 | 211046.3518 | 459622.8308 | Braamkamp |  | 8.72e+17 | Zuidwijken | ZUTPHEN | 2017-11-01 | Gemeente Zutphen | Philips | 5 |  | Gemeente Zutphen | In bedrijf | Liander |  | Indal 4A |  |  | Nacht | Bemeterd | [6 empty] | 2037-11-01 | 2057-11-01 | NEDAL |  |  |  | BRAAMKAMP ZUID | [26 empty] | PM AL 5.0 CO T60 D120 PE | 1 | 2022-12-07 |  |  | 5.00 | Onbekend | ALUMINIUM | - | Onbekend | - |  |  |  | Iridium BGP 381DM GRN19/830 | 1 | 2017-11-01 |  | Iridium BGP 381DM GRN19/830 | Philips |  | DM |  |  | 7035 LICHTGRIJS |  |  | 1900.00 | 175200 |  |  |  | Iridium BGP 381DM GRN19/830 | 1 | 2017-11-01 |  | Iridium BGP 381DM GRN19/830 | Philips | 3000K | 19.00 | 100000 | LED |  | LED DRIVER | 1 | 2017-11-01 |  | LEDDRIVER |  |  | 1.00 | 175200 | [5 empty] | Mastdeur | 1 | 2022-12-07 |  | Mastdeur | Mastdeur | NVT |  | BRAAMKAMP ZUID | 52.1219 | 6.2042 | 210949 | 459618 | 348 | Braamkamp | Zutphen | Gemeente Zutphen |  |  | Zuidwijken | 871687120055929541 |  |  |  |  | 7206 HR | [5 empty] | Liander |  |  |  | In bedrijf
55 | 156331 | https://lms.nederlandslicht.nl/qr/report/156331 | 52.1217 | 6.2057 | 211056.9538 | 459595.8119 | Braamkamp |  | 8.72e+17 | Zuidwijken | ZUTPHEN | 2017-11-01 | Gemeente Zutphen | Philips | 5 |  | Gemeente Zutphen | In bedrijf | Liander |  | Indal 4A |  |  | Nacht | Bemeterd | [6 empty] | 2037-11-01 | 2057-11-01 | NEDAL |  |  |  | BRAAMKAMP ZUID | [26 empty] | PM AL 5,0 CO T60 CM | 1 | 2017-11-01 |  | PM AL 5,0 CO T60 TP | 5.00 | CONISCH | ALUMINIUM | NVT | NVT | NVT |  | 350400 |  | Iridium BGP 381DM GRN19/830 | 1 | 2017-11-01 |  | Iridium BGP 381DM GRN19/830 | Philips |  | DM |  |  | 7035 LICHTGRIJS |  |  | 1900.00 | 175200 |  |  |  | Iridium BGP 381DM GRN19/830 | 1 | 2017-11-01 |  | Iridium BGP 381DM GRN19/830 | Philips | 3000K | 19.00 | 100000 | LED |  | LED DRIVER | 1 | 2017-11-01 |  | LEDDRIVER |  |  | 1.00 | 175200 | [5 empty] | Mastdeur | 1 | 2017-11-01 |  | Mastdeur | Mastdeur | NVT |  | BRAAMKAMP ZUID | 52.1219 | 6.2042 | 210949 | 459618 | 348 | Braamkamp | Zutphen | Gemeente Zutphen |  |  | Zuidwijken | 871687120055929541 |  |  |  |  | 7206 HR | [5 empty] | Liander |  |  |  | In bedrijf
136 | 156332 | https://lms.nederlandslicht.nl/qr/report/156332 | 52.122 | 6.2019 | 210791.6198 | 459625.0921 | Braamkamp |  | 8.72e+17 | Zuidwijken | ZUTPHEN | 2017-11-01 | Gemeente Zutphen | Schreder | 5 |  | Gemeente Zutphen | In bedrijf | Liander |  | Indal 4A |  |  | Nacht | Bemeterd | [6 empty] | 2037-11-01 | 2057-11-01 |  |  |  |  | BRAAMKAMP ZUID | [26 empty] | PM AL 4,0 CO T60 CM D=135 | 1 | 2017-11-01 |  | PM AL 4,0 CO T60 CM | 4.00 | CONISCH | ALUMINIUM | NVT | NVT | NVT |  | 350400 |  | Friza 8LED/5118BL/3000K | 1 | 2017-11-01 |  | Friza 8LED/5118BL/3000K | Schreder |  | 5118BL |  |  | AKZO 150 | 8 |  | 1100.00 | 175200 |  |  |  | Friza 5118 WW Back Light 8 leds 350 mA | 1 | 2017-11-01 |  | Friza 5118 WW Back Light 8 leds 350 mA | Schreder | 3000 | 10.00 | 100000 | LED |  | LED DRIVER | 1 | 2017-11-01 |  | LEDDRIVER |  |  | 1.00 | 175200 | [5 empty] | Mastdeur | 1 | 2017-11-01 |  | Mastdeur | Mastdeur | NVT |  | BRAAMKAMP ZUID | 52.1219 | 6.2042 | 210949 | 459618 | 348 | Braamkamp | Zutphen | Gemeente Zutphen |  |  | Zuidwijken | 871687120055929541 |  |  |  |  | 7206 HR | [5 empty] | Liander |  |  |  | In bedrijf
57A | 156333 | https://lms.nederlandslicht.nl/qr/report/156333 | 52.1215 | 6.2053 | 211024.7258 | 459570.4952 | Braamkamp |  | 8.72e+17 | Zuidwijken | ZUTPHEN | 2017-11-01 | Gemeente Zutphen |  |  |  | Gemeente Zutphen | In bedrijf | Liander |  | Indal 4A |  |  | Nacht | Bemeterd | [6 empty] | 2037-11-01 | 2057-11-01 |  |  |  |  | BRAAMKAMP OOST | [26 empty] | PM AL 4,0 CO T60 CM D=135 | 1 | 2017-11-01 |  | PM AL 4,0 CO T60 CM | 4.00 | CONISCH | ALUMINIUM | NVT | NVT | NVT |  | 350400 |  | Friza 8LED/5118BL/3000K | 1 | 2017-11-01 |  | Friza 8LED/5118BL/3000K | Schreder |  | 5118BL |  |  | AKZO 150 | 8 |  | 1100.00 | 175200 |  |  |  | Friza 5118 WW Back Light 8 leds 350 mA | 1 | 2017-11-01 |  | Friza 5118 WW Back Light 8 leds 350 mA | Schreder | 3000 | 10.00 | 100000 | LED |  | LED DRIVER | 1 | 2017-11-01 |  | LEDDRIVER |  |  | 1.00 | 175200 | [5 empty] | Mastdeur | 1 | 2017-11-01 |  | Mastdeur | Mastdeur | NVT |  | BRAAMKAMP OOST | 52.1228 | 6.2075 | 211173 | 459713 | 80 | Braamkamp | Zutphen | Gemeente Zutphen |  |  | Zuidwijken | 871687120055929534 |  |  |  |  | 7206 HD | [5 empty] | Liander |  |  |  | In bedrijf
2 | 156334 | https://lms.nederlandslicht.nl/qr/report/156334 | 52.1269 | 6.1948 | 210301.5288 | 460166.3672 | Weerdslag |  | 8.72e+17 | Zuidwijken | ZUTPHEN | 2018-02-01 | Gemeente Zutphen | Philips | 5 |  | Gemeente Zutphen | In bedrijf | Liander |  | Indal 4A |  |  | Nacht | Bemeterd | [6 empty] | 2038-02-01 | 2058-02-01 |  |  |  |  | WEERDSLAG ZUID | [26 empty] | LM AL 6,0 CV EU850/5 T60 TP | 1 | 2018-02-01 |  | LM AL 6,0 CV EU850/5 T60 TP | 6.00 | CILINDRISCH | ALUMINIUM | NVT | NVT | NVT |  | 350400 |  | Iridium BGP 381DM GRN19/830 | 1 | 2018-02-01 |  | Iridium BGP 381DM GRN19/830 | Philips |  | DM |  |  | 7035 LICHTGRIJS |  |  | 1900.00 | 175200 |  |  |  | Iridium BGP 381DM GRN19/830 | 1 | 2018-02-01 |  | Iridium BGP 381DM GRN19/830 | Philips | 3000K | 19.00 | 100000 | LED |  | LED DRIVER | 1 | 2018-02-01 |  | LEDDRIVER |  |  | 1.00 | 175200 | [5 empty] | Mastdeur | 1 | 2018-02-01 |  | Mastdeur | Mastdeur | NVT |  | WEERDSLAG ZUID | 52.1255 | 6.1946 | 210292 | 460003 | 120 | Weerdslag | Zutphen | Gemeente Zutphen |  |  | Zuidwijken | 871687120055929510 |  |  |  |  | 7206 BW | [5 empty] | Liander |  |  |  | In bedrijf
3 | 156335 | https://lms.nederlandslicht.nl/qr/report/156335 | 52.1271 | 6.1949 | 210308.9138 | 460183.2209 | Weerdslag |  | 8.72e+17 | Zuidwijken | ZUTPHEN | 2018-02-01 | Gemeente Zutphen | Philips | 5 |  | Gemeente Zutphen | In bedrijf | Liander |  | Indal 4A |  |  | Nacht | Bemeterd | [6 empty] | 2038-02-01 | 2058-02-01 | NEDAL |  |  |  | WEERDSLAG ZUID | [26 empty] | PM AL 5,0 CO T60 CM | 1 | 2018-02-01 |  | PM AL 5,0 CO T60 TP | 5.00 | CONISCH | ALUMINIUM | NVT | NVT | NVT |  | 350400 |  | Iridium BGP 381DM GRN19/830 | 1 | 2018-02-01 |  | Iridium BGP 381DM GRN19/830 | Philips |  | DM |  |  | 7035 LICHTGRIJS |  |  | 1900.00 | 175200 |  |  |  | Iridium BGP 381DM GRN19/830 | 1 | 2018-02-01 |  | Iridium BGP 381DM GRN19/830 | Philips | 3000K | 19.00 | 100000 | LED |  | LED DRIVER | 1 | 2018-02-01 |  | LEDDRIVER |  |  | 1.00 | 175200 | [5 empty] | Mastdeur | 1 | 2018-02-01 |  | Mastdeur | Mastdeur | NVT |  | WEERDSLAG ZUID | 52.1255 | 6.1946 | 210292 | 460003 | 120 | Weerdslag | Zutphen | Gemeente Zutphen |  |  | Zuidwijken | 871687120055929510 |  |  |  |  | 7206 BW | [5 empty] | Liander |  |  |  | In bedrijf
4 | 156336 | https://lms.nederlandslicht.nl/qr/report/156336 | 52.1271 | 6.1954 | 210343.3158 | 460185.1652 | Weerdslag |  | 8.72e+17 | Zuidwijken | ZUTPHEN | 2018-02-01 | Gemeente Zutphen | Philips | 5 |  | Gemeente Zutphen | In bedrijf | Liander |  | Indal 4A |  |  | Nacht | Bemeterd | [6 empty] | 2038-02-01 | 2058-02-01 | NEDAL |  |  |  | WEERDSLAG ZUID | [26 empty] | PM AL 5,0 CO T60 CM | 1 | 2018-02-01 |  | PM AL 5,0 CO T60 TP | 5.00 | CONISCH | ALUMINIUM | NVT | NVT | NVT |  | 350400 |  | Iridium BGP 381DM GRN19/830 | 1 | 2018-02-01 |  | Iridium BGP 381DM GRN19/830 | Philips |  | DM |  |  | 7035 LICHTGRIJS |  |  | 1900.00 | 175200 |  |  |  | Iridium BGP 381DM GRN19/830 | 1 | 2018-02-01 |  | Iridium BGP 381DM GRN19/830 | Philips | 3000K | 19.00 | 100000 | LED |  | LED DRIVER | 1 | 2018-02-01 |  | LEDDRIVER |  |  | 1.00 | 175200 | [5 empty] | Mastdeur | 1 | 2018-02-01 |  | Mastdeur | Mastdeur | NVT |  | WEERDSLAG ZUID | 52.1255 | 6.1946 | 210292 | 460003 | 120 | Weerdslag | Zutphen | Gemeente Zutphen |  |  | Zuidwijken | 871687120055929510 |  |  |  |  | 7206 BW | [5 empty] | Liander |  |  |  | In bedrijf
5 | 156337 | https://lms.nederlandslicht.nl/qr/report/156337 | 52.1272 | 6.1952 | 210328.6418 | 460194.2237 | Weerdslag |  | 8.72e+17 | Zuidwijken | ZUTPHEN | 2018-02-01 | Gemeente Zutphen | Philips | 5 |  | Gemeente Zutphen | In bedrijf | Liander |  | Indal 4A |  |  | Nacht | Bemeterd | [6 empty] | 2038-02-01 | 2058-02-01 | NEDAL |  |  |  | WEERDSLAG ZUID | [26 empty] | PM AL 5,0 CO T60 CM | 1 | 2018-02-01 |  | PM AL 5,0 CO T60 TP | 5.00 | CONISCH | ALUMINIUM | NVT | NVT | NVT |  | 350400 |  | Iridium BGP 381DM GRN19/830 | 1 | 2018-02-01 |  | Iridium BGP 381DM GRN19/830 | Philips |  | DM |  |  | 7035 LICHTGRIJS |  |  | 1900.00 | 175200 |  |  |  | Iridium BGP 381DM GRN19/830 | 1 | 2018-02-01 |  | Iridium BGP 381DM GRN19/830 | Philips | 3000K | 19.00 | 100000 | LED |  | LED DRIVER | 1 | 2018-02-01 |  | LEDDRIVER |  |  | 1.00 | 175200 | [5 empty] | Mastdeur | 1 | 2018-02-01 |  | Mastdeur | Mastdeur | NVT |  | WEERDSLAG ZUID | 52.1255 | 6.1946 | 210292 | 460003 | 120 | Weerdslag | Zutphen | Gemeente Zutphen |  |  | Zuidwijken | 871687120055929510 |  |  |  |  | 7206 BW | [5 empty] | Liander |  |  |  | In bedrijf
6 | 156338 | https://lms.nederlandslicht.nl/qr/report/156338 | 52.1273 | 6.1952 | 210330.0728 | 460209.5558 | Weerdslag |  | 8.72e+17 | Zuidwijken | ZUTPHEN | 2018-02-01 | Gemeente Zutphen | Philips | 5 |  | Gemeente Zutphen | In bedrijf | Liander |  | Indal 4A |  |  | Nacht | Bemeterd | [6 empty] | 2038-02-01 | 2058-02-01 | NEDAL |  |  |  | WEERDSLAG ZUID | [26 empty] | PM AL 5,0 CO T60 CM | 1 | 2018-02-01 |  | PM AL 5,0 CO T60 TP | 5.00 | CONISCH | ALUMINIUM | NVT | NVT | NVT |  | 350400 |  | Iridium BGP 381DM GRN19/830 | 1 | 2018-02-01 |  | Iridium BGP 381DM GRN19/830 | Philips |  | DM |  |  | 7035 LICHTGRIJS |  |  | 1900.00 | 175200 |  |  |  | Iridium BGP 381DM GRN19/830 | 1 | 2018-02-01 |  | Iridium BGP 381DM GRN19/830 | Philips | 3000K | 19.00 | 100000 | LED |  | LED DRIVER | 1 | 2018-02-01 |  | LEDDRIVER |  |  | 1.00 | 175200 | [5 empty] | Mastdeur | 1 | 2018-02-01 |  | Mastdeur | Mastdeur | NVT |  | WEERDSLAG ZUID | 52.1255 | 6.1946 | 210292 | 460003 | 120 | Weerdslag | Zutphen | Gemeente Zutphen |  |  | Zuidwijken | 871687120055929510 |  |  |  |  | 7206 BW | [5 empty] | Liander |  |  |  | In bedrijf
7 | 156339 | https://lms.nederlandslicht.nl/qr/report/156339 | 52.1275 | 6.1953 | 210334.2648 | 460234.678 | Weerdslag |  | 8.72e+17 | Zuidwijken | ZUTPHEN | 2018-02-01 | Gemeente Zutphen | Philips | 5 |  | Gemeente Zutphen | In bedrijf | Liander |  | Indal 4A |  |  | Nacht | Bemeterd | [6 empty] | 2038-02-01 | 2058-02-01 | NEDAL |  |  |  | WEERDSLAG ZUID | [26 empty] | PM AL 5,0 CO T60 CM | 1 | 2018-02-01 |  | PM AL 5,0 CO T60 TP | 5.00 | CONISCH | ALUMINIUM | NVT | NVT | NVT |  | 350400 |  | Iridium BGP 381DM GRN19/830 | 1 | 2018-02-01 |  | Iridium BGP 381DM GRN19/830 | Philips |  | DM |  |  | 7035 LICHTGRIJS |  |  | 1900.00 | 175200 |  |  |  | Iridium BGP 381DM GRN19/830 | 1 | 2018-02-01 |  | Iridium BGP 381DM GRN19/830 | Philips | 3000K | 19.00 | 100000 | LED |  | LED DRIVER | 1 | 2018-02-01 |  | LEDDRIVER |  |  | 1.00 | 175200 | [5 empty] | Mastdeur | 1 | 2018-02-01 |  | Mastdeur | Mastdeur | NVT |  | WEERDSLAG ZUID | 52.1255 | 6.1946 | 210292 | 460003 | 120 | Weerdslag | Zutphen | Gemeente Zutphen |  |  | Zuidwijken | 871687120055929510 |  |  |  |  | 7206 BW | [5 empty] | Liander |  |  |  | In bedrijf
8 | 156340 | https://lms.nederlandslicht.nl/qr/report/156340 | 52.1277 | 6.1955 | 210345.0368 | 460256.6279 | Weerdslag |  | 8.72e+17 | Zuidwijken | ZUTPHEN | 2018-02-01 | Gemeente Zutphen | Philips | 5 |  | Gemeente Zutphen | In bedrijf | Liander |  | Indal 4A |  |  | Nacht | Bemeterd | [6 empty] | 2038-02-01 | 2058-02-01 | NEDAL |  |  |  | WEERDSLAG ZUID | [26 empty] | PM AL 5,0 CO T60 CM | 1 | 2018-02-01 |  | PM AL 5,0 CO T60 TP | 5.00 | CONISCH | ALUMINIUM | NVT | NVT | NVT |  | 350400 |  | Iridium BGP 381DM GRN19/830 | 1 | 2018-02-01 |  | Iridium BGP 381DM GRN19/830 | Philips |  | DM |  |  | 7035 LICHTGRIJS |  |  | 1900.00 | 175200 |  |  |  | Iridium BGP 381DM GRN19/830 | 1 | 2018-02-01 |  | Iridium BGP 381DM GRN19/830 | Philips | 3000K | 19.00 | 100000 | LED |  | LED DRIVER | 1 | 2018-02-01 |  | LEDDRIVER |  |  | 1.00 | 175200 | [5 empty] | Mastdeur | 1 | 2018-02-01 |  | Mastdeur | Mastdeur | NVT |  | WEERDSLAG ZUID | 52.1255 | 6.1946 | 210292 | 460003 | 120 | Weerdslag | Zutphen | Gemeente Zutphen |  |  | Zuidwijken | 871687120055929510 |  |  |  |  | 7206 BW | [5 empty] | Liander |  |  |  | In bedrijf
9 | 156341 | https://lms.nederlandslicht.nl/qr/report/156341 | 52.1278 | 6.1956 | 210352.5418 | 460267.4489 | Weerdslag |  | 8.72e+17 | Zuidwijken | ZUTPHEN | 1991-11-01 | Gemeente Zutphen | Philips | 5 |  | Gemeente Zutphen | In bedrijf | Liander |  | Indal 4A |  |  | Nacht | Bemeterd | [6 empty] | 2038-02-01 | 2031-11-01 |  |  |  |  | WAARDEN MIDDEN | [26 empty] | PM ST 5,0 CO T60 ET V | 1 | 1991-11-01 |  | PM ST 5,0 CO T60 ET V | 5.00 | CONISCH | THERMISCH VERZINKT | NVT | NVT | NVT |  | 350400 |  | Iridium BGP 381DM GRN19/830 | 1 | 2018-02-01 |  | Iridium BGP 381DM GRN19/830 | Philips |  | DM |  |  | 7035 LICHTGRIJS |  |  | 1900.00 | 175200 |  |  |  | Iridium BGP 381DM GRN19/830 | 1 | 2018-02-01 |  | Iridium BGP 381DM GRN19/830 | Philips | 3000K | 19.00 | 100000 | LED |  | LED DRIVER | 1 | 2018-02-01 |  | LEDDRIVER |  |  | 1.00 | 175200 | [5 empty] | Mastdeur | 1 | 1991-11-01 |  | Mastdeur | Mastdeur | NVT |  | WAARDEN MIDDEN | 52.1273 | 6.1919 | 210101 | 460207 | 71 | De Waarden | Zutphen | Gemeente Zutphen |  |  | Zuidwijken | 871687120055929527 |  |  |  |  | 7206 GB | [5 empty] | Liander |  |  |  | In bedrijf
10 | 156342 | https://lms.nederlandslicht.nl/qr/report/156342 | 52.1276 | 6.196 | 210383.3258 | 460243.2005 | Weerdslag |  | 8.72e+17 | Zuidwijken | ZUTPHEN | 1991-11-01 | Gemeente Zutphen | Philips | 5 |  | Gemeente Zutphen | In bedrijf | Liander |  | Indal 4A |  |  | Nacht | Bemeterd | [6 empty] | 2038-02-01 | 2031-11-01 |  |  |  |  | WAARDEN MIDDEN | [26 empty] | PM ST 5,0 CO T60 ET V | 1 | 1991-11-01 |  | PM ST 5,0 CO T60 ET V | 5.00 | CONISCH | THERMISCH VERZINKT | NVT | NVT | NVT |  | 350400 |  | Iridium BGP 381DM GRN19/830 | 1 | 2018-02-01 |  | Iridium BGP 381DM GRN19/830 | Philips |  | DM |  |  | 7035 LICHTGRIJS |  |  | 1900.00 | 175200 |  |  |  | Iridium BGP 381DM GRN19/830 | 1 | 2018-02-01 |  | Iridium BGP 381DM GRN19/830 | Philips | 3000K | 19.00 | 100000 | LED |  | LED DRIVER | 1 | 2018-02-01 |  | LEDDRIVER |  |  | 1.00 | 175200 | [5 empty] | Mastdeur | 1 | 1991-11-01 |  | Mastdeur | Mastdeur | NVT |  | WAARDEN MIDDEN | 52.1273 | 6.1919 | 210101 | 460207 | 71 | De Waarden | Zutphen | Gemeente Zutphen |  |  | Zuidwijken | 871687120055929527 |  |  |  |  | 7206 GB | [5 empty] | Liander |  |  |  | In bedrijf
11 | 156343 | https://lms.nederlandslicht.nl/qr/report/156343 | 52.1274 | 6.1964 | 210413.3358 | 460219.9028 | Weerdslag |  | 8.72e+17 | Zuidwijken | ZUTPHEN | 1991-11-01 | Gemeente Zutphen | Philips | 5 |  | Gemeente Zutphen | In bedrijf | Liander |  | Indal 4A |  |  | Nacht | Bemeterd | [6 empty] | 2038-02-01 | 2031-11-01 |  |  |  |  | WAARDEN MIDDEN | [26 empty] | PM ST 5,0 CO T60 ET V | 1 | 1991-11-01 |  | PM ST 5,0 CO T60 ET V | 5.00 | CONISCH | THERMISCH VERZINKT | NVT | NVT | NVT |  | 350400 |  | Iridium BGP 381DM GRN19/830 | 1 | 2018-02-01 |  | Iridium BGP 381DM GRN19/830 | Philips |  | DM |  |  | 7035 LICHTGRIJS |  |  | 1900.00 | 175200 |  |  |  | Iridium BGP 381DM GRN19/830 | 1 | 2018-02-01 |  | Iridium BGP 381DM GRN19/830 | Philips | 3000K | 19.00 | 100000 | LED |  | LED DRIVER | 1 | 2018-02-01 |  | LEDDRIVER |  |  | 1.00 | 175200 | [5 empty] | Mastdeur | 1 | 1991-11-01 |  | Mastdeur | Mastdeur | NVT |  | WAARDEN MIDDEN | 52.1273 | 6.1919 | 210101 | 460207 | 71 | De Waarden | Zutphen | Gemeente Zutphen |  |  | Zuidwijken | 871687120055929527 |  |  |  |  | 7206 GB | [5 empty] | Liander |  |  |  | In bedrijf
12 | 156344 | https://lms.nederlandslicht.nl/qr/report/156344 | 52.1273 | 6.1967 | 210432.8599 | 460205.0271 | Weerdslag |  | 8.72e+17 | Zuidwijken | ZUTPHEN | 1991-11-01 | Gemeente Zutphen | Philips | 5 |  | Gemeente Zutphen | In bedrijf | Liander |  | Indal 4A |  |  | Nacht | Bemeterd | [6 empty] | 2038-02-01 | 2031-11-01 |  |  |  |  | WAARDEN MIDDEN | [26 empty] | PM ST 5,0 CO T60 ET V | 1 | 1991-11-01 |  | PM ST 5,0 CO T60 ET V | 5.00 | CONISCH | THERMISCH VERZINKT | NVT | NVT | NVT |  | 350400 |  | Iridium BGP 381DM GRN19/830 | 1 | 2018-02-01 |  | Iridium BGP 381DM GRN19/830 | Philips |  | DM |  |  | 7035 LICHTGRIJS |  |  | 1900.00 | 175200 |  |  |  | Iridium BGP 381DM GRN19/830 | 1 | 2018-02-01 |  | Iridium BGP 381DM GRN19/830 | Philips | 3000K | 19.00 | 100000 | LED |  | LED DRIVER | 1 | 2018-02-01 |  | LEDDRIVER |  |  | 1.00 | 175200 | [5 empty] | Mastdeur | 1 | 1991-11-01 |  | Mastdeur | Mastdeur | NVT |  | WAARDEN MIDDEN | 52.1273 | 6.1919 | 210101 | 460207 | 71 | De Waarden | Zutphen | Gemeente Zutphen |  |  | Zuidwijken | 871687120055929527 |  |  |  |  | 7206 GB | [5 empty] | Liander |  |  |  | In bedrijf
13 | 156345 | https://lms.nederlandslicht.nl/qr/report/156345 | 52.1272 | 6.197 | 210449.1258 | 460192.5039 | Weerdslag |  | 8.72e+17 | Zuidwijken | ZUTPHEN | 1991-11-01 | Gemeente Zutphen | Philips | 5 |  | Gemeente Zutphen | In bedrijf | Liander |  | Indal 4A |  |  | Nacht | Bemeterd | [6 empty] | 2038-02-01 | 2031-11-01 |  |  |  |  | WAARDEN MIDDEN | [26 empty] | PM ST 5,0 CO T60 ET V | 1 | 1991-11-01 |  | PM ST 5,0 CO T60 ET V | 5.00 | CONISCH | THERMISCH VERZINKT | NVT | NVT | NVT |  | 350400 |  | Iridium BGP 381DM GRN19/830 | 1 | 2018-02-01 |  | Iridium BGP 381DM GRN19/830 | Philips |  | DM |  |  | 7035 LICHTGRIJS |  |  | 1900.00 | 175200 |  |  |  | Iridium BGP 381DM GRN19/830 | 1 | 2018-02-01 |  | Iridium BGP 381DM GRN19/830 | Philips | 3000K | 19.00 | 100000 | LED |  | LED DRIVER | 1 | 2018-02-01 |  | LEDDRIVER |  |  | 1.00 | 175200 | [5 empty] | Mastdeur | 1 | 1991-11-01 |  | Mastdeur | Mastdeur | NVT |  | WAARDEN MIDDEN | 52.1273 | 6.1919 | 210101 | 460207 | 71 | De Waarden | Zutphen | Gemeente Zutphen |  |  | Zuidwijken | 871687120055929527 |  |  |  |  | 7206 GB | [5 empty] | Liander |  |  |  | In bedrijf
14 | 156346 | https://lms.nederlandslicht.nl/qr/report/156346 | 52.1269 | 6.1975 | 210484.8886 | 460165.984 | Weerdslag |  | 8.72e+17 | Zuidwijken | ZUTPHEN | 1991-11-01 | Gemeente Zutphen | Philips | 5 |  | Gemeente Zutphen | In bedrijf | Liander |  | Indal 4A |  |  | Nacht | Bemeterd | [6 empty] | 2038-02-01 | 2031-11-01 |  |  |  |  | WEERDSLAG ZUID | [26 empty] | PM ST 5,0 CO T60 ET V | 1 | 1991-11-01 |  | PM ST 5,0 CO T60 ET V | 5.00 | CONISCH | THERMISCH VERZINKT | NVT | NVT | NVT |  | 350400 |  | Iridium BGP 381DM GRN19/830 | 1 | 2018-02-01 |  | Iridium BGP 381DM GRN19/830 | Philips |  | DM |  |  | 7035 LICHTGRIJS |  |  | 1900.00 | 175200 |  |  |  | Iridium BGP 381DM GRN19/830 | 1 | 2018-02-01 |  | Iridium BGP 381DM GRN19/830 | Philips | 3000K | 19.00 | 100000 | LED |  | LED DRIVER | 1 | 2018-02-01 |  | LEDDRIVER |  |  | 1.00 | 175200 | [5 empty] | Mastdeur | 1 | 1991-11-01 |  | Mastdeur | Mastdeur | NVT |  | WEERDSLAG ZUID | 52.1255 | 6.1946 | 210292 | 460003 | 120 | Weerdslag | Zutphen | Gemeente Zutphen |  |  | Zuidwijken | 871687120055929510 |  |  |  |  | 7206 BW | [5 empty] | Liander |  |  |  | In bedrijf
15 | 156347 | https://lms.nederlandslicht.nl/qr/report/156347 | 52.1266 | 6.198 | 210517.8988 | 460135.4423 | Weerdslag |  | 8.72e+17 | Zuidwijken | ZUTPHEN | 1991-01-01 | Gemeente Zutphen | Schreder | 5 |  | Gemeente Zutphen | In bedrijf | Liander |  | Indal 4A |  |  | Nacht | Bemeterd | [6 empty] | 2038-02-01 | 2031-01-01 |  |  |  |  | WEERDSLAG ZUID | [26 empty] | PM AL 4,0 CO T60 CM | 1 | 1991-01-01 |  | PM AL 4,0 CO T60 CM | 4.00 | CONISCH | ALUMINIUM | NVT | NVT | NVT |  | 350400 |  | Friza 8LED/5118BL/3000K | 1 | 2018-02-01 |  | Friza 8LED/5118BL/3000K | Schreder |  | 5118BL |  |  | AKZO 150 | 8 |  | 1100.00 | 175200 |  |  |  | Friza 8LED/5118BL/3000K | 1 | 2018-02-01 |  | Friza 8LED/5118BL/3000K | Schreder | 3000K | 12.00 | 175200 | LED |  | LED DRIVER | 1 | 2018-02-01 |  | LEDDRIVER |  |  | 1.00 | 175200 | [5 empty] | Mastdeur | 1 | 1991-01-01 |  | Mastdeur | Mastdeur | NVT |  | WEERDSLAG ZUID | 52.1255 | 6.1946 | 210292 | 460003 | 120 | Weerdslag | Zutphen | Gemeente Zutphen |  |  | Zuidwijken | 871687120055929510 |  |  |  |  | 7206 BW | [5 empty] | Liander |  |  |  | In bedrijf
16 | 156348 | https://lms.nederlandslicht.nl/qr/report/156348 | 52.1268 | 6.1951 | 210321.7188 | 460152.5376 | Weerdslag |  | 8.72e+17 | Zuidwijken | ZUTPHEN | 2012-05-29 | Gemeente Zutphen | Philips | 5 |  | Gemeente Zutphen | In bedrijf | Liander |  | Indal 4A |  |  | Nacht | Bemeterd | [6 empty] | 2038-02-01 | 2052-05-29 |  |  |  |  | WEERDSLAG ZUID | [26 empty] | LM AL 6,0 CO EU600/5 CP | 1 | 2012-05-29 |  | LM AL 6,0 CO EU600/5 T60 TP | 6.00 | CONISCH | ALUMINIUM | NVT | NVT | NVT |  | 350400 |  | Iridium BGP 381DM GRN19/830 | 1 | 2018-02-01 |  | Iridium BGP 381DM GRN19/830 | Philips |  | DM |  |  | 7035 LICHTGRIJS |  |  | 1900.00 | 175200 |  |  |  | Iridium BGP 381DM GRN19/830 | 1 | 2018-02-01 |  | Iridium BGP 381DM GRN19/830 | Philips | 3000K | 19.00 | 100000 | LED |  | LED DRIVER | 1 | 2018-02-01 |  | LEDDRIVER |  |  | 1.00 | 175200 | [5 empty] | Mastdeur | 1 | 2012-05-29 |  | Mastdeur | Mastdeur | NVT |  | WEERDSLAG ZUID | 52.1255 | 6.1946 | 210292 | 460003 | 120 | Weerdslag | Zutphen | Gemeente Zutphen |  |  | Zuidwijken | 871687120055929510 |  |  |  |  | 7206 BW | [5 empty] | Liander |  |  |  | In bedrijf
17 | 156349 | https://lms.nederlandslicht.nl/qr/report/156349 | 52.1268 | 6.1954 | 210345.4138 | 460147.3883 | Weerdslag |  | 8.72e+17 | Zuidwijken | ZUTPHEN | 2015-05-12 | Gemeente Zutphen | Philips | 5 |  | Gemeente Zutphen | In bedrijf | Liander |  | Indal 4A |  |  | Nacht | Bemeterd | [6 empty] | 2038-02-01 | 2055-05-12 |  |  |  |  | WEERDSLAG ZUID | [26 empty] | LM AL 6,0 CO EU600/5 CP | 1 | 2015-05-12 |  | LM AL 6,0 CO EU600/5 T60 TP | 6.00 | CONISCH | ALUMINIUM | NVT | NVT | NVT |  | 350400 |  | Iridium BGP 381DM GRN19/830 | 1 | 2018-02-01 |  | Iridium BGP 381DM GRN19/830 | Philips |  | DM |  |  | 7035 LICHTGRIJS |  |  | 1900.00 | 175200 |  |  |  | Iridium BGP 381DM GRN19/830 | 1 | 2018-02-01 |  | Iridium BGP 381DM GRN19/830 | Philips | 3000K | 19.00 | 100000 | LED |  | LED DRIVER | 1 | 2018-02-01 |  | LEDDRIVER |  |  | 1.00 | 175200 | [5 empty] | Mastdeur | 1 | 2015-05-12 |  | Mastdeur | Mastdeur | NVT |  | WEERDSLAG ZUID | 52.1255 | 6.1946 | 210292 | 460003 | 120 | Weerdslag | Zutphen | Gemeente Zutphen |  |  | Zuidwijken | 871687120055929510 |  |  |  |  | 7206 BW | [5 empty] | Liander |  |  |  | In bedrijf
18 | 156350 | https://lms.nederlandslicht.nl/qr/report/156350 | 52.1267 | 6.1958 | 210369.3438 | 460142.2329 | Weerdslag |  | 8.72e+17 | Zuidwijken | ZUTPHEN | 2018-02-01 | Gemeente Zutphen | Philips | 5 |  | Gemeente Zutphen | In bedrijf | Liander |  | Indal 4A |  |  | Nacht | Bemeterd | [6 empty] | 2038-02-01 | 2058-02-01 |  |  |  |  | WEERDSLAG ZUID | [26 empty] | LM AL 6,0 CV EU850/5 T60 TP | 1 | 2018-02-01 |  | LM AL 6,0 CV EU850/5 T60 TP | 6.00 | CILINDRISCH | ALUMINIUM | NVT | NVT | NVT |  | 350400 |  | Iridium BGP 381DM GRN19/830 | 1 | 2018-02-01 |  | Iridium BGP 381DM GRN19/830 | Philips |  | DM |  |  | 7035 LICHTGRIJS |  |  | 1900.00 | 175200 |  |  |  | Iridium BGP 381DM GRN19/830 | 1 | 2018-02-01 |  | Iridium BGP 381DM GRN19/830 | Philips | 3000K | 19.00 | 100000 | LED |  | LED DRIVER | 1 | 2018-02-01 |  | LEDDRIVER |  |  | 1.00 | 175200 | [5 empty] | Mastdeur | 1 | 2018-02-01 |  | Mastdeur | Mastdeur | NVT |  | WEERDSLAG ZUID | 52.1255 | 6.1946 | 210292 | 460003 | 120 | Weerdslag | Zutphen | Gemeente Zutphen |  |  | Zuidwijken | 871687120055929510 |  |  |  |  | 7206 BW | [5 empty] | Liander |  |  |  | In bedrijf
19 | 156351 | https://lms.nederlandslicht.nl/qr/report/156351 | 52.1269 | 6.1959 | 210377.1548 | 460160.2565 | Weerdslag |  | 8.72e+17 | Zuidwijken | ZUTPHEN | 2018-02-01 | Gemeente Zutphen | Philips | 5 |  | Gemeente Zutphen | In bedrijf | Liander |  | Indal 4A |  |  | Nacht | Bemeterd | [6 empty] | 2038-02-01 | 2058-02-01 | NEDAL |  |  |  | WEERDSLAG ZUID | [26 empty] | PM AL 5,0 CO T60 CM | 1 | 2018-02-01 |  | PM AL 5,0 CO T60 TP | 5.00 | CONISCH | ALUMINIUM | NVT | NVT | NVT |  | 350400 |  | Iridium BGP 381DM GRN19/830 | 1 | 2018-02-01 |  | Iridium BGP 381DM GRN19/830 | Philips |  | DM |  |  | 7035 LICHTGRIJS |  |  | 1900.00 | 175200 |  |  |  | Iridium BGP 381DM GRN19/830 | 1 | 2018-02-01 |  | Iridium BGP 381DM GRN19/830 | Philips | 3000K | 19.00 | 100000 | LED |  | LED DRIVER | 1 | 2018-02-01 |  | LEDDRIVER |  |  | 1.00 | 175200 | [5 empty] | Mastdeur | 1 | 2018-02-01 |  | Mastdeur | Mastdeur | NVT |  | WEERDSLAG ZUID | 52.1255 | 6.1946 | 210292 | 460003 | 120 | Weerdslag | Zutphen | Gemeente Zutphen |  |  | Zuidwijken | 871687120055929510 |  |  |  |  | 7206 BW | [5 empty] | Liander |  |  |  | In bedrijf
20 | 156352 | https://lms.nederlandslicht.nl/qr/report/156352 | 52.1269 | 6.1962 | 210399.1768 | 460164.7247 | Weerdslag |  | 8.72e+17 | Zuidwijken | ZUTPHEN | 2018-02-01 | Gemeente Zutphen | Philips | 5 |  | Gemeente Zutphen | In bedrijf | Liander |  | Indal 4A |  |  | Nacht | Bemeterd | [6 empty] | 2038-02-01 | 2058-02-01 | NEDAL |  |  |  | WEERDSLAG ZUID | [26 empty] | PM AL 5,0 CO T60 CM | 1 | 2018-02-01 |  | PM AL 5,0 CO T60 TP | 5.00 | CONISCH | ALUMINIUM | NVT | NVT | NVT |  | 350400 |  | Iridium BGP 381DM GRN19/830 | 1 | 2018-02-01 |  | Iridium BGP 381DM GRN19/830 | Philips |  | DM |  |  | 7035 LICHTGRIJS |  |  | 1900.00 | 175200 |  |  |  | Iridium BGP 381DM GRN19/830 | 1 | 2018-02-01 |  | Iridium BGP 381DM GRN19/830 | Philips | 3000K | 19.00 | 100000 | LED |  | LED DRIVER | 1 | 2018-03-28 |  | LEDDRIVER |  |  | 1.00 | 175200 | [5 empty] | Mastdeur | 1 | 2018-02-01 |  | Mastdeur | Mastdeur | NVT |  | WEERDSLAG ZUID | 52.1255 | 6.1946 | 210292 | 460003 | 120 | Weerdslag | Zutphen | Gemeente Zutphen |  |  | Zuidwijken | 871687120055929510 |  |  |  |  | 7206 BW | [5 empty] | Liander |  |  |  | In bedrijf
21 | 156353 | https://lms.nederlandslicht.nl/qr/report/156353 | 52.1271 | 6.1963 | 210402.0188 | 460187.6411 | Weerdslag |  | 8.72e+17 | Zuidwijken | ZUTPHEN | 2018-02-01 | Gemeente Zutphen | Philips | 5 |  | Gemeente Zutphen | In bedrijf | Liander |  | Indal 4A |  |  | Nacht | Bemeterd | [6 empty] | 2038-02-01 | 2058-02-01 | NEDAL |  |  |  | WEERDSLAG ZUID | [26 empty] | PM AL 5,0 CO T60 CM | 1 | 2018-02-01 |  | PM AL 5,0 CO T60 TP | 5.00 | CONISCH | ALUMINIUM | NVT | NVT | NVT |  | 350400 |  | Iridium BGP 381DM GRN19/830 | 1 | 2018-02-01 |  | Iridium BGP 381DM GRN19/830 | Philips |  | DM |  |  | 7035 LICHTGRIJS |  |  | 1900.00 | 175200 |  |  |  | Iridium BGP 381DM GRN19/830 | 1 | 2018-02-01 |  | Iridium BGP 381DM GRN19/830 | Philips | 3000K | 19.00 | 100000 | LED |  | LED DRIVER | 1 | 2018-02-01 |  | LEDDRIVER |  |  | 1.00 | 175200 | [5 empty] | Mastdeur | 1 | 2018-02-01 |  | Mastdeur | Mastdeur | NVT |  | WEERDSLAG ZUID | 52.1255 | 6.1946 | 210292 | 460003 | 120 | Weerdslag | Zutphen | Gemeente Zutphen |  |  | Zuidwijken | 871687120055929510 |  |  |  |  | 7206 BW | [5 empty] | Liander |  |  |  | In bedrijf
22 | 156354 | https://lms.nederlandslicht.nl/qr/report/156354 | 52.1272 | 6.1962 | 210395.2728 | 460202.0697 | Weerdslag |  | 8.72e+17 | Zuidwijken | ZUTPHEN | 2018-02-01 | Gemeente Zutphen | Philips | 5 |  | Gemeente Zutphen | In bedrijf | Liander |  | Indal 4A |  |  | Nacht | Bemeterd | [6 empty] | 2038-02-01 | 2058-02-01 | NEDAL |  |  |  | WEERDSLAG ZUID | [26 empty] | PM AL 5,0 CO T60 CM | 1 | 2018-02-01 |  | PM AL 5,0 CO T60 TP | 5.00 | CONISCH | ALUMINIUM | NVT | NVT | NVT |  | 350400 |  | Iridium BGP 381DM GRN19/830 | 1 | 2018-02-01 |  | Iridium BGP 381DM GRN19/830 | Philips |  | DM |  |  | 7035 LICHTGRIJS |  |  | 1900.00 | 175200 |  |  |  | Iridium BGP 381DM GRN19/830 | 1 | 2018-02-01 |  | Iridium BGP 381DM GRN19/830 | Philips | 3000K | 19.00 | 100000 | LED |  | LED DRIVER | 1 | 2018-02-01 |  | LEDDRIVER |  |  | 1.00 | 175200 | [5 empty] | Mastdeur | 1 | 2018-02-01 |  | Mastdeur | Mastdeur | NVT |  | WEERDSLAG ZUID | 52.1255 | 6.1946 | 210292 | 460003 | 120 | Weerdslag | Zutphen | Gemeente Zutphen |  |  | Zuidwijken | 871687120055929510 |  |  |  |  | 7206 BW | [5 empty] | Liander |  |  |  | In bedrijf
23 | 156355 | https://lms.nederlandslicht.nl/qr/report/156355 | 52.1266 | 6.1962 | 210395.0588 | 460130.7907 | Weerdslag |  | 8.72e+17 | Zuidwijken | ZUTPHEN | 2018-02-01 | Gemeente Zutphen | Philips | 5 |  | Gemeente Zutphen | In bedrijf | Liander |  | Indal 4A |  |  | Nacht | Bemeterd | [6 empty] | 2038-02-01 | 2058-02-01 |  |  |  |  | WEERDSLAG ZUID | [26 empty] | LM AL 6,0 CV EU850/5 T60 TP | 1 | 2018-02-01 |  | LM AL 6,0 CV EU850/5 T60 TP | 6.00 | CILINDRISCH | ALUMINIUM | NVT | NVT | NVT |  | 350400 |  | Iridium BGP 381DM GRN19/830 | 1 | 2018-02-01 |  | Iridium BGP 381DM GRN19/830 | Philips |  | DM |  |  | 7035 LICHTGRIJS |  |  | 1900.00 | 175200 |  |  |  | Iridium BGP 381DM GRN19/830 | 1 | 2018-02-01 |  | Iridium BGP 381DM GRN19/830 | Philips | 3000K | 19.00 | 100000 | LED |  | LED DRIVER | 1 | 2018-02-01 |  | LEDDRIVER |  |  | 1.00 | 175200 | [5 empty] | Mastdeur | 1 | 2018-02-01 |  | Mastdeur | Mastdeur | NVT |  | WEERDSLAG ZUID | 52.1255 | 6.1946 | 210292 | 460003 | 120 | Weerdslag | Zutphen | Gemeente Zutphen |  |  | Zuidwijken | 871687120055929510 |  |  |  |  | 7206 BW | [5 empty] | Liander |  |  |  | In bedrijf
24 | 156356 | https://lms.nederlandslicht.nl/qr/report/156356 | 52.1266 | 6.1965 | 210417.5378 | 460128.9652 | Weerdslag |  | 8.72e+17 | Zuidwijken | ZUTPHEN | 2018-02-01 | Gemeente Zutphen | Philips | 5 |  | Gemeente Zutphen | In bedrijf | Liander |  | Indal 4A |  |  | Nacht | Bemeterd |  |  |  | 2023-05-10 |  |  | 2038-02-01 | 2058-02-01 | NEDAL |  |  |  | WEERDSLAG ZUID | [17 empty] | 2.24 | 2.30 | [7 empty] | PM AL 5,0 CO T60 CM | 1 | 2018-02-01 |  | PM AL 5,0 CO T60 TP | 5.00 | CONISCH | ALUMINIUM | NVT | NVT | NVT |  | 350400 |  | Iridium BGP 381DM GRN19/830 | 1 | 2018-02-01 |  | Iridium BGP 381DM GRN19/830 | Philips |  | DM |  |  | 7035 LICHTGRIJS |  |  | 1900.00 | 175200 |  |  |  | Iridium BGP 381DM GRN19/830 | 1 | 2018-02-01 |  | Iridium BGP 381DM GRN19/830 | Philips | 3000K | 19.00 | 100000 | LED |  | LED DRIVER | 1 | 2018-02-01 |  | LEDDRIVER |  |  | 1.00 | 175200 | [5 empty] | Mastdeur | 1 | 2018-02-01 |  | Mastdeur | Mastdeur | NVT |  | WEERDSLAG ZUID | 52.1255 | 6.1946 | 210292 | 460003 | 120 | Weerdslag | Zutphen | Gemeente Zutphen |  |  | Zuidwijken | 871687120055929510 |  |  |  |  | 7206 BW | [5 empty] | Liander |  |  |  | In bedrijf
25 | 156357 | https://lms.nederlandslicht.nl/qr/report/156357 | 52.1266 | 6.1968 | 210440.4538 | 460133.4914 | Weerdslag |  | 8.72e+17 | Zuidwijken | ZUTPHEN | 2018-02-01 | Gemeente Zutphen | Philips | 5 |  | Gemeente Zutphen | In bedrijf | Liander |  | Indal 4A |  |  | Nacht | Bemeterd | [6 empty] | 2038-02-01 | 2058-02-01 | NEDAL |  |  |  | WEERDSLAG ZUID | [26 empty] | PM AL 5,0 CO T60 CM | 1 | 2018-02-01 |  | PM AL 5,0 CO T60 TP | 5.00 | CONISCH | ALUMINIUM | NVT | NVT | NVT |  | 350400 |  | Iridium BGP 381DM GRN19/830 | 1 | 2018-02-01 |  | Iridium BGP 381DM GRN19/830 | Philips |  | DM |  |  | 7035 LICHTGRIJS |  |  | 1900.00 | 175200 |  |  |  | Iridium BGP 381DM GRN19/830 | 1 | 2018-02-01 |  | Iridium BGP 381DM GRN19/830 | Philips | 3000K | 19.00 | 100000 | LED |  | LED DRIVER | 1 | 2018-02-01 |  | LEDDRIVER |  |  | 1.00 | 175200 | [5 empty] | Mastdeur | 1 | 2018-02-01 |  | Mastdeur | Mastdeur | NVT |  | WEERDSLAG ZUID | 52.1255 | 6.1946 | 210292 | 460003 | 120 | Weerdslag | Zutphen | Gemeente Zutphen |  |  | Zuidwijken | 871687120055929510 |  |  |  |  | 7206 BW | [5 empty] | Liander |  |  |  | In bedrijf
26 | 156358 | https://lms.nederlandslicht.nl/qr/report/156358 | 52.1266 | 6.1972 | 210467.4478 | 460128.5208 | Weerdslag |  | 8.72e+17 | Zuidwijken | ZUTPHEN | 2018-02-01 | Gemeente Zutphen | Philips | 5 |  | Gemeente Zutphen | In bedrijf | Liander |  | Indal 4A |  |  | Nacht | Bemeterd | [6 empty] | 2038-02-01 | 2058-02-01 | NEDAL |  |  |  | WEERDSLAG ZUID | [26 empty] | PM AL 5,0 CO T60 CM | 1 | 2018-02-01 |  | PM AL 5,0 CO T60 TP | 5.00 | CONISCH | ALUMINIUM | NVT | NVT | NVT |  | 350400 |  | Iridium BGP 381DM GRN19/830 | 1 | 2018-02-01 |  | Iridium BGP 381DM GRN19/830 | Philips |  | DM |  |  | 7035 LICHTGRIJS |  |  | 1900.00 | 175200 |  |  |  | Iridium BGP 381DM GRN19/830 | 1 | 2018-02-01 |  | Iridium BGP 381DM GRN19/830 | Philips | 3000K | 19.00 | 100000 | LED |  | LED DRIVER | 1 | 2018-02-01 |  | LEDDRIVER |  |  | 1.00 | 175200 | [5 empty] | Mastdeur | 1 | 2018-02-01 |  | Mastdeur | Mastdeur | NVT |  | WEERDSLAG ZUID | 52.1255 | 6.1946 | 210292 | 460003 | 120 | Weerdslag | Zutphen | Gemeente Zutphen |  |  | Zuidwijken | 871687120055929510 |  |  |  |  | 7206 BW | [5 empty] | Liander |  |  |  | In bedrijf
27 | 156359 | https://lms.nederlandslicht.nl/qr/report/156359 | 52.1264 | 6.1961 | 210391.3498 | 460105.5781 | Weerdslag |  | 8.72e+17 | Zuidwijken | ZUTPHEN | 2018-02-01 | Gemeente Zutphen | Philips | 5 |  | Gemeente Zutphen | In bedrijf | Liander |  | Indal 4A |  |  | Nacht | Bemeterd | [6 empty] | 2038-02-01 | 2058-02-01 |  |  |  |  | WEERDSLAG ZUID | [26 empty] | LM AL 6,0 CV EU850/5 T60 TP | 1 | 2018-02-01 |  | LM AL 6,0 CV EU850/5 T60 TP | 6.00 | CILINDRISCH | ALUMINIUM | NVT | NVT | NVT |  | 350400 |  | Iridium BGP 381DM GRN19/830 | 1 | 2018-02-01 |  | Iridium BGP 381DM GRN19/830 | Philips |  | DM |  |  | 7035 LICHTGRIJS |  |  | 1900.00 | 175200 |  |  |  | Iridium BGP 381DM GRN19/830 | 1 | 2018-02-01 |  | Iridium BGP 381DM GRN19/830 | Philips | 3000K | 19.00 | 100000 | LED |  | LED DRIVER | 1 | 2018-02-01 |  | LEDDRIVER |  |  | 1.00 | 175200 | [5 empty] | Mastdeur | 1 | 2018-02-01 |  | Mastdeur | Mastdeur | NVT |  | WEERDSLAG ZUID | 52.1255 | 6.1946 | 210292 | 460003 | 120 | Weerdslag | Zutphen | Gemeente Zutphen |  |  | Zuidwijken | 871687120055929510 |  |  |  |  | 7206 BW | [5 empty] | Liander |  |  |  | In bedrijf
28 | 156360 | https://lms.nederlandslicht.nl/qr/report/156360 | 52.1263 | 6.1982 | 210533.6908 | 460094.6508 | Weerdslag |  | 8.72e+17 | Zuidwijken | ZUTPHEN | 1991-01-01 | Gemeente Zutphen | Schreder | 5 |  | Gemeente Zutphen | In bedrijf | Liander |  | Indal 4A |  |  | Nacht | Bemeterd | [6 empty] | 2038-02-01 | 2031-01-01 | SAPA |  |  |  | WEERDSLAG ZUID | [26 empty] | PM AL 4,0 CO T60 CP | 1 | 1991-01-01 |  | PM AL 4,0 CO T60 TP | 4.00 | CONISCH | ALUMINIUM | NVT | NVT | NVT |  | 350400 |  | Friza 8LED/5118BL/3000K | 1 | 2018-02-01 |  | Friza 8LED/5118BL/3000K | Schreder |  | 5118BL |  |  | AKZO 150 | 8 |  | 1100.00 | 175200 |  |  |  | Friza 8LED/5118BL/3000K | 1 | 2018-02-01 |  | Friza 8LED/5118BL/3000K | Schreder | 3000K | 12.00 | 175200 | LED |  | LED DRIVER | 1 | 2018-02-01 |  | LEDDRIVER |  |  | 1.00 | 175200 | [5 empty] | Mastdeur | 1 | 1991-01-01 |  | Mastdeur | Mastdeur | NVT |  | WEERDSLAG ZUID | 52.1255 | 6.1946 | 210292 | 460003 | 120 | Weerdslag | Zutphen | Gemeente Zutphen |  |  | Zuidwijken | 871687120055929510 |  |  |  |  | 7206 BW | [5 empty] | Liander |  |  |  | In bedrijf
29 | 156361 | https://lms.nederlandslicht.nl/qr/report/156361 | 52.1263 | 6.1974 | 210481.9068 | 460095.2382 | Weerdslag |  | 8.72e+17 | Zuidwijken | ZUTPHEN | 1991-01-01 | Gemeente Zutphen | Schreder | 5 |  | Gemeente Zutphen | In bedrijf | Liander |  | Indal 4A |  |  | Nacht | Bemeterd | [6 empty] | 2038-02-01 | 2031-01-01 | KAAL |  |  |  | WEERDSLAG ZUID | [26 empty] | PM ST 4,0 CO T60 GG M V | 1 | 1991-01-01 |  | PM ST 4,0 CO T60 ET V | 4.00 | CONISCH | THERMISCH VERZINKT | NVT | NVT | NVT |  | 350400 |  | Friza 8LED/5118BL/3000K | 1 | 2018-02-01 |  | Friza 8LED/5118BL/3000K | Schreder |  | 5118BL |  |  | AKZO 150 | 8 |  | 1100.00 | 175200 |  |  |  | Friza 8LED/5118BL/3000K | 1 | 2018-02-01 |  | Friza 8LED/5118BL/3000K | Schreder | 3000K | 12.00 | 175200 | LED |  | LED DRIVER | 1 | 2018-02-01 |  | LEDDRIVER |  |  | 1.00 | 175200 | [5 empty] | Mastdeur | 1 | 1991-01-01 |  | Mastdeur | Mastdeur | NVT |  | WEERDSLAG ZUID | 52.1255 | 6.1946 | 210292 | 460003 | 120 | Weerdslag | Zutphen | Gemeente Zutphen |  |  | Zuidwijken | 871687120055929510 |  |  |  |  | 7206 BW | [5 empty] | Liander |  |  |  | In bedrijf
30 | 156362 | https://lms.nederlandslicht.nl/qr/report/156362 | 52.1263 | 6.1968 | 210438.7828 | 460094.6332 | Weerdslag |  | 8.72e+17 | Zuidwijken | ZUTPHEN | 1991-01-01 | Gemeente Zutphen | Schreder | 5 |  | Gemeente Zutphen | In bedrijf | Liander |  | Indal 4A |  |  | Nacht | Bemeterd | [6 empty] | 2038-02-01 | 2031-01-01 | KAAL |  |  |  | WEERDSLAG ZUID | [26 empty] | PM ST 4,0 CO T60 GG M V | 1 | 1991-01-01 |  | PM ST 4,0 CO T60 ET V | 4.00 | CONISCH | THERMISCH VERZINKT | NVT | NVT | NVT |  | 350400 |  | Friza 8LED/5118BL/3000K | 1 | 2018-02-01 |  | Friza 8LED/5118BL/3000K | Schreder |  | 5118BL |  |  | AKZO 150 | 8 |  | 1100.00 | 175200 |  |  |  | Friza 8LED/5118BL/3000K | 1 | 2018-02-01 |  | Friza 8LED/5118BL/3000K | Schreder | 3000K | 12.00 | 175200 | LED |  | LED DRIVER | 1 | 2018-02-01 |  | LEDDRIVER |  |  | 1.00 | 175200 | [5 empty] | Mastdeur | 1 | 1991-01-01 |  | Mastdeur | Mastdeur | NVT |  | WEERDSLAG ZUID | 52.1255 | 6.1946 | 210292 | 460003 | 120 | Weerdslag | Zutphen | Gemeente Zutphen |  |  | Zuidwijken | 871687120055929510 |  |  |  |  | 7206 BW | [5 empty] | Liander |  |  |  | In bedrijf
31 | 156363 | https://lms.nederlandslicht.nl/qr/report/156363 | 52.1267 | 6.1947 | 210297.3238 | 460138.1616 | Weerdslag |  | 8.72e+17 | Zuidwijken | ZUTPHEN | 2018-02-01 | Gemeente Zutphen | Philips | 5 |  | Gemeente Zutphen | In bedrijf | Liander |  | Indal 4A |  |  | Nacht | Bemeterd | [6 empty] | 2038-02-01 | 2058-02-01 | NEDAL |  |  |  | WEERDSLAG ZUID | [26 empty] | PM AL 5,0 CO T60 CM | 1 | 2018-02-01 |  | PM AL 5,0 CO T60 TP | 5.00 | CONISCH | ALUMINIUM | NVT | NVT | NVT |  | 350400 |  | Iridium BGP 381DM GRN19/830 | 1 | 2018-02-01 |  | Iridium BGP 381DM GRN19/830 | Philips |  | DM |  |  | 7035 LICHTGRIJS |  |  | 1900.00 | 175200 |  |  |  | Iridium BGP 381DM GRN19/830 | 1 | 2018-02-01 |  | Iridium BGP 381DM GRN19/830 | Philips | 3000K | 19.00 | 100000 | LED |  | LED DRIVER | 1 | 2018-02-01 |  | LEDDRIVER |  |  | 1.00 | 175200 | [5 empty] | Mastdeur | 1 | 2018-02-01 |  | Mastdeur | Mastdeur | NVT |  | WEERDSLAG ZUID | 52.1255 | 6.1946 | 210292 | 460003 | 120 | Weerdslag | Zutphen | Gemeente Zutphen |  |  | Zuidwijken | 871687120055929510 |  |  |  |  | 7206 BW | [5 empty] | Liander |  |  |  | In bedrijf
32 | 156364 | https://lms.nederlandslicht.nl/qr/report/156364 | 52.1265 | 6.1945 | 210282.0558 | 460115.8291 | Weerdslag |  | 8.72e+17 | Zuidwijken | ZUTPHEN | 2018-02-01 | Gemeente Zutphen | Philips | 5 |  | Gemeente Zutphen | In bedrijf | Liander |  | Indal 4A |  |  | Nacht | Bemeterd | [6 empty] | 2038-02-01 | 2058-02-01 | NEDAL |  |  |  | WEERDSLAG ZUID | [26 empty] | PM AL 5,0 CO T60 CM | 1 | 2018-02-01 |  | PM AL 5,0 CO T60 TP | 5.00 | CONISCH | ALUMINIUM | NVT | NVT | NVT |  | 350400 |  | Iridium BGP 381DM GRN19/830 | 1 | 2018-02-01 |  | Iridium BGP 381DM GRN19/830 | Philips |  | DM |  |  | 7035 LICHTGRIJS |  |  | 1900.00 | 175200 |  |  |  | Iridium BGP 381DM GRN19/830 | 1 | 2018-02-01 |  | Iridium BGP 381DM GRN19/830 | Philips | 3000K | 19.00 | 100000 | LED |  | LED DRIVER | 1 | 2018-02-01 |  | LEDDRIVER |  |  | 1.00 | 175200 | [5 empty] | Mastdeur | 1 | 2018-02-01 |  | Mastdeur | Mastdeur | NVT |  | WEERDSLAG ZUID | 52.1255 | 6.1946 | 210292 | 460003 | 120 | Weerdslag | Zutphen | Gemeente Zutphen |  |  | Zuidwijken | 871687120055929510 |  |  |  |  | 7206 BW | [5 empty] | Liander |  |  |  | In bedrijf
33 | 156365 | https://lms.nederlandslicht.nl/qr/report/156365 | 52.1262 | 6.1944 | 210277.2988 | 460089.0049 | Weerdslag |  | 8.72e+17 | Zuidwijken | ZUTPHEN | 2018-02-01 | Gemeente Zutphen | Philips | 5 |  | Gemeente Zutphen | In bedrijf | Liander |  | Indal 4A |  |  | Nacht | Bemeterd | [6 empty] | 2038-02-01 | 2058-02-01 | NEDAL |  |  |  | WEERDSLAG ZUID | [26 empty] | PM AL 5,0 CO T60 CM | 1 | 2018-02-01 |  | PM AL 5,0 CO T60 TP | 5.00 | CONISCH | ALUMINIUM | NVT | NVT | NVT |  | 350400 |  | Iridium BGP 381DM GRN19/830 | 1 | 2018-02-01 |  | Iridium BGP 381DM GRN19/830 | Philips |  | DM |  |  | 7035 LICHTGRIJS |  |  | 1900.00 | 175200 |  |  |  | Iridium BGP 381DM GRN19/830 | 1 | 2018-02-01 |  | Iridium BGP 381DM GRN19/830 | Philips | 3000K | 19.00 | 100000 | LED |  | LED DRIVER | 1 | 2018-02-01 |  | LEDDRIVER |  |  | 1.00 | 175200 | [5 empty] | Mastdeur | 1 | 2018-02-01 |  | Mastdeur | Mastdeur | NVT |  | WEERDSLAG ZUID | 52.1255 | 6.1946 | 210292 | 460003 | 120 | Weerdslag | Zutphen | Gemeente Zutphen |  |  | Zuidwijken | 871687120055929510 |  |  |  |  | 7206 BW | [5 empty] | Liander |  |  |  | In bedrijf
34 | 156366 | https://lms.nederlandslicht.nl/qr/report/156366 | 52.1261 | 6.1941 | 210255.2528 | 460077.0286 | Weerdslag |  | 8.72e+17 | Zuidwijken | ZUTPHEN | 2018-02-01 | Gemeente Zutphen | Schreder | 5 |  | Gemeente Zutphen | In bedrijf | Liander |  | Indal 4A |  |  | Nacht | Bemeterd | [6 empty] | 2038-02-01 | 2058-02-01 |  |  |  |  | WEERDSLAG ZUID | [26 empty] | PM AL 4,0 CO T60 CM D=135 | 1 | 2018-02-01 |  | PM AL 4,0 CO T60 CM | 4.00 | CONISCH | ALUMINIUM | NVT | NVT | NVT |  | 350400 |  | Friza 8LED/5118BL/3000K | 1 | 2018-02-01 |  | Friza 8LED/5118BL/3000K | Schreder |  | 5118BL |  |  | AKZO 150 | 8 |  | 1100.00 | 175200 |  |  |  | Friza 5118 WW Back Light 8 leds 350 mA | 1 | 2018-02-01 |  | Friza 5118 WW Back Light 8 leds 350 mA | Schreder | 3000 | 10.00 | 100000 | LED |  | LED DRIVER | 1 | 2018-02-01 |  | LEDDRIVER |  |  | 1.00 | 175200 | [5 empty] | Mastdeur | 1 | 1991-01-01 |  | Mastdeur | Mastdeur | NVT |  | WEERDSLAG ZUID | 52.1255 | 6.1946 | 210292 | 460003 | 120 | Weerdslag | Zutphen | Gemeente Zutphen |  |  | Zuidwijken | 871687120055929510 |  |  |  |  | 7206 BW | [5 empty] | Liander |  |  |  | In bedrijf
35 | 156367 | https://lms.nederlandslicht.nl/qr/report/156367 | 52.126 | 6.1943 | 210271.5078 | 460063.4944 | Weerdslag |  | 8.72e+17 | Zuidwijken | ZUTPHEN | 2018-02-01 | Gemeente Zutphen | Schreder | 5 |  | Gemeente Zutphen | In bedrijf | Liander |  | Indal 4A |  |  | Nacht | Bemeterd | [6 empty] | 2038-02-01 | 2063-10-16 |  |  |  |  | WEERDSLAG ZUID | [21 empty] | Openbare verlichting |  |  |  |  | PM AL 4,0 CO T60 CM D=135 | 1 | 2023-10-16 |  | PM AL 4,0 CO T60 CM D=135 | 4.00 | CONISCH | ALUMINIUM | - | NVT | - |  |  |  | Friza 8LED/5118BL/3000K | 1 | 2018-02-01 |  | Friza 8LED/5118BL/3000K | Schreder |  | 5118BL |  |  | AKZO 150 | 8 |  | 1100.00 | 175200 |  |  |  | Friza 8LED/5118BL/3000K | 1 | 2018-02-01 |  | Friza 8LED/5118BL/3000K | Schreder | 3000K | 12.00 | 175200 | LED |  | LED DRIVER | 1 | 2018-02-01 |  | LEDDRIVER |  |  | 1.00 | 175200 | [5 empty] | Mastdeur | 1 | 2023-10-16 |  | Mastdeur | Mastdeur | NVT |  | WEERDSLAG ZUID | 52.1255 | 6.1946 | 210292 | 460003 | 120 | Weerdslag | Zutphen | Gemeente Zutphen |  |  | Zuidwijken | 871687120055929510 |  |  |  |  | 7206 BW | [5 empty] | Liander |  |  |  | In bedrijf
36 | 156368 | https://lms.nederlandslicht.nl/qr/report/156368 | 52.1261 | 6.1948 | 210299.3128 | 460072.4472 | Weerdslag |  | 8.72e+17 | Zuidwijken | ZUTPHEN | 2018-02-01 | Gemeente Zutphen | Schreder | 5 |  | Gemeente Zutphen | In bedrijf | Liander |  | Indal 4A |  |  | Nacht | Bemeterd | [6 empty] | 2038-02-01 | 2058-02-01 |  |  |  |  | WEERDSLAG ZUID | [26 empty] | PM AL 4,0 CO T60 CM D=135 | 1 | 2018-02-01 |  | PM AL 4,0 CO T60 CM | 4.00 | CONISCH | ALUMINIUM | NVT | NVT | NVT |  | 350400 |  | Friza 8LED/5118BL/3000K | 1 | 2018-02-01 |  | Friza 8LED/5118BL/3000K | Schreder |  | 5118BL |  |  | AKZO 150 | 8 |  | 1100.00 | 175200 |  |  |  | Friza 5118 WW Back Light 8 leds 350 mA | 1 | 2018-02-01 |  | Friza 5118 WW Back Light 8 leds 350 mA | Schreder | 3000 | 10.00 | 100000 | LED |  | LED DRIVER | 1 | 2018-02-01 |  | LEDDRIVER |  |  | 1.00 | 175200 | [5 empty] | Mastdeur | 1 | 2018-02-01 |  | Mastdeur | Mastdeur | NVT |  | WEERDSLAG ZUID | 52.1255 | 6.1946 | 210292 | 460003 | 120 | Weerdslag | Zutphen | Gemeente Zutphen |  |  | Zuidwijken | 871687120055929510 |  |  |  |  | 7206 BW | [5 empty] | Liander |  |  |  | In bedrijf
37 | 156369 | https://lms.nederlandslicht.nl/qr/report/156369 | 52.1258 | 6.1947 | 210297.1466 | 460037.6527 | Weerdslag |  | 8.72e+17 | Zuidwijken | ZUTPHEN | 2018-02-01 | Gemeente Zutphen | Schreder | 5 |  | Gemeente Zutphen | In bedrijf | Liander |  | Indal 4A |  |  | Nacht | Bemeterd | [6 empty] | 2038-02-01 | 2058-02-01 |  |  |  |  | WEERDSLAG ZUID | [26 empty] | PM AL 4,0 CO T60 CM D=135 | 1 | 2018-02-01 |  | PM AL 4,0 CO T60 CM | 4.00 | CONISCH | ALUMINIUM | NVT | NVT | NVT |  | 350400 |  | Friza 8LED/5118BL/3000K | 1 | 2018-02-01 |  | Friza 8LED/5118BL/3000K | Schreder |  | 5118BL |  |  | AKZO 150 | 8 |  | 1100.00 | 175200 |  |  |  | Friza 5118 WW Back Light 8 leds 350 mA | 1 | 2018-02-01 |  | Friza 5118 WW Back Light 8 leds 350 mA | Schreder | 3000 | 10.00 | 100000 | LED |  | LED DRIVER | 1 | 2018-02-01 |  | LEDDRIVER |  |  | 1.00 | 175200 | [5 empty] | Mastdeur | 1 | 2018-02-01 |  | Mastdeur | Mastdeur | NVT |  | WEERDSLAG ZUID | 52.1255 | 6.1946 | 210292 | 460003 | 120 | Weerdslag | Zutphen | Gemeente Zutphen |  |  | Zuidwijken | 871687120055929510 |  |  |  |  | 7206 BW | [5 empty] | Liander |  |  |  | In bedrijf
38 | 156370 | https://lms.nederlandslicht.nl/qr/report/156370 | 52.1261 | 6.1951 | 210322.8168 | 460072.8135 | Weerdslag |  | 8.72e+17 | Zuidwijken | ZUTPHEN | 2018-02-01 | Gemeente Zutphen | Schreder | 5 |  | Gemeente Zutphen | In bedrijf | Liander |  | Indal 4A |  |  | Nacht | Bemeterd | [6 empty] | 2038-02-01 | 2058-02-01 |  |  |  |  | WEERDSLAG ZUID | [26 empty] | PM AL 4,0 CO T60 CM D=135 | 1 | 2018-02-01 |  | PM AL 4,0 CO T60 CM | 4.00 | CONISCH | ALUMINIUM | NVT | NVT | NVT |  | 350400 |  | Friza 8LED/5118BL/3000K | 1 | 2018-02-01 |  | Friza 8LED/5118BL/3000K | Schreder |  | 5118BL |  |  | AKZO 150 | 8 |  | 1100.00 | 175200 |  |  |  | Friza 5118 WW Back Light 8 leds 350 mA | 1 | 2018-02-01 |  | Friza 5118 WW Back Light 8 leds 350 mA | Schreder | 3000 | 10.00 | 100000 | LED |  | LED DRIVER | 1 | 2018-02-01 |  | LEDDRIVER |  |  | 1.00 | 175200 | [5 empty] | Mastdeur | 1 | 2018-02-01 |  | Mastdeur | Mastdeur | NVT |  | WEERDSLAG ZUID | 52.1255 | 6.1946 | 210292 | 460003 | 120 | Weerdslag | Zutphen | Gemeente Zutphen |  |  | Zuidwijken | 871687120055929510 |  |  |  |  | 7206 BW | [5 empty] | Liander |  |  |  | In bedrijf
39 | 156371 | https://lms.nederlandslicht.nl/qr/report/156371 | 52.1257 | 6.1954 | 210344.6098 | 460034.2769 | Weerdslag |  | 8.72e+17 | Zuidwijken | ZUTPHEN | 2018-02-01 | Gemeente Zutphen | Schreder | 5 |  | Gemeente Zutphen | In bedrijf | Liander |  | Indal 4A |  |  | Nacht | Bemeterd | [6 empty] | 2038-02-01 | 2058-02-01 |  |  |  |  | WEERDSLAG ZUID | [26 empty] | PM AL 4,0 CO T60 CM D=135 | 1 | 2018-02-01 |  | PM AL 4,0 CO T60 CM | 4.00 | CONISCH | ALUMINIUM | NVT | NVT | NVT |  | 350400 |  | Friza 8LED/5118BL/3000K | 1 | 2018-02-01 |  | Friza 8LED/5118BL/3000K | Schreder |  | 5118BL |  |  | AKZO 150 | 8 |  | 1100.00 | 175200 |  |  |  | Friza 5118 WW Back Light 8 leds 350 mA | 1 | 2018-02-01 |  | Friza 5118 WW Back Light 8 leds 350 mA | Schreder | 3000 | 10.00 | 100000 | LED |  | LED DRIVER | 1 | 2018-02-01 |  | LEDDRIVER |  |  | 1.00 | 175200 | [5 empty] | Mastdeur | 1 | 2018-02-01 |  | Mastdeur | Mastdeur | NVT |  | WEERDSLAG ZUID | 52.1255 | 6.1946 | 210292 | 460003 | 120 | Weerdslag | Zutphen | Gemeente Zutphen |  |  | Zuidwijken | 871687120055929510 |  |  |  |  | 7206 BW | [5 empty] | Liander |  |  |  | In bedrijf
40 | 156372 | https://lms.nederlandslicht.nl/qr/report/156372 | 52.1261 | 6.1954 | 210344.4928 | 460076.5254 | Weerdslag |  | 8.72e+17 | Zuidwijken | ZUTPHEN | 2018-02-01 | Gemeente Zutphen | Schreder | 5 |  | Gemeente Zutphen | In bedrijf | Liander |  | Indal 4A |  |  | Nacht | Bemeterd | [6 empty] | 2038-02-01 | 2058-02-01 |  |  |  |  | WEERDSLAG ZUID | [26 empty] | PM AL 4,0 CO T60 CM D=135 | 1 | 2018-02-01 |  | PM AL 4,0 CO T60 CM | 4.00 | CONISCH | ALUMINIUM | NVT | NVT | NVT |  | 350400 |  | Friza 8LED/5118BL/3000K | 1 | 2018-02-01 |  | Friza 8LED/5118BL/3000K | Schreder |  | 5118BL |  |  | AKZO 150 | 8 |  | 1100.00 | 175200 |  |  |  | Friza 5118 WW Back Light 8 leds 350 mA | 1 | 2018-02-01 |  | Friza 5118 WW Back Light 8 leds 350 mA | Schreder | 3000 | 10.00 | 100000 | LED |  | LED DRIVER | 1 | 2018-02-01 |  | LEDDRIVER |  |  | 1.00 | 175200 | [5 empty] | Mastdeur | 1 | 2018-02-01 |  | Mastdeur | Mastdeur | NVT |  | WEERDSLAG ZUID | 52.1255 | 6.1946 | 210292 | 460003 | 120 | Weerdslag | Zutphen | Gemeente Zutphen |  |  | Zuidwijken | 871687120055929510 |  |  |  |  | 7206 BW | [5 empty] | Liander |  |  |  | In bedrijf
41 | 156373 | https://lms.nederlandslicht.nl/qr/report/156373 | 52.1262 | 6.1957 | 210365.5458 | 460081.134 | Weerdslag |  | 8.72e+17 | Zuidwijken | ZUTPHEN | 2018-02-01 | Gemeente Zutphen | Schreder | 5 |  | Gemeente Zutphen | In bedrijf | Liander |  | Indal 4A |  |  | Nacht | Bemeterd | [6 empty] | 2038-02-01 | 2058-02-01 |  |  |  |  | WEERDSLAG ZUID | [26 empty] | PM AL 4,0 CO T60 CM D=135 | 1 | 2018-02-01 |  | PM AL 4,0 CO T60 CM | 4.00 | CONISCH | ALUMINIUM | NVT | NVT | NVT |  | 350400 |  | Friza 8LED/5118BL/3000K | 1 | 2018-02-01 |  | Friza 8LED/5118BL/3000K | Schreder |  | 5118BL |  |  | AKZO 150 | 8 |  | 1100.00 | 175200 |  |  |  | Friza 5118 WW Back Light 8 leds 350 mA | 1 | 2018-02-01 |  | Friza 5118 WW Back Light 8 leds 350 mA | Schreder | 3000 | 10.00 | 100000 | LED |  | LED DRIVER | 1 | 2018-02-01 |  | LEDDRIVER |  |  | 1.00 | 175200 | [5 empty] | Mastdeur | 1 | 2018-02-01 |  | Mastdeur | Mastdeur | NVT |  | WEERDSLAG ZUID | 52.1255 | 6.1946 | 210292 | 460003 | 120 | Weerdslag | Zutphen | Gemeente Zutphen |  |  | Zuidwijken | 871687120055929510 |  |  |  |  | 7206 BW | [5 empty] | Liander |  |  |  | In bedrijf
42 | 156374 | https://lms.nederlandslicht.nl/qr/report/156374 | 52.1262 | 6.196 | 210385.8098 | 460081.0506 | Weerdslag |  | 8.72e+17 | Zuidwijken | ZUTPHEN | 2018-02-01 | Gemeente Zutphen | Philips | 5 |  | Gemeente Zutphen | In bedrijf | Liander |  | Indal 4A |  |  | Nacht | Bemeterd | [6 empty] | 2038-02-01 | 2058-02-01 |  |  |  |  | WEERDSLAG ZUID | [26 empty] | LM AL 6,0 CV EU850/5 T60 TP | 1 | 2018-02-01 |  | LM AL 6,0 CV EU850/5 T60 TP | 6.00 | CILINDRISCH | ALUMINIUM | NVT | NVT | NVT |  | 350400 |  | Iridium BGP 381DM GRN19/830 | 1 | 2018-02-01 |  | Iridium BGP 381DM GRN19/830 | Philips |  | DM |  |  | 7035 LICHTGRIJS |  |  | 1900.00 | 175200 |  |  |  | Iridium BGP 381DM GRN19/830 | 1 | 2018-02-01 |  | Iridium BGP 381DM GRN19/830 | Philips | 3000K | 19.00 | 100000 | LED |  | LED DRIVER | 1 | 2018-02-01 |  | LEDDRIVER |  |  | 1.00 | 175200 | [5 empty] | Mastdeur | 1 | 2018-02-01 |  | Mastdeur | Mastdeur | NVT |  | WEERDSLAG ZUID | 52.1255 | 6.1946 | 210292 | 460003 | 120 | Weerdslag | Zutphen | Gemeente Zutphen |  |  | Zuidwijken | 871687120055929510 |  |  |  |  | 7206 BW | [5 empty] | Liander |  |  |  | In bedrijf
43 | 156375 | https://lms.nederlandslicht.nl/qr/report/156375 | 52.1259 | 6.1961 | 210389.0988 | 460049.6861 | Weerdslag |  | 8.72e+17 | Zuidwijken | ZUTPHEN | 2018-02-01 | Gemeente Zutphen | Philips | 5 |  | Gemeente Zutphen | In bedrijf | Liander |  | Indal 4A |  |  | Nacht | Bemeterd | [6 empty] | 2038-02-01 | 2058-02-01 |  |  |  |  | WEERDSLAG ZUID | [26 empty] | LM AL 6,0 CV EU850/5 T60 TP | 1 | 2018-02-01 |  | LM AL 6,0 CV EU850/5 T60 TP | 6.00 | CILINDRISCH | ALUMINIUM | NVT | NVT | NVT |  | 350400 |  | Iridium BGP 381DM GRN19/830 | 1 | 2018-02-01 |  | Iridium BGP 381DM GRN19/830 | Philips |  | DM |  |  | 7035 LICHTGRIJS |  |  | 1900.00 | 175200 |  |  |  | Iridium BGP 381DM GRN19/830 | 1 | 2018-02-01 |  | Iridium BGP 381DM GRN19/830 | Philips | 3000K | 19.00 | 100000 | LED |  | LED DRIVER | 1 | 2018-02-01 |  | LEDDRIVER |  |  | 1.00 | 175200 | [5 empty] | Mastdeur | 1 | 2018-02-01 |  | Mastdeur | Mastdeur | NVT |  | WEERDSLAG ZUID | 52.1255 | 6.1946 | 210292 | 460003 | 120 | Weerdslag | Zutphen | Gemeente Zutphen |  |  | Zuidwijken | 871687120055929510 |  |  |  |  | 7206 BW | [5 empty] | Liander |  |  |  | In bedrijf
44 | 156376 | https://lms.nederlandslicht.nl/qr/report/156376 | 52.1258 | 6.1964 | 210414.6398 | 460044.1193 | Weerdslag |  | 8.72e+17 | Zuidwijken | ZUTPHEN | 2018-02-01 | Gemeente Zutphen | Philips | 5 |  | Gemeente Zutphen | In bedrijf | Liander |  | Indal 4A |  |  | Nacht | Bemeterd | [6 empty] | 2038-02-01 | 2058-02-01 |  |  |  |  | WEERDSLAG ZUID | [26 empty] | LM AL 6,0 CV EU850/5 T60 TP | 1 | 2018-02-01 |  | LM AL 6,0 CV EU850/5 T60 TP | 6.00 | CILINDRISCH | ALUMINIUM | NVT | NVT | NVT |  | 350400 |  | Iridium BGP 381DM GRN19/830 | 1 | 2018-02-01 |  | Iridium BGP 381DM GRN19/830 | Philips |  | DM |  |  | 7035 LICHTGRIJS |  |  | 1900.00 | 175200 |  |  |  | Iridium BGP 381DM GRN19/830 | 1 | 2018-02-01 |  | Iridium BGP 381DM GRN19/830 | Philips | 3000K | 19.00 | 100000 | LED |  | LED DRIVER | 1 | 2018-02-01 |  | LEDDRIVER |  |  | 1.00 | 175200 | [5 empty] | Mastdeur | 1 | 2018-02-01 |  | Mastdeur | Mastdeur | NVT |  | WEERDSLAG ZUID | 52.1255 | 6.1946 | 210292 | 460003 | 120 | Weerdslag | Zutphen | Gemeente Zutphen |  |  | Zuidwijken | 871687120055929510 |  |  |  |  | 7206 BW | [5 empty] | Liander |  |  |  | In bedrijf
45 | 156377 | https://lms.nederlandslicht.nl/qr/report/156377 | 52.126 | 6.197 | 210454.8778 | 460063.8646 | Weerdslag |  | 8.72e+17 | Zuidwijken | ZUTPHEN | 2018-02-01 | Gemeente Zutphen | Philips | 5 |  | Gemeente Zutphen | In bedrijf | Liander |  | Indal 4A |  |  | Nacht | Bemeterd | [6 empty] | 2038-02-01 | 2058-02-01 |  |  |  |  | WEERDSLAG ZUID | [26 empty] | LM AL 6,0 CV EU850/5 T60 TP | 1 | 2018-02-01 |  | LM AL 6,0 CV EU850/5 T60 TP | 6.00 | CILINDRISCH | ALUMINIUM | NVT | NVT | NVT |  | 350400 |  | Iridium BGP 381DM GRN19/830 | 1 | 2018-02-01 |  | Iridium BGP 381DM GRN19/830 | Philips |  | DM |  |  | 7035 LICHTGRIJS |  |  | 1900.00 | 175200 |  |  |  | Iridium BGP 381DM GRN19/830 | 1 | 2018-02-01 |  | Iridium BGP 381DM GRN19/830 | Philips | 3000K | 19.00 | 100000 | LED |  | LED DRIVER | 1 | 2018-02-01 |  | LEDDRIVER |  |  | 1.00 | 175200 | [5 empty] | Mastdeur | 1 | 2018-02-01 |  | Mastdeur | Mastdeur | NVT |  | WEERDSLAG ZUID | 52.1255 | 6.1946 | 210292 | 460003 | 120 | Weerdslag | Zutphen | Gemeente Zutphen |  |  | Zuidwijken | 871687120055929510 |  |  |  |  | 7206 BW | [5 empty] | Liander |  |  |  | In bedrijf
46 | 156378 | https://lms.nederlandslicht.nl/qr/report/156378 | 52.1258 | 6.1972 | 210465.0418 | 460038.6789 | Weerdslag |  | 8.72e+17 | Zuidwijken | ZUTPHEN | 2018-02-01 | Gemeente Zutphen | Philips | 5 |  | Gemeente Zutphen | In bedrijf | Liander |  | Indal 4A |  |  | Nacht | Bemeterd | [6 empty] | 2038-02-01 | 2058-02-01 |  |  |  |  | WEERDSLAG ZUID | [26 empty] | LM AL 6,0 CV EU850/5 T60 TP | 1 | 2018-02-01 |  | LM AL 6,0 CV EU850/5 T60 TP | 6.00 | CILINDRISCH | ALUMINIUM | NVT | NVT | NVT |  | 350400 |  | Iridium BGP 381DM GRN19/830 | 1 | 2018-02-01 |  | Iridium BGP 381DM GRN19/830 | Philips |  | DM |  |  | 7035 LICHTGRIJS |  |  | 1900.00 | 175200 |  |  |  | Iridium BGP 381DM GRN19/830 | 1 | 2018-02-01 |  | Iridium BGP 381DM GRN19/830 | Philips | 3000K | 19.00 | 100000 | LED |  | LED DRIVER | 1 | 2018-02-01 |  | LEDDRIVER |  |  | 1.00 | 175200 | [5 empty] | Mastdeur | 1 | 2018-02-01 |  | Mastdeur | Mastdeur | NVT |  | WEERDSLAG ZUID | 52.1255 | 6.1946 | 210292 | 460003 | 120 | Weerdslag | Zutphen | Gemeente Zutphen |  |  | Zuidwijken | 871687120055929510 |  |  |  |  | 7206 BW | [5 empty] | Liander |  |  |  | In bedrijf
47 | 156379 | https://lms.nederlandslicht.nl/qr/report/156379 | 52.1257 | 6.1967 | 210435.8368 | 460032.8673 | Weerdslag |  | 8.72e+17 | Zuidwijken | ZUTPHEN | 2018-02-01 | Gemeente Zutphen | Philips | 5 |  | Gemeente Zutphen | In bedrijf | Liander |  | Indal 4A |  |  | Nacht | Bemeterd | [6 empty] | 2038-02-01 | 2058-02-01 |  |  |  |  | WEERDSLAG ZUID | [26 empty] | LM AL 6,0 CV EU850/5 T60 TP | 1 | 2018-02-01 |  | LM AL 6,0 CV EU850/5 T60 TP | 6.00 | CILINDRISCH | ALUMINIUM | NVT | NVT | NVT |  | 350400 |  | Iridium BGP 381DM GRN19/830 | 1 | 2018-02-01 |  | Iridium BGP 381DM GRN19/830 | Philips |  | DM |  |  | 7035 LICHTGRIJS |  |  | 1900.00 | 175200 |  |  |  | Iridium BGP 381DM GRN19/830 | 1 | 2018-02-01 |  | Iridium BGP 381DM GRN19/830 | Philips | 3000K | 19.00 | 100000 | LED |  | LED DRIVER | 1 | 2018-02-01 |  | LEDDRIVER |  |  | 1.00 | 175200 | [5 empty] | Mastdeur | 1 | 2018-02-01 |  | Mastdeur | Mastdeur | NVT |  | WEERDSLAG ZUID | 52.1255 | 6.1946 | 210292 | 460003 | 120 | Weerdslag | Zutphen | Gemeente Zutphen |  |  | Zuidwijken | 871687120055929510 |  |  |  |  | 7206 BW | [5 empty] | Liander |  |  |  | In bedrijf
48 | 156380 | https://lms.nederlandslicht.nl/qr/report/156380 | 52.1256 | 6.1967 | 210431.2638 | 460013.4366 | Weerdslag |  | 8.72e+17 | Zuidwijken | ZUTPHEN | 2018-02-01 | Gemeente Zutphen | Schreder | 5 |  | Gemeente Zutphen | In bedrijf | Liander |  | Indal 4A |  |  | Nacht | Bemeterd | [6 empty] | 2038-02-01 | 2058-02-01 |  |  |  |  | WEERDSLAG ZUID | [26 empty] | PM AL 4,0 CO T60 CM D=135 | 1 | 2018-02-01 |  | PM AL 4,0 CO T60 CM | 4.00 | CONISCH | ALUMINIUM | NVT | NVT | NVT |  | 350400 |  | Friza 8LED/5118BL/3000K | 1 | 2018-02-01 |  | Friza 8LED/5118BL/3000K | Schreder |  | 5118BL |  |  | AKZO 150 | 8 |  | 1100.00 | 175200 |  |  |  | Friza 5118 WW Back Light 8 leds 350 mA | 1 | 2018-02-01 |  | Friza 5118 WW Back Light 8 leds 350 mA | Schreder | 3000 | 10.00 | 100000 | LED |  | LED DRIVER | 1 | 2018-02-01 |  | LEDDRIVER |  |  | 1.00 | 175200 | [5 empty] | Mastdeur | 1 | 2018-02-01 |  | Mastdeur | Mastdeur | NVT |  | WEERDSLAG ZUID | 52.1255 | 6.1946 | 210292 | 460003 | 120 | Weerdslag | Zutphen | Gemeente Zutphen |  |  | Zuidwijken | 871687120055929510 |  |  |  |  | 7206 BW | [5 empty] | Liander |  |  |  | In bedrijf
49 | 156381 | https://lms.nederlandslicht.nl/qr/report/156381 | 52.1254 | 6.1966 | 210427.0768 | 459994.0347 | Weerdslag |  | 8.72e+17 | Zuidwijken | ZUTPHEN | 2018-02-01 | Gemeente Zutphen | Philips | 5 |  | Gemeente Zutphen | In bedrijf | Liander |  | Indal 4A |  |  | Nacht | Bemeterd | [6 empty] | 2038-02-01 | 2058-02-01 |  |  |  |  | WEERDSLAG ZUID | [26 empty] | LM AL 6,0 CV EU850/5 T60 TP | 1 | 2018-02-01 |  | LM AL 6,0 CV EU850/5 T60 TP | 6.00 | CILINDRISCH | ALUMINIUM | NVT | NVT | NVT |  | 350400 |  | Iridium BGP 381DM GRN19/830 | 1 | 2018-02-01 |  | Iridium BGP 381DM GRN19/830 | Philips |  | DM |  |  | 7035 LICHTGRIJS |  |  | 1900.00 | 175200 |  |  |  | Iridium BGP 381DM GRN19/830 | 1 | 2018-02-01 |  | Iridium BGP 381DM GRN19/830 | Philips | 3000K | 19.00 | 100000 | LED |  | LED DRIVER | 1 | 2018-02-01 |  | LEDDRIVER |  |  | 1.00 | 175200 | [5 empty] | Mastdeur | 1 | 2018-02-01 |  | Mastdeur | Mastdeur | NVT |  | WEERDSLAG ZUID | 52.1255 | 6.1946 | 210292 | 460003 | 120 | Weerdslag | Zutphen | Gemeente Zutphen |  |  | Zuidwijken | 871687120055929510 |  |  |  |  | 7206 BW | [5 empty] | Liander |  |  |  | In bedrijf
50 | 156382 | https://lms.nederlandslicht.nl/qr/report/156382 | 52.1252 | 6.1965 | 210421.9518 | 459969.7609 | Weerdslag |  | 8.72e+17 | Zuidwijken | ZUTPHEN | 2018-02-01 | Gemeente Zutphen | Philips | 5 |  | Gemeente Zutphen | In bedrijf | Liander |  | Indal 4A |  |  | Nacht | Bemeterd | [6 empty] | 2038-02-01 | 2058-02-01 |  |  |  |  | WEERDSLAG ZUID | [26 empty] | LM AL 6,0 CV EU850/5 T60 TP | 1 | 2018-02-01 |  | LM AL 6,0 CV EU850/5 T60 TP | 6.00 | CILINDRISCH | ALUMINIUM | NVT | NVT | NVT |  | 350400 |  | Iridium BGP 381DM GRN19/830 | 1 | 2018-02-01 |  | Iridium BGP 381DM GRN19/830 | Philips |  | DM |  |  | 7035 LICHTGRIJS |  |  | 1900.00 | 175200 |  |  |  | Iridium BGP 381DM GRN19/830 | 1 | 2018-02-01 |  | Iridium BGP 381DM GRN19/830 | Philips | 3000K | 19.00 | 100000 | LED |  | LED DRIVER | 1 | 2018-02-01 |  | LEDDRIVER |  |  | 1.00 | 175200 | [5 empty] | Mastdeur | 1 | 2018-02-01 |  | Mastdeur | Mastdeur | NVT |  | WEERDSLAG ZUID | 52.1255 | 6.1946 | 210292 | 460003 | 120 | Weerdslag | Zutphen | Gemeente Zutphen |  |  | Zuidwijken | 871687120055929510 |  |  |  |  | 7206 BW | [5 empty] | Liander |  |  |  | In bedrijf
51 | 156383 | https://lms.nederlandslicht.nl/qr/report/156383 | 52.125 | 6.1964 | 210411.9798 | 459954.3602 | Weerdslag |  | 8.72e+17 | Zuidwijken | ZUTPHEN | 2018-02-01 | Gemeente Zutphen | Philips | 5 |  | Gemeente Zutphen | In bedrijf | Liander |  | Indal 4A |  |  | Nacht | Bemeterd | [6 empty] | 2038-02-01 | 2058-02-01 |  |  |  |  | WEERDSLAG ZUID | [26 empty] | LM AL 6,0 CV EU850/5 T60 TP | 1 | 2018-02-01 |  | LM AL 6,0 CV EU850/5 T60 TP | 6.00 | CILINDRISCH | ALUMINIUM | NVT | NVT | NVT |  | 350400 |  | Iridium BGP 381DM GRN19/830 | 1 | 2018-02-01 |  | Iridium BGP 381DM GRN19/830 | Philips |  | DM |  |  | 7035 LICHTGRIJS |  |  | 1900.00 | 175200 |  |  |  | Iridium BGP 381DM GRN19/830 | 1 | 2018-02-01 |  | Iridium BGP 381DM GRN19/830 | Philips | 3000K | 19.00 | 100000 | LED |  | LED DRIVER | 1 | 2018-02-01 |  | LEDDRIVER |  |  | 1.00 | 175200 | [5 empty] | Mastdeur | 1 | 2018-02-01 |  | Mastdeur | Mastdeur | NVT |  | WEERDSLAG ZUID | 52.1255 | 6.1946 | 210292 | 460003 | 120 | Weerdslag | Zutphen | Gemeente Zutphen |  |  | Zuidwijken | 871687120055929510 |  |  |  |  | 7206 BW | [5 empty] | Liander |  |  |  | In bedrijf
52 | 156384 | https://lms.nederlandslicht.nl/qr/report/156384 | 52.1254 | 6.1962 | 210397.0638 | 459992.5861 | Weerdslag |  | 8.72e+17 | Zuidwijken | ZUTPHEN | 2018-02-01 | Gemeente Zutphen | Philips | 5 |  | Gemeente Zutphen | In bedrijf | Liander |  | Indal 4A |  |  | Nacht | Bemeterd | [6 empty] | 2038-02-01 | 2058-02-01 |  |  |  |  | WEERDSLAG ZUID | [26 empty] | LM AL 6,0 CV EU850/5 T60 TP | 1 | 2018-02-01 |  | LM AL 6,0 CV EU850/5 T60 TP | 6.00 | CILINDRISCH | ALUMINIUM | NVT | NVT | NVT |  | 350400 |  | Iridium BGP 381DM GRN19/830 | 1 | 2018-02-01 |  | Iridium BGP 381DM GRN19/830 | Philips |  | DM |  |  | 7035 LICHTGRIJS |  |  | 1900.00 | 175200 |  |  |  | Iridium BGP 381DM GRN19/830 | 1 | 2018-02-01 |  | Iridium BGP 381DM GRN19/830 | Philips | 3000K | 19.00 | 100000 | LED |  | LED DRIVER | 1 | 2018-02-01 |  | LEDDRIVER |  |  | 1.00 | 175200 | [5 empty] | Mastdeur | 1 | 2018-02-01 |  | Mastdeur | Mastdeur | NVT |  | WEERDSLAG ZUID | 52.1255 | 6.1946 | 210292 | 460003 | 120 | Weerdslag | Zutphen | Gemeente Zutphen |  |  | Zuidwijken | 871687120055929510 |  |  |  |  | 7206 BW | [5 empty] | Liander |  |  |  | In bedrijf
53 | 156385 | https://lms.nederlandslicht.nl/qr/report/156385 | 52.1253 | 6.1957 | 210363.2208 | 459988.6537 | Weerdslag |  | 8.72e+17 | Zuidwijken | ZUTPHEN | 2018-02-01 | Gemeente Zutphen | Philips | 5 |  | Gemeente Zutphen | In bedrijf | Liander |  | Indal 4A |  |  | Nacht | Bemeterd | [6 empty] | 2038-02-01 | 2058-02-01 | NEDAL |  |  |  | WEERDSLAG ZUID | [26 empty] | PM AL 5,0 CO T60 CM | 1 | 2018-02-01 |  | PM AL 5,0 CO T60 TP | 5.00 | CONISCH | ALUMINIUM | NVT | NVT | NVT |  | 350400 |  | Iridium BGP 381DM GRN19/830 | 1 | 2018-02-01 |  | Iridium BGP 381DM GRN19/830 | Philips |  | DM |  |  | 7035 LICHTGRIJS |  |  | 1900.00 | 175200 |  |  |  | Iridium BGP 381DM GRN19/830 | 1 | 2018-02-01 |  | Iridium BGP 381DM GRN19/830 | Philips | 3000K | 19.00 | 100000 | LED |  | LED DRIVER | 1 | 2018-02-01 |  | LEDDRIVER |  |  | 1.00 | 175200 | [5 empty] | Mastdeur | 1 | 2018-02-01 |  | Mastdeur | Mastdeur | NVT |  | WEERDSLAG ZUID | 52.1255 | 6.1946 | 210292 | 460003 | 120 | Weerdslag | Zutphen | Gemeente Zutphen |  |  | Zuidwijken | 871687120055929510 |  |  |  |  | 7206 BW | [5 empty] | Liander |  |  |  | In bedrijf
54 | 156386 | https://lms.nederlandslicht.nl/qr/report/156386 | 52.1252 | 6.196 | 210386.1878 | 459968.4931 | Weerdslag |  | 8.72e+17 | Zuidwijken | ZUTPHEN | 2018-02-01 | Gemeente Zutphen | Philips | 5 |  | Gemeente Zutphen | In bedrijf | Liander |  | Indal 4A |  |  | Nacht | Bemeterd | [6 empty] | 2038-02-01 | 2058-02-01 |  |  |  |  | WEERDSLAG ZUID | [26 empty] | LM AL 6,0 CV EU850/5 T60 TP | 1 | 2018-02-01 |  | LM AL 6,0 CV EU850/5 T60 TP | 6.00 | CILINDRISCH | ALUMINIUM | NVT | NVT | NVT |  | 350400 |  | Iridium BGP 381DM GRN19/830 | 1 | 2018-02-01 |  | Iridium BGP 381DM GRN19/830 | Philips |  | DM |  |  | 7035 LICHTGRIJS |  |  | 1900.00 | 175200 |  |  |  | Iridium BGP 381DM GRN19/830 | 1 | 2018-02-01 |  | Iridium BGP 381DM GRN19/830 | Philips | 3000K | 19.00 | 100000 | LED |  | LED DRIVER | 1 | 2018-02-01 |  | LEDDRIVER |  |  | 1.00 | 175200 | [5 empty] | Mastdeur | 1 | 2018-02-01 |  | Mastdeur | Mastdeur | NVT |  | WEERDSLAG ZUID | 52.1255 | 6.1946 | 210292 | 460003 | 120 | Weerdslag | Zutphen | Gemeente Zutphen |  |  | Zuidwijken | 871687120055929510 |  |  |  |  | 7206 BW | [5 empty] | Liander |  |  |  | In bedrijf
55 | 156387 | https://lms.nederlandslicht.nl/qr/report/156387 | 52.1249 | 6.1959 | 210376.4978 | 459941.7795 | Weerdslag |  | 8.72e+17 | Zuidwijken | ZUTPHEN | 2018-02-01 | Gemeente Zutphen | Philips | 5 |  | Gemeente Zutphen | In bedrijf | Liander |  | Indal 4A |  |  | Nacht | Bemeterd | [6 empty] | 2038-02-01 | 2058-02-01 |  |  |  |  | WEERDSLAG ZUID | [26 empty] | LM AL 6,0 CV EU850/5 T60 TP | 1 | 2018-02-01 |  | LM AL 6,0 CV EU850/5 T60 TP | 6.00 | CILINDRISCH | ALUMINIUM | NVT | NVT | NVT |  | 350400 |  | Iridium BGP 381DM GRN19/830 | 1 | 2018-02-01 |  | Iridium BGP 381DM GRN19/830 | Philips |  | DM |  |  | 7035 LICHTGRIJS |  |  | 1900.00 | 175200 |  |  |  | Iridium BGP 381DM GRN19/830 | 1 | 2018-02-01 |  | Iridium BGP 381DM GRN19/830 | Philips | 3000K | 19.00 | 100000 | LED |  | LED DRIVER | 1 | 2018-02-01 |  | LEDDRIVER |  |  | 1.00 | 175200 | [5 empty] | Mastdeur | 1 | 2018-02-01 |  | Mastdeur | Mastdeur | NVT |  | WEERDSLAG ZUID | 52.1255 | 6.1946 | 210292 | 460003 | 120 | Weerdslag | Zutphen | Gemeente Zutphen |  |  | Zuidwijken | 871687120055929510 |  |  |  |  | 7206 BW | [5 empty] | Liander |  |  |  | In bedrijf
56 | 156388 | https://lms.nederlandslicht.nl/qr/report/156388 | 52.1245 | 6.1965 | 210421.2908 | 459893.3675 | Weerdslag |  | 8.72e+17 | Zuidwijken | ZUTPHEN | 2018-06-13 | Gemeente Zutphen | Schreder | 5 |  | Gemeente Zutphen | In bedrijf | Liander |  | Indal 4A |  |  | Nacht | Bemeterd | [6 empty] | 2038-06-13 | 2058-06-13 |  |  |  |  | WEERDSLAG ZUID | [26 empty] | PM AL 4,0 CO | 1 | 2018-06-13 |  | PM AL 4,0 CO T60 TP | 4.00 | CONISCH | ALUMINIUM | NVT | NVT | NVT |  | 350400 |  | Friza 8LED/5118BL/3000K | 1 | 2018-06-13 |  | Friza 8LED/5118BL/3000K | Schreder |  | 5118BL |  |  | AKZO 150 | 8 |  | 1100.00 | 175200 |  |  |  | Friza 8LED/5118BL/3000K | 1 | 2018-06-13 |  | Friza 8LED/5118BL/3000K | Schreder | 3000K | 12.00 | 175200 | LED |  | LED DRIVER | 1 | 2018-06-13 |  | LEDDRIVER |  |  | 1.00 | 175200 | [5 empty] | Mastdeur | 1 | 2018-06-13 |  | Mastdeur | Mastdeur | NVT |  | WEERDSLAG ZUID | 52.1255 | 6.1946 | 210292 | 460003 | 120 | Weerdslag | Zutphen | Gemeente Zutphen |  |  | Zuidwijken | 871687120055929510 |  |  |  |  | 7206 BW | [5 empty] | Liander |  |  |  | In bedrijf
57 | 156389 | https://lms.nederlandslicht.nl/qr/report/156389 | 52.1247 | 6.1961 | 210396.3188 | 459912.9727 | Weerdslag |  | 8.72e+17 | Zuidwijken | ZUTPHEN | 2018-02-01 | Gemeente Zutphen | Schreder | 5 |  | Gemeente Zutphen | In bedrijf | Liander |  | Indal 4A |  |  | Nacht | Bemeterd | [6 empty] | 2038-02-01 | 2058-02-01 |  |  |  |  | WEERDSLAG ZUID | [26 empty] | PM AL 4,0 CO T60 CM D=135 | 1 | 2018-02-01 |  | PM AL 4,0 CO T60 CM | 4.00 | CONISCH | ALUMINIUM | NVT | NVT | NVT |  | 350400 |  | Friza 8LED/5118BL/3000K | 1 | 2018-02-01 |  | Friza 8LED/5118BL/3000K | Schreder |  | 5118BL |  |  | AKZO 150 | 8 |  | 1100.00 | 175200 |  |  |  | Friza 5118 WW Back Light 8 leds 350 mA | 1 | 2018-02-01 |  | Friza 5118 WW Back Light 8 leds 350 mA | Schreder | 3000 | 10.00 | 100000 | LED |  | LED DRIVER | 1 | 2018-02-01 |  | LEDDRIVER |  |  | 1.00 | 175200 | [5 empty] | Mastdeur | 1 | 2018-02-01 |  | Mastdeur | Mastdeur | NVT |  | WEERDSLAG ZUID | 52.1255 | 6.1946 | 210292 | 460003 | 120 | Weerdslag | Zutphen | Gemeente Zutphen |  |  | Zuidwijken | 871687120055929510 |  |  |  |  | 7206 BW | [5 empty] | Liander |  |  |  | In bedrijf
58 | 156390 | https://lms.nederlandslicht.nl/qr/report/156390 | 52.1255 | 6.1949 | 210307.4968 | 460008.4776 | Weerdslag |  | 8.72e+17 | Zuidwijken | ZUTPHEN | 2018-02-01 | Gemeente Zutphen | Schreder | 5 |  | Gemeente Zutphen | In bedrijf | Liander |  | Indal 4A |  |  | Nacht | Bemeterd | [6 empty] | 2038-02-01 | 2058-02-01 |  |  |  |  | WEERDSLAG ZUID | [26 empty] | PM AL 4,0 CO T60 CM D=135 | 1 | 2018-02-01 |  | PM AL 4,0 CO T60 CM | 4.00 | CONISCH | ALUMINIUM | NVT | NVT | NVT |  | 350400 |  | Friza 8LED/5118BL/3000K | 1 | 2018-02-01 |  | Friza 8LED/5118BL/3000K | Schreder |  | 5118BL |  |  | AKZO 150 | 8 |  | 1100.00 | 175200 |  |  |  | Friza 5118 WW Back Light 8 leds 350 mA | 1 | 2018-02-01 |  | Friza 5118 WW Back Light 8 leds 350 mA | Schreder | 3000 | 10.00 | 100000 | LED |  | LED DRIVER | 1 | 2018-02-01 |  | LEDDRIVER |  |  | 1.00 | 175200 | [5 empty] | Mastdeur | 1 | 2018-02-01 |  | Mastdeur | Mastdeur | NVT |  | WEERDSLAG ZUID | 52.1255 | 6.1946 | 210292 | 460003 | 120 | Weerdslag | Zutphen | Gemeente Zutphen |  |  | Zuidwijken | 871687120055929510 |  |  |  |  | 7206 BW | [5 empty] | Liander |  |  |  | In bedrijf
59 | 156391 | https://lms.nederlandslicht.nl/qr/report/156391 | 52.1253 | 6.1952 | 210330.9628 | 459981.4736 | Weerdslag |  | 8.72e+17 | Zuidwijken | ZUTPHEN | 2018-02-01 | Gemeente Zutphen | Schreder | 5 |  | Gemeente Zutphen | In bedrijf | Liander |  | Indal 4A |  |  | Nacht | Bemeterd | [6 empty] | 2038-02-01 | 2058-02-01 |  |  |  |  | WEERDSLAG ZUID | [26 empty] | PM AL 4,0 CO T60 CM D=135 | 1 | 2018-02-01 |  | PM AL 4,0 CO T60 CM | 4.00 | CONISCH | ALUMINIUM | NVT | NVT | NVT |  | 350400 |  | Friza 8LED/5118BL/3000K | 1 | 2018-02-01 |  | Friza 8LED/5118BL/3000K | Schreder |  | 5118BL |  |  | AKZO 150 | 8 |  | 1100.00 | 175200 |  |  |  | Friza 5118 WW Back Light 8 leds 350 mA | 1 | 2018-02-01 |  | Friza 5118 WW Back Light 8 leds 350 mA | Schreder | 3000 | 10.00 | 100000 | LED |  | LED DRIVER | 1 | 2018-02-01 |  | LEDDRIVER |  |  | 1.00 | 175200 | [5 empty] | Mastdeur | 1 | 2018-02-01 |  | Mastdeur | Mastdeur | NVT |  | WEERDSLAG ZUID | 52.1255 | 6.1946 | 210292 | 460003 | 120 | Weerdslag | Zutphen | Gemeente Zutphen |  |  | Zuidwijken | 871687120055929510 |  |  |  |  | 7206 BW | [5 empty] | Liander |  |  |  | In bedrijf
60 | 156392 | https://lms.nederlandslicht.nl/qr/report/156392 | 52.125 | 6.1956 | 210355.4658 | 459953.8848 | Weerdslag |  | 8.72e+17 | Zuidwijken | ZUTPHEN | 2018-02-01 | Gemeente Zutphen | Schreder | 5 |  | Gemeente Zutphen | In bedrijf | Liander |  | Indal 4A |  |  | Nacht | Bemeterd | [6 empty] | 2038-02-01 | 2058-02-01 |  |  |  |  | WEERDSLAG ZUID | [26 empty] | PM AL 4,0 CO T60 CM D=135 | 1 | 2018-02-01 |  | PM AL 4,0 CO T60 CM | 4.00 | CONISCH | ALUMINIUM | NVT | NVT | NVT |  | 350400 |  | Friza 8LED/5118BL/3000K | 1 | 2018-02-01 |  | Friza 8LED/5118BL/3000K | Schreder |  | 5118BL |  |  | AKZO 150 | 8 |  | 1100.00 | 175200 |  |  |  | Friza 5118 WW Back Light 8 leds 350 mA | 1 | 2018-02-01 |  | Friza 5118 WW Back Light 8 leds 350 mA | Schreder | 3000 | 10.00 | 100000 | LED |  | LED DRIVER | 1 | 2018-02-01 |  | LEDDRIVER |  |  | 1.00 | 175200 | [5 empty] | Mastdeur | 1 | 2018-02-01 |  | Mastdeur | Mastdeur | NVT |  | WEERDSLAG ZUID | 52.1255 | 6.1946 | 210292 | 460003 | 120 | Weerdslag | Zutphen | Gemeente Zutphen |  |  | Zuidwijken | 871687120055929510 |  |  |  |  | 7206 BW | [5 empty] | Liander |  |  |  | In bedrijf
61 | 156393 | https://lms.nederlandslicht.nl/qr/report/156393 | 52.1247 | 6.1957 | 210364.0418 | 459921.5022 | Weerdslag |  | 8.72e+17 | Zuidwijken | ZUTPHEN | 2018-02-01 | Gemeente Zutphen | Philips | 5 |  | Gemeente Zutphen | In bedrijf | Liander |  | Indal 4A |  |  | Nacht | Bemeterd | [6 empty] | 2038-02-01 | 2058-02-01 |  |  |  |  | WEERDSLAG ZUID | [26 empty] | LM AL 6,0 CV EU850/5 T60 TP | 1 | 2018-02-01 |  | LM AL 6,0 CV EU850/5 T60 TP | 6.00 | CILINDRISCH | ALUMINIUM | NVT | NVT | NVT |  | 350400 |  | Iridium BGP 381DM GRN19/830 | 1 | 2018-02-01 |  | Iridium BGP 381DM GRN19/830 | Philips |  | DM |  |  | 7035 LICHTGRIJS |  |  | 1900.00 | 175200 |  |  |  | Iridium BGP 381DM GRN19/830 | 1 | 2018-02-01 |  | Iridium BGP 381DM GRN19/830 | Philips | 3000K | 19.00 | 100000 | LED |  | LED DRIVER | 1 | 2018-02-01 |  | LEDDRIVER |  |  | 1.00 | 175200 | [5 empty] | Mastdeur | 1 | 2018-02-01 |  | Mastdeur | Mastdeur | NVT |  | WEERDSLAG ZUID | 52.1255 | 6.1946 | 210292 | 460003 | 120 | Weerdslag | Zutphen | Gemeente Zutphen |  |  | Zuidwijken | 871687120055929510 |  |  |  |  | 7206 BW | [5 empty] | Liander |  |  |  | In bedrijf
62 | 156394 | https://lms.nederlandslicht.nl/qr/report/156394 | 52.1245 | 6.1957 | 210366.6638 | 459894.2783 | Weerdslag |  | 8.72e+17 | Zuidwijken | ZUTPHEN | 2018-02-01 | Gemeente Zutphen | Philips | 5 |  | Gemeente Zutphen | In bedrijf | Liander |  | Indal 4A |  |  | Nacht | Bemeterd | [6 empty] | 2038-02-01 | 2058-02-01 |  |  |  |  | WEERDSLAG ZUID | [26 empty] | LM AL 6,0 CV EU850/5 T60 TP | 1 | 2018-02-01 |  | LM AL 6,0 CV EU850/5 T60 TP | 6.00 | CILINDRISCH | ALUMINIUM | NVT | NVT | NVT |  | 350400 |  | Iridium BGP 381DM GRN19/830 | 1 | 2018-02-01 |  | Iridium BGP 381DM GRN19/830 | Philips |  | DM |  |  | 7035 LICHTGRIJS |  |  | 1900.00 | 175200 |  |  |  | Iridium BGP 381DM GRN19/830 | 1 | 2018-02-01 |  | Iridium BGP 381DM GRN19/830 | Philips | 3000K | 19.00 | 100000 | LED |  | LED DRIVER | 1 | 2018-02-01 |  | LEDDRIVER |  |  | 1.00 | 175200 | [5 empty] | Mastdeur | 1 | 2018-02-01 |  | Mastdeur | Mastdeur | NVT |  | WEERDSLAG ZUID | 52.1255 | 6.1946 | 210292 | 460003 | 120 | Weerdslag | Zutphen | Gemeente Zutphen |  |  | Zuidwijken | 871687120055929510 |  |  |  |  | 7206 BW | [5 empty] | Liander |  |  |  | In bedrijf
63 | 156395 | https://lms.nederlandslicht.nl/qr/report/156395 | 52.1243 | 6.1959 | 210377.1238 | 459868.1789 | Weerdslag |  | 8.72e+17 | Zuidwijken | ZUTPHEN | 2018-02-01 | Gemeente Zutphen | Philips | 5 |  | Gemeente Zutphen | In bedrijf | Liander |  | Indal 4A |  |  | Nacht | Bemeterd |  |  |  | 2023-05-10 |  |  | 2038-02-01 | 2058-02-01 |  |  |  |  | WEERDSLAG ZUID | [17 empty] | 2.14 | 2.27 | [7 empty] | LM AL 6,0 CV EU850/5 T60 TP | 1 | 2018-02-01 |  | LM AL 6,0 CV EU850/5 T60 TP | 6.00 | CILINDRISCH | ALUMINIUM | NVT | NVT | NVT |  | 350400 |  | Iridium BGP 381DM GRN19/830 | 1 | 2018-02-01 |  | Iridium BGP 381DM GRN19/830 | Philips |  | DM |  |  | 7035 LICHTGRIJS |  |  | 1900.00 | 175200 |  |  |  | Iridium BGP 381DM GRN19/830 | 1 | 2018-02-01 |  | Iridium BGP 381DM GRN19/830 | Philips | 3000K | 19.00 | 100000 | LED |  | LED DRIVER | 1 | 2018-02-01 |  | LEDDRIVER |  |  | 1.00 | 175200 | [5 empty] | Mastdeur | 1 | 2018-02-01 |  | Mastdeur | Mastdeur | NVT |  | WEERDSLAG ZUID | 52.1255 | 6.1946 | 210292 | 460003 | 120 | Weerdslag | Zutphen | Gemeente Zutphen |  |  | Zuidwijken | 871687120055929510 |  |  |  |  | 7206 BW | [5 empty] | Liander |  |  |  | In bedrijf
64 | 156396 | https://lms.nederlandslicht.nl/qr/report/156396 | 52.124 | 6.1957 | 210366.9018 | 459840.4447 | Weerdslag |  | 8.72e+17 | Zuidwijken | ZUTPHEN | 2018-02-01 | Gemeente Zutphen | Philips | 5 |  | Gemeente Zutphen | In bedrijf | Liander |  | Indal 4A |  |  | Nacht | Bemeterd | [6 empty] | 2038-02-01 | 2058-02-01 |  |  |  |  | WEERDSLAG ZUID | [26 empty] | LM AL 6,0 CV EU850/5 T60 TP | 1 | 2018-02-01 |  | LM AL 6,0 CV EU850/5 T60 TP | 6.00 | CILINDRISCH | ALUMINIUM | NVT | NVT | NVT |  | 350400 |  | Iridium BGP 381DM GRN19/830 | 1 | 2018-02-01 |  | Iridium BGP 381DM GRN19/830 | Philips |  | DM |  |  | 7035 LICHTGRIJS |  |  | 1900.00 | 175200 |  |  |  | Iridium BGP 381DM GRN19/830 | 1 | 2018-02-01 |  | Iridium BGP 381DM GRN19/830 | Philips | 3000K | 19.00 | 100000 | LED |  | LED DRIVER | 1 | 2018-02-01 |  | LEDDRIVER |  |  | 1.00 | 175200 | [5 empty] | Mastdeur | 1 | 2018-02-01 |  | Mastdeur | Mastdeur | NVT |  | WEERDSLAG ZUID | 52.1255 | 6.1946 | 210292 | 460003 | 120 | Weerdslag | Zutphen | Gemeente Zutphen |  |  | Zuidwijken | 871687120055929510 |  |  |  |  | 7206 BW | [5 empty] | Liander |  |  |  | In bedrijf
65 | 156397 | https://lms.nederlandslicht.nl/qr/report/156397 | 52.1238 | 6.1954 | 210346.2268 | 459820.1158 | Weerdslag |  | 8.72e+17 | Zuidwijken | ZUTPHEN | 2018-02-01 | Gemeente Zutphen | Philips | 5 |  | Gemeente Zutphen | In bedrijf | Liander |  | Indal 4A |  |  | Nacht | Bemeterd | [6 empty] | 2038-02-01 | 2058-02-01 |  |  |  |  | WEERDSLAG ZUID | [26 empty] | LM AL 6,0 CV EU850/5 T60 TP | 1 | 2018-02-01 |  | LM AL 6,0 CV EU850/5 T60 TP | 6.00 | CILINDRISCH | ALUMINIUM | NVT | NVT | NVT |  | 350400 |  | Iridium BGP 381DM GRN19/830 | 1 | 2018-02-01 |  | Iridium BGP 381DM GRN19/830 | Philips |  | DM |  |  | 7035 LICHTGRIJS |  |  | 1900.00 | 175200 |  |  |  | Iridium BGP 381DM GRN19/830 | 1 | 2018-02-01 |  | Iridium BGP 381DM GRN19/830 | Philips | 3000K | 19.00 | 100000 | LED |  | LED DRIVER | 1 | 2018-02-01 |  | LEDDRIVER |  |  | 1.00 | 175200 | [5 empty] | Mastdeur | 1 | 2018-02-01 |  | Mastdeur | Mastdeur | NVT |  | WEERDSLAG ZUID | 52.1255 | 6.1946 | 210292 | 460003 | 120 | Weerdslag | Zutphen | Gemeente Zutphen |  |  | Zuidwijken | 871687120055929510 |  |  |  |  | 7206 BW | [5 empty] | Liander |  |  |  | In bedrijf
66 | 156398 | https://lms.nederlandslicht.nl/qr/report/156398 | 52.1241 | 6.1956 | 210359.3148 | 459854.6404 | Weerdslag |  | 8.72e+17 | Zuidwijken | ZUTPHEN | 2018-02-01 | Gemeente Zutphen | Schreder | 5 |  | Gemeente Zutphen | In bedrijf | Liander |  | Indal 4A |  |  | Nacht | Bemeterd | [6 empty] | 2038-02-01 | 2058-02-01 |  |  |  |  | WEERDSLAG ZUID | [26 empty] | PM AL 4,0 CO T60 CM D=135 | 1 | 2018-02-01 |  | PM AL 4,0 CO T60 CM | 4.00 | CONISCH | ALUMINIUM | NVT | NVT | NVT |  | 350400 |  | Friza 8LED/5118BL/3000K | 1 | 2018-02-01 |  | Friza 8LED/5118BL/3000K | Schreder |  | 5118BL |  |  | AKZO 150 | 8 |  | 1100.00 | 175200 |  |  |  | Friza 5118 WW Back Light 8 leds 350 mA | 1 | 2018-02-01 |  | Friza 5118 WW Back Light 8 leds 350 mA | Schreder | 3000 | 10.00 | 100000 | LED |  | LED DRIVER | 1 | 2018-02-01 |  | LEDDRIVER |  |  | 1.00 | 175200 | [5 empty] | Mastdeur | 1 | 2018-02-01 |  | Mastdeur | Mastdeur | NVT |  | WEERDSLAG ZUID | 52.1255 | 6.1946 | 210292 | 460003 | 120 | Weerdslag | Zutphen | Gemeente Zutphen |  |  | Zuidwijken | 871687120055929510 |  |  |  |  | 7206 BW | [5 empty] | Liander |  |  |  | In bedrijf
67 | 156399 | https://lms.nederlandslicht.nl/qr/report/156399 | 52.1243 | 6.1955 | 210352.4508 | 459874.7347 | Weerdslag |  | 8.72e+17 | Zuidwijken | ZUTPHEN | 2018-02-01 | Gemeente Zutphen | Schreder | 5 |  | Gemeente Zutphen | In bedrijf | Liander |  | Indal 4A |  |  | Nacht | Bemeterd | [6 empty] | 2038-02-01 | 2058-02-01 |  |  |  |  | WEERDSLAG ZUID | [26 empty] | PM AL 4,0 CO T60 CM D=135 | 1 | 2018-02-01 |  | PM AL 4,0 CO T60 CM | 4.00 | CONISCH | ALUMINIUM | NVT | NVT | NVT |  | 350400 |  | Friza 8LED/5118BL/3000K | 1 | 2018-02-01 |  | Friza 8LED/5118BL/3000K | Schreder |  | 5118BL |  |  | AKZO 150 | 8 |  | 1100.00 | 175200 |  |  |  | Friza 5118 WW Back Light 8 leds 350 mA | 1 | 2018-02-01 |  | Friza 5118 WW Back Light 8 leds 350 mA | Schreder | 3000 | 10.00 | 100000 | LED |  | LED DRIVER | 1 | 2018-02-01 |  | LEDDRIVER |  |  | 1.00 | 175200 | [5 empty] | Mastdeur | 1 | 2018-02-01 |  | Mastdeur | Mastdeur | NVT |  | WEERDSLAG ZUID | 52.1255 | 6.1946 | 210292 | 460003 | 120 | Weerdslag | Zutphen | Gemeente Zutphen |  |  | Zuidwijken | 871687120055929510 |  |  |  |  | 7206 BW | [5 empty] | Liander |  |  |  | In bedrijf
68 | 156400 | https://lms.nederlandslicht.nl/qr/report/156400 | 52.1246 | 6.1954 | 210345.2258 | 459908.7826 | Weerdslag |  | 8.72e+17 | Zuidwijken | ZUTPHEN | 2018-02-01 | Gemeente Zutphen | Philips | 5 |  | Gemeente Zutphen | In bedrijf | Liander |  | Indal 4A |  |  | Nacht | Bemeterd | [6 empty] | 2038-02-01 | 2058-02-01 |  |  |  |  | WEERDSLAG ZUID | [26 empty] | LM AL 6,0 CV EU850/5 T60 TP | 1 | 2018-02-01 |  | LM AL 6,0 CV EU850/5 T60 TP | 6.00 | CILINDRISCH | ALUMINIUM | NVT | NVT | NVT |  | 350400 |  | Iridium BGP 381DM GRN19/830 | 1 | 2018-02-01 |  | Iridium BGP 381DM GRN19/830 | Philips |  | DM |  |  | 7035 LICHTGRIJS |  |  | 1900.00 | 175200 |  |  |  | Iridium BGP 381DM GRN19/830 | 1 | 2018-02-01 |  | Iridium BGP 381DM GRN19/830 | Philips | 3000K | 19.00 | 100000 | LED |  | LED DRIVER | 1 | 2018-02-01 |  | LEDDRIVER |  |  | 1.00 | 175200 | [5 empty] | Mastdeur | 1 | 2018-02-01 |  | Mastdeur | Mastdeur | NVT |  | WEERDSLAG ZUID | 52.1255 | 6.1946 | 210292 | 460003 | 120 | Weerdslag | Zutphen | Gemeente Zutphen |  |  | Zuidwijken | 871687120055929510 |  |  |  |  | 7206 BW | [5 empty] | Liander |  |  |  | In bedrijf
69 | 156401 | https://lms.nederlandslicht.nl/qr/report/156401 | 52.1248 | 6.1952 | 210330.4248 | 459926.4151 | Weerdslag |  | 8.72e+17 | Zuidwijken | ZUTPHEN | 2018-02-01 | Gemeente Zutphen | Philips | 5 |  | Gemeente Zutphen | In bedrijf | Liander |  | Indal 4A |  |  | Nacht | Bemeterd | [6 empty] | 2038-02-01 | 2058-02-01 | NEDAL |  |  |  | WEERDSLAG ZUID | [26 empty] | PM AL 5,0 CO T60 CM | 1 | 2018-02-01 |  | PM AL 5,0 CO T60 TP | 5.00 | CONISCH | ALUMINIUM | NVT | NVT | NVT |  | 350400 |  | Iridium BGP 381DM GRN19/830 | 1 | 2018-02-01 |  | Iridium BGP 381DM GRN19/830 | Philips |  | DM |  |  | 7035 LICHTGRIJS |  |  | 1900.00 | 175200 |  |  |  | Iridium BGP 381DM GRN19/830 | 1 | 2018-02-01 |  | Iridium BGP 381DM GRN19/830 | Philips | 3000K | 19.00 | 100000 | LED |  | LED DRIVER | 1 | 2018-02-01 |  | LEDDRIVER |  |  | 1.00 | 175200 | [5 empty] | Mastdeur | 1 | 2018-02-01 |  | Mastdeur | Mastdeur | NVT |  | WEERDSLAG ZUID | 52.1255 | 6.1946 | 210292 | 460003 | 120 | Weerdslag | Zutphen | Gemeente Zutphen |  |  | Zuidwijken | 871687120055929510 |  |  |  |  | 7206 BW | [5 empty] | Liander |  |  |  | In bedrijf
70 | 156402 | https://lms.nederlandslicht.nl/qr/report/156402 | 52.1246 | 6.1949 | 210307.9198 | 459907.9609 | Weerdslag |  | 8.72e+17 | Zuidwijken | ZUTPHEN | 2018-02-01 | Gemeente Zutphen | Philips | 5 |  | Gemeente Zutphen | In bedrijf | Liander |  | Indal 4A |  |  | Nacht | Bemeterd | [6 empty] | 2038-02-01 | 2058-02-01 | NEDAL |  |  |  | WEERDSLAG ZUID | [26 empty] | PM AL 5,0 CO T60 CM | 1 | 2018-02-01 |  | PM AL 5,0 CO T60 TP | 5.00 | CONISCH | ALUMINIUM | NVT | NVT | NVT |  | 350400 |  | Iridium BGP 381DM GRN19/830 | 1 | 2018-02-01 |  | Iridium BGP 381DM GRN19/830 | Philips |  | DM |  |  | 7035 LICHTGRIJS |  |  | 1900.00 | 175200 |  |  |  | Iridium BGP 381DM GRN19/830 | 1 | 2018-02-01 |  | Iridium BGP 381DM GRN19/830 | Philips | 3000K | 19.00 | 100000 | LED |  | LED DRIVER | 1 | 2018-02-01 |  | LEDDRIVER |  |  | 1.00 | 175200 | [5 empty] | Mastdeur | 1 | 2018-02-01 |  | Mastdeur | Mastdeur | NVT |  | WEERDSLAG ZUID | 52.1255 | 6.1946 | 210292 | 460003 | 120 | Weerdslag | Zutphen | Gemeente Zutphen |  |  | Zuidwijken | 871687120055929510 |  |  |  |  | 7206 BW | [5 empty] | Liander |  |  |  | In bedrijf
71 | 156403 | https://lms.nederlandslicht.nl/qr/report/156403 | 52.1245 | 6.1945 | 210283.0848 | 459890.3121 | Weerdslag |  | 8.72e+17 | Zuidwijken | ZUTPHEN | 2018-02-01 | Gemeente Zutphen | Philips | 5 |  | Gemeente Zutphen | In bedrijf | Liander |  | Indal 4A |  |  | Nacht | Bemeterd | [6 empty] | 2038-02-01 | 2058-02-01 | NEDAL |  |  |  | WEERDSLAG ZUID | [26 empty] | PM AL 5,0 CO T60 CM | 1 | 2018-02-01 |  | PM AL 5,0 CO T60 TP | 5.00 | CONISCH | ALUMINIUM | NVT | NVT | NVT |  | 350400 |  | Iridium BGP 381DM GRN19/830 | 1 | 2018-02-01 |  | Iridium BGP 381DM GRN19/830 | Philips |  | DM |  |  | 7035 LICHTGRIJS |  |  | 1900.00 | 175200 |  |  |  | Iridium BGP 381DM GRN19/830 | 1 | 2018-02-01 |  | Iridium BGP 381DM GRN19/830 | Philips | 3000K | 19.00 | 100000 | LED |  | LED DRIVER | 1 | 2018-02-01 |  | LEDDRIVER |  |  | 1.00 | 175200 | [5 empty] | Mastdeur | 1 | 2018-02-01 |  | Mastdeur | Mastdeur | NVT |  | WEERDSLAG ZUID | 52.1255 | 6.1946 | 210292 | 460003 | 120 | Weerdslag | Zutphen | Gemeente Zutphen |  |  | Zuidwijken | 871687120055929510 |  |  |  |  | 7206 BW | [5 empty] | Liander |  |  |  | In bedrijf
72 | 156404 | https://lms.nederlandslicht.nl/qr/report/156404 | 52.125 | 6.1949 | 210313.3448 | 459948.265 | Weerdslag |  | 8.72e+17 | Zuidwijken | ZUTPHEN | 2018-02-01 | Gemeente Zutphen | Philips | 5 |  | Gemeente Zutphen | In bedrijf | Liander |  | Indal 4A |  |  | Nacht | Bemeterd | [6 empty] | 2038-02-01 | 2058-02-01 | NEDAL |  |  |  | WEERDSLAG ZUID | [26 empty] | PM AL 5,0 CO T60 CM | 1 | 2018-02-01 |  | PM AL 5,0 CO T60 TP | 5.00 | CONISCH | ALUMINIUM | NVT | NVT | NVT |  | 350400 |  | Iridium BGP 381DM GRN19/830 | 1 | 2018-02-01 |  | Iridium BGP 381DM GRN19/830 | Philips |  | DM |  |  | 7035 LICHTGRIJS |  |  | 1900.00 | 175200 |  |  |  | Iridium BGP 381DM GRN19/830 | 1 | 2018-02-01 |  | Iridium BGP 381DM GRN19/830 | Philips | 3000K | 19.00 | 100000 | LED |  | LED DRIVER | 1 | 2018-02-01 |  | LEDDRIVER |  |  | 1.00 | 175200 | [5 empty] | Mastdeur | 1 | 2018-02-01 |  | Mastdeur | Mastdeur | NVT |  | WEERDSLAG ZUID | 52.1255 | 6.1946 | 210292 | 460003 | 120 | Weerdslag | Zutphen | Gemeente Zutphen |  |  | Zuidwijken | 871687120055929510 |  |  |  |  | 7206 BW | [5 empty] | Liander |  |  |  | In bedrijf
73 | 156405 | https://lms.nederlandslicht.nl/qr/report/156405 | 52.1252 | 6.1947 | 210297.4128 | 459970.0265 | Weerdslag |  | 8.72e+17 | Zuidwijken | ZUTPHEN | 2018-02-01 | Gemeente Zutphen | Philips | 5 |  | Gemeente Zutphen | In bedrijf | Liander |  | Indal 4A |  |  | Nacht | Bemeterd | [6 empty] | 2038-02-01 | 2058-02-01 | NEDAL |  |  |  | WEERDSLAG ZUID | [26 empty] | PM AL 5,0 CO T60 CM | 1 | 2018-02-01 |  | PM AL 5,0 CO T60 TP | 5.00 | CONISCH | ALUMINIUM | NVT | NVT | NVT |  | 350400 |  | Iridium BGP 381DM GRN19/830 | 1 | 2018-02-01 |  | Iridium BGP 381DM GRN19/830 | Philips |  | DM |  |  | 7035 LICHTGRIJS |  |  | 1900.00 | 175200 |  |  |  | Iridium BGP 381DM GRN19/830 | 1 | 2018-02-01 |  | Iridium BGP 381DM GRN19/830 | Philips | 3000K | 19.00 | 100000 | LED |  | LED DRIVER | 1 | 2018-02-01 |  | LEDDRIVER |  |  | 1.00 | 175200 | [5 empty] | Mastdeur | 1 | 2018-02-01 |  | Mastdeur | Mastdeur | NVT |  | WEERDSLAG ZUID | 52.1255 | 6.1946 | 210292 | 460003 | 120 | Weerdslag | Zutphen | Gemeente Zutphen |  |  | Zuidwijken | 871687120055929510 |  |  |  |  | 7206 BW | [5 empty] | Liander |  |  |  | In bedrijf
74 | 156406 | https://lms.nederlandslicht.nl/qr/report/156406 | 52.1251 | 6.1945 | 210282.4458 | 459963.9115 | Weerdslag |  | 8.72e+17 | Zuidwijken | ZUTPHEN | 2018-02-01 | Gemeente Zutphen | Philips | 5 |  | Gemeente Zutphen | In bedrijf | Liander |  | Indal 4A |  |  | Nacht | Bemeterd | [6 empty] | 2038-02-01 | 2058-02-01 | NEDAL |  |  |  | WEERDSLAG ZUID | [26 empty] | PM AL 5,0 CO T60 CM | 1 | 2018-02-01 |  | PM AL 5,0 CO T60 TP | 5.00 | CONISCH | ALUMINIUM | NVT | NVT | NVT |  | 350400 |  | Iridium BGP 381DM GRN19/830 | 1 | 2018-02-01 |  | Iridium BGP 381DM GRN19/830 | Philips |  | DM |  |  | 7035 LICHTGRIJS |  |  | 1900.00 | 175200 |  |  |  | Iridium BGP 381DM GRN19/830 | 1 | 2018-02-01 |  | Iridium BGP 381DM GRN19/830 | Philips | 3000K | 19.00 | 100000 | LED |  | LED DRIVER | 1 | 2018-02-01 |  | LEDDRIVER |  |  | 1.00 | 175200 | [5 empty] | Mastdeur | 1 | 2018-02-01 |  | Mastdeur | Mastdeur | NVT |  | WEERDSLAG ZUID | 52.1255 | 6.1946 | 210292 | 460003 | 120 | Weerdslag | Zutphen | Gemeente Zutphen |  |  | Zuidwijken | 871687120055929510 |  |  |  |  | 7206 BW | [5 empty] | Liander |  |  |  | In bedrijf
75 | 156407 | https://lms.nederlandslicht.nl/qr/report/156407 | 52.125 | 6.194 | 210250.8195 | 459948.1445 | Weerdslag |  | 8.72e+17 | Zuidwijken | ZUTPHEN | 2018-02-01 | Gemeente Zutphen | Philips | 5 |  | Gemeente Zutphen | In bedrijf | Liander |  | Indal 4A |  |  | Nacht | Bemeterd | [6 empty] | 2038-02-01 | 2058-02-01 | NEDAL |  |  |  | WEERDSLAG ZUID | [26 empty] | PM AL 5,0 CO T60 CM | 1 | 2018-02-01 |  | PM AL 5,0 CO T60 TP | 5.00 | CONISCH | ALUMINIUM | NVT | NVT | NVT |  | 350400 |  | Iridium BGP 381DM GRN19/830 | 1 | 2018-02-01 |  | Iridium BGP 381DM GRN19/830 | Philips |  | DM |  |  | 7035 LICHTGRIJS |  |  | 1900.00 | 175200 |  |  |  | Iridium BGP 381DM GRN19/830 | 1 | 2018-02-01 |  | Iridium BGP 381DM GRN19/830 | Philips | 3000K | 19.00 | 100000 | LED |  | LED DRIVER | 1 | 2018-02-01 |  | LEDDRIVER |  |  | 1.00 | 175200 | [5 empty] | Mastdeur | 1 | 2018-02-01 |  | Mastdeur | Mastdeur | NVT |  | WEERDSLAG ZUID | 52.1255 | 6.1946 | 210292 | 460003 | 120 | Weerdslag | Zutphen | Gemeente Zutphen |  |  | Zuidwijken | 871687120055929510 |  |  |  |  | 7206 BW | [5 empty] | Liander |  |  |  | In bedrijf
76 | 156408 | https://lms.nederlandslicht.nl/qr/report/156408 | 52.1251 | 6.1942 | 210261.2068 | 459964.5231 | Weerdslag |  | 8.72e+17 | Zuidwijken | ZUTPHEN | 2018-02-01 | Gemeente Zutphen | Philips | 5 |  | Gemeente Zutphen | In bedrijf | Liander |  | Indal 4A |  |  | Nacht | Bemeterd | [6 empty] | 2038-02-01 | 2058-02-01 | NEDAL |  |  |  | WEERDSLAG ZUID | [26 empty] | PM AL 5,0 CO T60 CM | 1 | 2018-02-01 |  | PM AL 5,0 CO T60 TP | 5.00 | CONISCH | ALUMINIUM | NVT | NVT | NVT |  | 350400 |  | Iridium BGP 381DM GRN19/830 | 1 | 2018-02-01 |  | Iridium BGP 381DM GRN19/830 | Philips |  | DM |  |  | 7035 LICHTGRIJS |  |  | 1900.00 | 175200 |  |  |  | Iridium BGP 381DM GRN19/830 | 1 | 2018-02-01 |  | Iridium BGP 381DM GRN19/830 | Philips | 3000K | 19.00 | 100000 | LED |  | LED DRIVER | 1 | 2018-02-01 |  | LEDDRIVER |  |  | 1.00 | 175200 | [5 empty] | Mastdeur | 1 | 2018-02-01 |  | Mastdeur | Mastdeur | NVT |  | WEERDSLAG ZUID | 52.1255 | 6.1946 | 210292 | 460003 | 120 | Weerdslag | Zutphen | Gemeente Zutphen |  |  | Zuidwijken | 871687120055929510 |  |  |  |  | 7206 BW | [5 empty] | Liander |  |  |  | In bedrijf
77 | 156409 | https://lms.nederlandslicht.nl/qr/report/156409 | 52.1253 | 6.194 | 210247.0678 | 459982.447 | Weerdslag |  | 8.72e+17 | Zuidwijken | ZUTPHEN | 2018-02-01 | Gemeente Zutphen | Philips | 5 |  | Gemeente Zutphen | In bedrijf | Liander |  | Indal 4A |  |  | Nacht | Bemeterd | [6 empty] | 2038-02-01 | 2058-02-01 | NEDAL |  |  |  | WEERDSLAG ZUID | [26 empty] | PM AL 5,0 CO T60 CM | 1 | 2018-02-01 |  | PM AL 5,0 CO T60 TP | 5.00 | CONISCH | ALUMINIUM | NVT | NVT | NVT |  | 350400 |  | Iridium BGP 381DM GRN19/830 | 1 | 2018-02-01 |  | Iridium BGP 381DM GRN19/830 | Philips |  | DM |  |  | 7035 LICHTGRIJS |  |  | 1900.00 | 175200 |  |  |  | Iridium BGP 381DM GRN19/830 | 1 | 2018-02-01 |  | Iridium BGP 381DM GRN19/830 | Philips | 3000K | 19.00 | 100000 | LED |  | LED DRIVER | 1 | 2018-02-01 |  | LEDDRIVER |  |  | 1.00 | 175200 | [5 empty] | Mastdeur | 1 | 2018-02-01 |  | Mastdeur | Mastdeur | NVT |  | WEERDSLAG ZUID | 52.1255 | 6.1946 | 210292 | 460003 | 120 | Weerdslag | Zutphen | Gemeente Zutphen |  |  | Zuidwijken | 871687120055929510 |  |  |  |  | 7206 BW | [5 empty] | Liander |  |  |  | In bedrijf
78 | 156410 | https://lms.nederlandslicht.nl/qr/report/156410 | 52.1255 | 6.1938 | 210233.9118 | 460003.8145 | Weerdslag |  | 8.72e+17 | Zuidwijken | ZUTPHEN | 2018-02-01 | Gemeente Zutphen | Philips | 5 |  | Gemeente Zutphen | In bedrijf | Liander |  | Indal 4A |  |  | Nacht | Bemeterd | [6 empty] | 2038-02-01 | 2058-02-01 | NEDAL |  |  |  | WEERDSLAG ZUID | [26 empty] | PM AL 5,0 CO T60 CM | 1 | 2018-02-01 |  | PM AL 5,0 CO T60 TP | 5.00 | CONISCH | ALUMINIUM | NVT | NVT | NVT |  | 350400 |  | Iridium BGP 381DM GRN19/830 | 1 | 2018-02-01 |  | Iridium BGP 381DM GRN19/830 | Philips |  | DM |  |  | 7035 LICHTGRIJS |  |  | 1900.00 | 175200 |  |  |  | Iridium BGP 381DM GRN19/830 | 1 | 2018-02-01 |  | Iridium BGP 381DM GRN19/830 | Philips | 3000K | 19.00 | 100000 | LED |  | LED DRIVER | 1 | 2018-02-01 |  | LEDDRIVER |  |  | 1.00 | 175200 | [5 empty] | Mastdeur | 1 | 2018-02-01 |  | Mastdeur | Mastdeur | NVT |  | WEERDSLAG ZUID | 52.1255 | 6.1946 | 210292 | 460003 | 120 | Weerdslag | Zutphen | Gemeente Zutphen |  |  | Zuidwijken | 871687120055929510 |  |  |  |  | 7206 BW | [5 empty] | Liander |  |  |  | In bedrijf
79 | 156411 | https://lms.nederlandslicht.nl/qr/report/156411 | 52.1256 | 6.1939 | 210240.0948 | 460018.2914 | Weerdslag |  | 8.72e+17 | Zuidwijken | ZUTPHEN | 2018-02-01 | Gemeente Zutphen | Philips | 5 |  | Gemeente Zutphen | In bedrijf | Liander |  | Indal 4A |  |  | Nacht | Bemeterd | [6 empty] | 2038-02-01 | 2058-02-01 | NEDAL |  |  |  | WEERDSLAG ZUID | [26 empty] | PM AL 5,0 CO T60 CM | 1 | 2018-02-01 |  | PM AL 5,0 CO T60 TP | 5.00 | CONISCH | ALUMINIUM | NVT | NVT | NVT |  | 350400 |  | Iridium BGP 381DM GRN19/830 | 1 | 2018-02-01 |  | Iridium BGP 381DM GRN19/830 | Philips |  | DM |  |  | 7035 LICHTGRIJS |  |  | 1900.00 | 175200 |  |  |  | Iridium BGP 381DM GRN19/830 | 1 | 2018-02-01 |  | Iridium BGP 381DM GRN19/830 | Philips | 3000K | 19.00 | 100000 | LED |  | LED DRIVER | 1 | 2018-02-01 |  | LEDDRIVER |  |  | 1.00 | 175200 | [5 empty] | Mastdeur | 1 | 2018-02-01 |  | Mastdeur | Mastdeur | NVT |  | WEERDSLAG ZUID | 52.1255 | 6.1946 | 210292 | 460003 | 120 | Weerdslag | Zutphen | Gemeente Zutphen |  |  | Zuidwijken | 871687120055929510 |  |  |  |  | 7206 BW | [5 empty] | Liander |  |  |  | In bedrijf
80 | 156412 | https://lms.nederlandslicht.nl/qr/report/156412 | 52.1258 | 6.194 | 210248.1401 | 460044.0862 | Weerdslag |  | 8.72e+17 | Zuidwijken | ZUTPHEN | 2018-02-01 | Gemeente Zutphen | Philips | 5 |  | Gemeente Zutphen | In bedrijf | Liander |  | Indal 4A |  |  | Nacht | Bemeterd | [6 empty] | 2038-02-01 | 2058-02-01 | NEDAL |  |  |  | WEERDSLAG ZUID | [26 empty] | PM AL 5,0 CO T60 CM | 1 | 2018-02-01 |  | PM AL 5,0 CO T60 TP | 5.00 | CONISCH | ALUMINIUM | NVT | NVT | NVT |  | 350400 |  | Iridium BGP 381DM GRN19/830 | 1 | 2018-02-01 |  | Iridium BGP 381DM GRN19/830 | Philips |  | DM |  |  | 7035 LICHTGRIJS |  |  | 1900.00 | 175200 |  |  |  | Iridium BGP 381DM GRN19/830 | 1 | 2018-02-01 |  | Iridium BGP 381DM GRN19/830 | Philips | 3000K | 19.00 | 100000 | LED |  | LED DRIVER | 1 | 2018-02-01 |  | LEDDRIVER |  |  | 1.00 | 175200 | [5 empty] | Mastdeur | 1 | 2018-02-01 |  | Mastdeur | Mastdeur | NVT |  | WEERDSLAG ZUID | 52.1255 | 6.1946 | 210292 | 460003 | 120 | Weerdslag | Zutphen | Gemeente Zutphen |  |  | Zuidwijken | 871687120055929510 |  |  |  |  | 7206 BW | [5 empty] | Liander |  |  |  | In bedrijf
8 | 156413 | https://lms.nederlandslicht.nl/qr/report/156413 | 52.1483 | 6.2091 | 211251.0678 | 462551.8912 | Hemonystraat |  | 8.72e+17 | Noordveen | ZUTPHEN | 2012-10-12 | Gemeente Zutphen |  |  |  | Gemeente Zutphen | In bedrijf | Liander |  |  |  |  | Nacht | Bemeterd | [6 empty] | 2039-10-01 | 2052-10-12 |  |  |  |  | BORROSTRAAT | [26 empty] | PM AL 4,0 CO T60 CM | 1 | 2012-10-12 |  | PM AL 4,0 CO T60 CM | 4.00 | CONISCH | ALUMINIUM | NVT | NVT | NVT |  | 350400 |  | Friza 8LED BL WW 5118 350mA dim 4A | 1 | 2019-10-01 |  | CPS200 9010 | Philips | [8 empty] | 175200 |  |  |  | 5118 WW Back Light 8LED 350mA | 1 | 2019-10-01 |  | 5118 WW Back Light 8LED 350mA | Schreder | 3000K | 12.00 | 100000 | LED |  | LED DRIVER | 1 | 2019-10-01 |  | LEDDRIVER |  |  | 1.00 | 175200 | [5 empty] | Mastdeur | 1 | 2012-10-12 |  | Mastdeur | Mastdeur | NVT |  | BORROSTRAAT | 52.1491 | 6.2121 | 211455 | 462644 | 12 | Borrostraat | Zutphen | Gemeente Zutphen |  |  | Noordveen | 871687120055929121 |  |  |  |  | 7203 GV | [5 empty] | Liander |  |  |  | In bedrijf
103 | 156433 | https://lms.nederlandslicht.nl/qr/report/156433 | 52.1553 | 6.2142 | 211597.0418 | 463333.6733 | Deventerweg |  | 8.72e+17 | Noordveen | ZUTPHEN | 2016-10-21 | Gemeente Zutphen |  |  |  | Gemeente Zutphen | In bedrijf | Liander |  | Indal 4A |  |  | Nacht | Bemeterd | [6 empty] | 2036-10-21 | 2056-10-21 |  |  |  |  | RAESFELTSTRAAT | [21 empty] | Openbare verlichting |  |  |  |  | PM AL 4,0 CO T60 CM | 1 | 2016-10-21 |  | PM AL 4,0 CO T60 CM | 4.00 | CONISCH | ALUMINIUM | NVT | NVT | NVT |  | 350400 |  | BDS711 20L 23W WW 1900LM R9005 SYM DD | 1 | 2016-10-21 | [15 empty] | LED | 1 | 2016-10-21 |  | LED |  |  | 30.00 | 100000 | LED |  | LED DRIVER | 1 | 2016-10-21 |  | LEDDRIVER |  |  | 1.00 | 175200 | [5 empty] | Mastdeur | 1 | 2016-10-21 |  | Mastdeur | Mastdeur | NVT |  | RAESFELTSTRAAT | 52.154 | 6.2144 | 211606 | 463197 | 6 | van Raesfeltstraat | Zutphen | Gemeente Zutphen |  |  | Noordveen | 871687120055929114 |  |  |  |  | 7203 CN | [5 empty] | Liander |  |  |  | In bedrijf
74 | 156437 | https://lms.nederlandslicht.nl/qr/report/156437 | 52.1525 | 6.2099 | 211304.898 | 463018.66 | Deventerweg |  |  | Noordveen | ZUTPHEN | 2023-01-01 | Gemeente Zutphen | Schreder | 5 |  | Gemeente Zutphen | In bedrijf | Liander |  | 3A |  |  | Nacht | Bemeterd | [6 empty] | 2043-01-01 | 2063-01-01 |  |  |  |  | BR. BUYSSTRAAT | [21 empty] | Openbare verlichting |  |  |  |  | LM AL 6,0 CV DU 750/5 T60 CM P7021 | 1 | 2023-01-01 |  | LM AL 6,0 CV DU 750/5 T60 CM P7021 | 6.00 | cilindrisch verjongd | ALUMINIUM | 7021 | POEDERCOATING | DU 750/5 |  | 350400 |  | TECEO-S 24LED 26,2W WW 3816LM AKZO150GS 5118 DIM3A CLO SR ZAGHA | 1 | 2023-01-01 |  | TECEO-S 24LED 26,2W WW 3816LM AKZO150GS 5118 DIM3A CLO SR ZAGHA | Schreder |  |  |  |  | AKZO150GS | 24 | 5118 | 3816.00 | 175200 |  | 26.20 | LED | TECEO-S 24LED 26,2W WW 3816LM AKZO150GS 5118 DIM3A CLO SR ZAGHA | 1 | 2023-01-01 |  | TECEO-S 24LED 26,2W WW 3816LM AKZO150GS 5118 DIM3A CLO SR ZAGHA | Schreder | WW | 26.20 | 175200 | LED |  | LED DRIVER | 1 | 2023-01-01 |  | LEDDRIVER |  |  | 1.00 | 175200 | [5 empty] | Mastdeur | 1 | 2023-01-01 |  | Mastdeur | Mastdeur | NVT |  | BR. BUYSSTRAAT | 52.1541 | 6.21 | 211309 | 463201 | 6 | Brandts Buijsstraat | Zutphen | Gemeente Zutphen |  |  | Noordveen | 871687120055929398 |  |  |  |  | 7203AC | [5 empty] | Liander |  |  |  | In bedrijf
74 | 156437 | https://lms.nederlandslicht.nl/qr/report/156437 | 52.1525 | 6.2099 | 211304.898 | 463018.66 | Deventerweg |  |  | Noordveen | ZUTPHEN | 2023-01-01 | Gemeente Zutphen | Schreder | 5 |  | Gemeente Zutphen | In bedrijf | Liander |  | 3A |  |  | Nacht | Bemeterd | [6 empty] | 2043-01-01 | 2063-01-01 |  |  |  |  | BR. BUYSSTRAAT | [21 empty] | Openbare verlichting | [18 empty] | TECEO-S 24LED 26,2W WW 3816LM AKZO150GS 5118 DIM3A CLO SR ZAGHA | 2 | 2023-01-01 |  | TECEO-S 24LED 26,2W WW 3816LM AKZO150GS 5118 DIM3A CLO SR ZAGHA | Schreder |  |  |  |  | AKZO150GS | 24 | 5118 | 3816.00 | 175200 |  | 26.20 | LED | TECEO-S 24LED 26,2W WW 3816LM AKZO150GS 5118 DIM3A CLO SR ZAGHA | 2 | 2023-01-01 |  | TECEO-S 24LED 26,2W WW 3816LM AKZO150GS 5118 DIM3A CLO SR ZAGHA | Schreder | WW | 26.20 | 175200 | LED |  | LEDDRIVER | 2 | 2023-01-01 |  | LEDDRIVER |  |  | 1.00 | 175200 | [13 empty] | BR. BUYSSTRAAT | 52.1541 | 6.21 | 211309 | 463201 | 6 | Brandts Buijsstraat | Zutphen | Gemeente Zutphen |  |  | Noordveen | 871687120055929398 |  |  |  |  | 7203AC | [5 empty] | Liander |  |  |  | In bedrijf
75 | 156438 | https://lms.nederlandslicht.nl/qr/report/156438 | 52.1526 | 6.2101 | 211319.023 | 463037.092 | Deventerweg |  |  | Noordveen | ZUTPHEN | 2023-01-01 | Gemeente Zutphen | Schreder | 5 |  | Gemeente Zutphen | In bedrijf | Liander |  | 3A |  |  | Nacht | Bemeterd | [6 empty] | 2043-01-01 | 2063-01-01 |  |  |  |  | BR. BUYSSTRAAT | [21 empty] | Openbare verlichting |  |  |  |  | LM AL 6,0 CV DU 750/5 T60 CM P7021 | 1 | 2023-01-01 |  | LM AL 6,0 CV DU 750/5 T60 CM P7021 | 6.00 | cilindrisch verjongd | ALUMINIUM | 7021 | POEDERCOATING | DU 750/5 |  | 350400 |  | TECEO-S 24LED 26,2W WW 3816LM AKZO150GS 5118 DIM3A CLO SR ZAGHA | 1 | 2023-01-01 |  | TECEO-S 24LED 26,2W WW 3816LM AKZO150GS 5118 DIM3A CLO SR ZAGHA | Schreder |  |  |  |  | AKZO150GS | 24 | 5118 | 3816.00 | 175200 |  | 26.20 | LED | TECEO-S 24LED 26,2W WW 3816LM AKZO150GS 5118 DIM3A CLO SR ZAGHA | 1 | 2023-01-01 |  | TECEO-S 24LED 26,2W WW 3816LM AKZO150GS 5118 DIM3A CLO SR ZAGHA | Schreder | WW | 26.20 | 175200 | LED |  | LED DRIVER | 1 | 2023-01-01 |  | LEDDRIVER |  |  | 1.00 | 175200 | [5 empty] | Mastdeur | 1 | 2023-01-01 |  | Mastdeur | Mastdeur | NVT |  | BR. BUYSSTRAAT | 52.1541 | 6.21 | 211309 | 463201 | 6 | Brandts Buijsstraat | Zutphen | Gemeente Zutphen |  |  | Noordveen | 871687120055929398 |  |  |  |  | 7203AC | [5 empty] | Liander |  |  |  | In bedrijf
75 | 156438 | https://lms.nederlandslicht.nl/qr/report/156438 | 52.1526 | 6.2101 | 211319.023 | 463037.092 | Deventerweg |  |  | Noordveen | ZUTPHEN | 2023-01-01 | Gemeente Zutphen | Schreder | 5 |  | Gemeente Zutphen | In bedrijf | Liander |  | 3A |  |  | Nacht | Bemeterd | [6 empty] | 2043-01-01 | 2063-01-01 |  |  |  |  | BR. BUYSSTRAAT | [21 empty] | Openbare verlichting | [18 empty] | TECEO-S 24LED 26,2W WW 3816LM AKZO150GS 5118 DIM3A CLO SR ZAGHA | 2 | 2023-01-01 |  | TECEO-S 24LED 26,2W WW 3816LM AKZO150GS 5118 DIM3A CLO SR ZAGHA | Schreder |  |  |  |  | AKZO150GS | 24 | 5118 | 3816.00 | 175200 |  | 26.20 | LED | TECEO-S 24LED 26,2W WW 3816LM AKZO150GS 5118 DIM3A CLO SR ZAGHA | 2 | 2023-01-01 |  | TECEO-S 24LED 26,2W WW 3816LM AKZO150GS 5118 DIM3A CLO SR ZAGHA | Schreder | WW | 26.20 | 175200 | LED |  | LEDDRIVER | 2 | 2023-01-01 |  | LEDDRIVER |  |  | 1.00 | 175200 | [13 empty] | BR. BUYSSTRAAT | 52.1541 | 6.21 | 211309 | 463201 | 6 | Brandts Buijsstraat | Zutphen | Gemeente Zutphen |  |  | Noordveen | 871687120055929398 |  |  |  |  | 7203AC | [5 empty] | Liander |  |  |  | In bedrijf
76 | 156439 | https://lms.nederlandslicht.nl/qr/report/156439 | 52.1528 | 6.2105 | 211343.87 | 463054.46 | Deventerweg |  |  | Noordveen | ZUTPHEN | 2014-05-01 | Gemeente Zutphen | Schreder | 5 |  | Gemeente Zutphen | In bedrijf | Liander |  | 3A |  |  | Nacht | Bemeterd | [6 empty] | 2043-01-01 | 2054-05-01 |  |  |  |  | BR. BUYSSTRAAT | [21 empty] | Openbare verlichting |  |  |  |  | LM AL 6,0 CV DU750/5 T60 CM ANO | 1 | 2014-05-01 |  | LM AL 6,0 CV DU750/5 T60 CM ANO | 6.00 | CILINDRISCH | ALUMINIUM | NVT | NVT | NVT |  | 350400 |  | TECEO-S 16LED 10,9W WW 1539LM AKZO150GS 5118 DIM3A CLO SR ZAGHA | 1 | 2023-01-01 |  | TECEO-S 16LED 10,9W WW 1539LM AKZO150GS 5118 DIM3A CLO SR ZAGHA | Schreder |  |  |  |  | AKZO150GS | 16 | 5118 | 1539.00 | 175200 |  | 10.90 | LED | TECEO-S 16LED 10,9W WW 1539LM AKZO150GS 5118 DIM3A CLO SR ZAGHA | 1 | 2023-01-01 |  | TECEO-S 16LED 10,9W WW 1539LM AKZO150GS 5118 DIM3A CLO SR ZAGHA | Schreder | WW | 10.90 | 175200 | LED |  | LED DRIVER | 1 | 2023-01-01 |  | LEDDRIVER |  |  | 1.00 | 175200 | [5 empty] | Mastdeur | 1 | 2014-05-01 |  | Mastdeur | Mastdeur | NVT |  | BR. BUYSSTRAAT | 52.1541 | 6.21 | 211309 | 463201 | 6 | Brandts Buijsstraat | Zutphen | Gemeente Zutphen |  |  | Noordveen | 871687120055929398 |  |  |  |  | 7203AC | [5 empty] | Liander |  |  |  | In bedrijf
76 | 156439 | https://lms.nederlandslicht.nl/qr/report/156439 | 52.1528 | 6.2105 | 211343.87 | 463054.46 | Deventerweg |  |  | Noordveen | ZUTPHEN | 2014-05-01 | Gemeente Zutphen | Schreder | 5 |  | Gemeente Zutphen | In bedrijf | Liander |  | 3A |  |  | Nacht | Bemeterd | [6 empty] | 2043-01-01 | 2054-05-01 |  |  |  |  | BR. BUYSSTRAAT | [21 empty] | Openbare verlichting | [18 empty] | TECEO-S 16LED 10,9W WW 1539LM AKZO150GS 5118 DIM3A CLO SR ZAGHA | 2 | 2023-01-01 |  | TECEO-S 16LED 10,9W WW 1539LM AKZO150GS 5118 DIM3A CLO SR ZAGHA | Schreder |  |  |  |  | AKZO150GS | 16 | 5118 | 1539.00 | 175200 |  | 10.90 | LED | TECEO-S 16LED 10,9W WW 1539LM AKZO150GS 5118 DIM3A CLO SR ZAGHA | 2 | 2023-01-01 |  | TECEO-S 16LED 10,9W WW 1539LM AKZO150GS 5118 DIM3A CLO SR ZAGHA | Schreder | WW | 10.90 | 175200 | LED |  | LEDDRIVER | 2 | 2023-01-01 |  | LEDDRIVER |  |  | 1.00 | 175200 | [13 empty] | BR. BUYSSTRAAT | 52.1541 | 6.21 | 211309 | 463201 | 6 | Brandts Buijsstraat | Zutphen | Gemeente Zutphen |  |  | Noordveen | 871687120055929398 |  |  |  |  | 7203AC | [5 empty] | Liander |  |  |  | In bedrijf
77 | 156440 | https://lms.nederlandslicht.nl/qr/report/156440 | 52.1529 | 6.2103 | 211330.83 | 463063.43 | Deventerweg |  |  | Noordveen | ZUTPHEN | 2014-05-01 | Gemeente Zutphen | Schreder | 5 |  | Gemeente Zutphen | In bedrijf | Liander |  | 3A |  |  | Nacht | Bemeterd | [6 empty] | 2043-01-01 | 2054-05-01 |  |  |  |  | BR. BUYSSTRAAT | [21 empty] | Openbare verlichting |  |  |  |  | LM AL 6,0 CV DU750/5 T60 CM ANO | 1 | 2014-05-01 |  | LM AL 6,0 CV DU750/5 T60 CM ANO | 6.00 | CILINDRISCH | ALUMINIUM | NVT | NVT | NVT |  | 350400 |  | TECEO-S 16LED 10,9W WW 1539LM AKZO150GS 5118 DIM3A CLO SR ZAGHA | 1 | 2023-01-01 |  | TECEO-S 16LED 10,9W WW 1539LM AKZO150GS 5118 DIM3A CLO SR ZAGHA | Schreder |  |  |  |  | AKZO150GS | 16 | 5118 | 1539.00 | 175200 |  | 10.90 | LED | TECEO-S 16LED 10,9W WW 1539LM AKZO150GS 5118 DIM3A CLO SR ZAGHA | 1 | 2023-01-01 |  | TECEO-S 16LED 10,9W WW 1539LM AKZO150GS 5118 DIM3A CLO SR ZAGHA | Schreder | WW | 10.90 | 175200 | LED |  | LED DRIVER | 1 | 2023-01-01 |  | LEDDRIVER |  |  | 1.00 | 175200 | [5 empty] | Mastdeur | 1 | 2014-05-01 |  | Mastdeur | Mastdeur | NVT |  | BR. BUYSSTRAAT | 52.1541 | 6.21 | 211309 | 463201 | 6 | Brandts Buijsstraat | Zutphen | Gemeente Zutphen |  |  | Noordveen | 871687120055929398 |  |  |  |  | 7203AC | [5 empty] | Liander |  |  |  | In bedrijf
77 | 156440 | https://lms.nederlandslicht.nl/qr/report/156440 | 52.1529 | 6.2103 | 211330.83 | 463063.43 | Deventerweg |  |  | Noordveen | ZUTPHEN | 2014-05-01 | Gemeente Zutphen | Schreder | 5 |  | Gemeente Zutphen | In bedrijf | Liander |  | 3A |  |  | Nacht | Bemeterd | [6 empty] | 2043-01-01 | 2054-05-01 |  |  |  |  | BR. BUYSSTRAAT | [21 empty] | Openbare verlichting | [18 empty] | TECEO-S 16LED 10,9W WW 1539LM AKZO150GS 5118 DIM3A CLO SR ZAGHA | 2 | 2023-01-01 |  | TECEO-S 16LED 10,9W WW 1539LM AKZO150GS 5118 DIM3A CLO SR ZAGHA | Schreder |  |  |  |  | AKZO150GS | 16 | 5118 | 1539.00 | 175200 |  | 10.90 | LED | TECEO-S 16LED 10,9W WW 1539LM AKZO150GS 5118 DIM3A CLO SR ZAGHA | 2 | 2023-01-01 |  | TECEO-S 16LED 10,9W WW 1539LM AKZO150GS 5118 DIM3A CLO SR ZAGHA | Schreder | WW | 10.90 | 175200 | LED |  | LEDDRIVER | 2 | 2023-01-01 |  | LEDDRIVER |  |  | 1.00 | 175200 | [13 empty] | BR. BUYSSTRAAT | 52.1541 | 6.21 | 211309 | 463201 | 6 | Brandts Buijsstraat | Zutphen | Gemeente Zutphen |  |  | Noordveen | 871687120055929398 |  |  |  |  | 7203AC | [5 empty] | Liander |  |  |  | In bedrijf
78 | 156441 | https://lms.nederlandslicht.nl/qr/report/156441 | 52.1529 | 6.2107 | 211356.1 | 463070.02 | Deventerweg |  |  | Noordveen | ZUTPHEN | 2014-05-01 | Gemeente Zutphen | Schreder | 5 |  | Gemeente Zutphen | In bedrijf | Liander |  | 3A |  |  | Nacht | Bemeterd | [6 empty] | 2043-01-01 | 2054-05-01 |  |  |  |  | BR. BUYSSTRAAT | [21 empty] | Openbare verlichting |  |  |  |  | LM AL 6,0 CV DU750/5 T60 CM ANO | 1 | 2014-05-01 |  | LM AL 6,0 CV DU750/5 T60 CM ANO | 6.00 | CILINDRISCH | ALUMINIUM | NVT | NVT | NVT |  | 350400 |  | TECEO-S 16LED 10,9W WW 1539LM AKZO150GS 5118 DIM3A CLO SR ZAGHA | 1 | 2023-01-01 |  | TECEO-S 16LED 10,9W WW 1539LM AKZO150GS 5118 DIM3A CLO SR ZAGHA | Schreder |  |  |  |  | AKZO150GS | 16 | 5118 | 1539.00 | 175200 |  | 10.90 | LED | TECEO-S 16LED 10,9W WW 1539LM AKZO150GS 5118 DIM3A CLO SR ZAGHA | 1 | 2023-01-01 |  | TECEO-S 16LED 10,9W WW 1539LM AKZO150GS 5118 DIM3A CLO SR ZAGHA | Schreder | WW | 10.90 | 175200 | LED |  | LED DRIVER | 1 | 2023-01-01 |  | LEDDRIVER |  |  | 1.00 | 175200 | [5 empty] | Mastdeur | 1 | 2014-05-01 |  | Mastdeur | Mastdeur | NVT |  | BR. BUYSSTRAAT | 52.1541 | 6.21 | 211309 | 463201 | 6 | Brandts Buijsstraat | Zutphen | Gemeente Zutphen |  |  | Noordveen | 871687120055929398 |  |  |  |  | 7203AC | [5 empty] | Liander |  |  |  | In bedrijf
78 | 156441 | https://lms.nederlandslicht.nl/qr/report/156441 | 52.1529 | 6.2107 | 211356.1 | 463070.02 | Deventerweg |  |  | Noordveen | ZUTPHEN | 2014-05-01 | Gemeente Zutphen | Schreder | 5 |  | Gemeente Zutphen | In bedrijf | Liander |  | 3A |  |  | Nacht | Bemeterd | [6 empty] | 2043-01-01 | 2054-05-01 |  |  |  |  | BR. BUYSSTRAAT | [21 empty] | Openbare verlichting | [18 empty] | TECEO-S 16LED 10,9W WW 1539LM AKZO150GS 5118 DIM3A CLO SR ZAGHA | 2 | 2023-01-01 |  | TECEO-S 16LED 10,9W WW 1539LM AKZO150GS 5118 DIM3A CLO SR ZAGHA | Schreder |  |  |  |  | AKZO150GS | 16 | 5118 | 1539.00 | 175200 |  | 10.90 | LED | TECEO-S 16LED 10,9W WW 1539LM AKZO150GS 5118 DIM3A CLO SR ZAGHA | 2 | 2023-01-01 |  | TECEO-S 16LED 10,9W WW 1539LM AKZO150GS 5118 DIM3A CLO SR ZAGHA | Schreder | WW | 10.90 | 175200 | LED |  | LEDDRIVER | 2 | 2023-01-01 |  | LEDDRIVER |  |  | 1.00 | 175200 | [13 empty] | BR. BUYSSTRAAT | 52.1541 | 6.21 | 211309 | 463201 | 6 | Brandts Buijsstraat | Zutphen | Gemeente Zutphen |  |  | Noordveen | 871687120055929398 |  |  |  |  | 7203AC | [5 empty] | Liander |  |  |  | In bedrijf
79 | 156442 | https://lms.nederlandslicht.nl/qr/report/156442 | 52.153 | 6.2105 | 211344.25 | 463079.46 | Deventerweg |  |  | Noordveen | ZUTPHEN | 2014-05-01 | Gemeente Zutphen | Schreder | 5 |  | Gemeente Zutphen | In bedrijf | Liander |  | 3A |  |  | Nacht | Bemeterd | [6 empty] | 2043-01-01 | 2054-05-01 |  |  |  |  | BR. BUYSSTRAAT | [21 empty] | Openbare verlichting |  |  |  |  | LM AL 6,0 CV DU750/5 T60 CM ANO | 1 | 2014-05-01 |  | LM AL 6,0 CV DU750/5 T60 CM ANO | 6.00 | CILINDRISCH | ALUMINIUM | NVT | NVT | NVT |  | 350400 |  | TECEO-S 16LED 10,9W WW 1539LM AKZO150GS 5118 DIM3A CLO SR ZAGHA | 1 | 2023-01-01 |  | TECEO-S 16LED 10,9W WW 1539LM AKZO150GS 5118 DIM3A CLO SR ZAGHA | Schreder |  |  |  |  | AKZO150GS | 16 | 5118 | 1539.00 | 175200 |  | 10.90 | LED | TECEO-S 16LED 10,9W WW 1539LM AKZO150GS 5118 DIM3A CLO SR ZAGHA | 1 | 2023-01-01 |  | TECEO-S 16LED 10,9W WW 1539LM AKZO150GS 5118 DIM3A CLO SR ZAGHA | Schreder | WW | 10.90 | 175200 | LED |  | LED DRIVER | 1 | 2023-01-01 |  | LEDDRIVER |  |  | 1.00 | 175200 | [5 empty] | Mastdeur | 1 | 2014-05-01 |  | Mastdeur | Mastdeur | NVT |  | BR. BUYSSTRAAT | 52.1541 | 6.21 | 211309 | 463201 | 6 | Brandts Buijsstraat | Zutphen | Gemeente Zutphen |  |  | Noordveen | 871687120055929398 |  |  |  |  | 7203AC | [5 empty] | Liander |  |  |  | In bedrijf
79 | 156442 | https://lms.nederlandslicht.nl/qr/report/156442 | 52.153 | 6.2105 | 211344.25 | 463079.46 | Deventerweg |  |  | Noordveen | ZUTPHEN | 2014-05-01 | Gemeente Zutphen | Schreder | 5 |  | Gemeente Zutphen | In bedrijf | Liander |  | 3A |  |  | Nacht | Bemeterd | [6 empty] | 2043-01-01 | 2054-05-01 |  |  |  |  | BR. BUYSSTRAAT | [21 empty] | Openbare verlichting | [18 empty] | TECEO-S 16LED 10,9W WW 1539LM AKZO150GS 5118 DIM3A CLO SR ZAGHA | 2 | 2023-01-01 |  | TECEO-S 16LED 10,9W WW 1539LM AKZO150GS 5118 DIM3A CLO SR ZAGHA | Schreder |  |  |  |  | AKZO150GS | 16 | 5118 | 1539.00 | 175200 |  | 10.90 | LED | TECEO-S 16LED 10,9W WW 1539LM AKZO150GS 5118 DIM3A CLO SR ZAGHA | 2 | 2023-01-01 |  | TECEO-S 16LED 10,9W WW 1539LM AKZO150GS 5118 DIM3A CLO SR ZAGHA | Schreder | WW | 10.90 | 175200 | LED |  | LEDDRIVER | 2 | 2023-01-01 |  | LEDDRIVER |  |  | 1.00 | 175200 | [13 empty] | BR. BUYSSTRAAT | 52.1541 | 6.21 | 211309 | 463201 | 6 | Brandts Buijsstraat | Zutphen | Gemeente Zutphen |  |  | Noordveen | 871687120055929398 |  |  |  |  | 7203AC | [5 empty] | Liander |  |  |  | In bedrijf
80 | 156443 | https://lms.nederlandslicht.nl/qr/report/156443 | 52.1531 | 6.211 | 211377.1088 | 463095.0682 | Deventerweg |  | 8.72e+17 | Noordveen | ZUTPHEN | 2014-05-01 | Gemeente Zutphen |  |  |  | Gemeente Zutphen | In bedrijf | Liander |  | Indal 1A |  |  | Nacht | Bemeterd | [6 empty] | 2034-05-01 | 2054-05-01 |  |  |  |  | BR. BUYSSTRAAT | [21 empty] | Openbare verlichting |  |  |  |  | LM AL 6,0 CV DU750/5 T60 CM ANO | 1 | 2014-05-01 |  | LM AL 6,0 CV DU750/5 T60 CM ANO | 6.00 | CILINDRISCH | ALUMINIUM | NVT | NVT | NVT |  | 350400 |  | BGP630I 16LED 15W 1850 NW R9007 WRN DD1A | 1 | 2014-05-01 | [15 empty] | BGP630I 16LED 15W 1850 NW R9007 WRN DD1A | 1 | 2014-05-01 |  | BGP630I 16LED 15W 1850 NW R9007 WRN DD1A |  |  | 15.00 | 100000 | LED |  | LED DRIVER | 1 | 2014-05-01 |  | LEDDRIVER |  |  | 1.00 | 175200 | [5 empty] | Mastdeur | 1 | 2014-05-01 |  | Mastdeur | Mastdeur | NVT |  | BR. BUYSSTRAAT | 52.1541 | 6.21 | 211309 | 463201 | 6 | Brandts Buijsstraat | Zutphen | Gemeente Zutphen |  |  | Noordveen | 871687120055929398 |  |  |  |  | 7203AC | [5 empty] | Liander |  |  |  | In bedrijf
80 | 156443 | https://lms.nederlandslicht.nl/qr/report/156443 | 52.1531 | 6.211 | 211377.1088 | 463095.0682 | Deventerweg |  | 8.72e+17 | Noordveen | ZUTPHEN | 2014-05-01 | Gemeente Zutphen |  |  |  | Gemeente Zutphen | In bedrijf | Liander |  | Indal 1A |  |  | Nacht | Bemeterd | [6 empty] | 2034-05-01 | 2054-05-01 |  |  |  |  | BR. BUYSSTRAAT | [21 empty] | Openbare verlichting | [18 empty] | BGP630I 16LED 15W 1850 NW R9007 WRN DD1A | 2 | 2014-05-01 | [15 empty] | BGP630I 16LED 15W 1850 NW R9007 WRN DD1A | 2 | 2014-05-01 |  | BGP630I 16LED 15W 1850 NW R9007 WRN DD1A |  |  | 15.00 | 100000 | LED |  | LEDDRIVER | 2 | 2014-05-01 |  | LEDDRIVER |  |  | 1.00 | 175200 | [13 empty] | BR. BUYSSTRAAT | 52.1541 | 6.21 | 211309 | 463201 | 6 | Brandts Buijsstraat | Zutphen | Gemeente Zutphen |  |  | Noordveen | 871687120055929398 |  |  |  |  | 7203AC | [5 empty] | Liander |  |  |  | In bedrijf
81 | 156444 | https://lms.nederlandslicht.nl/qr/report/156444 | 52.1532 | 6.2108 | 211364.0078 | 463104.5198 | Deventerweg |  | 8.72e+17 | Noordveen | ZUTPHEN | 2014-05-01 | Gemeente Zutphen |  |  |  | Gemeente Zutphen | In bedrijf | Liander |  | Indal 1A |  |  | Nacht | Bemeterd | [6 empty] | 2034-05-01 | 2054-05-01 |  |  |  |  | BR. BUYSSTRAAT | [21 empty] | Openbare verlichting |  |  |  |  | LM AL 6,0 CV DU750/5 T60 CM ANO | 1 | 2014-05-01 |  | LM AL 6,0 CV DU750/5 T60 CM ANO | 6.00 | CILINDRISCH | ALUMINIUM | NVT | NVT | NVT |  | 350400 |  | BGP630I 16LED 15W 1850 NW R9007 WRN DD1A | 1 | 2014-05-01 | [15 empty] | BGP630I 16LED 15W 1850 NW R9007 WRN DD1A | 1 | 2014-05-01 |  | BGP630I 16LED 15W 1850 NW R9007 WRN DD1A |  |  | 15.00 | 100000 | LED |  | LED DRIVER | 1 | 2014-05-01 |  | LEDDRIVER |  |  | 1.00 | 175200 | [5 empty] | Mastdeur | 1 | 2014-05-01 |  | Mastdeur | Mastdeur | NVT |  | BR. BUYSSTRAAT | 52.1541 | 6.21 | 211309 | 463201 | 6 | Brandts Buijsstraat | Zutphen | Gemeente Zutphen |  |  | Noordveen | 871687120055929398 |  |  |  |  | 7203AC | [5 empty] | Liander |  |  |  | In bedrijf
81 | 156444 | https://lms.nederlandslicht.nl/qr/report/156444 | 52.1532 | 6.2108 | 211364.0078 | 463104.5198 | Deventerweg |  | 8.72e+17 | Noordveen | ZUTPHEN | 2014-05-01 | Gemeente Zutphen |  |  |  | Gemeente Zutphen | In bedrijf | Liander |  | Indal 1A |  |  | Nacht | Bemeterd | [6 empty] | 2034-05-01 | 2054-05-01 |  |  |  |  | BR. BUYSSTRAAT | [21 empty] | Openbare verlichting | [18 empty] | BGP630I 16LED 15W 1850 NW R9007 WRN DD1A | 2 | 2014-05-01 | [15 empty] | BGP630I 16LED 15W 1850 NW R9007 WRN DD1A | 2 | 2014-05-01 |  | BGP630I 16LED 15W 1850 NW R9007 WRN DD1A |  |  | 15.00 | 100000 | LED |  | LEDDRIVER | 2 | 2014-05-01 |  | LEDDRIVER |  |  | 1.00 | 175200 | [13 empty] | BR. BUYSSTRAAT | 52.1541 | 6.21 | 211309 | 463201 | 6 | Brandts Buijsstraat | Zutphen | Gemeente Zutphen |  |  | Noordveen | 871687120055929398 |  |  |  |  | 7203AC | [5 empty] | Liander |  |  |  | In bedrijf
82 | 156445 | https://lms.nederlandslicht.nl/qr/report/156445 | 52.1533 | 6.2112 | 211392.5468 | 463113.9169 | Deventerweg |  | 8.72e+17 | Noordveen | ZUTPHEN | 2014-05-01 | Gemeente Zutphen |  |  |  | Gemeente Zutphen | In bedrijf | Liander |  | Indal 1A |  |  | Nacht | Bemeterd | [6 empty] | 2034-05-01 | 2054-05-01 |  |  |  |  | BR. BUYSSTRAAT | [21 empty] | Openbare verlichting |  |  |  |  | LM AL 6,0 CV DU750/5 T60 CM ANO | 1 | 2014-05-01 |  | LM AL 6,0 CV DU750/5 T60 CM ANO | 6.00 | CILINDRISCH | ALUMINIUM | NVT | NVT | NVT |  | 350400 |  | BGP630I 16LED 15W 1850 NW R9007 WRN DD1A | 1 | 2014-05-01 | [15 empty] | BGP630I 16LED 15W 1850 NW R9007 WRN DD1A | 1 | 2014-05-01 |  | BGP630I 16LED 15W 1850 NW R9007 WRN DD1A |  |  | 15.00 | 100000 | LED |  | LED DRIVER | 1 | 2014-05-01 |  | LEDDRIVER |  |  | 1.00 | 175200 | [5 empty] | Mastdeur | 1 | 2014-05-01 |  | Mastdeur | Mastdeur | NVT |  | BR. BUYSSTRAAT | 52.1541 | 6.21 | 211309 | 463201 | 6 | Brandts Buijsstraat | Zutphen | Gemeente Zutphen |  |  | Noordveen | 871687120055929398 |  |  |  |  | 7203AC | [5 empty] | Liander |  |  |  | In bedrijf
82 | 156445 | https://lms.nederlandslicht.nl/qr/report/156445 | 52.1533 | 6.2112 | 211392.5468 | 463113.9169 | Deventerweg |  | 8.72e+17 | Noordveen | ZUTPHEN | 2014-05-01 | Gemeente Zutphen |  |  |  | Gemeente Zutphen | In bedrijf | Liander |  | Indal 1A |  |  | Nacht | Bemeterd | [6 empty] | 2034-05-01 | 2054-05-01 |  |  |  |  | BR. BUYSSTRAAT | [21 empty] | Openbare verlichting | [18 empty] | BGP630I 16LED 15W 1850 NW R9007 WRN DD1A | 2 | 2014-05-01 | [15 empty] | BGP630I 16LED 15W 1850 NW R9007 WRN DD1A | 2 | 2014-05-01 |  | BGP630I 16LED 15W 1850 NW R9007 WRN DD1A |  |  | 15.00 | 100000 | LED |  | LEDDRIVER | 2 | 2014-05-01 |  | LEDDRIVER |  |  | 1.00 | 175200 | [13 empty] | BR. BUYSSTRAAT | 52.1541 | 6.21 | 211309 | 463201 | 6 | Brandts Buijsstraat | Zutphen | Gemeente Zutphen |  |  | Noordveen | 871687120055929398 |  |  |  |  | 7203AC | [5 empty] | Liander |  |  |  | In bedrijf
83 | 156446 | https://lms.nederlandslicht.nl/qr/report/156446 | 52.1534 | 6.211 | 211379.9208 | 463124.0659 | Deventerweg |  | 8.72e+17 | Noordveen | ZUTPHEN | 2014-05-01 | Gemeente Zutphen |  |  |  | Gemeente Zutphen | In bedrijf | Liander |  | Indal 1A |  |  | Nacht | Bemeterd | [6 empty] | 2034-05-01 | 2054-05-01 |  |  |  |  | BR. BUYSSTRAAT | [21 empty] | Openbare verlichting |  |  |  |  | LM AL 6,0 CV EU1000/5 T60 CM ANO | 1 | 2014-05-01 |  | LM AL 6,0 CV EU1000/5 T60 CM ANO | 6.00 | CILINDRISCH | ALUMINIUM | NVT | NVT | NVT |  | 350400 |  | BGP630I 16LED 15W 1850 NW R9007 WRN DD1A | 1 | 2014-05-01 | [15 empty] | LAMP 16LED 15W 250mA NW 1850LM WRN | 1 | 2014-05-01 |  | BGP630 16LED 15W 250mA NW 1850LM WRN | Philips | 4000K | 15.00 | 100000 | LED |  | LED DRIVER | 1 | 2014-05-01 |  | LEDDRIVER |  |  | 1.00 | 175200 | [5 empty] | Mastdeur | 1 | 2014-05-01 |  | Mastdeur | Mastdeur | NVT |  | BR. BUYSSTRAAT | 52.1541 | 6.21 | 211309 | 463201 | 6 | Brandts Buijsstraat | Zutphen | Gemeente Zutphen |  |  | Noordveen | 871687120055929398 |  |  |  |  | 7203AC | [5 empty] | Liander |  |  |  | In bedrijf
85 | 156447 | https://lms.nederlandslicht.nl/qr/report/156447 | 52.1535 | 6.2114 | 211405.6738 | 463130.3603 | Deventerweg |  | 8.72e+17 | Noordveen | ZUTPHEN | 2014-05-01 | Gemeente Zutphen |  |  |  | Gemeente Zutphen | In bedrijf | Liander |  | Indal 1A |  |  | Nacht | Bemeterd | [6 empty] | 2034-05-01 | 2054-05-01 |  |  |  |  | RAESFELTSTRAAT | [21 empty] | Openbare verlichting |  |  |  |  | LM AL 6,0 CV EU1000/5 T60 CM ANO | 1 | 2014-05-01 |  | LM AL 6,0 CV EU1000/5 T60 CM ANO | 6.00 | CILINDRISCH | ALUMINIUM | NVT | NVT | NVT |  | 350400 |  | BGP630I 16LED 15W 1850 NW R9007 WRN DD1A | 1 | 2014-05-01 | [15 empty] | LAMP 16LED 15W 250mA NW 1850LM WRN | 1 | 2014-05-01 |  | BGP630 16LED 15W 250mA NW 1850LM WRN | Philips | 4000K | 15.00 | 100000 | LED |  | LED DRIVER | 1 | 2014-05-01 |  | LEDDRIVER |  |  | 1.00 | 175200 | [5 empty] | Mastdeur | 1 | 2014-05-01 |  | Mastdeur | Mastdeur | NVT |  | RAESFELTSTRAAT | 52.154 | 6.2144 | 211606 | 463197 | 6 | van Raesfeltstraat | Zutphen | Gemeente Zutphen |  |  | Noordveen | 871687120055929114 |  |  |  |  | 7203 CN | [5 empty] | Liander |  |  |  | In bedrijf
87 | 156448 | https://lms.nederlandslicht.nl/qr/report/156448 | 52.1537 | 6.2115 | 211409.5468 | 463161.4174 | Deventerweg |  | 8.72e+17 | Noordveen | ZUTPHEN | 2014-05-01 | Gemeente Zutphen |  |  |  | Gemeente Zutphen | In bedrijf | Liander |  | Indal 1A |  |  | Nacht | Bemeterd | [6 empty] | 2034-05-01 | 2054-05-01 |  |  |  |  | RAESFELTSTRAAT | [21 empty] | Openbare verlichting |  |  |  |  | LM AL 6,0 CV EU1000/5 T60 CM ANO | 1 | 2014-05-01 |  | LM AL 6,0 CV EU1000/5 T60 CM ANO | 6.00 | CILINDRISCH | ALUMINIUM | NVT | NVT | NVT |  | 350400 |  | BGP630I 16LED 15W 1850 NW R9007 WRN DD1A | 1 | 2014-05-01 | [15 empty] | LAMP 16LED 15W 250mA NW 1850LM WRN | 1 | 2014-05-01 |  | BGP630 16LED 15W 250mA NW 1850LM WRN | Philips | 4000K | 15.00 | 100000 | LED |  | LED DRIVER | 1 | 2014-05-01 |  | LEDDRIVER |  |  | 1.00 | 175200 | [5 empty] | Mastdeur | 1 | 2014-05-01 |  | Mastdeur | Mastdeur | NVT |  | RAESFELTSTRAAT | 52.154 | 6.2144 | 211606 | 463197 | 6 | van Raesfeltstraat | Zutphen | Gemeente Zutphen |  |  | Noordveen | 871687120055929114 |  |  |  |  | 7203 CN | [5 empty] | Liander |  |  |  | In bedrijf
88 | 156449 | https://lms.nederlandslicht.nl/qr/report/156449 | 52.1539 | 6.2119 | 211434.9888 | 463176.7214 | Deventerweg |  | 8.72e+17 | Noordveen | ZUTPHEN | 2014-05-01 | Gemeente Zutphen |  |  |  | Gemeente Zutphen | In bedrijf | Liander |  | Indal 1A |  |  | Nacht | Bemeterd | [6 empty] | 2034-05-01 | 2054-05-01 |  |  |  |  | RAESFELTSTRAAT | [21 empty] | Openbare verlichting |  |  |  |  | LM AL 6,0 CV EU1000/5 T60 CM ANO | 1 | 2014-05-01 |  | LM AL 6,0 CV EU1000/5 T60 CM ANO | 6.00 | CILINDRISCH | ALUMINIUM | NVT | NVT | NVT |  | 350400 |  | BGP630I 16LED 15W 1850 NW R9007 WRN DD1A | 1 | 2014-05-01 | [15 empty] | LAMP 16LED 15W 250mA NW 1850LM WRN | 1 | 2014-05-01 |  | BGP630 16LED 15W 250mA NW 1850LM WRN | Philips | 4000K | 15.00 | 100000 | LED |  | LED DRIVER | 1 | 2014-05-01 |  | LEDDRIVER |  |  | 1.00 | 175200 | [5 empty] | Mastdeur | 1 | 2014-05-01 |  | Mastdeur | Mastdeur | NVT |  | RAESFELTSTRAAT | 52.154 | 6.2144 | 211606 | 463197 | 6 | van Raesfeltstraat | Zutphen | Gemeente Zutphen |  |  | Noordveen | 871687120055929114 |  |  |  |  | 7203 CN | [5 empty] | Liander |  |  |  | In bedrijf
90 | 156450 | https://lms.nederlandslicht.nl/qr/report/156450 | 52.1541 | 6.2121 | 211452.9508 | 463202.3675 | Deventerweg |  | 8.72e+17 | Noordveen | ZUTPHEN | 2014-05-01 | Gemeente Zutphen |  |  |  | Gemeente Zutphen | In bedrijf | Liander |  | Indal 1A |  |  | Nacht | Bemeterd | [6 empty] | 2034-05-01 | 2054-05-01 |  |  |  |  | RAESFELTSTRAAT |  | 1 | [19 empty] | Openbare verlichting |  |  |  |  | LM AL 6,0 CV EU1000/5 T60 CM ANO | 1 | 2014-05-01 |  | LM AL 6,0 CV EU1000/5 T60 CM ANO | 6.00 | CILINDRISCH | ALUMINIUM | NVT | NVT | NVT |  | 350400 |  | BGP630I 16LED 15W 1850 NW R9007 WRN DD1A | 1 | 2014-05-01 | [15 empty] | LAMP 16LED 15W 250mA NW 1850LM WRN | 1 | 2014-05-01 |  | BGP630 16LED 15W 250mA NW 1850LM WRN | Philips | 4000K | 15.00 | 100000 | LED |  | LED DRIVER | 1 | 2014-05-01 |  | LEDDRIVER |  |  | 1.00 | 175200 | [5 empty] | Mastdeur | 1 | 2014-05-01 |  | Mastdeur | Mastdeur | NVT |  | RAESFELTSTRAAT | 52.154 | 6.2144 | 211606 | 463197 | 6 | van Raesfeltstraat | Zutphen | Gemeente Zutphen |  |  | Noordveen | 871687120055929114 |  |  |  |  | 7203 CN | [5 empty] | Liander |  |  |  | In bedrijf
91 | 156451 | https://lms.nederlandslicht.nl/qr/report/156451 | 52.1541 | 6.2119 | 211438.0148 | 463206.7163 | Deventerweg |  | 8.72e+17 | Noordveen | ZUTPHEN | 2014-05-01 | Gemeente Zutphen |  |  |  | Gemeente Zutphen | In bedrijf | Liander |  | Indal 1A |  |  | Nacht | Bemeterd | [6 empty] | 2034-05-01 | 2054-05-01 |  |  |  |  | RAESFELTSTRAAT |  | 2 | [19 empty] | Openbare verlichting |  |  |  |  | LM AL 6,0 CV EU1000/5 T60 CM ANO | 1 | 2014-05-01 |  | LM AL 6,0 CV EU1000/5 T60 CM ANO | 6.00 | CILINDRISCH | ALUMINIUM | NVT | NVT | NVT |  | 350400 |  | BGP630I 16LED 15W 1850 NW R9007 WRN DD1A | 1 | 2014-05-01 | [15 empty] | LAMP 16LED 15W 250mA NW 1850LM WRN | 1 | 2014-05-01 |  | BGP630 16LED 15W 250mA NW 1850LM WRN | Philips | 4000K | 15.00 | 100000 | LED |  | LED DRIVER | 1 | 2014-05-01 |  | LEDDRIVER |  |  | 1.00 | 175200 | [5 empty] | Mastdeur | 1 | 2014-05-01 |  | Mastdeur | Mastdeur | NVT |  | RAESFELTSTRAAT | 52.154 | 6.2144 | 211606 | 463197 | 6 | van Raesfeltstraat | Zutphen | Gemeente Zutphen |  |  | Noordveen | 871687120055929114 |  |  |  |  | 7203 CN | [5 empty] | Liander |  |  |  | In bedrijf
92 | 156452 | https://lms.nederlandslicht.nl/qr/report/156452 | 52.1543 | 6.2123 | 211466.7658 | 463220.419 | Deventerweg |  | 8.72e+17 | Noordveen | ZUTPHEN | 2014-05-01 | Gemeente Zutphen |  |  |  | Gemeente Zutphen | In bedrijf | Liander |  | Indal 1A |  |  | Nacht | Bemeterd | [6 empty] | 2034-05-01 | 2054-05-01 |  |  |  |  | RAESFELTSTRAAT | [21 empty] | Openbare verlichting |  |  |  |  | LM AL 6,0 CV EU1000/5 T60 CM ANO | 1 | 2014-05-01 |  | LM AL 6,0 CV EU1000/5 T60 CM ANO | 6.00 | CILINDRISCH | ALUMINIUM | NVT | NVT | NVT |  | 350400 |  | BGP630I 16LED 15W 1850 NW R9007 WRN DD1A | 1 | 2014-05-01 | [15 empty] | LAMP 16LED 15W 250mA NW 1850LM WRN | 1 | 2014-05-01 |  | BGP630 16LED 15W 250mA NW 1850LM WRN | Philips | 4000K | 15.00 | 100000 | LED |  | LED DRIVER | 1 | 2014-05-01 |  | LEDDRIVER |  |  | 1.00 | 175200 | [5 empty] | Mastdeur | 1 | 2014-05-01 |  | Mastdeur | Mastdeur | NVT |  | RAESFELTSTRAAT | 52.154 | 6.2144 | 211606 | 463197 | 6 | van Raesfeltstraat | Zutphen | Gemeente Zutphen |  |  | Noordveen | 871687120055929114 |  |  |  |  | 7203 CN | [5 empty] | Liander |  |  |  | In bedrijf
94 | 156453 | https://lms.nederlandslicht.nl/qr/report/156453 | 52.1545 | 6.2123 | 211466.2709 | 463249.6651 | Deventerweg |  | 8.72e+17 | Noordveen | ZUTPHEN | 2014-05-01 | Gemeente Zutphen |  |  |  | Gemeente Zutphen | In bedrijf | Liander |  | Indal 1A |  |  | Nacht | Bemeterd | [6 empty] | 2034-05-01 | 2054-05-01 |  |  |  |  | RAESFELTSTRAAT | [21 empty] | Openbare verlichting |  |  |  |  | LM AL 6,0 CV EU1000/5 T60 CM ANO | 1 | 2014-05-01 |  | LM AL 6,0 CV EU1000/5 T60 CM ANO | 6.00 | CILINDRISCH | ALUMINIUM | NVT | NVT | NVT |  | 350400 |  | BGP630I 16LED 15W 1850 NW R9007 WRN DD1A | 1 | 2014-05-01 | [15 empty] | LAMP 16LED 15W 250mA NW 1850LM WRN | 1 | 2014-05-01 |  | BGP630 16LED 15W 250mA NW 1850LM WRN | Philips | 4000K | 15.00 | 100000 | LED |  | LED DRIVER | 1 | 2014-05-01 |  | LEDDRIVER |  |  | 1.00 | 175200 | [5 empty] | Mastdeur | 1 | 2014-05-01 |  | Mastdeur | Mastdeur | NVT |  | RAESFELTSTRAAT | 52.154 | 6.2144 | 211606 | 463197 | 6 | van Raesfeltstraat | Zutphen | Gemeente Zutphen |  |  | Noordveen | 871687120055929114 |  |  |  |  | 7203 CN | [5 empty] | Liander |  |  |  | In bedrijf
96 | 156454 | https://lms.nederlandslicht.nl/qr/report/156454 | 52.1547 | 6.2127 | 211492.2028 | 463268.6612 | Deventerweg |  | 8.72e+17 | Noordveen | ZUTPHEN | 2014-05-01 | Gemeente Zutphen |  |  |  | Gemeente Zutphen | In bedrijf | Liander |  | Indal 1A |  |  | Nacht | Bemeterd | [6 empty] | 2034-05-01 | 2054-05-01 |  |  |  |  | RAESFELTSTRAAT | [26 empty] | LM AL 6,0 CV EU1000/5 T60 CM ANO | 1 | 2014-05-01 |  | LM AL 6,0 CV EU1000/5 T60 CM ANO | 6.00 | CILINDRISCH | ALUMINIUM | NVT | NVT | NVT |  | 350400 |  | BGP630I 16LED 15W 1850 NW R9007 WRN DD1A | 1 | 2014-05-01 | [15 empty] | LAMP 16LED 15W 250mA NW 1850LM WRN | 1 | 2014-05-01 |  | BGP630 16LED 15W 250mA NW 1850LM WRN | Philips | 4000K | 15.00 | 100000 | LED |  | LED DRIVER | 1 | 2014-05-01 |  | LEDDRIVER |  |  | 1.00 | 175200 | [5 empty] | Mastdeur | 1 | 2014-05-01 |  | Mastdeur | Mastdeur | NVT |  | RAESFELTSTRAAT | 52.154 | 6.2144 | 211606 | 463197 | 6 | van Raesfeltstraat | Zutphen | Gemeente Zutphen |  |  | Noordveen | 871687120055929114 |  |  |  |  | 7203 CN | [5 empty] | Liander |  |  |  | In bedrijf
98 | 156455 | https://lms.nederlandslicht.nl/qr/report/156455 | 52.155 | 6.2127 | 211493.2048 | 463299.3174 | Deventerweg |  | 8.72e+17 | Noordveen | ZUTPHEN | 2014-05-01 | Gemeente Zutphen |  |  |  | Gemeente Zutphen | In bedrijf | Liander |  | Indal 1A |  |  | Nacht | Bemeterd | [6 empty] | 2034-05-01 | 2054-05-01 |  |  |  |  | RAESFELTSTRAAT | [21 empty] | Openbare verlichting |  |  |  |  | LM AL 6,0 CV EU1000/5 T60 CM ANO | 1 | 2014-05-01 |  | LM AL 6,0 CV EU1000/5 T60 CM ANO | 6.00 | CILINDRISCH | ALUMINIUM | NVT | NVT | NVT |  | 350400 |  | BGP630I 16LED 15W 1850 NW R9007 WRN DD1A | 1 | 2014-05-01 | [15 empty] | LAMP 16LED 15W 250mA NW 1850LM WRN | 1 | 2014-05-01 |  | BGP630 16LED 15W 250mA NW 1850LM WRN | Philips | 4000K | 15.00 | 100000 | LED |  | LED DRIVER | 1 | 2014-05-01 |  | LEDDRIVER |  |  | 1.00 | 175200 | [5 empty] | Mastdeur | 1 | 2014-05-01 |  | Mastdeur | Mastdeur | NVT |  | RAESFELTSTRAAT | 52.154 | 6.2144 | 211606 | 463197 | 6 | van Raesfeltstraat | Zutphen | Gemeente Zutphen |  |  | Noordveen | 871687120055929114 |  |  |  |  | 7203 CN | [5 empty] | Liander |  |  |  | In bedrijf
100 | 156456 | https://lms.nederlandslicht.nl/qr/report/156456 | 52.1551 | 6.2131 | 211519.2458 | 463317.347 | Deventerweg |  | 8.72e+17 | Noordveen | ZUTPHEN | 2014-05-01 | Gemeente Zutphen |  |  |  | Gemeente Zutphen | In bedrijf | Liander |  | Indal 1A |  |  | Nacht | Bemeterd | [6 empty] | 2034-05-01 | 2054-05-01 |  |  |  |  | RAESFELTSTRAAT | [21 empty] | Openbare verlichting |  |  |  |  | LM AL 6,0 CV EU1000/5 T60 CM ANO | 1 | 2014-05-01 |  | LM AL 6,0 CV EU1000/5 T60 CM ANO | 6.00 | CILINDRISCH | ALUMINIUM | NVT | NVT | NVT |  | 350400 |  | BGP630I 28LED 27W 3250 NW R9007 WRN DD1A | 1 | 2014-05-01 | [15 empty] | LAMP 28LED 27W 350mA NW 3250LM WRN | 1 | 2014-05-01 |  | BGP630 28LED 27W 350mA NW 3250LM WRN | Philips | 4000K | 27.00 | 100000 | LED |  | LED DRIVER | 1 | 2014-05-01 |  | LEDDRIVER |  |  | 1.00 | 175200 | [5 empty] | Mastdeur | 1 | 2014-05-01 |  | Mastdeur | Mastdeur | NVT |  | RAESFELTSTRAAT | 52.154 | 6.2144 | 211606 | 463197 | 6 | van Raesfeltstraat | Zutphen | Gemeente Zutphen |  |  | Noordveen | 871687120055929114 |  |  |  |  | 7203 CN | [5 empty] | Liander |  |  |  | In bedrijf
102 | 156457 | https://lms.nederlandslicht.nl/qr/report/156457 | 52.1554 | 6.2131 | 211519.7108 | 463347.0557 | Deventerweg |  | 8.72e+17 | Noordveen | ZUTPHEN | 2014-05-01 | Gemeente Zutphen |  |  |  | Gemeente Zutphen | In bedrijf | Liander |  | Indal 1A |  |  | Nacht | Bemeterd | [6 empty] | 2034-05-01 | 2054-05-01 |  |  |  |  | RAESFELTSTRAAT | [21 empty] | Openbare verlichting |  |  |  |  | LM AL 6,0 CV EU1000/5 T60 CM ANO | 1 | 2014-05-01 |  | LM AL 6,0 CV EU1000/5 T60 CM ANO | 6.00 | CILINDRISCH | ALUMINIUM | NVT | NVT | NVT |  | 350400 |  | BGP630I 28LED 27W 3250 NW R9007 WRN DD1A | 1 | 2014-05-01 | [15 empty] | LAMP 28LED 27W 350mA NW 3250LM WRN | 1 | 2014-05-01 |  | BGP630 28LED 27W 350mA NW 3250LM WRN | Philips | 4000K | 27.00 | 100000 | LED |  | LED DRIVER | 1 | 2014-05-01 |  | LEDDRIVER |  |  | 1.00 | 175200 | [5 empty] | Mastdeur | 1 | 2014-05-01 |  | Mastdeur | Mastdeur | NVT |  | RAESFELTSTRAAT | 52.154 | 6.2144 | 211606 | 463197 | 6 | van Raesfeltstraat | Zutphen | Gemeente Zutphen |  |  | Noordveen | 871687120055929114 |  |  |  |  | 7203 CN | [5 empty] | Liander |  |  |  | In bedrijf
104 | 156458 | https://lms.nederlandslicht.nl/qr/report/156458 | 52.1556 | 6.2135 | 211545.1968 | 463364.1199 | Deventerweg |  | 8.72e+17 | Noordveen | ZUTPHEN | 2014-05-01 | Gemeente Zutphen |  |  |  | Gemeente Zutphen | In bedrijf | Liander |  | Indal 1A |  |  | Nacht | Bemeterd | [6 empty] | 2034-05-01 | 2054-05-01 |  |  |  |  | RAESFELTSTRAAT | [21 empty] | Openbare verlichting |  |  |  |  | LM AL 6,0 CV EU1000/5 T60 CM ANO | 1 | 2014-05-01 |  | LM AL 6,0 CV EU1000/5 T60 CM ANO | 6.00 | CILINDRISCH | ALUMINIUM | NVT | NVT | NVT |  | 350400 |  | BGP630I 28LED 27W 3250 NW R9007 WRN DD1A | 1 | 2014-05-01 | [15 empty] | LAMP 28LED 27W 350mA NW 3250LM WRN | 1 | 2014-05-01 |  | BGP630 28LED 27W 350mA NW 3250LM WRN | Philips | 4000K | 27.00 | 100000 | LED |  | LED DRIVER | 1 | 2014-05-01 |  | LEDDRIVER |  |  | 1.00 | 175200 | [5 empty] | Mastdeur | 1 | 2014-05-01 |  | Mastdeur | Mastdeur | NVT |  | RAESFELTSTRAAT | 52.154 | 6.2144 | 211606 | 463197 | 6 | van Raesfeltstraat | Zutphen | Gemeente Zutphen |  |  | Noordveen | 871687120055929114 |  |  |  |  | 7203 CN | [5 empty] | Liander |  |  |  | In bedrijf
105 | 156459 | https://lms.nederlandslicht.nl/qr/report/156459 | 52.1558 | 6.2135 | 211547.4818 | 463394.8075 | Deventerweg |  | 8.72e+17 | Noordveen | ZUTPHEN | 2014-05-01 | Gemeente Zutphen |  |  |  | Gemeente Zutphen | In bedrijf | Liander |  | Indal 1A |  |  | Nacht | Bemeterd | [6 empty] | 2034-05-01 | 2054-05-01 |  |  |  |  | RAESFELTSTRAAT | [21 empty] | Openbare verlichting |  |  |  |  | LM AL 6,0 CV EU1000/5 T60 CM ANO | 1 | 2014-05-01 |  | LM AL 6,0 CV EU1000/5 T60 CM ANO | 6.00 | CILINDRISCH | ALUMINIUM | NVT | NVT | NVT |  | 350400 |  | BGP630I 28LED 27W 3250 NW R9007 WRN DD1A | 1 | 2014-05-01 | [15 empty] | LAMP 28LED 27W 350mA NW 3250LM WRN | 1 | 2014-05-01 |  | BGP630 28LED 27W 350mA NW 3250LM WRN | Philips | 4000K | 27.00 | 100000 | LED |  | LED DRIVER | 1 | 2014-05-01 |  | LEDDRIVER |  |  | 1.00 | 175200 | [5 empty] | Mastdeur | 1 | 2014-05-01 |  | Mastdeur | Mastdeur | NVT |  | RAESFELTSTRAAT | 52.154 | 6.2144 | 211606 | 463197 | 6 | van Raesfeltstraat | Zutphen | Gemeente Zutphen |  |  | Noordveen | 871687120055929114 |  |  |  |  | 7203 CN | [5 empty] | Liander |  |  |  | In bedrijf
106 | 156460 | https://lms.nederlandslicht.nl/qr/report/156460 | 52.156 | 6.2139 | 211571.3978 | 463411.0294 | Deventerweg |  | 8.72e+17 | Noordveen | ZUTPHEN | 2014-05-01 | Gemeente Zutphen |  |  |  | Gemeente Zutphen | In bedrijf | Liander |  | Indal 1A |  |  | Nacht | Bemeterd | [6 empty] | 2034-05-01 | 2054-05-01 |  |  |  |  | RAESFELTSTRAAT |  | 2 | [19 empty] | Openbare verlichting |  |  |  |  | LM AL 6,0 CV EU1000/5 T60 CM ANO | 1 | 2014-05-01 |  | LM AL 6,0 CV EU1000/5 T60 CM ANO | 6.00 | CILINDRISCH | ALUMINIUM | NVT | NVT | NVT |  | 350400 |  | BGP630I 28LED 27W 3250 NW R9007 WRN DD1A | 1 | 2014-05-01 | [15 empty] | LAMP 28LED 27W 350mA NW 3250LM WRN | 1 | 2014-05-01 |  | BGP630 28LED 27W 350mA NW 3250LM WRN | Philips | 4000K | 27.00 | 100000 | LED |  | LED DRIVER | 1 | 2014-05-01 |  | LEDDRIVER |  |  | 1.00 | 175200 | [5 empty] | Mastdeur | 1 | 2014-05-01 |  | Mastdeur | Mastdeur | NVT |  | RAESFELTSTRAAT | 52.154 | 6.2144 | 211606 | 463197 | 6 | van Raesfeltstraat | Zutphen | Gemeente Zutphen |  |  | Noordveen | 871687120055929114 |  |  |  |  | 7203 CN | [5 empty] | Liander |  |  |  | In bedrijf
107 | 156461 | https://lms.nederlandslicht.nl/qr/report/156461 | 52.1562 | 6.2139 | 211573.1358 | 463440.6325 | Deventerweg |  | 8.72e+17 | Noordveen | ZUTPHEN | 2014-05-01 | Gemeente Zutphen |  |  |  | Gemeente Zutphen | In bedrijf | Liander |  | Indal 1A |  |  | Nacht | Bemeterd | [6 empty] | 2034-05-01 | 2054-05-01 |  |  |  |  | RAESFELTSTRAAT | [21 empty] | Openbare verlichting |  |  |  |  | LM AL 6,0 CV EU1000/5 T60 CM ANO | 1 | 2014-05-01 |  | LM AL 6,0 CV EU1000/5 T60 CM ANO | 6.00 | CILINDRISCH | ALUMINIUM | NVT | NVT | NVT |  | 350400 |  | BGP630I 28LED 27W 3250 NW R9007 WRN DD1A | 1 | 2014-05-01 | [15 empty] | LAMP 28LED 27W 350mA NW 3250LM WRN | 1 | 2014-05-01 |  | BGP630 28LED 27W 350mA NW 3250LM WRN | Philips | 4000K | 27.00 | 100000 | LED |  | LED DRIVER | 1 | 2014-05-01 |  | LEDDRIVER |  |  | 1.00 | 175200 | [5 empty] | Mastdeur | 1 | 2014-05-01 |  | Mastdeur | Mastdeur | NVT |  | RAESFELTSTRAAT | 52.154 | 6.2144 | 211606 | 463197 | 6 | van Raesfeltstraat | Zutphen | Gemeente Zutphen |  |  | Noordveen | 871687120055929114 |  |  |  |  | 7203 CN | [5 empty] | Liander |  |  |  | In bedrijf
108 | 156462 | https://lms.nederlandslicht.nl/qr/report/156462 | 52.1564 | 6.2143 | 211597.1078 | 463458.4074 | Deventerweg |  | 8.72e+17 | Noordveen | ZUTPHEN | 2014-05-01 | Gemeente Zutphen |  |  |  | Gemeente Zutphen | In bedrijf | Liander |  | Indal 1A |  |  | Nacht | Bemeterd | [6 empty] | 2034-05-01 | 2054-05-01 |  |  |  |  | RAESFELTSTRAAT | [21 empty] | Openbare verlichting |  |  |  |  | LM AL 6,0 CV EU1000/5 T60 CM ANO | 1 | 2014-05-01 |  | LM AL 6,0 CV EU1000/5 T60 CM ANO | 6.00 | CILINDRISCH | ALUMINIUM | NVT | NVT | NVT |  | 350400 |  | BGP630I 28LED 27W 3250 NW R9007 WRN DD1A | 1 | 2014-05-01 | [15 empty] | LAMP 28LED 27W 350mA NW 3250LM WRN | 1 | 2014-05-01 |  | BGP630 28LED 27W 350mA NW 3250LM WRN | Philips | 4000K | 27.00 | 100000 | LED |  | LED DRIVER | 1 | 2014-05-01 |  | LEDDRIVER |  |  | 1.00 | 175200 | [5 empty] | Mastdeur | 1 | 2014-05-01 |  | Mastdeur | Mastdeur | NVT |  | RAESFELTSTRAAT | 52.154 | 6.2144 | 211606 | 463197 | 6 | van Raesfeltstraat | Zutphen | Gemeente Zutphen |  |  | Noordveen | 871687120055929114 |  |  |  |  | 7203 CN | [5 empty] | Liander |  |  |  | In bedrijf
109 | 156463 | https://lms.nederlandslicht.nl/qr/report/156463 | 52.1567 | 6.2143 | 211599.0248 | 463487.1124 | Deventerweg |  | 8.72e+17 | Noordveen | ZUTPHEN | 2014-05-01 | Gemeente Zutphen |  |  |  | Gemeente Zutphen | In bedrijf | Liander |  | Indal 1A |  |  | Nacht | Bemeterd | [6 empty] | 2034-05-01 | 2054-05-01 |  |  |  |  | RAESFELTSTRAAT |  | 2 | [19 empty] | Openbare verlichting |  |  |  |  | LM AL 6,0 CV EU1000/5 T60 CM ANO | 1 | 2014-05-01 |  | LM AL 6,0 CV EU1000/5 T60 CM ANO | 6.00 | CILINDRISCH | ALUMINIUM | NVT | NVT | NVT |  | 350400 |  | BGP630I 28LED 27W 3250 NW R9007 WRN DD1A | 1 | 2014-05-01 | [15 empty] | LAMP 28LED 27W 350mA NW 3250LM WRN | 1 | 2014-05-01 |  | BGP630 28LED 27W 350mA NW 3250LM WRN | Philips | 4000K | 27.00 | 100000 | LED |  | LED DRIVER | 1 | 2014-05-01 |  | LEDDRIVER |  |  | 1.00 | 175200 | [5 empty] | Mastdeur | 1 | 2014-05-01 |  | Mastdeur | Mastdeur | NVT |  | RAESFELTSTRAAT | 52.154 | 6.2144 | 211606 | 463197 | 6 | van Raesfeltstraat | Zutphen | Gemeente Zutphen |  |  | Noordveen | 871687120055929114 |  |  |  |  | 7203 CN | [5 empty] | Liander |  |  |  | In bedrijf
110 | 156464 | https://lms.nederlandslicht.nl/qr/report/156464 | 52.1568 | 6.2147 | 211624.3688 | 463504.5738 | Deventerweg |  | 8.72e+17 | Noordveen | ZUTPHEN | 2014-05-01 | Gemeente Zutphen |  |  |  | Gemeente Zutphen | In bedrijf | Liander |  | Indal 1A |  |  | Nacht | Bemeterd | [6 empty] | 2034-05-01 | 2054-05-01 |  |  |  |  | RAESFELTSTRAAT | [21 empty] | Openbare verlichting |  |  |  |  | LM AL 6,0 CV EU1000/5 T60 CM ANO | 1 | 2014-05-01 |  | LM AL 6,0 CV EU1000/5 T60 CM ANO | 6.00 | CILINDRISCH | ALUMINIUM | NVT | NVT | NVT |  | 350400 |  | BGP630I 28LED 27W 3250 NW R9007 WRN DD1A | 1 | 2014-05-01 | [15 empty] | LAMP 28LED 27W 350mA NW 3250LM WRN | 1 | 2014-05-01 |  | BGP630 28LED 27W 350mA NW 3250LM WRN | Philips | 4000K | 27.00 | 100000 | LED |  | LED DRIVER | 1 | 2014-05-01 |  | LEDDRIVER |  |  | 1.00 | 175200 | [5 empty] | Mastdeur | 1 | 2014-05-01 |  | Mastdeur | Mastdeur | NVT |  | RAESFELTSTRAAT | 52.154 | 6.2144 | 211606 | 463197 | 6 | van Raesfeltstraat | Zutphen | Gemeente Zutphen |  |  | Noordveen | 871687120055929114 |  |  |  |  | 7203 CN | [5 empty] | Liander |  |  |  | In bedrijf
111 | 156465 | https://lms.nederlandslicht.nl/qr/report/156465 | 52.1571 | 6.2147 | 211624.3268 | 463535.0857 | Deventerweg |  | 8.72e+17 | Noordveen | ZUTPHEN | 2014-05-01 | Gemeente Zutphen |  |  |  | Gemeente Zutphen | In bedrijf | Liander |  | Indal 1A |  |  | Nacht | Bemeterd | [6 empty] | 2034-05-01 | 2054-05-01 |  |  |  |  | RAESFELTSTRAAT | [21 empty] | Openbare verlichting |  |  |  |  | LM AL 6,0 CV EU1000/5 T60 CM ANO | 1 | 2014-05-01 |  | LM AL 6,0 CV EU1000/5 T60 CM ANO | 6.00 | CILINDRISCH | ALUMINIUM | NVT | NVT | NVT |  | 350400 |  | BGP630I 28LED 27W 3250 NW R9007 WRN DD1A | 1 | 2014-05-01 | [15 empty] | LAMP 28LED 27W 350mA NW 3250LM WRN | 1 | 2014-05-01 |  | BGP630 28LED 27W 350mA NW 3250LM WRN | Philips | 4000K | 27.00 | 100000 | LED |  | LED DRIVER | 1 | 2014-05-01 |  | LEDDRIVER |  |  | 1.00 | 175200 | [5 empty] | Mastdeur | 1 | 2014-05-01 |  | Mastdeur | Mastdeur | NVT |  | RAESFELTSTRAAT | 52.154 | 6.2144 | 211606 | 463197 | 6 | van Raesfeltstraat | Zutphen | Gemeente Zutphen |  |  | Noordveen | 871687120055929114 |  |  |  |  | 7203 CN | [5 empty] | Liander |  |  |  | In bedrijf
112 | 156466 | https://lms.nederlandslicht.nl/qr/report/156466 | 52.1572 | 6.2151 | 211649.6578 | 463549.3792 | Deventerweg |  | 8.72e+17 | Noordveen | ZUTPHEN | 2014-05-01 | Gemeente Zutphen |  |  |  | Gemeente Zutphen | In bedrijf | Liander |  | Indal 1A |  |  | Nacht | Bemeterd | [6 empty] | 2034-05-01 | 2054-05-01 |  |  |  |  | RAESFELTSTRAAT | [21 empty] | Openbare verlichting |  |  |  |  | LM AL 6,0 CV EU1000/5 T60 CM ANO | 1 | 2014-05-01 |  | LM AL 6,0 CV EU1000/5 T60 CM ANO | 6.00 | CILINDRISCH | ALUMINIUM | NVT | NVT | NVT |  | 350400 |  | BGP630I 28LED 27W 3250 NW R9007 WRN DD1A | 1 | 2014-05-01 | [15 empty] | LAMP 28LED 27W 350mA NW 3250LM WRN | 1 | 2014-05-01 |  | BGP630 28LED 27W 350mA NW 3250LM WRN | Philips | 4000K | 27.00 | 100000 | LED |  | LED DRIVER | 1 | 2014-05-01 |  | LEDDRIVER |  |  | 1.00 | 175200 | [5 empty] | Mastdeur | 1 | 2014-05-01 |  | Mastdeur | Mastdeur | NVT |  | RAESFELTSTRAAT | 52.154 | 6.2144 | 211606 | 463197 | 6 | van Raesfeltstraat | Zutphen | Gemeente Zutphen |  |  | Noordveen | 871687120055929114 |  |  |  |  | 7203 CN | [5 empty] | Liander |  |  |  | In bedrijf
113 | 156467 | https://lms.nederlandslicht.nl/qr/report/156467 | 52.1575 | 6.2151 | 211651.4858 | 463582.5006 | Deventerweg |  | 8.72e+17 | Noordveen | ZUTPHEN | 2014-05-01 | Gemeente Zutphen |  |  |  | Gemeente Zutphen | In bedrijf | Liander |  | Indal 1A |  |  | Nacht | Bemeterd | [6 empty] | 2034-05-01 | 2054-05-01 |  |  |  |  | RAESFELTSTRAAT | [21 empty] | Openbare verlichting |  |  |  |  | LM AL 6,0 CV EU1000/5 T60 CM ANO | 1 | 2014-05-01 |  | LM AL 6,0 CV EU1000/5 T60 CM ANO | 6.00 | CILINDRISCH | ALUMINIUM | NVT | NVT | NVT |  | 350400 |  | BGP630I 28LED 27W 3250 NW R9007 WRN DD1A | 1 | 2014-05-01 | [15 empty] | LAMP 28LED 27W 350mA NW 3250LM WRN | 1 | 2014-05-01 |  | BGP630 28LED 27W 350mA NW 3250LM WRN | Philips | 4000K | 27.00 | 100000 | LED |  | LED DRIVER | 1 | 2014-05-01 |  | LEDDRIVER |  |  | 1.00 | 175200 | [5 empty] | Mastdeur | 1 | 2014-05-01 |  | Mastdeur | Mastdeur | NVT |  | RAESFELTSTRAAT | 52.154 | 6.2144 | 211606 | 463197 | 6 | van Raesfeltstraat | Zutphen | Gemeente Zutphen |  |  | Noordveen | 871687120055929114 |  |  |  |  | 7203 CN | [5 empty] | Liander |  |  |  | In bedrijf
114 | 156468 | https://lms.nederlandslicht.nl/qr/report/156468 | 52.1576 | 6.2155 | 211678.0107 | 463599.0133 | Deventerweg |  | 8.72e+17 | Noordveen | ZUTPHEN | 2014-05-01 | Gemeente Zutphen |  |  |  | Gemeente Zutphen | In bedrijf | Liander |  | Indal 1A |  |  | Nacht | Bemeterd | [6 empty] | 2034-05-01 | 2054-05-01 |  |  |  |  | RAESFELTSTRAAT |  | 1 | [19 empty] | Openbare verlichting |  |  |  |  | LM AL 6,0 CV EU1000/5 T60 CM ANO | 1 | 2014-05-01 |  | LM AL 6,0 CV EU1000/5 T60 CM ANO | 6.00 | CILINDRISCH | ALUMINIUM | NVT | NVT | NVT |  | 350400 |  | BGP630I 28LED 27W 3250 NW R9007 WRN DD1A | 1 | 2014-05-01 | [15 empty] | LAMP 28LED 27W 350mA NW 3250LM WRN | 1 | 2014-05-01 |  | BGP630 28LED 27W 350mA NW 3250LM WRN | Philips | 4000K | 27.00 | 100000 | LED |  | LED DRIVER | 1 | 2014-05-01 |  | LEDDRIVER |  |  | 1.00 | 175200 | [5 empty] | Mastdeur | 1 | 2014-05-01 |  | Mastdeur | Mastdeur | NVT |  | RAESFELTSTRAAT | 52.154 | 6.2144 | 211606 | 463197 | 6 | van Raesfeltstraat | Zutphen | Gemeente Zutphen |  |  | Noordveen | 871687120055929114 |  |  |  |  | 7203 CN | [5 empty] | Liander |  |  |  | In bedrijf
115 | 156469 | https://lms.nederlandslicht.nl/qr/report/156469 | 52.1579 | 6.2155 | 211678.5358 | 463629.1734 | Deventerweg |  | 8.72e+17 | Noordveen | ZUTPHEN | 2014-05-01 | Gemeente Zutphen |  |  |  | Gemeente Zutphen | In bedrijf | Liander |  | Indal 1A |  |  | Nacht | Bemeterd | [6 empty] | 2034-05-01 | 2054-05-01 |  |  |  |  | RAESFELTSTRAAT |  | 3 | [19 empty] | Openbare verlichting |  |  |  |  | LM AL 6,0 CV EU1000/5 T60 CM ANO | 1 | 2014-05-01 |  | LM AL 6,0 CV EU1000/5 T60 CM ANO | 6.00 | CILINDRISCH | ALUMINIUM | NVT | NVT | NVT |  | 350400 |  | BGP630I 28LED 27W 3250 NW R9007 WRN DD1A | 1 | 2014-05-01 | [15 empty] | LAMP 28LED 27W 350mA NW 3250LM WRN | 1 | 2014-05-01 |  | BGP630 28LED 27W 350mA NW 3250LM WRN | Philips | 4000K | 27.00 | 100000 | LED |  | LED DRIVER | 1 | 2014-05-01 |  | LEDDRIVER |  |  | 1.00 | 175200 | [5 empty] | Mastdeur | 1 | 2014-05-01 |  | Mastdeur | Mastdeur | NVT |  | RAESFELTSTRAAT | 52.154 | 6.2144 | 211606 | 463197 | 6 | van Raesfeltstraat | Zutphen | Gemeente Zutphen |  |  | Noordveen | 871687120055929114 |  |  |  |  | 7203 CN | [5 empty] | Liander |  |  |  | In bedrijf
116 | 156470 | https://lms.nederlandslicht.nl/qr/report/156470 | 52.1581 | 6.2159 | 211705.8548 | 463645.0221 | Deventerweg |  | 8.72e+17 | Noordveen | ZUTPHEN | 2014-05-01 | Gemeente Zutphen |  |  |  | Gemeente Zutphen | In bedrijf | Liander |  | Indal 1A |  |  | Nacht | Bemeterd | [6 empty] | 2034-05-01 | 2054-05-01 |  |  |  |  | RAESFELTSTRAAT |  | 1 | [19 empty] | Openbare verlichting |  |  |  |  | LM AL 6,0 CV EU1000/5 T60 CM ANO | 1 | 2014-05-01 |  | LM AL 6,0 CV EU1000/5 T60 CM ANO | 6.00 | CILINDRISCH | ALUMINIUM | NVT | NVT | NVT |  | 350400 |  | BGP630I 28LED 27W 3250 NW R9007 WRN DD1A | 1 | 2014-05-01 | [15 empty] | LAMP 28LED 27W 350mA NW 3250LM WRN | 1 | 2014-05-01 |  | BGP630 28LED 27W 350mA NW 3250LM WRN | Philips | 4000K | 27.00 | 100000 | LED |  | LED DRIVER | 1 | 2014-05-01 |  | LEDDRIVER |  |  | 1.00 | 175200 | [5 empty] | Mastdeur | 1 | 2014-05-01 |  | Mastdeur | Mastdeur | NVT |  | RAESFELTSTRAAT | 52.154 | 6.2144 | 211606 | 463197 | 6 | van Raesfeltstraat | Zutphen | Gemeente Zutphen |  |  | Noordveen | 871687120055929114 |  |  |  |  | 7203 CN | [5 empty] | Liander |  |  |  | In bedrijf
117 | 156471 | https://lms.nederlandslicht.nl/qr/report/156471 | 52.1581 | 6.2157 | 211691.0968 | 463653.5136 | Deventerweg |  | 8.72e+17 | Noordveen | ZUTPHEN | 2014-05-01 | Gemeente Zutphen |  |  |  | Gemeente Zutphen | In bedrijf | Liander |  | Indal 1A |  |  | Nacht | Bemeterd | [6 empty] | 2034-05-01 | 2054-05-01 |  |  |  |  | RAESFELTSTRAAT |  | 1 | [19 empty] | Openbare verlichting |  |  |  |  | LM AL 6,0 CV EU1000/5 T60 CM ANO | 1 | 2014-05-01 |  | LM AL 6,0 CV EU1000/5 T60 CM ANO | 6.00 | CILINDRISCH | ALUMINIUM | NVT | NVT | NVT |  | 350400 |  | BGP630I 28LED 27W 3250 NW R9007 WRN DD1A | 1 | 2014-05-01 | [15 empty] | LAMP 28LED 27W 350mA NW 3250LM WRN | 1 | 2014-05-01 |  | BGP630 28LED 27W 350mA NW 3250LM WRN | Philips | 4000K | 27.00 | 100000 | LED |  | LED DRIVER | 1 | 2014-05-01 |  | LEDDRIVER |  |  | 1.00 | 175200 | [5 empty] | Mastdeur | 1 | 2014-05-01 |  | Mastdeur | Mastdeur | NVT |  | RAESFELTSTRAAT | 52.154 | 6.2144 | 211606 | 463197 | 6 | van Raesfeltstraat | Zutphen | Gemeente Zutphen |  |  | Noordveen | 871687120055929114 |  |  |  |  | 7203 CN | [5 empty] | Liander |  |  |  | In bedrijf
3 | 156473 | https://lms.nederlandslicht.nl/qr/report/156473 | 52.1432 | 6.1982 | 210515.7307 | 461981.3578 | Dieserstraat |  |  | Centrum - Masterplan | ZUTPHEN | 2001-01-01 | Gemeente Zutphen | Modernista |  |  | Gemeente Zutphen | In bedrijf | Liander |  | DIM4A |  |  | Nacht | Bemeterd | [6 empty] | 2043-06-01 | 2063-06-01 |  |  |  |  | J. DAMSINGEL | [21 empty] | Openbare verlichting |  |  |  |  | Zuil RVS R7021 met RVS buis R7021 | 1 | 2023-06-01 |  |  | 4.00 | n.v.t. | RVS | 7021 | POEDERCOAT | n.v.t. |  | 350400 |  | NYX330 WALL FF DA SCL2*8 26W WW 3000K 1000LM 7021 4A SR ZAG1 CITYTOUCH | 1 | 2023-06-01 |  | NYX330 WALL FF DA SCL2*8 26W WW 3000K 1000LM 7021 4A SR ZAG1 CITYTOUCH | Modernista |  |  |  |  | 7021 |  |  | 1000.00 | 175200 |  | 26.00 | LED | NYX330 WALL FF DA SCL2*8 26W WW 3000K 1000LM 7021 4A SR ZAG1 CITYTOUCH | 1 | 2023-06-01 |  | NYX330 WALL FF DA SCL2*8 26W WW 3000K 1000LM 7021 4A SR ZAG1 CITYTOUCH | Modernista | 3000K | 26.00 | 175200 | LED |  | LED DRIVER | 1 | 2023-06-01 |  | LEDDRIVER |  |  | 1.00 | 175200 | [5 empty] | Mastdeur | 1 | 2023-06-01 |  | Mastdeur | Mastdeur | NVT |  | J. DAMSINGEL | 52.1469 | 6.2015 | 210734 | 462388 | 5 | Jacob Damsingel | Zutphen | Gemeente Zutphen |  |  | Centrum - De Hoven | 871687120055929145 |  |  |  |  | 7201 AM | [5 empty] | Liander |  |  |  | In bedrijf
3 | 156473 | https://lms.nederlandslicht.nl/qr/report/156473 | 52.1432 | 6.1982 | 210515.7307 | 461981.3578 | Dieserstraat |  |  | Centrum - Masterplan | ZUTPHEN | 2001-01-01 | Gemeente Zutphen | Modernista |  |  | Gemeente Zutphen | In bedrijf | Liander |  | DIM4A |  |  | Nacht | Bemeterd | [6 empty] | 2043-06-01 | 2063-06-01 |  |  |  |  | J. DAMSINGEL | [21 empty] | Openbare verlichting |  |  |  |  | Wanduithouder | 2 | 2023-06-01 | [9 empty] | 350400 | [44 empty] | Zagha connector | 2 | 2023-06-01 |  | Zagha connector | Connectiviteit | Signify |  | J. DAMSINGEL | 52.1469 | 6.2015 | 210734 | 462388 | 5 | Jacob Damsingel | Zutphen | Gemeente Zutphen |  |  | Centrum - De Hoven | 871687120055929145 |  |  |  |  | 7201 AM | [5 empty] | Liander |  |  |  | In bedrijf
3 | 156473 | https://lms.nederlandslicht.nl/qr/report/156473 | 52.1432 | 6.1982 | 210515.7307 | 461981.3578 | Dieserstraat |  |  | Centrum - Masterplan | ZUTPHEN | 2001-01-01 | Gemeente Zutphen | Modernista |  |  | Gemeente Zutphen | In bedrijf | Liander |  | DIM4A |  |  | Nacht | Bemeterd | [6 empty] | 2043-06-01 | 2063-06-01 |  |  |  |  | J. DAMSINGEL | [21 empty] | Openbare verlichting | [61 empty] | Remoticom controller | 3 | 2023-06-01 |  | Remoticom controller | Connectiviteit | REMOTICOM |  | J. DAMSINGEL | 52.1469 | 6.2015 | 210734 | 462388 | 5 | Jacob Damsingel | Zutphen | Gemeente Zutphen |  |  | Centrum - De Hoven | 871687120055929145 |  |  |  |  | 7201 AM | [5 empty] | Liander |  |  |  | In bedrijf
4 | 156474 | https://lms.nederlandslicht.nl/qr/report/156474 | 52.1434 | 6.1983 | 210519.7997 | 461998.4364 | Dieserstraat |  |  | Centrum - Masterplan | ZUTPHEN | 2001-01-01 | Gemeente Zutphen | Modernista |  |  | Gemeente Zutphen | In bedrijf | Liander |  | DIM4A |  |  | Nacht | Bemeterd | [6 empty] | 2043-06-01 | 2063-06-01 |  |  |  |  | J. DAMSINGEL | [21 empty] | Openbare verlichting |  |  |  |  | Zuil RVS R7021 met RVS buis R7021 | 1 | 2023-06-01 |  |  | 4.00 | n.v.t. | RVS | 7021 | POEDERCOAT | n.v.t. |  | 350400 |  | NYX330 WALL FF DA SCL2*8 26W WW 3000K 1000LM 7021 4A SR ZAG1 CITYTOUCH | 1 | 2023-06-01 |  | NYX330 WALL FF DA SCL2*8 26W WW 3000K 1000LM 7021 4A SR ZAG1 CITYTOUCH | Modernista |  |  |  |  | 7021 |  |  | 1000.00 | 175200 |  | 26.00 | LED | NYX330 WALL FF DA SCL2*8 26W WW 3000K 1000LM 7021 4A SR ZAG1 CITYTOUCH | 1 | 2023-06-01 |  | NYX330 WALL FF DA SCL2*8 26W WW 3000K 1000LM 7021 4A SR ZAG1 CITYTOUCH | Modernista | 3000K | 26.00 | 175200 | LED |  | LED DRIVER | 1 | 2023-06-01 |  | LEDDRIVER |  |  | 1.00 | 175200 | [5 empty] | Mastdeur | 1 | 2023-06-01 |  | Mastdeur | Mastdeur | NVT |  | J. DAMSINGEL | 52.1469 | 6.2015 | 210734 | 462388 | 5 | Jacob Damsingel | Zutphen | Gemeente Zutphen |  |  | Centrum - De Hoven | 871687120055929145 |  |  |  |  | 7201 AM | [5 empty] | Liander |  |  |  | In bedrijf
4 | 156474 | https://lms.nederlandslicht.nl/qr/report/156474 | 52.1434 | 6.1983 | 210519.7997 | 461998.4364 | Dieserstraat |  |  | Centrum - Masterplan | ZUTPHEN | 2001-01-01 | Gemeente Zutphen | Modernista |  |  | Gemeente Zutphen | In bedrijf | Liander |  | DIM4A |  |  | Nacht | Bemeterd | [6 empty] | 2043-06-01 | 2063-06-01 |  |  |  |  | J. DAMSINGEL | [21 empty] | Openbare verlichting |  |  |  |  | Wanduithouder | 2 | 2023-06-01 | [9 empty] | 350400 | [44 empty] | Zagha connector | 2 | 2023-06-01 |  | Zagha connector | Connectiviteit | Signify |  | J. DAMSINGEL | 52.1469 | 6.2015 | 210734 | 462388 | 5 | Jacob Damsingel | Zutphen | Gemeente Zutphen |  |  | Centrum - De Hoven | 871687120055929145 |  |  |  |  | 7201 AM | [5 empty] | Liander |  |  |  | In bedrijf
4 | 156474 | https://lms.nederlandslicht.nl/qr/report/156474 | 52.1434 | 6.1983 | 210519.7997 | 461998.4364 | Dieserstraat |  |  | Centrum - Masterplan | ZUTPHEN | 2001-01-01 | Gemeente Zutphen | Modernista |  |  | Gemeente Zutphen | In bedrijf | Liander |  | DIM4A |  |  | Nacht | Bemeterd | [6 empty] | 2043-06-01 | 2063-06-01 |  |  |  |  | J. DAMSINGEL | [21 empty] | Openbare verlichting | [61 empty] | Remoticom controller | 3 | 2023-06-01 |  | Remoticom controller | Connectiviteit | REMOTICOM |  | J. DAMSINGEL | 52.1469 | 6.2015 | 210734 | 462388 | 5 | Jacob Damsingel | Zutphen | Gemeente Zutphen |  |  | Centrum - De Hoven | 871687120055929145 |  |  |  |  | 7201 AM | [5 empty] | Liander |  |  |  | In bedrijf
5 | 156475 | https://lms.nederlandslicht.nl/qr/report/156475 | 52.1435 | 6.1983 | 210522.5208 | 462016.834 | Dieserstraat |  |  | Centrum - Masterplan | ZUTPHEN | 2001-01-01 | Gemeente Zutphen | Modernista |  |  | Gemeente Zutphen | In bedrijf | Liander |  | DIM4A |  |  | Nacht | Bemeterd | [6 empty] | 2043-06-01 | 2063-06-01 |  |  |  |  | J. DAMSINGEL | [21 empty] | Openbare verlichting |  |  |  |  | Zuil RVS R7021 met RVS buis R7021 | 1 | 2023-06-01 |  |  | 4.00 | n.v.t. | RVS | 7021 | POEDERCOAT | n.v.t. |  | 350400 |  | NYX330 WALL FF DA SCL2*8 26W WW 3000K 1000LM 7021 4A SR ZAG1 CITYTOUCH | 1 | 2023-06-01 |  | NYX330 WALL FF DA SCL2*8 26W WW 3000K 1000LM 7021 4A SR ZAG1 CITYTOUCH | Modernista |  |  |  |  | 7021 |  |  | 1000.00 | 175200 |  | 26.00 | LED | NYX330 WALL FF DA SCL2*8 26W WW 3000K 1000LM 7021 4A SR ZAG1 CITYTOUCH | 1 | 2023-06-01 |  | NYX330 WALL FF DA SCL2*8 26W WW 3000K 1000LM 7021 4A SR ZAG1 CITYTOUCH | Modernista | 3000K | 26.00 | 175200 | LED |  | LED DRIVER | 1 | 2023-06-01 |  | LEDDRIVER |  |  | 1.00 | 175200 | [5 empty] | Mastdeur | 1 | 2023-06-01 |  | Mastdeur | Mastdeur | NVT |  | J. DAMSINGEL | 52.1469 | 6.2015 | 210734 | 462388 | 5 | Jacob Damsingel | Zutphen | Gemeente Zutphen |  |  | Centrum - De Hoven | 871687120055929145 |  |  |  |  | 7201 AM | [5 empty] | Liander |  |  |  | In bedrijf
5 | 156475 | https://lms.nederlandslicht.nl/qr/report/156475 | 52.1435 | 6.1983 | 210522.5208 | 462016.834 | Dieserstraat |  |  | Centrum - Masterplan | ZUTPHEN | 2001-01-01 | Gemeente Zutphen | Modernista |  |  | Gemeente Zutphen | In bedrijf | Liander |  | DIM4A |  |  | Nacht | Bemeterd | [6 empty] | 2043-06-01 | 2063-06-01 |  |  |  |  | J. DAMSINGEL | [21 empty] | Openbare verlichting |  |  |  |  | Wanduithouder | 2 | 2023-06-01 | [9 empty] | 350400 | [44 empty] | Zagha connector | 2 | 2023-06-01 |  | Zagha connector | Connectiviteit | Signify |  | J. DAMSINGEL | 52.1469 | 6.2015 | 210734 | 462388 | 5 | Jacob Damsingel | Zutphen | Gemeente Zutphen |  |  | Centrum - De Hoven | 871687120055929145 |  |  |  |  | 7201 AM | [5 empty] | Liander |  |  |  | In bedrijf
5 | 156475 | https://lms.nederlandslicht.nl/qr/report/156475 | 52.1435 | 6.1983 | 210522.5208 | 462016.834 | Dieserstraat |  |  | Centrum - Masterplan | ZUTPHEN | 2001-01-01 | Gemeente Zutphen | Modernista |  |  | Gemeente Zutphen | In bedrijf | Liander |  | DIM4A |  |  | Nacht | Bemeterd | [6 empty] | 2043-06-01 | 2063-06-01 |  |  |  |  | J. DAMSINGEL | [21 empty] | Openbare verlichting | [61 empty] | Remoticom controller | 3 | 2023-06-01 |  | Remoticom controller | Connectiviteit | REMOTICOM |  | J. DAMSINGEL | 52.1469 | 6.2015 | 210734 | 462388 | 5 | Jacob Damsingel | Zutphen | Gemeente Zutphen |  |  | Centrum - De Hoven | 871687120055929145 |  |  |  |  | 7201 AM | [5 empty] | Liander |  |  |  | In bedrijf
6 | 156476 | https://lms.nederlandslicht.nl/qr/report/156476 | 52.1437 | 6.1984 | 210527.4618 | 462034.8559 | Dieserstraat |  |  | Centrum - Masterplan | ZUTPHEN | 1990-01-01 | Gemeente Zutphen | Modernista |  |  | Gemeente Zutphen | In bedrijf | Liander |  | DIM4A |  |  | Nacht | Bemeterd | [6 empty] | 2043-06-01 | 2063-06-01 | Hydro |  |  |  | J. DAMSINGEL |  | 1 | [19 empty] | Openbare verlichting |  |  |  |  | PM AL 5,0 CO T60 D114 CM N7021 | 1 | 2023-06-01 |  | PM AL 5,0 CO T60 D114 CM N7021 | 5.00 | CONISCH | ALIMINIUM | 7021 | natlak | NVT |  | 350400 |  | NYX330 FF DA SCL2*8 26W WW 3000K 1200LM 7021 4A SR ZAG1 CITYTOUCH | 1 | 2023-06-01 |  | NYX330 FF DA SCL2*8 26W WW 3000K 1200LM 7021 4A SR ZAG1 CITYTOUCH | Modernista |  |  |  |  | 7021 |  |  | 1200.00 | 175200 |  | 26.00 | LED | NYX330 FF DA SCL2*8 26W WW 3000K 1200LM 7021 4A SR ZAG1 CITYTOUCH | 1 | 2023-06-01 |  | NYX330 FF DA SCL2*8 26W WW 3000K 1200LM 7021 4A SR ZAG1 CITYTOUCH | Modernista | 3000K | 26.00 | 175200 | LED |  | LED DRIVER | 1 | 2023-06-01 |  | LEDDRIVER |  |  | 1.00 | 175200 | [5 empty] | Mastdeur | 1 | 2023-06-01 |  | Mastdeur | Mastdeur | NVT |  | J. DAMSINGEL | 52.1469 | 6.2015 | 210734 | 462388 | 5 | Jacob Damsingel | Zutphen | Gemeente Zutphen |  |  | Centrum - De Hoven | 871687120055929145 |  |  |  |  | 7201 AM | [5 empty] | Liander |  |  |  | In bedrijf
6 | 156476 | https://lms.nederlandslicht.nl/qr/report/156476 | 52.1437 | 6.1984 | 210527.4618 | 462034.8559 | Dieserstraat |  |  | Centrum - Masterplan | ZUTPHEN | 1990-01-01 | Gemeente Zutphen | Modernista |  |  | Gemeente Zutphen | In bedrijf | Liander |  | DIM4A |  |  | Nacht | Bemeterd | [6 empty] | 2043-06-01 | 2063-06-01 | Hydro |  |  |  | J. DAMSINGEL |  | 1 | [19 empty] | Openbare verlichting | [61 empty] | Zagha connector | 2 | 2023-06-01 |  | Zagha connector | Connectiviteit | Signify |  | J. DAMSINGEL | 52.1469 | 6.2015 | 210734 | 462388 | 5 | Jacob Damsingel | Zutphen | Gemeente Zutphen |  |  | Centrum - De Hoven | 871687120055929145 |  |  |  |  | 7201 AM | [5 empty] | Liander |  |  |  | In bedrijf
6 | 156476 | https://lms.nederlandslicht.nl/qr/report/156476 | 52.1437 | 6.1984 | 210527.4618 | 462034.8559 | Dieserstraat |  |  | Centrum - Masterplan | ZUTPHEN | 1990-01-01 | Gemeente Zutphen | Modernista |  |  | Gemeente Zutphen | In bedrijf | Liander |  | DIM4A |  |  | Nacht | Bemeterd | [6 empty] | 2043-06-01 | 2063-06-01 | Hydro |  |  |  | J. DAMSINGEL |  | 1 | [19 empty] | Openbare verlichting | [61 empty] | Remoticom controller | 3 | 2023-06-01 |  | Remoticom controller | Connectiviteit | REMOTICOM |  | J. DAMSINGEL | 52.1469 | 6.2015 | 210734 | 462388 | 5 | Jacob Damsingel | Zutphen | Gemeente Zutphen |  |  | Centrum - De Hoven | 871687120055929145 |  |  |  |  | 7201 AM | [5 empty] | Liander |  |  |  | In bedrijf
7 | 156477 | https://lms.nederlandslicht.nl/qr/report/156477 | 52.1439 | 6.1985 | 210534.2528 | 462060.9466 | Dieserstraat |  |  | Centrum - Masterplan | ZUTPHEN | 1990-01-01 | Gemeente Zutphen | Modernista |  |  | Gemeente Zutphen | In bedrijf | Liander |  | DIM4A |  |  | Nacht | Bemeterd | [6 empty] | 2043-06-01 | 2063-06-01 | Hydro |  |  |  | J. DAMSINGEL | [21 empty] | Openbare verlichting |  |  |  |  | PM AL 5,0 CO T60 D114 CM N7021 | 1 | 2023-06-01 |  | PM AL 5,0 CO T60 D114 CM N7021 | 5.00 | CONISCH | ALIMINIUM | 7021 | natlak | NVT |  | 350400 |  | NYX330 FF DA SCL2*8 26W WW 3000K 1200LM 7021 4A SR ZAG1 CITYTOUCH | 1 | 2023-06-01 |  | NYX330 FF DA SCL2*8 26W WW 3000K 1200LM 7021 4A SR ZAG1 CITYTOUCH | Modernista |  |  |  |  | 7021 |  |  | 1200.00 | 175200 |  | 26.00 | LED | NYX330 FF DA SCL2*8 26W WW 3000K 1200LM 7021 4A SR ZAG1 CITYTOUCH | 1 | 2023-06-01 |  | NYX330 FF DA SCL2*8 26W WW 3000K 1200LM 7021 4A SR ZAG1 CITYTOUCH | Modernista | 3000K | 26.00 | 175200 | LED |  | LED DRIVER | 1 | 2023-06-01 |  | LEDDRIVER |  |  | 1.00 | 175200 | [5 empty] | Mastdeur | 1 | 2023-06-01 |  | Mastdeur | Mastdeur | NVT |  | J. DAMSINGEL | 52.1469 | 6.2015 | 210734 | 462388 | 5 | Jacob Damsingel | Zutphen | Gemeente Zutphen |  |  | Centrum - De Hoven | 871687120055929145 |  |  |  |  | 7201 AM | [5 empty] | Liander |  |  |  | In bedrijf
7 | 156477 | https://lms.nederlandslicht.nl/qr/report/156477 | 52.1439 | 6.1985 | 210534.2528 | 462060.9466 | Dieserstraat |  |  | Centrum - Masterplan | ZUTPHEN | 1990-01-01 | Gemeente Zutphen | Modernista |  |  | Gemeente Zutphen | In bedrijf | Liander |  | DIM4A |  |  | Nacht | Bemeterd | [6 empty] | 2043-06-01 | 2063-06-01 | Hydro |  |  |  | J. DAMSINGEL | [21 empty] | Openbare verlichting | [61 empty] | Zagha connector | 2 | 2023-06-01 |  | Zagha connector | Connectiviteit | Signify |  | J. DAMSINGEL | 52.1469 | 6.2015 | 210734 | 462388 | 5 | Jacob Damsingel | Zutphen | Gemeente Zutphen |  |  | Centrum - De Hoven | 871687120055929145 |  |  |  |  | 7201 AM | [5 empty] | Liander |  |  |  | In bedrijf
7 | 156477 | https://lms.nederlandslicht.nl/qr/report/156477 | 52.1439 | 6.1985 | 210534.2528 | 462060.9466 | Dieserstraat |  |  | Centrum - Masterplan | ZUTPHEN | 1990-01-01 | Gemeente Zutphen | Modernista |  |  | Gemeente Zutphen | In bedrijf | Liander |  | DIM4A |  |  | Nacht | Bemeterd | [6 empty] | 2043-06-01 | 2063-06-01 | Hydro |  |  |  | J. DAMSINGEL | [21 empty] | Openbare verlichting | [61 empty] | Remoticom controller | 3 | 2023-06-01 |  | Remoticom controller | Connectiviteit | REMOTICOM |  | J. DAMSINGEL | 52.1469 | 6.2015 | 210734 | 462388 | 5 | Jacob Damsingel | Zutphen | Gemeente Zutphen |  |  | Centrum - De Hoven | 871687120055929145 |  |  |  |  | 7201 AM | [5 empty] | Liander |  |  |  | In bedrijf
8 | 156478 | https://lms.nederlandslicht.nl/qr/report/156478 | 52.1442 | 6.1986 | 210540.7318 | 462087.9106 | Dieserstraat |  |  | Centrum - Masterplan | ZUTPHEN | 1990-01-01 | Gemeente Zutphen | Modernista |  |  | Gemeente Zutphen | In bedrijf | Liander |  | DIM4A |  |  | Nacht | Bemeterd | [6 empty] | 2043-06-01 | 2063-06-01 | Hydro |  |  |  | J. DAMSINGEL | [21 empty] | Openbare verlichting |  |  |  |  | PM AL 5,0 CO T60 D114 CM N7021 | 1 | 2023-06-01 |  | PM AL 5,0 CO T60 D114 CM N7021 | 5.00 | CONISCH | ALIMINIUM | 7021 | natlak | NVT |  | 350400 |  | NYX330 FF DA SCL2*8 26W WW 3000K 1200LM 7021 4A SR ZAG1 CITYTOUCH | 1 | 2023-06-01 |  | NYX330 FF DA SCL2*8 26W WW 3000K 1200LM 7021 4A SR ZAG1 CITYTOUCH | Modernista |  |  |  |  | 7021 |  |  | 1200.00 | 175200 |  | 26.00 | LED | NYX330 FF DA SCL2*8 26W WW 3000K 1200LM 7021 4A SR ZAG1 CITYTOUCH | 1 | 2023-06-01 |  | NYX330 FF DA SCL2*8 26W WW 3000K 1200LM 7021 4A SR ZAG1 CITYTOUCH | Modernista | 3000K | 26.00 | 175200 | LED |  | LED DRIVER | 1 | 2023-06-01 |  | LEDDRIVER |  |  | 1.00 | 175200 | [5 empty] | Mastdeur | 1 | 2023-06-01 |  | Mastdeur | Mastdeur | NVT |  | J. DAMSINGEL | 52.1469 | 6.2015 | 210734 | 462388 | 5 | Jacob Damsingel | Zutphen | Gemeente Zutphen |  |  | Centrum - De Hoven | 871687120055929145 |  |  |  |  | 7201 AM | [5 empty] | Liander |  |  |  | In bedrijf
8 | 156478 | https://lms.nederlandslicht.nl/qr/report/156478 | 52.1442 | 6.1986 | 210540.7318 | 462087.9106 | Dieserstraat |  |  | Centrum - Masterplan | ZUTPHEN | 1990-01-01 | Gemeente Zutphen | Modernista |  |  | Gemeente Zutphen | In bedrijf | Liander |  | DIM4A |  |  | Nacht | Bemeterd | [6 empty] | 2043-06-01 | 2063-06-01 | Hydro |  |  |  | J. DAMSINGEL | [21 empty] | Openbare verlichting | [61 empty] | Zagha connector | 2 | 2023-06-01 |  | Zagha connector | Connectiviteit | Signify |  | J. DAMSINGEL | 52.1469 | 6.2015 | 210734 | 462388 | 5 | Jacob Damsingel | Zutphen | Gemeente Zutphen |  |  | Centrum - De Hoven | 871687120055929145 |  |  |  |  | 7201 AM | [5 empty] | Liander |  |  |  | In bedrijf
8 | 156478 | https://lms.nederlandslicht.nl/qr/report/156478 | 52.1442 | 6.1986 | 210540.7318 | 462087.9106 | Dieserstraat |  |  | Centrum - Masterplan | ZUTPHEN | 1990-01-01 | Gemeente Zutphen | Modernista |  |  | Gemeente Zutphen | In bedrijf | Liander |  | DIM4A |  |  | Nacht | Bemeterd | [6 empty] | 2043-06-01 | 2063-06-01 | Hydro |  |  |  | J. DAMSINGEL | [21 empty] | Openbare verlichting | [61 empty] | Remoticom controller | 3 | 2023-06-01 |  | Remoticom controller | Connectiviteit | REMOTICOM |  | J. DAMSINGEL | 52.1469 | 6.2015 | 210734 | 462388 | 5 | Jacob Damsingel | Zutphen | Gemeente Zutphen |  |  | Centrum - De Hoven | 871687120055929145 |  |  |  |  | 7201 AM | [5 empty] | Liander |  |  |  | In bedrijf
9 | 156479 | https://lms.nederlandslicht.nl/qr/report/156479 | 52.1445 | 6.1988 | 210552.2115 | 462120.2749 | Dieserstraat |  |  | Centrum - Masterplan | ZUTPHEN | 1990-01-01 | Gemeente Zutphen | Modernista |  |  | Gemeente Zutphen | In bedrijf | Liander |  | DIM4A |  |  | Nacht | Bemeterd | [6 empty] | 2043-06-01 | 2063-06-01 | Hydro |  |  |  | J. DAMSINGEL | [21 empty] | Openbare verlichting |  |  |  |  | PM AL 5,0 CO T60 D114 CM N7021 | 1 | 2023-06-01 |  | PM AL 5,0 CO T60 D114 CM N7021 | 5.00 | CONISCH | ALIMINIUM | 7021 | natlak | NVT |  | 350400 |  | NYX330 FF DA SCL2*8 26W WW 3000K 1200LM 7021 4A SR ZAG1 CITYTOUCH | 1 | 2023-06-01 |  | NYX330 FF DA SCL2*8 26W WW 3000K 1200LM 7021 4A SR ZAG1 CITYTOUCH | Modernista |  |  |  |  | 7021 |  |  | 1200.00 | 175200 |  | 26.00 | LED | NYX330 FF DA SCL2*8 26W WW 3000K 1200LM 7021 4A SR ZAG1 CITYTOUCH | 1 | 2023-06-01 |  | NYX330 FF DA SCL2*8 26W WW 3000K 1200LM 7021 4A SR ZAG1 CITYTOUCH | Modernista | 3000K | 26.00 | 175200 | LED |  | LED DRIVER | 1 | 2023-06-01 |  | LEDDRIVER |  |  | 1.00 | 175200 | [5 empty] | Mastdeur | 1 | 2023-06-01 |  | Mastdeur | Mastdeur | NVT |  | J. DAMSINGEL | 52.1469 | 6.2015 | 210734 | 462388 | 5 | Jacob Damsingel | Zutphen | Gemeente Zutphen |  |  | Centrum - De Hoven | 871687120055929145 |  |  |  |  | 7201 AM | [5 empty] | Liander |  |  |  | In bedrijf
9 | 156479 | https://lms.nederlandslicht.nl/qr/report/156479 | 52.1445 | 6.1988 | 210552.2115 | 462120.2749 | Dieserstraat |  |  | Centrum - Masterplan | ZUTPHEN | 1990-01-01 | Gemeente Zutphen | Modernista |  |  | Gemeente Zutphen | In bedrijf | Liander |  | DIM4A |  |  | Nacht | Bemeterd | [6 empty] | 2043-06-01 | 2063-06-01 | Hydro |  |  |  | J. DAMSINGEL | [21 empty] | Openbare verlichting | [61 empty] | Zagha connector | 2 | 2023-06-01 |  | Zagha connector | Connectiviteit | Signify |  | J. DAMSINGEL | 52.1469 | 6.2015 | 210734 | 462388 | 5 | Jacob Damsingel | Zutphen | Gemeente Zutphen |  |  | Centrum - De Hoven | 871687120055929145 |  |  |  |  | 7201 AM | [5 empty] | Liander |  |  |  | In bedrijf
9 | 156479 | https://lms.nederlandslicht.nl/qr/report/156479 | 52.1445 | 6.1988 | 210552.2115 | 462120.2749 | Dieserstraat |  |  | Centrum - Masterplan | ZUTPHEN | 1990-01-01 | Gemeente Zutphen | Modernista |  |  | Gemeente Zutphen | In bedrijf | Liander |  | DIM4A |  |  | Nacht | Bemeterd | [6 empty] | 2043-06-01 | 2063-06-01 | Hydro |  |  |  | J. DAMSINGEL | [21 empty] | Openbare verlichting | [61 empty] | Remoticom controller | 3 | 2023-06-01 |  | Remoticom controller | Connectiviteit | REMOTICOM |  | J. DAMSINGEL | 52.1469 | 6.2015 | 210734 | 462388 | 5 | Jacob Damsingel | Zutphen | Gemeente Zutphen |  |  | Centrum - De Hoven | 871687120055929145 |  |  |  |  | 7201 AM | [5 empty] | Liander |  |  |  | In bedrijf
10 | 156480 | https://lms.nederlandslicht.nl/qr/report/156480 | 52.1447 | 6.1989 | 210559.1287 | 462144.2663 | Dieserstraat |  |  | Centrum - Masterplan | ZUTPHEN | 2001-01-01 | Gemeente Zutphen | Modernista |  |  | Gemeente Zutphen | In bedrijf | Liander |  | DIM4A |  |  | Nacht | Bemeterd | [6 empty] | 2043-06-01 | 2063-06-01 | Hydro |  |  |  | J. DAMSINGEL | [21 empty] | Openbare verlichting |  |  |  |  | PM AL 5,0 CO T60 D114 CM N7021 | 1 | 2023-06-01 |  | PM AL 5,0 CO T60 D114 CM N7021 | 5.00 | CONISCH | ALIMINIUM | 7021 | natlak | NVT |  | 350400 |  | NYX330 FF DA SCL2*8 26W WW 3000K 1200LM 7021 4A SR ZAG1 CITYTOUCH | 1 | 2023-06-01 |  | NYX330 FF DA SCL2*8 26W WW 3000K 1200LM 7021 4A SR ZAG1 CITYTOUCH | Modernista |  |  |  |  | 7021 |  |  | 1200.00 | 175200 |  | 26.00 | LED | NYX330 FF DA SCL2*8 26W WW 3000K 1200LM 7021 4A SR ZAG1 CITYTOUCH | 1 | 2023-06-01 |  | NYX330 FF DA SCL2*8 26W WW 3000K 1200LM 7021 4A SR ZAG1 CITYTOUCH | Modernista | 3000K | 26.00 | 175200 | LED |  | LED DRIVER | 1 | 2023-06-01 |  | LEDDRIVER |  |  | 1.00 | 175200 | [5 empty] | Mastdeur | 1 | 2023-06-01 |  | Mastdeur | Mastdeur | NVT |  | J. DAMSINGEL | 52.1469 | 6.2015 | 210734 | 462388 | 5 | Jacob Damsingel | Zutphen | Gemeente Zutphen |  |  | Centrum - De Hoven | 871687120055929145 |  |  |  |  | 7201 AM | [5 empty] | Liander |  |  |  | In bedrijf
10 | 156480 | https://lms.nederlandslicht.nl/qr/report/156480 | 52.1447 | 6.1989 | 210559.1287 | 462144.2663 | Dieserstraat |  |  | Centrum - Masterplan | ZUTPHEN | 2001-01-01 | Gemeente Zutphen | Modernista |  |  | Gemeente Zutphen | In bedrijf | Liander |  | DIM4A |  |  | Nacht | Bemeterd | [6 empty] | 2043-06-01 | 2063-06-01 | Hydro |  |  |  | J. DAMSINGEL | [21 empty] | Openbare verlichting | [61 empty] | Zagha connector | 2 | 2023-06-01 |  | Zagha connector | Connectiviteit | Signify |  | J. DAMSINGEL | 52.1469 | 6.2015 | 210734 | 462388 | 5 | Jacob Damsingel | Zutphen | Gemeente Zutphen |  |  | Centrum - De Hoven | 871687120055929145 |  |  |  |  | 7201 AM | [5 empty] | Liander |  |  |  | In bedrijf
10 | 156480 | https://lms.nederlandslicht.nl/qr/report/156480 | 52.1447 | 6.1989 | 210559.1287 | 462144.2663 | Dieserstraat |  |  | Centrum - Masterplan | ZUTPHEN | 2001-01-01 | Gemeente Zutphen | Modernista |  |  | Gemeente Zutphen | In bedrijf | Liander |  | DIM4A |  |  | Nacht | Bemeterd | [6 empty] | 2043-06-01 | 2063-06-01 | Hydro |  |  |  | J. DAMSINGEL | [21 empty] | Openbare verlichting | [61 empty] | Remoticom controller | 3 | 2023-06-01 |  | Remoticom controller | Connectiviteit | REMOTICOM |  | J. DAMSINGEL | 52.1469 | 6.2015 | 210734 | 462388 | 5 | Jacob Damsingel | Zutphen | Gemeente Zutphen |  |  | Centrum - De Hoven | 871687120055929145 |  |  |  |  | 7201 AM | [5 empty] | Liander |  |  |  | In bedrijf
901 | 156481 | https://lms.nederlandslicht.nl/qr/report/156481 | 52.1442 | 6.1987 | 210543.5018 | 462094.6745 | Dieserstraat |  |  | Centrum - Masterplan | ZUTPHEN | 1991-01-01 | Gemeente Zutphen |  |  |  | Gemeente Zutphen | In bedrijf | Liander |  |  |  |  | Nacht | Bemeterd | [6 empty] | 2011-01-01 | 2031-01-01 | [26 empty] | Openbare verlichting |  |  |  |  | PM ST 6,0 CV T60 ET M | 1 | 1991-01-01 |  | PM ST 6,0 CV T60 ET M V | 6.00 | CILINDRISCH | THERMISCH VERZINKT | NVT | NVT | NVT |  | 350400 |  | MVF607 1x SON-T400W CVSA I NB GR SP | 1 | 1991-01-01 | [15 empty] | 400W SON-T PLUS | 1 | 2022-12-31 |  | 400W SON-T PLUS |  |  | 400.00 | 16000 | SON |  | BSN400 | 1 | 1991-01-01 |  | BSN400 |  |  | 40.00 | 175200 | [5 empty] | Mastdeur | 1 | 1991-01-01 |  | Mastdeur | Mastdeur | NVT
901 | 156481 | https://lms.nederlandslicht.nl/qr/report/156481 | 52.1442 | 6.1987 | 210543.5018 | 462094.6745 | Dieserstraat |  |  | Centrum - Masterplan | ZUTPHEN | 1991-01-01 | Gemeente Zutphen |  |  |  | Gemeente Zutphen | In bedrijf | Liander |  |  |  |  | Nacht | Bemeterd | [6 empty] | 2011-01-01 | 2031-01-01 | [26 empty] | Openbare verlichting | [18 empty] | MVF607 1x SON-T400W CVSA I NB GR SP | 2 | 1991-01-01 | [15 empty] | 400W SON-T PLUS | 2 | 2022-12-31 |  | 400W SON-T PLUS |  |  | 400.00 | 16000 | SON |  | BSN400 | 2 | 1991-01-01 |  | BSN400 |  |  | 40.00 | 175200
901 | 156481 | https://lms.nederlandslicht.nl/qr/report/156481 | 52.1442 | 6.1987 | 210543.5018 | 462094.6745 | Dieserstraat |  |  | Centrum - Masterplan | ZUTPHEN | 1991-01-01 | Gemeente Zutphen |  |  |  | Gemeente Zutphen | In bedrijf | Liander |  |  |  |  | Nacht | Bemeterd | [6 empty] | 2011-01-01 | 2031-01-01 | [26 empty] | Openbare verlichting | [18 empty] | MVF607 1x SON-T400W CVSA I NB GR SP | 3 | 1991-01-01 | [15 empty] | 400W SON-T PLUS | 3 | 2022-12-31 |  | 400W SON-T PLUS |  |  | 400.00 | 16000 | SON |  | BSN400 | 3 | 1991-01-01 |  | BSN400 |  |  | 40.00 | 175200
901 | 156481 | https://lms.nederlandslicht.nl/qr/report/156481 | 52.1442 | 6.1987 | 210543.5018 | 462094.6745 | Dieserstraat |  |  | Centrum - Masterplan | ZUTPHEN | 1991-01-01 | Gemeente Zutphen |  |  |  | Gemeente Zutphen | In bedrijf | Liander |  |  |  |  | Nacht | Bemeterd | [6 empty] | 2011-01-01 | 2031-01-01 | [26 empty] | Openbare verlichting | [18 empty] | MVF607 1x SON-T400W CVSA I NB GR SP | 4 | 1991-01-01 | [15 empty] | 400W SON-T PLUS | 4 | 2022-12-31 |  | 400W SON-T PLUS |  |  | 400.00 | 16000 | SON |  | BSN400 | 4 | 1991-01-01 |  | BSN400 |  |  | 40.00 | 175200
3 | 156482 | https://lms.nederlandslicht.nl/qr/report/156482 | 52.1369 | 6.1802 | 209289.7538 | 461259.3443 | Dijkmate |  | 8.72e+17 | Centrum - De Hoven | ZUTPHEN | 2005-03-30 | Gemeente Zutphen |  |  |  | Gemeente Zutphen | In bedrijf | Liander |  |  |  |  | Nacht | Bemeterd | [6 empty] | 2025-03-30 | 2045-03-30 |  |  |  |  | BARMELS | [26 empty] | PM AL 4,0 CO T60 CM | 1 | 2005-03-30 |  | PM AL 4,0 CO T60 CM | 4.00 | CONISCH | ALUMINIUM | NVT | NVT | NVT |  | 350400 |  | HPS 100 CITYZEN | 1 | 2005-03-30 |  | HPS100 7035 | Philips |  |  |  |  | 7035 LICHTGRIJS |  |  |  | 175200 |  |  |  | LAMP PLL 24W 830 2G11 4P | 1 | 2023-11-08 |  | 24W PLL | Philips | 3000K | 24.00 | 16000 | PLL |  | HFP124 | 1 | 2005-03-30 |  | HFP124 |  |  | 3.00 | 175200 | [5 empty] | Mastdeur | 1 | 2005-03-30 |  | Mastdeur | Mastdeur | NVT |  | BARMELS | 52.1355 | 6.18 | 209275 | 461106 |  | Kanon | Zutphen | Gemeente Zutphen |  |  | Centrum - De Hoven | 871687110001119607 | [10 empty] | Liander |  |  |  | In bedrijf
4 | 156483 | https://lms.nederlandslicht.nl/qr/report/156483 | 52.1367 | 6.1799 | 209266.3859 | 461236.9976 | Dijkmate |  | 8.72e+17 | Centrum - De Hoven | ZUTPHEN | 2005-03-30 | Gemeente Zutphen |  |  |  | Gemeente Zutphen | In bedrijf | Liander |  |  |  |  | Nacht | Bemeterd | [6 empty] | 2025-03-30 | 2045-03-30 |  |  |  |  | BARMELS | [26 empty] | PM AL 4,0 CO T60 CM | 1 | 2005-03-30 |  | PM AL 4,0 CO T60 CM | 4.00 | CONISCH | ALUMINIUM | NVT | NVT | NVT |  | 350400 |  | HPS 100 CITYZEN | 1 | 2005-03-30 |  | HPS100 7035 | Philips |  |  |  |  | 7035 LICHTGRIJS |  |  |  | 175200 |  |  |  | LAMP PLL 24W 830 2G11 4P | 1 | 2023-11-08 |  | 24W PLL | Philips | 3000K | 24.00 | 16000 | PLL |  | HFP124 | 1 | 2005-03-30 |  | HFP124 |  |  | 3.00 | 175200 | [5 empty] | Mastdeur | 1 | 2005-03-30 |  | Mastdeur | Mastdeur | NVT |  | BARMELS | 52.1355 | 6.18 | 209275 | 461106 |  | Kanon | Zutphen | Gemeente Zutphen |  |  | Centrum - De Hoven | 871687110001119607 | [10 empty] | Liander |  |  |  | In bedrijf
5 | 156484 | https://lms.nederlandslicht.nl/qr/report/156484 | 52.1365 | 6.1796 | 209249.4888 | 461220.6278 | Dijkmate |  | 8.72e+17 | Centrum - De Hoven | ZUTPHEN | 2005-03-30 | Gemeente Zutphen |  |  |  | Gemeente Zutphen | In bedrijf | Liander |  |  |  |  | Nacht | Bemeterd | [6 empty] | 2025-03-30 | 2045-03-30 |  |  |  |  | BARMELS | [26 empty] | PM AL 4,0 CO T60 CM | 1 | 2005-03-30 |  | PM AL 4,0 CO T60 CM | 4.00 | CONISCH | ALUMINIUM | NVT | NVT | NVT |  | 350400 |  | HPS 100 CITYZEN | 1 | 2005-03-30 |  | HPS100 7035 | Philips |  |  |  |  | 7035 LICHTGRIJS |  |  |  | 175200 |  |  |  | LAMP PLL 24W 830 2G11 4P | 1 | 2023-11-08 |  | 24W PLL | Philips | 3000K | 24.00 | 16000 | PLL |  | HFP124 | 1 | 2005-03-30 |  | HFP124 |  |  | 3.00 | 175200 | [5 empty] | Mastdeur | 1 | 2005-03-30 |  | Mastdeur | Mastdeur | NVT |  | BARMELS | 52.1355 | 6.18 | 209275 | 461106 |  | Kanon | Zutphen | Gemeente Zutphen |  |  | Centrum - De Hoven | 871687110001119607 | [10 empty] | Liander |  |  |  | In bedrijf
6 | 156485 | https://lms.nederlandslicht.nl/qr/report/156485 | 52.1364 | 6.1794 | 209235.5248 | 461202.6946 | Dijkmate |  | 8.72e+17 | Centrum - De Hoven | ZUTPHEN | 2005-03-30 | Gemeente Zutphen |  |  |  | Gemeente Zutphen | In bedrijf | Liander |  |  |  |  | Nacht | Bemeterd | [6 empty] | 2025-03-30 | 2045-03-30 |  |  |  |  | BARMELS | [26 empty] | PM AL 4,0 CO T60 CM | 1 | 2005-03-30 |  | PM AL 4,0 CO T60 CM | 4.00 | CONISCH | ALUMINIUM | NVT | NVT | NVT |  | 350400 |  | HPS 100 CITYZEN | 1 | 2005-03-30 |  | HPS100 7035 | Philips |  |  |  |  | 7035 LICHTGRIJS |  |  |  | 175200 |  |  |  | LAMP PLL 24W 830 2G11 4P | 1 | 2023-11-08 |  | 24W PLL | Philips | 3000K | 24.00 | 16000 | PLL |  | HFP124 | 1 | 2005-03-30 |  | HFP124 |  |  | 3.00 | 175200 | [5 empty] | Mastdeur | 1 | 2005-03-30 |  | Mastdeur | Mastdeur | NVT |  | BARMELS | 52.1355 | 6.18 | 209275 | 461106 |  | Kanon | Zutphen | Gemeente Zutphen |  |  | Centrum - De Hoven | 871687110001119607 | [10 empty] | Liander |  |  |  | In bedrijf
7 | 156486 | https://lms.nederlandslicht.nl/qr/report/156486 | 52.1363 | 6.1791 | 209214.7148 | 461199.0024 | Dijkmate |  | 8.72e+17 | Centrum - De Hoven | ZUTPHEN | 2005-03-30 | Gemeente Zutphen |  |  |  | Gemeente Zutphen | In bedrijf | Liander |  |  |  |  | Nacht | Bemeterd | [6 empty] | 2025-03-30 | 2045-03-30 |  |  |  |  | BARMELS | [26 empty] | PM AL 4,0 CO T60 CM | 1 | 2005-03-30 |  | PM AL 4,0 CO T60 CM | 4.00 | CONISCH | ALUMINIUM | NVT | NVT | NVT |  | 350400 |  | HPS 100 CITYZEN | 1 | 2005-03-30 |  | HPS100 7035 | Philips |  |  |  |  | 7035 LICHTGRIJS |  |  |  | 175200 |  |  |  | LAMP PLL 24W 830 2G11 4P | 1 | 2023-11-08 |  | 24W PLL | Philips | 3000K | 24.00 | 16000 | PLL |  | HFP124 | 1 | 2005-03-30 |  | HFP124 |  |  | 3.00 | 175200 | [5 empty] | Mastdeur | 1 | 2005-03-30 |  | Mastdeur | Mastdeur | NVT |  | BARMELS | 52.1355 | 6.18 | 209275 | 461106 |  | Kanon | Zutphen | Gemeente Zutphen |  |  | Centrum - De Hoven | 871687110001119607 | [10 empty] | Liander |  |  |  | In bedrijf
3 | 156487 | https://lms.nederlandslicht.nl/qr/report/156487 | 52.1592 | 6.1985 | 210513.4568 | 463754.2746 | Doggersbank |  | 8.72e+17 | Centrum - De Hoven | ZUTPHEN | 2011-06-16 | Gemeente Zutphen |  |  |  | Gemeente Zutphen | In bedrijf | Liander |  |  |  |  | Nacht | Bemeterd | [6 empty] | 2031-06-16 | 2051-06-16 |  |  |  |  | FIBOR | [26 empty] | LM AL 8,0 CV EU1250/5 T60 CM | 1 | 2011-06-16 |  | LM AL 8,0 CV EU1250/5 T60 CM | 8.00 | CILINDRISCH | ALUMINIUM | NVT | NVT | NVT |  | 350400 |  | FURYO-3 1X SON-T 70W AKZO-900G CON | 1 | 2011-06-16 | [15 empty] | LAMP PH MST SON-T APIA XTRA 70W E27 | 1 | 2021-10-08 | [6 empty] | SON |  | BSN70 | 1 | 2011-06-16 |  | BSN70 |  |  | 7.00 | 175200 | [5 empty] | Mastdeur | 1 | 2011-06-16 |  | Mastdeur | Mastdeur | NVT |  | FIBOR | 52.1563 | 6.2048 | 210951 | 463440 | 5 | Hanzeweg | Zutphen | Gemeente Zutphen |  |  | Centrum - De Hoven | 871687120055929091 |  |  |  |  | 7202 CG | [5 empty] | Liander |  |  |  | In bedrijf
4 | 156488 | https://lms.nederlandslicht.nl/qr/report/156488 | 52.1595 | 6.1986 | 210521.8968 | 463790.6629 | Doggersbank |  | 8.72e+17 | Centrum - De Hoven | ZUTPHEN | 2011-06-16 | Gemeente Zutphen |  |  |  | Gemeente Zutphen | In bedrijf | Liander |  |  |  |  | Nacht | Bemeterd | [6 empty] | 2031-06-16 | 2051-06-16 |  |  |  |  | FIBOR | [26 empty] | LM AL 8,0 CV EU1250/5 T60 CM | 1 | 2011-06-16 |  | LM AL 8,0 CV EU1250/5 T60 CM | 8.00 | CILINDRISCH | ALUMINIUM | NVT | NVT | NVT |  | 350400 |  | FURYO-3 1X SON-T 70W AKZO-900G CON | 1 | 2011-06-16 | [15 empty] | LAMP PH MST SON-T APIA XTRA 70W E27 | 1 | 2021-10-08 | [6 empty] | SON |  | BSN70 | 1 | 2011-06-16 |  | BSN70 |  |  | 7.00 | 175200 | [5 empty] | Mastdeur | 1 | 2011-06-16 |  | Mastdeur | Mastdeur | NVT |  | FIBOR | 52.1563 | 6.2048 | 210951 | 463440 | 5 | Hanzeweg | Zutphen | Gemeente Zutphen |  |  | Centrum - De Hoven | 871687120055929091 |  |  |  |  | 7202 CG | [5 empty] | Liander |  |  |  | In bedrijf
5 | 156489 | https://lms.nederlandslicht.nl/qr/report/156489 | 52.1597 | 6.1987 | 210527.1688 | 463819.8823 | Doggersbank |  | 8.72e+17 | Centrum - De Hoven | ZUTPHEN | 2011-06-16 | Gemeente Zutphen |  |  |  | Gemeente Zutphen | In bedrijf | Liander |  |  |  |  | Nacht | Bemeterd | [6 empty] | 2031-06-16 | 2051-06-16 |  |  |  |  | FIBOR | [26 empty] | LM AL 8,0 CV EU1250/5 T60 CM | 1 | 2011-06-16 |  | LM AL 8,0 CV EU1250/5 T60 CM | 8.00 | CILINDRISCH | ALUMINIUM | NVT | NVT | NVT |  | 350400 |  | FURYO-3 1X SON-T 70W AKZO-900G CON | 1 | 2011-06-16 | [15 empty] | LAMP PH MST SON-T APIA XTRA 70W E27 | 1 | 2021-10-08 | [6 empty] | SON |  | BSN70 | 1 | 2011-06-16 |  | BSN70 |  |  | 7.00 | 175200 | [5 empty] | Mastdeur | 1 | 2011-06-16 |  | Mastdeur | Mastdeur | NVT |  | FIBOR | 52.1563 | 6.2048 | 210951 | 463440 | 5 | Hanzeweg | Zutphen | Gemeente Zutphen |  |  | Centrum - De Hoven | 871687120055929091 |  |  |  |  | 7202 CG | [5 empty] | Liander |  |  |  | In bedrijf
6 | 156490 | https://lms.nederlandslicht.nl/qr/report/156490 | 52.1601 | 6.1988 | 210534.2518 | 463858.3195 | Doggersbank |  | 8.72e+17 | Centrum - De Hoven | ZUTPHEN | 2011-06-16 | Gemeente Zutphen |  |  |  | Gemeente Zutphen | In bedrijf | Liander |  |  |  |  | Nacht | Bemeterd | [6 empty] | 2031-06-16 | 2051-06-16 |  |  |  |  | FIBOR | [26 empty] | LM AL 8,0 CV EU1250/5 T60 CM | 1 | 2011-06-16 |  | LM AL 8,0 CV EU1250/5 T60 CM | 8.00 | CILINDRISCH | ALUMINIUM | NVT | NVT | NVT |  | 350400 |  | FURYO-3 1X SON-T 70W AKZO-900G CON | 1 | 2011-06-16 | [15 empty] | LAMP PH MST SON-T APIA XTRA 70W E27 | 1 | 2021-10-08 | [6 empty] | SON |  | BSN70 | 1 | 2011-06-16 |  | BSN70 |  |  | 7.00 | 175200 | [5 empty] | Mastdeur | 1 | 2011-06-16 |  | Mastdeur | Mastdeur | NVT |  | FIBOR | 52.1563 | 6.2048 | 210951 | 463440 | 5 | Hanzeweg | Zutphen | Gemeente Zutphen |  |  | Centrum - De Hoven | 871687120055929091 |  |  |  |  | 7202 CG | [5 empty] | Liander |  |  |  | In bedrijf
7 | 156491 | https://lms.nederlandslicht.nl/qr/report/156491 | 52.1604 | 6.1989 | 210541.7358 | 463895.0743 | Doggersbank |  | 8.72e+17 | Centrum - De Hoven | ZUTPHEN | 2011-06-16 | Gemeente Zutphen |  |  |  | Gemeente Zutphen | In bedrijf | Liander |  |  |  |  | Nacht | Bemeterd | [6 empty] | 2031-06-16 | 2051-06-16 |  |  |  |  | FIBOR | [26 empty] | LM AL 8,0 CV EU1250/5 T60 CM | 1 | 2011-06-16 |  | LM AL 8,0 CV EU1250/5 T60 CM | 8.00 | CILINDRISCH | ALUMINIUM | NVT | NVT | NVT |  | 350400 |  | FURYO-3 1X SON-T 70W AKZO-900G CON | 1 | 2011-06-16 | [15 empty] | LAMP PH MST SON-T APIA XTRA 70W E27 | 1 | 2021-10-08 | [6 empty] | SON |  | BSN70 | 1 | 2011-06-16 |  | BSN70 |  |  | 7.00 | 175200 | [5 empty] | Mastdeur | 1 | 2011-06-16 |  | Mastdeur | Mastdeur | NVT |  | FIBOR | 52.1563 | 6.2048 | 210951 | 463440 | 5 | Hanzeweg | Zutphen | Gemeente Zutphen |  |  | Centrum - De Hoven | 871687120055929091 |  |  |  |  | 7202 CG | [5 empty] | Liander |  |  |  | In bedrijf
8 | 156492 | https://lms.nederlandslicht.nl/qr/report/156492 | 52.1607 | 6.1991 | 210551.9418 | 463928.1199 | Doggersbank |  | 8.72e+17 | Centrum - De Hoven | ZUTPHEN | 2011-06-16 | Gemeente Zutphen |  |  |  | Gemeente Zutphen | In bedrijf | Liander |  |  |  |  | Nacht | Bemeterd | [6 empty] | 2031-06-16 | 2051-06-16 |  |  |  |  | FIBOR | [26 empty] | LM AL 8,0 CV EU1250/5 T60 CM | 1 | 2011-06-16 |  | LM AL 8,0 CV EU1250/5 T60 CM | 8.00 | CILINDRISCH | ALUMINIUM | NVT | NVT | NVT |  | 350400 |  | FURYO-3 1X SON-T 70W AKZO-900G CON | 1 | 2011-06-16 | [15 empty] | LAMP PH MST SON-T APIA XTRA 70W E27 | 1 | 2021-10-08 | [6 empty] | SON |  | BSN70 | 1 | 2011-06-16 |  | BSN70 |  |  | 7.00 | 175200 | [5 empty] | Mastdeur | 1 | 2011-06-16 |  | Mastdeur | Mastdeur | NVT |  | FIBOR | 52.1563 | 6.2048 | 210951 | 463440 | 5 | Hanzeweg | Zutphen | Gemeente Zutphen |  |  | Centrum - De Hoven | 871687120055929091 |  |  |  |  | 7202 CG | [5 empty] | Liander |  |  |  | In bedrijf
3 | 156493 | https://lms.nederlandslicht.nl/qr/report/156493 | 52.1402 | 6.2015 | 210744.3388 | 461650.0937 | Donkeresteeg |  | 8.72e+17 | Centrum - De Hoven | ZUTPHEN | 2015-07-01 | Gemeente Zutphen |  |  |  | Gemeente Zutphen | In bedrijf | Liander |  | Indal 4A |  |  | Nacht | Bemeterd | [6 empty] | 2035-07-01 | 2055-07-01 |  |  |  |  | WANNE | [26 empty] | PM AL 4,0 CO T60 CM | 1 | 2015-07-01 |  | PM AL 4,0 CO T60 CM | 4.00 | CONISCH | ALUMINIUM | NVT | NVT | NVT |  | 350400 |  | KIO 24LED 27W NW 3432LM AK900GS 5068AS | 1 | 2015-07-01 | [15 empty] | LAMP 24LED 27W 3432LM NW 5068 | 1 | 2015-07-01 |  | KIO 24LED 27W 3432LM NW 5068 | Schreder | 4000K | 27.00 | 100000 | LED |  | LED DRIVER | 1 | 2015-07-01 |  | LEDDRIVER |  |  | 1.00 | 175200 | [5 empty] | Mastdeur | 1 | 2015-07-01 |  | Mastdeur | Mastdeur | NVT |  | WANNE | 52.1382 | 6.2007 | 210694 | 461421 | 4 | Wanne | Zutphen | Gemeente Zutphen |  |  | Centrum - De Hoven | 871687120055929220 |  |  |  |  | 7201 CN | [5 empty] | Liander |  |  |  | In bedrijf
4 | 156494 | https://lms.nederlandslicht.nl/qr/report/156494 | 52.1406 | 6.2012 | 210725.0998 | 461690.5556 | Donkeresteeg |  | 8.72e+17 | Centrum - De Hoven | ZUTPHEN | 2015-07-01 | Gemeente Zutphen |  |  |  | Gemeente Zutphen | In bedrijf | Liander |  | Indal 4A |  |  | Nacht | Bemeterd | [6 empty] | 2035-07-01 | 2055-07-01 |  |  |  |  | WANNE | [26 empty] | LM AL 6,0 CV EU750/5 T60 CM | 1 | 2015-07-01 |  | LM AL 6,0 CV EU750/5 T60 CM | 6.00 | CILINDRISCH | ALUMINIUM | NVT | NVT | NVT |  | 350400 |  | BGP623 20LED 35W WW 2750LM GREY R5 D | 1 | 2015-07-01 | [11 empty] | 175200 |  |  |  | LAMP 20LED 35W WW 2750LM R5 | 1 | 2015-07-01 |  | BGP623 20LED 35W WW 2750LM R5 | Philips | 3000K | 35.00 | 100000 | LED |  | LED DRIVER | 1 | 2015-07-01 |  | LEDDRIVER |  |  | 1.00 | 175200 | [5 empty] | Mastdeur | 1 | 2015-07-01 |  | Mastdeur | Mastdeur | NVT |  | WANNE | 52.1382 | 6.2007 | 210694 | 461421 | 4 | Wanne | Zutphen | Gemeente Zutphen |  |  | Centrum - De Hoven | 871687120055929220 |  |  |  |  | 7201 CN | [5 empty] | Liander |  |  |  | In bedrijf
5 | 156495 | https://lms.nederlandslicht.nl/qr/report/156495 | 52.1404 | 6.2015 | 210745.0998 | 461672.1614 | Donkeresteeg |  | 8.72e+17 | Centrum - De Hoven | ZUTPHEN | 2015-07-01 | Gemeente Zutphen |  |  |  | Gemeente Zutphen | In bedrijf | Liander |  | Indal 4A |  |  | Nacht | Bemeterd | [6 empty] | 2035-07-01 | 2055-07-01 |  |  |  |  | WANNE | [26 empty] | LM AL 6,0 CV EU750/5 T60 CM | 1 | 2015-07-01 |  | LM AL 6,0 CV EU750/5 T60 CM | 6.00 | CILINDRISCH | ALUMINIUM | NVT | NVT | NVT |  | 350400 |  | BGP623 20LED 35W WW 2750LM GREY R5 D | 1 | 2015-07-01 | [11 empty] | 175200 |  |  |  | LAMP 20LED 35W WW 2750LM R5 | 1 | 2015-07-01 |  | BGP623 20LED 35W WW 2750LM R5 | Philips | 3000K | 35.00 | 100000 | LED |  | LED DRIVER | 1 | 2015-07-01 |  | LEDDRIVER |  |  | 1.00 | 175200 | [5 empty] | Mastdeur | 1 | 2015-07-01 |  | Mastdeur | Mastdeur | NVT |  | WANNE | 52.1382 | 6.2007 | 210694 | 461421 | 4 | Wanne | Zutphen | Gemeente Zutphen |  |  | Centrum - De Hoven | 871687120055929220 |  |  |  |  | 7201 CN | [5 empty] | Liander |  |  |  | In bedrijf
6 | 156496 | https://lms.nederlandslicht.nl/qr/report/156496 | 52.1406 | 6.2016 | 210751.3388 | 461693.8689 | Donkeresteeg |  | 8.72e+17 | Centrum - De Hoven | ZUTPHEN | 2015-07-01 | Gemeente Zutphen |  |  |  | Gemeente Zutphen | In bedrijf | Liander |  | Indal 4A |  |  | Nacht | Bemeterd | [6 empty] | 2035-07-01 | 2055-07-01 |  |  |  |  | WANNE | [26 empty] | LM AL 6,0 CV EU750/5 T60 CM | 1 | 2015-07-01 |  | LM AL 6,0 CV EU750/5 T60 CM | 6.00 | CILINDRISCH | ALUMINIUM | NVT | NVT | NVT |  | 350400 |  | BGP623 20LED 35W WW 2750LM GREY R5 D | 1 | 2015-07-01 | [11 empty] | 175200 |  |  |  | LAMP 20LED 35W WW 2750LM R5 | 1 | 2015-07-01 |  | BGP623 20LED 35W WW 2750LM R5 | Philips | 3000K | 35.00 | 100000 | LED |  | LED DRIVER | 1 | 2015-07-01 |  | LEDDRIVER |  |  | 1.00 | 175200 | [5 empty] | Mastdeur | 1 | 2015-07-01 |  | Mastdeur | Mastdeur | NVT |  | WANNE | 52.1382 | 6.2007 | 210694 | 461421 | 4 | Wanne | Zutphen | Gemeente Zutphen |  |  | Centrum - De Hoven | 871687120055929220 |  |  |  |  | 7201 CN | [5 empty] | Liander |  |  |  | In bedrijf
7 | 156499 | https://lms.nederlandslicht.nl/qr/report/156499 | 52.1405 | 6.2019 | 210767.1678 | 461685.1874 | Donkeresteeg |  | 8.72e+17 | Centrum - De Hoven | ZUTPHEN | 2017-04-21 | Gemeente Zutphen |  |  |  | Gemeente Zutphen | In bedrijf | Liander |  | Indal 4A |  |  | Nacht | Bemeterd | [6 empty] | 2035-07-01 | 2057-04-21 |  |  |  |  | WANNE | [26 empty] | PM AL 4,0 CO T60 CM | 1 | 2017-04-21 |  | PM AL 4,0 CO T60 CM | 4.00 | CONISCH | ALUMINIUM | NVT | NVT | NVT |  | 350400 |  | KIO 16LED 18W NW 2288LM AK900GS 5068AS | 1 | 2015-07-01 | [15 empty] | LAMP 16LED 18W 2288LM NW 5068AS | 1 | 2015-07-01 |  | KIO 16LED 18W 2288LM NW 5068AS | Schreder | 4000K | 18.00 | 100000 | LED |  | LED DRIVER | 1 | 2015-07-01 |  | LEDDRIVER |  |  | 1.00 | 175200 | [5 empty] | Mastdeur | 1 | 2017-04-21 |  | Mastdeur | Mastdeur | NVT |  | WANNE | 52.1382 | 6.2007 | 210694 | 461421 | 4 | Wanne | Zutphen | Gemeente Zutphen |  |  | Centrum - De Hoven | 871687120055929220 |  |  |  |  | 7201 CN | [5 empty] | Liander |  |  |  | In bedrijf
8 | 156500 | https://lms.nederlandslicht.nl/qr/report/156500 | 52.1406 | 6.2021 | 210786.0958 | 461696.4078 | Donkeresteeg |  | 8.72e+17 | Centrum - De Hoven | ZUTPHEN | 2015-07-01 | Gemeente Zutphen |  |  |  | Gemeente Zutphen | In bedrijf | Liander |  | Indal 4A |  |  | Nacht | Bemeterd | [6 empty] | 2035-07-01 | 2055-07-01 |  |  |  |  | WANNE | [26 empty] | PM AL 4,0 CO T60 CM | 1 | 2015-07-01 |  | PM AL 4,0 CO T60 CM | 4.00 | CONISCH | ALUMINIUM | NVT | NVT | NVT |  | 350400 |  | KIO 16LED 18W NW 2288LM AK900GS 5068AS | 1 | 2015-07-01 | [15 empty] | LAMP 16LED 18W 2288LM NW 5068AS | 1 | 2015-07-01 |  | KIO 16LED 18W 2288LM NW 5068AS | Schreder | 4000K | 18.00 | 100000 | LED |  | LED DRIVER | 1 | 2015-07-01 |  | LEDDRIVER |  |  | 1.00 | 175200 | [5 empty] | Mastdeur | 1 | 2015-07-01 |  | Mastdeur | Mastdeur | NVT |  | WANNE | 52.1382 | 6.2007 | 210694 | 461421 | 4 | Wanne | Zutphen | Gemeente Zutphen |  |  | Centrum - De Hoven | 871687120055929220 |  |  |  |  | 7201 CN | [5 empty] | Liander |  |  |  | In bedrijf
9 | 156501 | https://lms.nederlandslicht.nl/qr/report/156501 | 52.1408 | 6.2024 | 210807.5138 | 461709.0439 | Donkeresteeg |  | 8.72e+17 | Centrum - De Hoven | ZUTPHEN | 2015-07-01 | Gemeente Zutphen |  |  |  | Gemeente Zutphen | In bedrijf | Liander |  | Indal 4A |  |  | Nacht | Bemeterd | [6 empty] | 2035-07-01 | 2055-07-01 |  |  |  |  | WANNE | [26 empty] | PM AL 4,0 CO T60 CM | 1 | 2015-07-01 |  | PM AL 4,0 CO T60 CM | 4.00 | CONISCH | ALUMINIUM | NVT | NVT | NVT |  | 350400 |  | KIO 16LED 18W NW 2288LM AK900GS 5068AS | 1 | 2015-07-01 | [15 empty] | LAMP 16LED 18W 2288LM NW 5068AS | 1 | 2015-07-01 |  | KIO 16LED 18W 2288LM NW 5068AS | Schreder | 4000K | 18.00 | 100000 | LED |  | LED DRIVER | 1 | 2015-07-01 |  | LEDDRIVER |  |  | 1.00 | 175200 | [5 empty] | Mastdeur | 1 | 2015-07-01 |  | Mastdeur | Mastdeur | NVT |  | WANNE | 52.1382 | 6.2007 | 210694 | 461421 | 4 | Wanne | Zutphen | Gemeente Zutphen |  |  | Centrum - De Hoven | 871687120055929220 |  |  |  |  | 7201 CN | [5 empty] | Liander |  |  |  | In bedrijf
1A | 156502 | https://lms.nederlandslicht.nl/qr/report/156502 | 52.1402 | 6.2013 | 210726.6658 | 461649.3045 | Donkeresteeg |  | 8.72e+17 | Centrum - De Hoven | ZUTPHEN | 2015-07-01 | Gemeente Zutphen |  |  |  | Gemeente Zutphen | In bedrijf | Liander |  | Indal 4A |  |  | Nacht | Bemeterd | [6 empty] | 2035-07-01 | 2055-07-01 |  |  |  |  | WANNE | [26 empty] | PM AL 4,0 CO T60 CM | 1 | 2015-07-01 |  | PM AL 4,0 CO T60 CM | 4.00 | CONISCH | ALUMINIUM | NVT | NVT | NVT |  | 350400 |  | KIO 24LED 27W NW 3432LM AK900GS 5068AS | 1 | 2015-07-01 | [15 empty] | LAMP 24LED 27W 3432LM NW 5068 | 1 | 2015-07-01 |  | KIO 24LED 27W 3432LM NW 5068 | Schreder | 4000K | 27.00 | 100000 | LED |  | LED DRIVER | 1 | 2015-07-01 |  | LEDDRIVER |  |  | 1.00 | 175200 | [5 empty] | Mastdeur | 1 | 2015-07-01 |  | Mastdeur | Mastdeur | NVT |  | WANNE | 52.1382 | 6.2007 | 210694 | 461421 | 4 | Wanne | Zutphen | Gemeente Zutphen |  |  | Centrum - De Hoven | 871687120055929220 |  |  |  |  | 7201 CN | [5 empty] | Liander |  |  |  | In bedrijf
3 | 156503 | https://lms.nederlandslicht.nl/qr/report/156503 | 52.1276 | 6.2396 | 213371.4237 | 460278.3633 | Dornachstraat |  | 8.72e+17 | Leesten | ZUTPHEN | 2006-03-15 | Gemeente Zutphen |  |  |  | Gemeente Zutphen | In bedrijf | Liander |  |  |  |  | Nacht | Bemeterd |  |  |  | 2022-09-27 |  |  | 2026-03-15 | 2046-03-15 |  |  |  |  | WINKELCENTRUM LEESTEN | [17 empty] | 1.41 | 1.37 | [7 empty] | PM ST 3,5 CO T60 FR P7021 | 1 | 2006-03-15 |  | PM ST 3,5 CO T60 FR P7021 | 3.50 | CONISCH | THERMISCH VERZINKT | 7021 ZWARTGRIJS | POEDERCOAT | NVT |  | 350400 |  | CDS 550 MALMO TB LO | 1 | 2006-03-15 |  | CDS550 9007 TB LO | Philips |  |  |  |  | PHILIPS DARK GREY |  |  |  | 175200 |  |  |  | 70W CDM-T 830 G12 | 1 | 2023-11-15 |  | 70W CDM-T | Philips | 3000K | 70.00 | 12000 | SON |  | BSN70 | 1 | 2006-03-15 |  | BSN70 |  |  | 7.00 | 175200 | [5 empty] | Mastdeur | 1 | 2006-03-15 |  | Mastdeur | Mastdeur | NVT |  | WINKELCENTRUM LEESTEN | 52.1278 | 6.2422 | 213544 | 460305 | 47 | Goethesingel | Zutphen | Gemeente Zutphen |  |  | Leesten | 871687110000095858 |  |  |  |  | 7207PK | [5 empty] | Liander |  |  |  | In bedrijf
4 | 156504 | https://lms.nederlandslicht.nl/qr/report/156504 | 52.1277 | 6.2399 | 213386.6927 | 460287.7882 | Dornachstraat |  | 8.72e+17 | Leesten | ZUTPHEN | 2006-03-15 | Gemeente Zutphen |  |  |  | Gemeente Zutphen | In bedrijf | Liander |  |  |  |  | Nacht | Bemeterd | [6 empty] | 2026-03-15 | 2046-03-15 |  |  |  |  | WINKELCENTRUM LEESTEN | [26 empty] | PM ST 3,5 CO T60 FR P7021 | 1 | 2006-03-15 |  | PM ST 3,5 CO T60 FR P7021 | 3.50 | CONISCH | THERMISCH VERZINKT | 7021 ZWARTGRIJS | POEDERCOAT | NVT |  | 350400 |  | CDS 550 MALMO TB LO | 1 | 2006-03-15 |  | CDS550 9007 TB LO | Philips |  |  |  |  | PHILIPS DARK GREY |  |  |  | 175200 |  |  |  | 70W CDM-T 830 G12 | 1 | 2023-11-15 |  | 70W CDM-T | Philips | 3000K | 70.00 | 12000 | SON |  | BSN70 | 1 | 2006-03-15 |  | BSN70 |  |  | 7.00 | 175200 | [5 empty] | Mastdeur | 1 | 2006-03-15 |  | Mastdeur | Mastdeur | NVT |  | WINKELCENTRUM LEESTEN | 52.1278 | 6.2422 | 213544 | 460305 | 47 | Goethesingel | Zutphen | Gemeente Zutphen |  |  | Leesten | 871687110000095858 |  |  |  |  | 7207PK | [5 empty] | Liander |  |  |  | In bedrijf
5 | 156505 | https://lms.nederlandslicht.nl/qr/report/156505 | 52.1278 | 6.2401 | 213402.5137 | 460297.7681 | Dornachstraat |  | 8.72e+17 | Leesten | ZUTPHEN | 2006-03-15 | Gemeente Zutphen |  |  |  | Gemeente Zutphen | In bedrijf | Liander |  |  |  |  | Nacht | Bemeterd | [6 empty] | 2026-03-15 | 2046-03-15 |  |  |  |  | WINKELCENTRUM LEESTEN | [26 empty] | PM ST 3,5 CO T60 FR P7021 | 1 | 2006-03-15 |  | PM ST 3,5 CO T60 FR P7021 | 3.50 | CONISCH | THERMISCH VERZINKT | 7021 ZWARTGRIJS | POEDERCOAT | NVT |  | 350400 |  | CDS 550 MALMO TB LO | 1 | 2006-03-15 |  | CDS550 9007 TB LO | Philips |  |  |  |  | PHILIPS DARK GREY |  |  |  | 175200 |  |  |  | 70W CDM-T 830 G12 | 1 | 2023-11-15 |  | 70W CDM-T | Philips | 3000K | 70.00 | 12000 | SON |  | BSN70 | 1 | 2006-03-15 |  | BSN70 |  |  | 7.00 | 175200 | [5 empty] | Mastdeur | 1 | 2006-03-15 |  | Mastdeur | Mastdeur | NVT |  | WINKELCENTRUM LEESTEN | 52.1278 | 6.2422 | 213544 | 460305 | 47 | Goethesingel | Zutphen | Gemeente Zutphen |  |  | Leesten | 871687110000095858 |  |  |  |  | 7207PK | [5 empty] | Liander |  |  |  | In bedrijf
6 | 156506 | https://lms.nederlandslicht.nl/qr/report/156506 | 52.1279 | 6.2403 | 213417.6358 | 460308.501 | Dornachstraat |  | 8.72e+17 | Leesten | ZUTPHEN | 2006-03-15 | Gemeente Zutphen |  |  |  | Gemeente Zutphen | In bedrijf | Liander |  |  |  |  | Nacht | Bemeterd | [6 empty] | 2026-03-15 | 2046-03-15 |  |  |  |  | WINKELCENTRUM LEESTEN | [26 empty] | PM ST 3,5 CO T60 FR P7021 | 1 | 2006-03-15 |  | PM ST 3,5 CO T60 FR P7021 | 3.50 | CONISCH | THERMISCH VERZINKT | 7021 ZWARTGRIJS | POEDERCOAT | NVT |  | 350400 |  | CDS 550 MALMO TB LO | 1 | 2006-03-15 |  | CDS550 9007 TB LO | Philips |  |  |  |  | PHILIPS DARK GREY |  |  |  | 175200 |  |  |  | 70W CDM-T 830 G12 | 1 | 2023-11-15 |  | 70W CDM-T | Philips | 3000K | 70.00 | 12000 | SON |  | BSN70 | 1 | 2006-03-15 |  | BSN70 |  |  | 7.00 | 175200 | [5 empty] | Mastdeur | 1 | 2006-03-15 |  | Mastdeur | Mastdeur | NVT |  | WINKELCENTRUM LEESTEN | 52.1278 | 6.2422 | 213544 | 460305 | 47 | Goethesingel | Zutphen | Gemeente Zutphen |  |  | Leesten | 871687110000095858 |  |  |  |  | 7207PK | [5 empty] | Liander |  |  |  | In bedrijf
7 | 156507 | https://lms.nederlandslicht.nl/qr/report/156507 | 52.128 | 6.2405 | 213432.2098 | 460320.6128 | Dornachstraat |  | 8.72e+17 | Leesten | ZUTPHEN | 2006-03-15 | Gemeente Zutphen |  |  |  | Gemeente Zutphen | In bedrijf | Liander |  |  |  |  | Nacht | Bemeterd | [6 empty] | 2026-03-15 | 2046-03-15 |  |  |  |  | WINKELCENTRUM LEESTEN | [26 empty] | PM ST 3,5 CO T60 FR P7021 | 1 | 2006-03-15 |  | PM ST 3,5 CO T60 FR P7021 | 3.50 | CONISCH | THERMISCH VERZINKT | 7021 ZWARTGRIJS | POEDERCOAT | NVT |  | 350400 |  | CDS 550 MALMO TB LO | 1 | 2006-03-15 |  | CDS550 9007 TB LO | Philips |  |  |  |  | PHILIPS DARK GREY |  |  |  | 175200 |  |  |  | 70W CDM-T 830 G12 | 1 | 2023-11-15 |  | 70W CDM-T | Philips | 3000K | 70.00 | 12000 | SON |  | BSN70 | 1 | 2006-03-15 |  | BSN70 |  |  | 7.00 | 175200 | [5 empty] | Mastdeur | 1 | 2006-03-15 |  | Mastdeur | Mastdeur | NVT |  | WINKELCENTRUM LEESTEN | 52.1278 | 6.2422 | 213544 | 460305 | 47 | Goethesingel | Zutphen | Gemeente Zutphen |  |  | Leesten | 871687110000095858 |  |  |  |  | 7207PK | [5 empty] | Liander |  |  |  | In bedrijf
8 | 156508 | https://lms.nederlandslicht.nl/qr/report/156508 | 52.1281 | 6.2407 | 213445.6508 | 460333.8618 | Dornachstraat |  | 8.72e+17 | Leesten | ZUTPHEN | 2006-03-15 | Gemeente Zutphen |  |  |  | Gemeente Zutphen | In bedrijf | Liander |  |  |  |  | Nacht | Bemeterd | [6 empty] | 2026-03-15 | 2046-03-15 |  |  |  |  | WINKELCENTRUM LEESTEN | [26 empty] | PM ST 3,5 CO T60 FR P7021 | 1 | 2006-03-15 |  | PM ST 3,5 CO T60 FR P7021 | 3.50 | CONISCH | THERMISCH VERZINKT | 7021 ZWARTGRIJS | POEDERCOAT | NVT |  | 350400 |  | CDS 550 MALMO TB LO | 1 | 2006-03-15 |  | CDS550 9007 TB LO | Philips |  |  |  |  | PHILIPS DARK GREY |  |  |  | 175200 |  |  |  | 70W CDM-T | 1 | 2022-08-19 |  | 70W CDM-T | Philips | 220 | 70.00 | 12000 | SON |  | BSN70 | 1 | 2006-03-15 |  | BSN70 |  |  | 7.00 | 175200 | [5 empty] | Mastdeur | 1 | 2006-03-15 |  | Mastdeur | Mastdeur | NVT |  | WINKELCENTRUM LEESTEN | 52.1278 | 6.2422 | 213544 | 460305 | 47 | Goethesingel | Zutphen | Gemeente Zutphen |  |  | Leesten | 871687110000095858 |  |  |  |  | 7207PK | [5 empty] | Liander |  |  |  | In bedrijf
9 | 156509 | https://lms.nederlandslicht.nl/qr/report/156509 | 52.1282 | 6.2409 | 213458.2178 | 460347.7604 | Dornachstraat |  | 8.72e+17 | Leesten | ZUTPHEN | 2006-03-15 | Gemeente Zutphen |  |  |  | Gemeente Zutphen | In bedrijf | Liander |  |  |  |  | Nacht | Bemeterd | [6 empty] | 2026-03-15 | 2046-03-15 |  |  |  |  | WINKELCENTRUM LEESTEN | [26 empty] | PM ST 3,5 CO T60 FR P7021 | 1 | 2006-03-15 |  | PM ST 3,5 CO T60 FR P7021 | 3.50 | CONISCH | THERMISCH VERZINKT | 7021 ZWARTGRIJS | POEDERCOAT | NVT |  | 350400 |  | CDS 550 MALMO TB LO | 1 | 2006-03-15 |  | CDS550 9007 TB LO | Philips |  |  |  |  | PHILIPS DARK GREY |  |  |  | 175200 |  |  |  | 70W CDM-T 830 G12 | 1 | 2023-11-15 |  | 70W CDM-T | Philips | 3000K | 70.00 | 12000 | SON |  | BSN70 | 1 | 2006-03-15 |  | BSN70 |  |  | 7.00 | 175200 | [5 empty] | Mastdeur | 1 | 2006-03-15 |  | Mastdeur | Mastdeur | NVT |  | WINKELCENTRUM LEESTEN | 52.1278 | 6.2422 | 213544 | 460305 | 47 | Goethesingel | Zutphen | Gemeente Zutphen |  |  | Leesten | 871687110000095858 |  |  |  |  | 7207PK | [5 empty] | Liander |  |  |  | In bedrijf
10 | 156510 | https://lms.nederlandslicht.nl/qr/report/156510 | 52.1284 | 6.2411 | 213469.7118 | 460362.4643 | Dornachstraat |  | 8.72e+17 | Leesten | ZUTPHEN | 2006-03-15 | Gemeente Zutphen |  |  |  | Gemeente Zutphen | In bedrijf | Liander |  |  |  |  | Nacht | Bemeterd | [6 empty] | 2026-03-15 | 2046-03-15 |  |  |  |  | WINKELCENTRUM LEESTEN | [26 empty] | PM ST 3,5 CO T60 FR P7021 | 1 | 2006-03-15 |  | PM ST 3,5 CO T60 FR P7021 | 3.50 | CONISCH | THERMISCH VERZINKT | 7021 ZWARTGRIJS | POEDERCOAT | NVT |  | 350400 |  | CDS 550 MALMO TB LO | 1 | 2006-03-15 |  | CDS550 9007 TB LO | Philips |  |  |  |  | PHILIPS DARK GREY |  |  |  | 175200 |  |  |  | 70W CDM-T 830 G12 | 1 | 2023-11-15 |  | 70W CDM-T | Philips | 3000K | 70.00 | 12000 | SON |  | BSN70 | 1 | 2006-03-15 |  | BSN70 |  |  | 7.00 | 175200 | [5 empty] | Mastdeur | 1 | 2006-03-15 |  | Mastdeur | Mastdeur | NVT |  | WINKELCENTRUM LEESTEN | 52.1278 | 6.2422 | 213544 | 460305 | 47 | Goethesingel | Zutphen | Gemeente Zutphen |  |  | Leesten | 871687110000095858 |  |  |  |  | 7207PK | [5 empty] | Liander |  |  |  | In bedrijf
11 | 156511 | https://lms.nederlandslicht.nl/qr/report/156511 | 52.1285 | 6.2413 | 213480.3558 | 460376.7743 | Dornachstraat |  | 8.72e+17 | Leesten | ZUTPHEN | 2006-03-15 | Gemeente Zutphen |  |  |  | Gemeente Zutphen | In bedrijf | Liander |  |  |  |  | Nacht | Bemeterd | [6 empty] | 2026-03-15 | 2046-03-15 |  |  |  |  | WINKELCENTRUM LEESTEN | [26 empty] | PM ST 3,5 CO T60 FR P7021 | 1 | 2006-03-15 |  | PM ST 3,5 CO T60 FR P7021 | 3.50 | CONISCH | THERMISCH VERZINKT | 7021 ZWARTGRIJS | POEDERCOAT | NVT |  | 350400 |  | CDS 550 MALMO TB LO | 1 | 2006-03-15 |  | CDS550 9007 TB LO | Philips |  |  |  |  | PHILIPS DARK GREY |  |  |  | 175200 |  |  |  | 70W CDM-T 830 G12 | 1 | 2023-11-15 |  | 70W CDM-T | Philips | 3000K | 70.00 | 12000 | SON |  | BSN70 | 1 | 2006-03-15 |  | BSN70 |  |  | 7.00 | 175200 | [5 empty] | Mastdeur | 1 | 2006-03-15 |  | Mastdeur | Mastdeur | NVT |  | WINKELCENTRUM LEESTEN | 52.1278 | 6.2422 | 213544 | 460305 | 47 | Goethesingel | Zutphen | Gemeente Zutphen |  |  | Leesten | 871687110000095858 |  |  |  |  | 7207PK | [5 empty] | Liander |  |  |  | In bedrijf
3 | 156512 | https://lms.nederlandslicht.nl/qr/report/156512 | 52.1329 | 6.2101 | 211341.7478 | 460844.5103 | Dr. Bosstraat |  | 8.72e+17 | Waterkwartier | ZUTPHEN | 2015-03-06 | Gemeente Zutphen |  |  |  | Gemeente Zutphen | In bedrijf | Liander |  |  |  |  | Nacht | Bemeterd | [6 empty] | 2035-03-06 | 2060-04-02 |  |  |  |  | DR. BOSSTRAAT | [26 empty] | PM AL 4,0 CO T60 CM | 1 | 2020-04-02 |  | PM AL 4,0 CO T60 CM | 4.00 | CONISCH | ALUMINIUM | NVT | NVT | NVT |  | 350400 |  | 2000 1XPLL 24W CVSA | 1 | 2015-03-06 |  | CDS711 9005 | INDAL |  |  |  |  | 9005 DIEPZWART |  |  |  | 175200 |  |  |  | LAMP PH PLL 24W 830 2G11 4P XTRA | 1 | 2021-10-01 |  | 24W PLL XTRA |  |  | 24.00 | 24000 | PLL |  | HFP124 | 1 | 2015-03-06 |  | HFP124 |  |  | 3.00 | 175200 | [5 empty] | Mastdeur | 1 | 2020-04-02 |  | Mastdeur | Mastdeur | NVT |  | DR. BOSSTRAAT | 52.1336 | 6.21 | 211334 | 460914 | 116 | Thorbeckesingel | Zutphen | Gemeente Zutphen |  |  | Waterkwartier | 871687120055929442 |  |  |  |  | 7204 KW | [5 empty] | Liander |  |  |  | In bedrijf
4 | 156513 | https://lms.nederlandslicht.nl/qr/report/156513 | 52.1332 | 6.2102 | 211344.9048 | 460876.7285 | Dr. Bosstraat |  | 8.72e+17 | Waterkwartier | ZUTPHEN | 2012-07-31 | Gemeente Zutphen |  |  |  | Gemeente Zutphen | In bedrijf | Liander |  |  |  |  | Nacht | Bemeterd | [6 empty] | 2030-07-01 | 2052-07-31 |  |  |  |  | DR. BOSSTRAAT | [26 empty] | PM AL 4,0 CO T60 CM | 1 | 2012-07-31 |  | PM AL 4,0 CO T60 CM | 4.00 | CONISCH | ALUMINIUM | NVT | NVT | NVT |  | 350400 |  | 2000 1XPLL 24W CVSA | 1 | 2010-07-01 |  | CDS711 9005 | INDAL |  |  |  |  | 9005 DIEPZWART |  |  |  | 175200 |  |  |  | LAMP PH PLL 24W 830 2G11 4P Polar XTR | 1 | 2022-12-31 |  | 24W PLL 830 XTRA | Philips | 3000K | 24.00 | 24000 | PLL |  | HFP124 | 1 | 2010-07-01 |  | HFP124 |  |  | 3.00 | 175200 | [5 empty] | Mastdeur | 1 | 2012-07-31 |  | Mastdeur | Mastdeur | NVT |  | DR. BOSSTRAAT | 52.1336 | 6.21 | 211334 | 460914 | 116 | Thorbeckesingel | Zutphen | Gemeente Zutphen |  |  | Waterkwartier | 871687120055929442 |  |  |  |  | 7204 KW | [5 empty] | Liander |  |  |  | In bedrijf
5 | 156514 | https://lms.nederlandslicht.nl/qr/report/156514 | 52.1334 | 6.2102 | 211346.6688 | 460895.504 | Dr. Bosstraat |  | 8.72e+17 | Waterkwartier | ZUTPHEN | 2010-07-01 | Gemeente Zutphen |  |  |  | Gemeente Zutphen | In bedrijf | Liander |  |  |  |  | Nacht | Bemeterd |  |  |  | 2022-09-27 |  |  | 2033-12-20 | 2050-07-01 |  |  |  |  | DR. BOSSTRAAT | [17 empty] | 1.05 | 1.05 | [7 empty] | PM AL 4,0 CO T60 CM | 1 | 2010-07-01 |  | PM AL 4,0 CO T60 CM | 4.00 | CONISCH | ALUMINIUM | NVT | NVT | NVT |  | 350400 |  | 2000 1XPLL 24W CVSA | 1 | 2013-12-20 |  | CDS711 9005 | INDAL |  |  |  |  | 9005 DIEPZWART |  |  |  | 175200 |  |  |  | LAMP PH PLL 24W 830 2G11 4P XTRA | 1 | 2021-10-01 |  | 24W PLL XTRA |  |  | 24.00 | 24000 | PLL |  | HFP124 | 1 | 2013-12-20 |  | HFP124 |  |  | 3.00 | 175200 | [5 empty] | Mastdeur | 1 | 2010-07-01 |  | Mastdeur | Mastdeur | NVT |  | DR. BOSSTRAAT | 52.1336 | 6.21 | 211334 | 460914 | 116 | Thorbeckesingel | Zutphen | Gemeente Zutphen |  |  | Waterkwartier | 871687120055929442 |  |  |  |  | 7204 KW | [5 empty] | Liander |  |  |  | In bedrijf
6 | 156515 | https://lms.nederlandslicht.nl/qr/report/156515 | 52.1333 | 6.2105 | 211366.2838 | 460890.8942 | Dr. Bosstraat |  | 8.72e+17 | Waterkwartier | ZUTPHEN | 2010-07-01 | Gemeente Zutphen |  |  |  | Gemeente Zutphen | In bedrijf | Liander |  |  |  |  | Nacht | Bemeterd | [6 empty] | 2030-07-01 | 2050-07-01 |  |  |  |  | DR. BOSSTRAAT | [26 empty] | PM AL 4,0 CO T60 CM | 1 | 2010-07-01 |  | PM AL 4,0 CO T60 CM | 4.00 | CONISCH | ALUMINIUM | NVT | NVT | NVT |  | 350400 |  | 2000 1XPLL 24W CVSA | 1 | 2010-07-01 |  | CDS711 9005 | INDAL |  |  |  |  | 9005 DIEPZWART |  |  |  | 175200 |  |  |  | LAMP PH PLL 24W 830 2G11 4P Polar XTR | 1 | 2022-12-31 |  | 24W PLL 830 XTRA | Philips | 3000K | 24.00 | 24000 | PLL |  | HFP124 | 1 | 2010-07-01 |  | HFP124 |  |  | 3.00 | 175200 | [5 empty] | Mastdeur | 1 | 2010-07-01 |  | Mastdeur | Mastdeur | NVT |  | DR. BOSSTRAAT | 52.1336 | 6.21 | 211334 | 460914 | 116 | Thorbeckesingel | Zutphen | Gemeente Zutphen |  |  | Waterkwartier | 871687120055929442 |  |  |  |  | 7204 KW | [5 empty] | Liander |  |  |  | In bedrijf
7 | 156516 | https://lms.nederlandslicht.nl/qr/report/156516 | 52.1333 | 6.2108 | 211387.3938 | 460891.9717 | Dr. Bosstraat |  | 8.72e+17 | Waterkwartier | ZUTPHEN | 2010-07-01 | Gemeente Zutphen |  |  |  | Gemeente Zutphen | In bedrijf | Liander |  |  |  |  | Nacht | Bemeterd | [6 empty] | 2030-07-01 | 2050-07-01 |  |  |  |  | DR. BOSSTRAAT | [26 empty] | PM AL 4,0 CO T60 CM | 1 | 2010-07-01 |  | PM AL 4,0 CO T60 CM | 4.00 | CONISCH | ALUMINIUM | NVT | NVT | NVT |  | 350400 |  | 2000 1XPLL 24W CVSA | 1 | 2010-07-01 |  | CDS711 9005 | INDAL |  |  |  |  | 9005 DIEPZWART |  |  |  | 175200 |  |  |  | LAMP PH PLL 24W 830 2G11 4P Polar XTR | 1 | 2022-12-31 |  | 24W PLL 830 XTRA | Philips | 3000K | 24.00 | 24000 | PLL |  | HFP124 | 1 | 2010-07-01 |  | HFP124 |  |  | 3.00 | 175200 | [5 empty] | Mastdeur | 1 | 2010-07-01 |  | Mastdeur | Mastdeur | NVT |  | DR. BOSSTRAAT | 52.1336 | 6.21 | 211334 | 460914 | 116 | Thorbeckesingel | Zutphen | Gemeente Zutphen |  |  | Waterkwartier | 871687120055929442 |  |  |  |  | 7204 KW | [5 empty] | Liander |  |  |  | In bedrijf
8 | 156517 | https://lms.nederlandslicht.nl/qr/report/156517 | 52.1333 | 6.2111 | 211408.3858 | 460889.9724 | Dr. Bosstraat |  | 8.72e+17 | Waterkwartier | ZUTPHEN | 2010-07-01 | Gemeente Zutphen |  |  |  | Gemeente Zutphen | In bedrijf | Liander |  |  |  |  | Nacht | Bemeterd | [6 empty] | 2030-07-01 | 2050-07-01 |  |  |  |  | DR. BOSSTRAAT | [26 empty] | PM AL 4,0 CO T60 CM | 1 | 2010-07-01 |  | PM AL 4,0 CO T60 CM | 4.00 | CONISCH | ALUMINIUM | NVT | NVT | NVT |  | 350400 |  | 2000 1XPLL 24W CVSA | 1 | 2010-07-01 |  | CDS711 9005 | INDAL |  |  |  |  | 9005 DIEPZWART |  |  |  | 175200 |  |  |  | LAMP PH PLL 24W 830 2G11 4P Polar XTR | 1 | 2022-12-31 |  | 24W PLL 830 XTRA | Philips | 3000K | 24.00 | 24000 | PLL |  | HFP124 | 1 | 2010-07-01 |  | HFP124 |  |  | 3.00 | 175200 | [5 empty] | Mastdeur | 1 | 2010-07-01 |  | Mastdeur | Mastdeur | NVT |  | DR. BOSSTRAAT | 52.1336 | 6.21 | 211334 | 460914 | 116 | Thorbeckesingel | Zutphen | Gemeente Zutphen |  |  | Waterkwartier | 871687120055929442 |  |  |  |  | 7204 KW | [5 empty] | Liander |  |  |  | In bedrijf
9 | 156518 | https://lms.nederlandslicht.nl/qr/report/156518 | 52.1333 | 6.2117 | 211452.6818 | 460888.0612 | Dr. Bosstraat |  | 8.72e+17 | Waterkwartier | ZUTPHEN | 2018-07-01 | Gemeente Zutphen | Schreder | 5 |  | Gemeente Zutphen | In bedrijf | Liander |  | Indal 4A |  |  | Nacht | Bemeterd | [6 empty] | 2038-07-01 | 2058-07-01 |  |  |  |  | DR. BOSSTRAAT | [26 empty] | PM AL 4,0 CO T60 CM | 1 | 2018-07-01 |  | PM AL 4,0 CO T60 CM | 4.00 | CONISCH | ALUMINIUM | NVT | NVT | NVT |  | 350400 |  | Friza 5118 WW Back Light 8 leds 350 mA | 1 | 2018-07-01 |  | Friza 8LED/5118BL/3000K | Schreder |  | 5118BL |  |  | AKZO 150 | 8 |  | 1100.00 | 175200 |  |  |  | 5118 WW Back Light 8LED 350mA | 1 | 2018-07-01 |  | 5118 WW Back Light 8LED 350mA | Schreder | 3000K | 12.00 | 100000 | LED |  | LED DRIVER | 1 | 2018-07-01 |  | LEDDRIVER |  |  | 1.00 | 175200 | [5 empty] | Mastdeur | 1 | 2018-07-01 |  | Mastdeur | Mastdeur | NVT |  | DR. BOSSTRAAT | 52.1336 | 6.21 | 211334 | 460914 | 116 | Thorbeckesingel | Zutphen | Gemeente Zutphen |  |  | Waterkwartier | 871687120055929442 |  |  |  |  | 7204 KW | [5 empty] | Liander |  |  |  | In bedrijf
10 | 156519 | https://lms.nederlandslicht.nl/qr/report/156519 | 52.1333 | 6.2122 | 211482.5658 | 460885.2443 | Dr. Bosstraat |  | 8.72e+17 | Waterkwartier | ZUTPHEN | 2018-07-01 | Gemeente Zutphen | Schreder | 5 |  | Gemeente Zutphen | In bedrijf | Liander |  | Indal 4A |  |  | Nacht | Bemeterd | [6 empty] | 2038-07-01 | 2058-07-01 |  |  |  |  | DR. BOSSTRAAT | [26 empty] | PM AL 4,0 CO T60 CM | 1 | 2018-07-01 |  | PM AL 4,0 CO T60 CM | 4.00 | CONISCH | ALUMINIUM | NVT | NVT | NVT |  | 350400 |  | Friza 5118 WW Back Light 8 leds 350 mA | 1 | 2018-07-01 |  | Friza 8LED/5118BL/3000K | Schreder |  | 5118BL |  |  | AKZO 150 | 8 |  | 1100.00 | 175200 |  |  |  | 5118 WW Back Light 8LED 350mA | 1 | 2018-07-01 |  | 5118 WW Back Light 8LED 350mA | Schreder | 3000K | 12.00 | 100000 | LED |  | LED DRIVER | 1 | 2018-07-01 |  | LEDDRIVER |  |  | 1.00 | 175200 | [5 empty] | Mastdeur | 1 | 2018-07-01 |  | Mastdeur | Mastdeur | NVT |  | DR. BOSSTRAAT | 52.1336 | 6.21 | 211334 | 460914 | 116 | Thorbeckesingel | Zutphen | Gemeente Zutphen |  |  | Waterkwartier | 871687120055929442 |  |  |  |  | 7204 KW | [5 empty] | Liander |  |  |  | In bedrijf
11 | 156520 | https://lms.nederlandslicht.nl/qr/report/156520 | 52.1333 | 6.2125 | 211505.1128 | 460890.2798 | Dr. Bosstraat |  | 8.72e+17 | Waterkwartier | ZUTPHEN | 2018-07-01 | Gemeente Zutphen | Schreder | 5 |  | Gemeente Zutphen | In bedrijf | Liander |  | Indal 4A |  |  | Nacht | Bemeterd | [6 empty] | 2038-07-01 | 2058-07-01 |  |  |  |  | HEEMSTRASTRAAT | [26 empty] | PM AL 4,0 CO T60 CM | 1 | 2018-07-01 |  | PM AL 4,0 CO T60 CM | 4.00 | CONISCH | ALUMINIUM | NVT | NVT | NVT |  | 350400 |  | Friza 5118 WW Back Light 8 leds 350 mA | 1 | 2018-07-01 |  | Friza 8LED/5118BL/3000K | Schreder |  | 5118BL |  |  | AKZO 150 | 8 |  | 1100.00 | 175200 |  |  |  | 5118 WW Back Light 8LED 350mA | 1 | 2018-07-01 |  | 5118 WW Back Light 8LED 350mA | Schreder | 3000K | 12.00 | 100000 | LED |  | LED DRIVER | 1 | 2018-07-01 |  | LEDDRIVER |  |  | 1.00 | 175200 | [5 empty] | Mastdeur | 1 | 2018-07-01 |  | Mastdeur | Mastdeur | NVT |  | HEEMSTRASTRAAT | 52.1358 | 6.2102 | 211348 | 461160 | 24 | Van Heemstrastraat | Zutphen | Gemeente Zutphen |  |  | Waterkwartier | 871687120055929251 |  |  |  |  | 7204 GJ | [5 empty] | Liander |  |  |  | In bedrijf
12 | 156521 | https://lms.nederlandslicht.nl/qr/report/156521 | 52.1333 | 6.2129 | 211531.9688 | 460893.6286 | Dr. Bosstraat |  | 8.72e+17 | Waterkwartier | ZUTPHEN | 2018-07-01 | Gemeente Zutphen | Schreder | 5 |  | Gemeente Zutphen | In bedrijf | Liander |  | Indal 4A |  |  | Nacht | Bemeterd | [6 empty] | 2038-07-01 | 2058-07-01 |  |  |  |  | HEEMSTRASTRAAT | [26 empty] | PM AL 4,0 CO T60 CM | 1 | 2018-07-01 |  | PM AL 4,0 CO T60 CM | 4.00 | CONISCH | ALUMINIUM | NVT | NVT | NVT |  | 350400 |  | Friza 5118 WW Back Light 8 leds 350 mA | 1 | 2018-07-01 |  | Friza 8LED/5118BL/3000K | Schreder |  | 5118BL |  |  | AKZO 150 | 8 |  | 1100.00 | 175200 |  |  |  | 5118 WW Back Light 8LED 350mA | 1 | 2018-07-01 |  | 5118 WW Back Light 8LED 350mA | Schreder | 3000K | 12.00 | 100000 | LED |  | LED DRIVER | 1 | 2018-07-01 |  | LEDDRIVER |  |  | 1.00 | 175200 | [5 empty] | Mastdeur | 1 | 2018-07-01 |  | Mastdeur | Mastdeur | NVT |  | HEEMSTRASTRAAT | 52.1358 | 6.2102 | 211348 | 461160 | 24 | Van Heemstrastraat | Zutphen | Gemeente Zutphen |  |  | Waterkwartier | 871687120055929251 |  |  |  |  | 7204 GJ | [5 empty] | Liander |  |  |  | In bedrijf
13 | 156522 | https://lms.nederlandslicht.nl/qr/report/156522 | 52.1334 | 6.2133 | 211560.0057 | 460897.1824 | Dr. Bosstraat |  | 8.72e+17 | Waterkwartier | ZUTPHEN | 2018-07-01 | Gemeente Zutphen | Schreder | 5 |  | Gemeente Zutphen | In bedrijf | Liander |  | Indal 4A |  |  | Nacht | Bemeterd | [6 empty] | 2038-07-01 | 2058-07-01 |  |  |  |  | HEEMSTRASTRAAT | [26 empty] | PM AL 4,0 CO T60 CM | 1 | 2018-07-01 |  | PM AL 4,0 CO T60 CM | 4.00 | CONISCH | ALUMINIUM | NVT | NVT | NVT |  | 350400 |  | Friza 5118 WW Back Light 8 leds 350 mA | 1 | 2018-07-01 |  | Friza 8LED/5118BL/3000K | Schreder |  | 5118BL |  |  | AKZO 150 | 8 |  | 1100.00 | 175200 |  |  |  | 5118 WW Back Light 8LED 350mA | 1 | 2018-07-01 |  | 5118 WW Back Light 8LED 350mA | Schreder | 3000K | 12.00 | 100000 | LED |  | LED DRIVER | 1 | 2018-07-01 |  | LEDDRIVER |  |  | 1.00 | 175200 | [5 empty] | Mastdeur | 1 | 2018-07-01 |  | Mastdeur | Mastdeur | NVT |  | HEEMSTRASTRAAT | 52.1358 | 6.2102 | 211348 | 461160 | 24 | Van Heemstrastraat | Zutphen | Gemeente Zutphen |  |  | Waterkwartier | 871687120055929251 |  |  |  |  | 7204 GJ | [5 empty] | Liander |  |  |  | In bedrijf
14 | 156523 | https://lms.nederlandslicht.nl/qr/report/156523 | 52.1334 | 6.2137 | 211584.3978 | 460900.3299 | Dr. Bosstraat |  | 8.72e+17 | Waterkwartier | ZUTPHEN | 2018-07-01 | Gemeente Zutphen | Schreder | 5 |  | Gemeente Zutphen | In bedrijf | Liander |  | Indal 4A |  |  | Nacht | Bemeterd | [6 empty] | 2038-07-01 | 2058-07-01 |  |  |  |  | HEEMSTRASTRAAT | [26 empty] | PM AL 4,0 CO T60 CM | 1 | 2018-07-01 |  | PM AL 4,0 CO T60 CM | 4.00 | CONISCH | ALUMINIUM | NVT | NVT | NVT |  | 350400 |  | Friza 5118 WW Back Light 8 leds 350 mA | 1 | 2018-07-01 |  | Friza 8LED/5118BL/3000K | Schreder |  | 5118BL |  |  | AKZO 150 | 8 |  | 1100.00 | 175200 |  |  |  | 5118 WW Back Light 8LED 350mA | 1 | 2018-07-01 |  | 5118 WW Back Light 8LED 350mA | Schreder | 3000K | 12.00 | 100000 | LED |  | LED DRIVER | 1 | 2018-07-01 |  | LEDDRIVER |  |  | 1.00 | 175200 | [5 empty] | Mastdeur | 1 | 2018-07-01 |  | Mastdeur | Mastdeur | NVT |  | HEEMSTRASTRAAT | 52.1358 | 6.2102 | 211348 | 461160 | 24 | Van Heemstrastraat | Zutphen | Gemeente Zutphen |  |  | Waterkwartier | 871687120055929251 |  |  |  |  | 7204 GJ | [5 empty] | Liander |  |  |  | In bedrijf
3 | 156524 | https://lms.nederlandslicht.nl/qr/report/156524 | 52.1325 | 6.2105 | 211371.1038 | 460797.5261 | Dr. de Visserstraat |  | 8.72e+17 | Waterkwartier | ZUTPHEN | 2000-01-01 | Gemeente Zutphen |  |  |  | Gemeente Zutphen | In bedrijf | Liander |  |  |  |  | Nacht | Bemeterd | [6 empty] | 2039-11-01 | 2040-01-01 |  |  |  |  | DR. BOSSTRAAT | [26 empty] | PM AL 4,0 CO T60 CM | 1 | 2000-01-01 |  | PM AL 4,0 CO T60 CM | 4.00 | CONISCH | ALUMINIUM | NVT | NVT | NVT |  | 350400 |  | Friza 8LED BL WW 5118 350mA dim 4A | 1 | 2019-11-01 |  | CPS200 9010 | Philips | [8 empty] | 175200 |  |  |  | 5118 WW Back Light 8LED 350mA | 1 | 2019-11-01 |  | 5118 WW Back Light 8LED 350mA | Schreder | 3000K | 12.00 | 100000 | LED |  | LED DRIVER | 1 | 2019-11-01 |  | LEDDRIVER |  |  | 1.00 | 175200 | [5 empty] | Mastdeur | 1 | 2000-01-01 |  | Mastdeur | Mastdeur | NVT |  | DR. BOSSTRAAT | 52.1336 | 6.21 | 211334 | 460914 | 116 | Thorbeckesingel | Zutphen | Gemeente Zutphen |  |  | Waterkwartier | 871687120055929442 |  |  |  |  | 7204 KW | [5 empty] | Liander |  |  |  | In bedrijf
4 | 156525 | https://lms.nederlandslicht.nl/qr/report/156525 | 52.1325 | 6.2109 | 211396.6478 | 460795.0978 | Dr. de Visserstraat |  | 8.72e+17 | Waterkwartier | ZUTPHEN | 2000-01-01 | Gemeente Zutphen |  |  |  | Gemeente Zutphen | In bedrijf | Liander |  |  |  |  | Nacht | Bemeterd | [6 empty] | 2039-11-01 | 2040-01-01 |  |  |  |  | DR. BOSSTRAAT | [26 empty] | PM AL 4,0 CO T60 CM | 1 | 2000-01-01 |  | PM AL 4,0 CO T60 CM | 4.00 | CONISCH | ALUMINIUM | NVT | NVT | NVT |  | 350400 |  | Friza 8LED BL WW 5118 350mA dim 4A | 1 | 2019-11-01 |  | CPS200 9010 | Philips | [8 empty] | 175200 |  |  |  | 5118 WW Back Light 8LED 350mA | 1 | 2019-11-01 |  | 5118 WW Back Light 8LED 350mA | Schreder | 3000K | 12.00 | 100000 | LED |  | LED DRIVER | 1 | 2019-11-01 |  | LEDDRIVER |  |  | 1.00 | 175200 | [5 empty] | Mastdeur | 1 | 2000-01-01 |  | Mastdeur | Mastdeur | NVT |  | DR. BOSSTRAAT | 52.1336 | 6.21 | 211334 | 460914 | 116 | Thorbeckesingel | Zutphen | Gemeente Zutphen |  |  | Waterkwartier | 871687120055929442 |  |  |  |  | 7204 KW | [5 empty] | Liander |  |  |  | In bedrijf
5 | 156526 | https://lms.nederlandslicht.nl/qr/report/156526 | 52.1325 | 6.2113 | 211422.6528 | 460792.647 | Dr. de Visserstraat |  | 8.72e+17 | Waterkwartier | ZUTPHEN | 2000-01-01 | Gemeente Zutphen |  |  |  | Gemeente Zutphen | In bedrijf | Liander |  |  |  |  | Nacht | Bemeterd | [6 empty] | 2039-11-01 | 2040-01-01 |  |  |  |  | DR. BOSSTRAAT | [26 empty] | PM AL 4,0 CO T60 CM | 1 | 2000-01-01 |  | PM AL 4,0 CO T60 CM | 4.00 | CONISCH | ALUMINIUM | NVT | NVT | NVT |  | 350400 |  | Friza 8LED BL WW 5118 350mA dim 4A | 1 | 2019-11-01 |  | CPS200 9010 | Philips | [8 empty] | 175200 |  |  |  | 5118 WW Back Light 8LED 350mA | 1 | 2019-11-01 |  | 5118 WW Back Light 8LED 350mA | Schreder | 3000K | 12.00 | 100000 | LED |  | LED DRIVER | 1 | 2019-11-01 |  | LEDDRIVER |  |  | 1.00 | 175200 | [5 empty] | Mastdeur | 1 | 2000-01-01 |  | Mastdeur | Mastdeur | NVT |  | DR. BOSSTRAAT | 52.1336 | 6.21 | 211334 | 460914 | 116 | Thorbeckesingel | Zutphen | Gemeente Zutphen |  |  | Waterkwartier | 871687120055929442 |  |  |  |  | 7204 KW | [5 empty] | Liander |  |  |  | In bedrijf
6 | 156527 | https://lms.nederlandslicht.nl/qr/report/156527 | 52.1325 | 6.2117 | 211451.1048 | 460796.8581 | Dr. de Visserstraat |  | 8.72e+17 | Waterkwartier | ZUTPHEN | 2014-05-15 | Gemeente Zutphen |  |  |  | Gemeente Zutphen | In bedrijf | Liander |  |  |  |  | Nacht | Bemeterd | [6 empty] | 2039-11-01 | 2054-05-15 |  |  |  |  | DR. BOSSTRAAT | [26 empty] | PM AL 4,0 CO T60 CM | 1 | 2014-05-15 |  | PM AL 4,0 CO T60 CM | 4.00 | CONISCH | ALUMINIUM | NVT | NVT | NVT |  | 350400 |  | Friza 8LED BL WW 5118 350mA dim 4A | 1 | 2019-11-01 |  | CPS200 9010 | Philips | [8 empty] | 175200 |  |  |  | 5118 WW Back Light 8LED 350mA | 1 | 2019-11-01 |  | 5118 WW Back Light 8LED 350mA | Schreder | 3000K | 12.00 | 100000 | LED |  | LED DRIVER | 1 | 2019-11-01 |  | LEDDRIVER |  |  | 1.00 | 175200 | [5 empty] | Mastdeur | 1 | 2014-05-15 |  | Mastdeur | Mastdeur | NVT |  | DR. BOSSTRAAT | 52.1336 | 6.21 | 211334 | 460914 | 116 | Thorbeckesingel | Zutphen | Gemeente Zutphen |  |  | Waterkwartier | 871687120055929442 |  |  |  |  | 7204 KW | [5 empty] | Liander |  |  |  | In bedrijf
7 | 156528 | https://lms.nederlandslicht.nl/qr/report/156528 | 52.1325 | 6.2121 | 211476.4158 | 460801.9293 | Dr. de Visserstraat |  | 8.72e+17 | Waterkwartier | ZUTPHEN | 2014-05-15 | Gemeente Zutphen |  |  |  | Gemeente Zutphen | In bedrijf | Liander |  |  |  |  | Nacht | Bemeterd | [6 empty] | 2039-11-01 | 2054-05-15 |  |  |  |  | DR. BOSSTRAAT | [26 empty] | PM AL 4,0 CO T60 CM | 1 | 2014-05-15 |  | PM AL 4,0 CO T60 CM | 4.00 | CONISCH | ALUMINIUM | NVT | NVT | NVT |  | 350400 |  | Friza 8LED BL WW 5118 350mA dim 4A | 1 | 2019-11-01 |  | CPS200 9010 | Philips | [8 empty] | 175200 |  |  |  | 5118 WW Back Light 8LED 350mA | 1 | 2019-11-01 |  | 5118 WW Back Light 8LED 350mA | Schreder | 3000K | 12.00 | 100000 | LED |  | LED DRIVER | 1 | 2019-11-01 |  | LEDDRIVER |  |  | 1.00 | 175200 | [5 empty] | Mastdeur | 1 | 2014-05-15 |  | Mastdeur | Mastdeur | NVT |  | DR. BOSSTRAAT | 52.1336 | 6.21 | 211334 | 460914 | 116 | Thorbeckesingel | Zutphen | Gemeente Zutphen |  |  | Waterkwartier | 871687120055929442 |  |  |  |  | 7204 KW | [5 empty] | Liander |  |  |  | In bedrijf
8 | 156529 | https://lms.nederlandslicht.nl/qr/report/156529 | 52.1328 | 6.2122 | 211486.4828 | 460837.0803 | Dr. de Visserstraat |  | 8.72e+17 | Waterkwartier | ZUTPHEN | 2014-05-15 | Gemeente Zutphen |  |  |  | Gemeente Zutphen | In bedrijf | Liander |  |  |  |  | Nacht | Bemeterd | [6 empty] | 2039-11-01 | 2054-05-15 |  |  |  |  | DR. BOSSTRAAT | [26 empty] | PM AL 4,0 CO T60 CM | 1 | 2014-05-15 |  | PM AL 4,0 CO T60 CM | 4.00 | CONISCH | ALUMINIUM | NVT | NVT | NVT |  | 350400 |  | Friza 8LED BL WW 5118 350mA dim 4A | 1 | 2019-11-01 |  | CPS200 9010 | Philips | [8 empty] | 175200 |  |  |  | 5118 WW Back Light 8LED 350mA | 1 | 2019-11-01 |  | 5118 WW Back Light 8LED 350mA | Schreder | 3000K | 12.00 | 100000 | LED |  | LED DRIVER | 1 | 2019-11-01 |  | LEDDRIVER |  |  | 1.00 | 175200 | [5 empty] | Mastdeur | 1 | 2014-05-15 |  | Mastdeur | Mastdeur | NVT |  | DR. BOSSTRAAT | 52.1336 | 6.21 | 211334 | 460914 | 116 | Thorbeckesingel | Zutphen | Gemeente Zutphen |  |  | Waterkwartier | 871687120055929442 |  |  |  |  | 7204 KW | [5 empty] | Liander |  |  |  | In bedrijf
9 | 156530 | https://lms.nederlandslicht.nl/qr/report/156530 | 52.1332 | 6.2124 | 211496.7678 | 460874.2555 | Dr. de Visserstraat |  | 8.72e+17 | Waterkwartier | ZUTPHEN | 2014-05-15 | Gemeente Zutphen |  |  |  | Gemeente Zutphen | In bedrijf | Liander |  |  |  |  | Nacht | Bemeterd | [6 empty] | 2039-11-01 | 2054-05-15 |  |  |  |  | DR. BOSSTRAAT | [26 empty] | PM AL 4,0 CO T60 CM | 1 | 2014-05-15 |  | PM AL 4,0 CO T60 CM | 4.00 | CONISCH | ALUMINIUM | NVT | NVT | NVT |  | 350400 |  | Friza 8LED BL WW 5118 350mA dim 4A | 1 | 2019-11-01 |  | CPS200 9010 | Philips | [8 empty] | 175200 |  |  |  | 5118 WW Back Light 8LED 350mA | 1 | 2019-11-01 |  | 5118 WW Back Light 8LED 350mA | Schreder | 3000K | 12.00 | 100000 | LED |  | LED DRIVER | 1 | 2019-11-01 |  | LEDDRIVER |  |  | 1.00 | 175200 | [5 empty] | Mastdeur | 1 | 2014-05-15 |  | Mastdeur | Mastdeur | NVT |  | DR. BOSSTRAAT | 52.1336 | 6.21 | 211334 | 460914 | 116 | Thorbeckesingel | Zutphen | Gemeente Zutphen |  |  | Waterkwartier | 871687120055929442 |  |  |  |  | 7204 KW | [5 empty] | Liander |  |  |  | In bedrijf
3 | 156531 | https://lms.nederlandslicht.nl/qr/report/156531 | 52.1315 | 6.2067 | 211107.9698 | 460684.0529 | Dr. Kuyperstraat |  | 8.72e+17 | Waterkwartier | ZUTPHEN | 2018-07-01 | Gemeente Zutphen | Schreder | 5 |  | Gemeente Zutphen | In bedrijf | Liander |  | Indal 4A |  |  | Nacht | Bemeterd | [6 empty] | 2038-07-01 | 2058-07-01 |  |  |  |  | DR. BOSSTRAAT | [26 empty] | PM AL 4,0 CO T60 CM | 1 | 2018-07-01 |  | PM AL 4,0 CO T60 CM | 4.00 | CONISCH | ALUMINIUM | NVT | NVT | NVT |  | 350400 |  | Friza 5118 WW Back Light 8 leds 350 mA | 1 | 2018-07-01 |  | Friza 8LED/5118BL/3000K | Schreder |  | 5118BL |  |  | AKZO 150 | 8 |  | 1100.00 | 175200 |  |  |  | 5118 WW Back Light 8LED 350mA | 1 | 2018-07-01 |  | 5118 WW Back Light 8LED 350mA | Schreder | 3000K | 12.00 | 100000 | LED |  | LED DRIVER | 1 | 2018-07-01 |  | LEDDRIVER |  |  | 1.00 | 175200 | [5 empty] | Mastdeur | 1 | 2018-07-01 |  | Mastdeur | Mastdeur | NVT |  | DR. BOSSTRAAT | 52.1336 | 6.21 | 211334 | 460914 | 116 | Thorbeckesingel | Zutphen | Gemeente Zutphen |  |  | Waterkwartier | 871687120055929442 |  |  |  |  | 7204 KW | [5 empty] | Liander |  |  |  | In bedrijf
4 | 156532 | https://lms.nederlandslicht.nl/qr/report/156532 | 52.1313 | 6.207 | 211128.6028 | 460656.8793 | Dr. Kuyperstraat |  | 8.72e+17 | Waterkwartier | ZUTPHEN | 1991-08-01 | Gemeente Zutphen | Schreder | 5 |  | Gemeente Zutphen | In bedrijf | Liander |  | Indal 4A |  |  | Nacht | Bemeterd | [6 empty] | 2038-05-30 | 2031-08-01 | KAAL |  |  |  | DR. BOSSTRAAT | [26 empty] | PM ST 4,0 CO T60 GG M V | 1 | 1991-08-01 |  | PM ST 4,0 CO T60 ET V | 4.00 | CONISCH | THERMISCH VERZINKT | NVT | NVT | NVT |  | 350400 |  | Friza 5118 WW Back Light 8 leds 350 mA | 1 | 2018-05-30 |  | Friza 8LED/5118BL/3000K | Schreder |  | 5118BL |  |  | AKZO 150 | 8 |  | 1100.00 | 175200 |  |  |  | 5118 WW Back Light 8LED 350mA | 1 | 2018-05-30 |  | 5118 WW Back Light 8LED 350mA | Schreder | 3000K | 12.00 | 100000 | LED |  | LED DRIVER | 1 | 2018-05-30 |  | LEDDRIVER |  |  | 1.00 | 175200 | [5 empty] | Mastdeur | 1 | 1991-08-01 |  | Mastdeur | Mastdeur | NVT |  | DR. BOSSTRAAT | 52.1336 | 6.21 | 211334 | 460914 | 116 | Thorbeckesingel | Zutphen | Gemeente Zutphen |  |  | Waterkwartier | 871687120055929442 |  |  |  |  | 7204 KW | [5 empty] | Liander |  |  |  | In bedrijf
5 | 156533 | https://lms.nederlandslicht.nl/qr/report/156533 | 52.1313 | 6.2065 | 211094.5078 | 460659.5974 | Dr. Kuyperstraat |  | 8.72e+17 | Waterkwartier | ZUTPHEN | 2018-07-01 | Gemeente Zutphen | Schreder | 5 |  | Gemeente Zutphen | In bedrijf | Liander |  | Indal 4A |  |  | Nacht | Bemeterd | [6 empty] | 2038-07-01 | 2058-07-01 |  |  |  |  | DR. BOSSTRAAT | [26 empty] | PM AL 4,0 CO T60 CM | 1 | 2018-07-01 |  | PM AL 4,0 CO T60 CM | 4.00 | CONISCH | ALUMINIUM | NVT | NVT | NVT |  | 350400 |  | Friza 5118 WW Back Light 8 leds 350 mA | 1 | 2018-07-01 |  | Friza 8LED/5118BL/3000K | Schreder |  | 5118BL |  |  | AKZO 150 | 8 |  | 1100.00 | 175200 |  |  |  | 5118 WW Back Light 8LED 350mA | 1 | 2018-07-01 |  | 5118 WW Back Light 8LED 350mA | Schreder | 3000K | 12.00 | 100000 | LED |  | LED DRIVER | 1 | 2018-07-01 |  | LEDDRIVER |  |  | 1.00 | 175200 | [5 empty] | Mastdeur | 1 | 2018-07-01 |  | Mastdeur | Mastdeur | NVT |  | DR. BOSSTRAAT | 52.1336 | 6.21 | 211334 | 460914 | 116 | Thorbeckesingel | Zutphen | Gemeente Zutphen |  |  | Waterkwartier | 871687120055929442 |  |  |  |  | 7204 KW | [5 empty] | Liander |  |  |  | In bedrijf
6 | 156534 | https://lms.nederlandslicht.nl/qr/report/156534 | 52.131 | 6.2064 | 211091.4218 | 460632.6377 | Dr. Kuyperstraat |  | 8.72e+17 | Waterkwartier | ZUTPHEN | 2018-07-01 | Gemeente Zutphen | Schreder | 5 |  | Gemeente Zutphen | In bedrijf | Liander |  | Indal 4A |  |  | Nacht | Bemeterd | [6 empty] | 2038-07-01 | 2058-07-01 |  |  |  |  | DR. BOSSTRAAT | [26 empty] | PM AL 4,0 CO T60 CM | 1 | 2018-07-01 |  | PM AL 4,0 CO T60 CM | 4.00 | CONISCH | ALUMINIUM | NVT | NVT | NVT |  | 350400 |  | Friza 5118 WW Back Light 8 leds 350 mA | 1 | 2018-07-01 |  | Friza 8LED/5118BL/3000K | Schreder |  | 5118BL |  |  | AKZO 150 | 8 |  | 1100.00 | 175200 |  |  |  | 5118 WW Back Light 8LED 350mA | 1 | 2018-07-01 |  | 5118 WW Back Light 8LED 350mA | Schreder | 3000K | 12.00 | 100000 | LED |  | LED DRIVER | 1 | 2018-07-01 |  | LEDDRIVER |  |  | 1.00 | 175200 | [5 empty] | Mastdeur | 1 | 2018-07-01 |  | Mastdeur | Mastdeur | NVT |  | DR. BOSSTRAAT | 52.1336 | 6.21 | 211334 | 460914 | 116 | Thorbeckesingel | Zutphen | Gemeente Zutphen |  |  | Waterkwartier | 871687120055929442 |  |  |  |  | 7204 KW | [5 empty] | Liander |  |  |  | In bedrijf
7 | 156535 | https://lms.nederlandslicht.nl/qr/report/156535 | 52.1308 | 6.2062 | 211076.3138 | 460609.3053 | Dr. Kuyperstraat |  | 8.72e+17 | Waterkwartier | ZUTPHEN | 2018-07-01 | Gemeente Zutphen | Schreder | 5 |  | Gemeente Zutphen | In bedrijf | Liander |  | Indal 4A |  |  | Nacht | Bemeterd | [6 empty] | 2038-07-01 | 2058-07-01 |  |  |  |  | DR. BOSSTRAAT | [26 empty] | PM AL 4,0 CO T60 CM | 1 | 2018-07-01 |  | PM AL 4,0 CO T60 CM | 4.00 | CONISCH | ALUMINIUM | NVT | NVT | NVT |  | 350400 |  | Friza 5118 WW Back Light 8 leds 350 mA | 1 | 2018-07-01 |  | Friza 8LED/5118BL/3000K | Schreder |  | 5118BL |  |  | AKZO 150 | 8 |  | 1100.00 | 175200 |  |  |  | 5118 WW Back Light 8LED 350mA | 1 | 2018-07-01 |  | 5118 WW Back Light 8LED 350mA | Schreder | 3000K | 12.00 | 100000 | LED |  | LED DRIVER | 1 | 2018-07-01 |  | LEDDRIVER |  |  | 1.00 | 175200 | [5 empty] | Mastdeur | 1 | 2018-07-01 |  | Mastdeur | Mastdeur | NVT |  | DR. BOSSTRAAT | 52.1336 | 6.21 | 211334 | 460914 | 116 | Thorbeckesingel | Zutphen | Gemeente Zutphen |  |  | Waterkwartier | 871687120055929442 |  |  |  |  | 7204 KW | [5 empty] | Liander |  |  |  | In bedrijf
8 | 156536 | https://lms.nederlandslicht.nl/qr/report/156536 | 52.1307 | 6.2057 | 211044.3698 | 460594.9326 | Dr. Kuyperstraat |  | 8.72e+17 | Waterkwartier | ZUTPHEN | 1991-08-01 | Gemeente Zutphen | Schreder | 5 |  | Gemeente Zutphen | In bedrijf | Liander |  | Indal 4A |  |  | Nacht | Bemeterd | [6 empty] | 2038-05-30 | 2031-08-01 | KAAL |  |  |  | DR. BOSSTRAAT | [26 empty] | PM ST 4,0 CO T60 GG M V | 1 | 1991-08-01 |  | PM ST 4,0 CO T60 ET V | 4.00 | CONISCH | THERMISCH VERZINKT | NVT | NVT | NVT |  | 350400 |  | Friza 5118 WW Back Light 8 leds 350 mA | 1 | 2018-05-30 |  | Friza 8LED/5118BL/3000K | Schreder |  | 5118BL |  |  | AKZO 150 | 8 |  | 1100.00 | 175200 |  |  |  | 5118 WW Back Light 8LED 350mA | 1 | 2018-05-30 |  | 5118 WW Back Light 8LED 350mA | Schreder | 3000K | 12.00 | 100000 | LED |  | LED DRIVER | 1 | 2018-05-30 |  | LEDDRIVER |  |  | 1.00 | 175200 | [5 empty] | Mastdeur | 1 | 1991-08-01 |  | Mastdeur | Mastdeur | NVT |  | DR. BOSSTRAAT | 52.1336 | 6.21 | 211334 | 460914 | 116 | Thorbeckesingel | Zutphen | Gemeente Zutphen |  |  | Waterkwartier | 871687120055929442 |  |  |  |  | 7204 KW | [5 empty] | Liander |  |  |  | In bedrijf
9 | 156537 | https://lms.nederlandslicht.nl/qr/report/156537 | 52.1306 | 6.2062 | 211076.6048 | 460584.2174 | Dr. Kuyperstraat |  | 8.72e+17 | Waterkwartier | ZUTPHEN | 2018-07-01 | Gemeente Zutphen | Schreder | 5 |  | Gemeente Zutphen | In bedrijf | Liander |  | Indal 4A |  |  | Nacht | Bemeterd | [6 empty] | 2038-07-01 | 2058-07-01 |  |  |  |  | DR. BOSSTRAAT | [26 empty] | PM AL 4,0 CO T60 CM | 1 | 2018-07-01 |  | PM AL 4,0 CO T60 CM | 4.00 | CONISCH | ALUMINIUM | NVT | NVT | NVT |  | 350400 |  | Friza 5118 WW Back Light 8 leds 350 mA | 1 | 2018-07-01 |  | Friza 8LED/5118BL/3000K | Schreder |  | 5118BL |  |  | AKZO 150 | 8 |  | 1100.00 | 175200 |  |  |  | 5118 WW Back Light 8LED 350mA | 1 | 2018-07-01 |  | 5118 WW Back Light 8LED 350mA | Schreder | 3000K | 12.00 | 100000 | LED |  | LED DRIVER | 1 | 2018-07-01 |  | LEDDRIVER |  |  | 1.00 | 175200 | [5 empty] | Mastdeur | 1 | 2018-07-01 |  | Mastdeur | Mastdeur | NVT |  | DR. BOSSTRAAT | 52.1336 | 6.21 | 211334 | 460914 | 116 | Thorbeckesingel | Zutphen | Gemeente Zutphen |  |  | Waterkwartier | 871687120055929442 |  |  |  |  | 7204 KW | [5 empty] | Liander |  |  |  | In bedrijf
3 | 156538 | https://lms.nederlandslicht.nl/qr/report/156538 | 52.1327 | 6.2107 | 211380.0638 | 460819.9039 | Dr. Wibautstraat |  | 8.72e+17 | Waterkwartier | ZUTPHEN | 2000-01-01 | Gemeente Zutphen |  |  |  | Gemeente Zutphen | In bedrijf | Liander |  |  |  |  | Nacht | Bemeterd | [6 empty] | 2039-11-01 | 2040-01-01 |  |  |  |  | DR. BOSSTRAAT | [26 empty] | PM AL 4,0 CO T60 CM | 1 | 2000-01-01 |  | PM AL 4,0 CO T60 CM | 4.00 | CONISCH | ALUMINIUM | NVT | NVT | NVT |  | 350400 |  | Friza 8LED BL WW 5118 350mA dim 4A | 1 | 2019-11-01 |  | CPS200 9010 | Philips | [8 empty] | 175200 |  |  |  | 5118 WW Back Light 8LED 350mA | 1 | 2019-11-01 |  | 5118 WW Back Light 8LED 350mA | Schreder | 3000K | 12.00 | 100000 | LED |  | LED DRIVER | 1 | 2019-11-01 |  | LEDDRIVER |  |  | 1.00 | 175200 | [5 empty] | Mastdeur | 1 | 2000-01-01 |  | Mastdeur | Mastdeur | NVT |  | DR. BOSSTRAAT | 52.1336 | 6.21 | 211334 | 460914 | 116 | Thorbeckesingel | Zutphen | Gemeente Zutphen |  |  | Waterkwartier | 871687120055929442 |  |  |  |  | 7204 KW | [5 empty] | Liander |  |  |  | In bedrijf
3 | 156539 | https://lms.nederlandslicht.nl/qr/report/156539 | 52.1483 | 6.1982 | 210510.5762 | 462546.5223 | Dreef |  | 8.72e+17 | Centrum - De Hoven | ZUTPHEN | 2016-10-18 | Gemeente Zutphen |  |  |  | Gemeente Zutphen | In bedrijf | Liander |  | Indal 3A |  |  | Nacht | Bemeterd | [6 empty] | 2036-10-18 | 2056-10-18 |  |  |  |  | DREEF | [26 empty] | PM AL 4,0 CO T60 CM P6012 | 1 | 2016-10-18 |  | PM AL 4,0 CO T60 CM P6012 | 4.00 | CONISCH | ALUMINIUM | 6012 ZWARTGROEN | POEDERCOAT | NVT |  | 350400 |  | ALURA 16L 40W NW 3888LM R6012 5103 DD3A | 1 | 2016-10-18 | [15 empty] | LAMP 16LED 40W 3888LM NW 5103 | 1 | 2016-10-18 |  | ALURA 16LED 40W 3888LM NW 5103 | Schreder | 4000K | 40.00 | 100000 | LED |  | LED DRIVER | 1 | 2016-10-18 |  | LEDDRIVER |  |  | 1.00 | 175200 | [5 empty] | Mastdeur | 1 | 2016-10-18 |  | Mastdeur | Mastdeur | NVT |  | DREEF | 52.1477 | 6.1969 | 210419 | 462477 | 1 | Dreef | Zutphen | Gemeente Zutphen |  |  | Centrum - De Hoven | 871687120055929107 |  |  |  |  | 7202 AG | [5 empty] | Liander |  |  |  | In bedrijf
4 | 156540 | https://lms.nederlandslicht.nl/qr/report/156540 | 52.1482 | 6.1979 | 210487.5862 | 462537.9646 | Dreef |  | 8.72e+17 | Centrum - De Hoven | ZUTPHEN | 2014-10-01 | Gemeente Zutphen |  |  |  | Gemeente Zutphen | In bedrijf | Liander |  | Indal 3A |  |  | Nacht | Bemeterd | [6 empty] | 2034-10-01 | 2054-10-01 |  |  |  |  | DREEF | [26 empty] | PM AL 4,0 CO T60 CM P6012 | 1 | 2014-10-01 |  | PM AL 4,0 CO T60 CM P6012 | 4.00 | CONISCH | ALUMINIUM | 6012 ZWARTGROEN | POEDERCOAT | NVT |  | 350400 |  | ALURA 16L 40W NW 3888LM R6012 5103 DD3A | 1 | 2014-10-01 | [15 empty] | LAMP 16LED 40W 3888LM NW 5103 | 1 | 2014-10-01 |  | ALURA 16LED 40W 3888LM NW 5103 | Schreder | 4000K | 40.00 | 100000 | LED |  | LED DRIVER | 1 | 2014-10-01 |  | LEDDRIVER |  |  | 1.00 | 175200 | [5 empty] | Mastdeur | 1 | 2014-10-01 |  | Mastdeur | Mastdeur | NVT |  | DREEF | 52.1477 | 6.1969 | 210419 | 462477 | 1 | Dreef | Zutphen | Gemeente Zutphen |  |  | Centrum - De Hoven | 871687120055929107 |  |  |  |  | 7202 AG | [5 empty] | Liander |  |  |  | In bedrijf
5 | 156541 | https://lms.nederlandslicht.nl/qr/report/156541 | 52.148 | 6.1979 | 210490.0131 | 462515.5364 | Dreef |  | 8.72e+17 | Centrum - De Hoven | ZUTPHEN | 2014-10-01 | Gemeente Zutphen |  |  |  | Gemeente Zutphen | In bedrijf | Liander |  | Indal 3A |  |  | Nacht | Bemeterd | [6 empty] | 2034-10-01 | 2054-10-01 |  |  |  |  | DREEF | [26 empty] | PM AL 4,0 CO T60 CM P6012 | 1 | 2014-10-01 |  | PM AL 4,0 CO T60 CM P6012 | 4.00 | CONISCH | ALUMINIUM | 6012 ZWARTGROEN | POEDERCOAT | NVT |  | 350400 |  | ALURA 16L 40W NW 3888LM R6012 5103 DD3A | 1 | 2014-10-01 | [15 empty] | LAMP 16LED 40W 3888LM NW 5103 | 1 | 2014-10-01 |  | ALURA 16LED 40W 3888LM NW 5103 | Schreder | 4000K | 40.00 | 100000 | LED |  | LED DRIVER | 1 | 2014-10-01 |  | LEDDRIVER |  |  | 1.00 | 175200 | [5 empty] | Mastdeur | 1 | 2014-10-01 |  | Mastdeur | Mastdeur | NVT |  | DREEF | 52.1477 | 6.1969 | 210419 | 462477 | 1 | Dreef | Zutphen | Gemeente Zutphen |  |  | Centrum - De Hoven | 871687120055929107 |  |  |  |  | 7202 AG | [5 empty] | Liander |  |  |  | In bedrijf
6 | 156542 | https://lms.nederlandslicht.nl/qr/report/156542 | 52.148 | 6.1976 | 210465.1583 | 462512.8219 | Dreef |  | 8.72e+17 | Centrum - De Hoven | ZUTPHEN | 2015-04-22 | Gemeente Zutphen |  |  |  | Gemeente Zutphen | In bedrijf | Liander |  | Indal 3A |  |  | Nacht | Bemeterd | [6 empty] | 2034-10-01 | 2055-04-22 |  |  |  |  | DREEF | [26 empty] | PM AL 4,0 CO T60 CM P6012 | 1 | 2015-04-22 |  | PM AL 4,0 CO T60 CM P6012 | 4.00 | CONISCH | ALUMINIUM | 6012 ZWARTGROEN | POEDERCOAT | NVT |  | 350400 |  | ALURA 16L 40W NW 3888LM R6012 5103 DD3A | 1 | 2014-10-01 | [15 empty] | LAMP 16LED 40W 3888LM NW 5103 | 1 | 2014-10-01 |  | ALURA 16LED 40W 3888LM NW 5103 | Schreder | 4000K | 40.00 | 100000 | LED |  | LED DRIVER | 1 | 2014-10-01 |  | LEDDRIVER |  |  | 1.00 | 175200 | [5 empty] | Mastdeur | 1 | 2015-04-22 |  | Mastdeur | Mastdeur | NVT |  | DREEF | 52.1477 | 6.1969 | 210419 | 462477 | 1 | Dreef | Zutphen | Gemeente Zutphen |  |  | Centrum - De Hoven | 871687120055929107 |  |  |  |  | 7202 AG | [5 empty] | Liander |  |  |  | In bedrijf
7 | 156543 | https://lms.nederlandslicht.nl/qr/report/156543 | 52.1479 | 6.1974 | 210453.6956 | 462500.5744 | Dreef |  | 8.72e+17 | Centrum - De Hoven | ZUTPHEN | 2014-10-01 | Gemeente Zutphen |  |  |  | Gemeente Zutphen | In bedrijf | Liander |  | Indal 3A |  |  | Nacht | Bemeterd | [6 empty] | 2034-10-01 | 2054-10-01 |  |  |  |  | DREEF | [26 empty] | PM AL 4,0 CO T60 CM P6012 | 1 | 2014-10-01 |  | PM AL 4,0 CO T60 CM P6012 | 4.00 | CONISCH | ALUMINIUM | 6012 ZWARTGROEN | POEDERCOAT | NVT |  | 350400 |  | ALURA 16L 40W NW 3888LM R6012 5103 DD3A | 1 | 2014-10-01 | [15 empty] | LAMP 16LED 40W 3888LM NW 5103 | 1 | 2014-10-01 |  | ALURA 16LED 40W 3888LM NW 5103 | Schreder | 4000K | 40.00 | 100000 | LED |  | LED DRIVER | 1 | 2014-10-01 |  | LEDDRIVER |  |  | 1.00 | 175200 | [5 empty] | Mastdeur | 1 | 2014-10-01 |  | Mastdeur | Mastdeur | NVT |  | DREEF | 52.1477 | 6.1969 | 210419 | 462477 | 1 | Dreef | Zutphen | Gemeente Zutphen |  |  | Centrum - De Hoven | 871687120055929107 |  |  |  |  | 7202 AG | [5 empty] | Liander |  |  |  | In bedrijf
8 | 156544 | https://lms.nederlandslicht.nl/qr/report/156544 | 52.148 | 6.1971 | 210432.9484 | 462506.4992 | Dreef |  | 8.72e+17 | Centrum - De Hoven | ZUTPHEN | 2014-10-01 | Gemeente Zutphen |  |  |  | Gemeente Zutphen | In bedrijf | Liander |  | Indal 3A |  |  | Nacht | Bemeterd | [6 empty] | 2034-10-01 | 2054-10-01 |  |  |  |  | DREEF | [26 empty] | PM AL 4,0 CO T60 CM P6012 | 1 | 2014-10-01 |  | PM AL 4,0 CO T60 CM P6012 | 4.00 | CONISCH | ALUMINIUM | 6012 ZWARTGROEN | POEDERCOAT | NVT |  | 350400 |  | ALURA 16L 40W NW 3888LM R6012 5103 DD3A | 1 | 2014-10-01 | [15 empty] | LAMP 16LED 40W 3888LM NW 5103 | 1 | 2014-10-01 |  | ALURA 16LED 40W 3888LM NW 5103 | Schreder | 4000K | 40.00 | 100000 | LED |  | LED DRIVER | 1 | 2014-10-01 |  | LEDDRIVER |  |  | 1.00 | 175200 | [5 empty] | Mastdeur | 1 | 2014-10-01 |  | Mastdeur | Mastdeur | NVT |  | DREEF | 52.1477 | 6.1969 | 210419 | 462477 | 1 | Dreef | Zutphen | Gemeente Zutphen |  |  | Centrum - De Hoven | 871687120055929107 |  |  |  |  | 7202 AG | [5 empty] | Liander |  |  |  | In bedrijf
9 | 156545 | https://lms.nederlandslicht.nl/qr/report/156545 | 52.1478 | 6.1969 | 210422.3462 | 462490.2123 | Dreef |  | 8.72e+17 | Centrum - De Hoven | ZUTPHEN | 2014-10-01 | Gemeente Zutphen |  |  |  | Gemeente Zutphen | In bedrijf | Liander |  | Indal 3A |  |  | Nacht | Bemeterd | [6 empty] | 2034-10-01 | 2054-10-01 |  |  |  |  | DREEF | [26 empty] | PM AL 4,0 CO T60 CM P6012 | 1 | 2014-10-01 |  | PM AL 4,0 CO T60 CM P6012 | 4.00 | CONISCH | ALUMINIUM | 6012 ZWARTGROEN | POEDERCOAT | NVT |  | 350400 |  | ALURA 16L 40W NW 3888LM R6012 5103 DD3A | 1 | 2014-10-01 | [15 empty] | LAMP 16LED 40W 3888LM NW 5103 | 1 | 2014-10-01 |  | ALURA 16LED 40W 3888LM NW 5103 | Schreder | 4000K | 40.00 | 100000 | LED |  | LED DRIVER | 1 | 2014-10-01 |  | LEDDRIVER |  |  | 1.00 | 175200 | [5 empty] | Mastdeur | 1 | 2014-10-01 |  | Mastdeur | Mastdeur | NVT |  | DREEF | 52.1477 | 6.1969 | 210419 | 462477 | 1 | Dreef | Zutphen | Gemeente Zutphen |  |  | Centrum - De Hoven | 871687120055929107 |  |  |  |  | 7202 AG | [5 empty] | Liander |  |  |  | In bedrijf
10 | 156546 | https://lms.nederlandslicht.nl/qr/report/156546 | 52.1479 | 6.1967 | 210403.0033 | 462496.2252 | Dreef |  | 8.72e+17 | Centrum - De Hoven | ZUTPHEN | 2014-10-01 | Gemeente Zutphen |  |  |  | Gemeente Zutphen | In bedrijf | Liander |  | Indal 3A |  |  | Nacht | Bemeterd | [6 empty] | 2034-10-01 | 2054-10-01 |  |  |  |  | DREEF | [26 empty] | PM AL 4,0 CO T60 CM P6012 | 1 | 2014-10-01 |  | PM AL 4,0 CO T60 CM P6012 | 4.00 | CONISCH | ALUMINIUM | 6012 ZWARTGROEN | POEDERCOAT | NVT |  | 350400 |  | ALURA 16L 40W NW 3888LM R6012 5103 DD3A | 1 | 2014-10-01 | [15 empty] | LAMP 16LED 40W 3888LM NW 5103 | 1 | 2014-10-01 |  | ALURA 16LED 40W 3888LM NW 5103 | Schreder | 4000K | 40.00 | 100000 | LED |  | LED DRIVER | 1 | 2014-10-01 |  | LEDDRIVER |  |  | 1.00 | 175200 | [5 empty] | Mastdeur | 1 | 2014-10-01 |  | Mastdeur | Mastdeur | NVT |  | DREEF | 52.1477 | 6.1969 | 210419 | 462477 | 1 | Dreef | Zutphen | Gemeente Zutphen |  |  | Centrum - De Hoven | 871687120055929107 |  |  |  |  | 7202 AG | [5 empty] | Liander |  |  |  | In bedrijf
11 | 156547 | https://lms.nederlandslicht.nl/qr/report/156547 | 52.1478 | 6.1966 | 210397.3411 | 462483.5352 | Dreef |  | 8.72e+17 | Centrum - De Hoven | ZUTPHEN | 2014-10-01 | Gemeente Zutphen |  |  |  | Gemeente Zutphen | In bedrijf | Liander |  | Indal 3A |  |  | Nacht | Bemeterd | [6 empty] | 2034-10-01 | 2054-10-01 |  |  |  |  | DREEF | [26 empty] | PM AL 4,0 CO T60 CM P6012 | 1 | 2014-10-01 |  | PM AL 4,0 CO T60 CM P6012 | 4.00 | CONISCH | ALUMINIUM | 6012 ZWARTGROEN | POEDERCOAT | NVT |  | 350400 |  | ALURA 16L 40W NW 3888LM R6012 5103 DD3A | 1 | 2014-10-01 | [15 empty] | LAMP 16LED 40W 3888LM NW 5103 | 1 | 2014-10-01 |  | ALURA 16LED 40W 3888LM NW 5103 | Schreder | 4000K | 40.00 | 100000 | LED |  | LED DRIVER | 1 | 2014-10-01 |  | LEDDRIVER |  |  | 1.00 | 175200 | [5 empty] | Mastdeur | 1 | 2014-10-01 |  | Mastdeur | Mastdeur | NVT |  | DREEF | 52.1477 | 6.1969 | 210419 | 462477 | 1 | Dreef | Zutphen | Gemeente Zutphen |  |  | Centrum - De Hoven | 871687120055929107 |  |  |  |  | 7202 AG | [5 empty] | Liander |  |  |  | In bedrijf
12 | 156548 | https://lms.nederlandslicht.nl/qr/report/156548 | 52.1478 | 6.1962 | 210372.2365 | 462488.0108 | Dreef |  | 8.72e+17 | Centrum - De Hoven | ZUTPHEN | 2015-12-09 | Gemeente Zutphen |  |  |  | Gemeente Zutphen | In bedrijf | Liander |  | Indal 3A |  |  | Nacht | Bemeterd | [6 empty] | 2034-10-01 | 2055-12-09 |  |  |  |  | DREEF | [26 empty] | PM AL 4,0 CO T60 CM P6012 | 1 | 2015-12-09 |  | PM AL 4,0 CO T60 CM P6012 | 4.00 | CONISCH | ALUMINIUM | 6012 ZWARTGROEN | POEDERCOAT | NVT |  | 350400 |  | ALURA 16L 40W NW 3888LM R6012 5103 DD3A | 1 | 2014-10-01 | [15 empty] | LAMP 16LED 40W 3888LM NW 5103 | 1 | 2014-10-01 |  | ALURA 16LED 40W 3888LM NW 5103 | Schreder | 4000K | 40.00 | 100000 | LED |  | LED DRIVER | 1 | 2014-10-01 |  | LEDDRIVER |  |  | 1.00 | 175200 | [5 empty] | Mastdeur | 1 | 2015-12-09 |  | Mastdeur | Mastdeur | NVT |  | DREEF | 52.1477 | 6.1969 | 210419 | 462477 | 1 | Dreef | Zutphen | Gemeente Zutphen |  |  | Centrum - De Hoven | 871687120055929107 |  |  |  |  | 7202 AG | [5 empty] | Liander |  |  |  | In bedrijf
13 | 156549 | https://lms.nederlandslicht.nl/qr/report/156549 | 52.1477 | 6.196 | 210359.1443 | 462473.3364 | Dreef |  | 8.72e+17 | Centrum - De Hoven | ZUTPHEN | 2014-10-01 | Gemeente Zutphen |  |  |  | Gemeente Zutphen | In bedrijf | Liander |  | Indal 3A |  |  | Nacht | Bemeterd | [6 empty] | 2034-10-01 | 2054-10-01 |  |  |  |  | DREEF | [26 empty] | PM AL 4,0 CO T60 CM P6012 | 1 | 2014-10-01 |  | PM AL 4,0 CO T60 CM P6012 | 4.00 | CONISCH | ALUMINIUM | 6012 ZWARTGROEN | POEDERCOAT | NVT |  | 350400 |  | ALURA 16L 40W NW 3888LM R6012 5103 DD3A | 1 | 2014-10-01 | [15 empty] | LAMP 16LED 40W 3888LM NW 5103 | 1 | 2014-10-01 |  | ALURA 16LED 40W 3888LM NW 5103 | Schreder | 4000K | 40.00 | 100000 | LED |  | LED DRIVER | 1 | 2014-10-01 |  | LEDDRIVER |  |  | 1.00 | 175200 | [5 empty] | Mastdeur | 1 | 2014-10-01 |  | Mastdeur | Mastdeur | NVT |  | DREEF | 52.1477 | 6.1969 | 210419 | 462477 | 1 | Dreef | Zutphen | Gemeente Zutphen |  |  | Centrum - De Hoven | 871687120055929107 |  |  |  |  | 7202 AG | [5 empty] | Liander |  |  |  | In bedrijf
14 | 156550 | https://lms.nederlandslicht.nl/qr/report/156550 | 52.1478 | 6.1958 | 210343.5579 | 462482.6305 | Dreef |  | 8.72e+17 | Centrum - De Hoven | ZUTPHEN | 2014-10-01 | Gemeente Zutphen |  |  |  | Gemeente Zutphen | In bedrijf | Liander |  | Indal 3A |  |  | Nacht | Bemeterd | [6 empty] | 2034-10-01 | 2054-10-01 |  |  |  |  | DREEF | [26 empty] | PM AL 4,0 CO T60 CM P6012 | 1 | 2014-10-01 |  | PM AL 4,0 CO T60 CM P6012 | 4.00 | CONISCH | ALUMINIUM | 6012 ZWARTGROEN | POEDERCOAT | NVT |  | 350400 |  | ALURA 16L 40W NW 3888LM R6012 5103 DD3A | 1 | 2014-10-01 | [15 empty] | LAMP 16LED 40W 3888LM NW 5103 | 1 | 2014-10-01 |  | ALURA 16LED 40W 3888LM NW 5103 | Schreder | 4000K | 40.00 | 100000 | LED |  | LED DRIVER | 1 | 2014-10-01 |  | LEDDRIVER |  |  | 1.00 | 175200 | [5 empty] | Mastdeur | 1 | 2014-10-01 |  | Mastdeur | Mastdeur | NVT |  | DREEF | 52.1477 | 6.1969 | 210419 | 462477 | 1 | Dreef | Zutphen | Gemeente Zutphen |  |  | Centrum - De Hoven | 871687120055929107 |  |  |  |  | 7202 AG | [5 empty] | Liander |  |  |  | In bedrijf
15 | 156551 | https://lms.nederlandslicht.nl/qr/report/156551 | 52.1476 | 6.1957 | 210335.2513 | 462466.9568 | Dreef |  | 8.72e+17 | Centrum - De Hoven | ZUTPHEN | 2014-10-01 | Gemeente Zutphen |  |  |  | Gemeente Zutphen | In bedrijf | Liander |  | Indal 3A |  |  | Nacht | Bemeterd | [6 empty] | 2034-10-01 | 2054-10-01 |  |  |  |  | DREEF | [26 empty] | PM AL 4,0 CO T60 CM P6012 | 1 | 2014-10-01 |  | PM AL 4,0 CO T60 CM P6012 | 4.00 | CONISCH | ALUMINIUM | 6012 ZWARTGROEN | POEDERCOAT | NVT |  | 350400 |  | ALURA 16L 40W NW 3888LM R6012 5103 DD3A | 1 | 2014-10-01 | [15 empty] | LAMP 16LED 40W 3888LM NW 5103 | 1 | 2014-10-01 |  | ALURA 16LED 40W 3888LM NW 5103 | Schreder | 4000K | 40.00 | 100000 | LED |  | LED DRIVER | 1 | 2014-10-01 |  | LEDDRIVER |  |  | 1.00 | 175200 | [5 empty] | Mastdeur | 1 | 2014-10-01 |  | Mastdeur | Mastdeur | NVT |  | DREEF | 52.1477 | 6.1969 | 210419 | 462477 | 1 | Dreef | Zutphen | Gemeente Zutphen |  |  | Centrum - De Hoven | 871687120055929107 |  |  |  |  | 7202 AG | [5 empty] | Liander |  |  |  | In bedrijf
16 | 156552 | https://lms.nederlandslicht.nl/qr/report/156552 | 52.1477 | 6.1954 | 210315.1602 | 462475.047 | Dreef |  | 8.72e+17 | Centrum - De Hoven | ZUTPHEN | 2014-10-01 | Gemeente Zutphen |  |  |  | Gemeente Zutphen | In bedrijf | Liander |  | Indal 3A |  |  | Nacht | Bemeterd | [6 empty] | 2034-10-01 | 2054-10-01 |  |  |  |  | DREEF | [26 empty] | PM AL 4,0 CO T60 CM P6012 | 1 | 2014-10-01 |  | PM AL 4,0 CO T60 CM P6012 | 4.00 | CONISCH | ALUMINIUM | 6012 ZWARTGROEN | POEDERCOAT | NVT |  | 350400 |  | ALURA 16L 40W NW 3888LM R6012 5103 DD3A | 1 | 2014-10-01 | [15 empty] | LAMP 16LED 40W 3888LM NW 5103 | 1 | 2014-10-01 |  | ALURA 16LED 40W 3888LM NW 5103 | Schreder | 4000K | 40.00 | 100000 | LED |  | LED DRIVER | 1 | 2014-10-01 |  | LEDDRIVER |  |  | 1.00 | 175200 | [5 empty] | Mastdeur | 1 | 2014-10-01 |  | Mastdeur | Mastdeur | NVT |  | DREEF | 52.1477 | 6.1969 | 210419 | 462477 | 1 | Dreef | Zutphen | Gemeente Zutphen |  |  | Centrum - De Hoven | 871687120055929107 |  |  |  |  | 7202 AG | [5 empty] | Liander |  |  |  | In bedrijf
17 | 156553 | https://lms.nederlandslicht.nl/qr/report/156553 | 52.1475 | 6.1952 | 210305.2789 | 462458.9531 | Dreef |  | 8.72e+17 | Centrum - De Hoven | ZUTPHEN | 2014-10-01 | Gemeente Zutphen |  |  |  | Gemeente Zutphen | In bedrijf | Liander |  | Indal 3A |  |  | Nacht | Bemeterd | [6 empty] | 2034-10-01 | 2054-10-01 |  |  |  |  | DREEF | [26 empty] | PM AL 4,0 CO T60 CM P6012 | 1 | 2014-10-01 |  | PM AL 4,0 CO T60 CM P6012 | 4.00 | CONISCH | ALUMINIUM | 6012 ZWARTGROEN | POEDERCOAT | NVT |  | 350400 |  | ALURA 16L 40W NW 3888LM R6012 5103 DD3A | 1 | 2014-10-01 | [15 empty] | LAMP 16LED 40W 3888LM NW 5103 | 1 | 2014-10-01 |  | ALURA 16LED 40W 3888LM NW 5103 | Schreder | 4000K | 40.00 | 100000 | LED |  | LED DRIVER | 1 | 2014-10-01 |  | LEDDRIVER |  |  | 1.00 | 175200 | [5 empty] | Mastdeur | 1 | 2014-10-01 |  | Mastdeur | Mastdeur | NVT |  | DREEF | 52.1477 | 6.1969 | 210419 | 462477 | 1 | Dreef | Zutphen | Gemeente Zutphen |  |  | Centrum - De Hoven | 871687120055929107 |  |  |  |  | 7202 AG | [5 empty] | Liander |  |  |  | In bedrijf
18 | 156554 | https://lms.nederlandslicht.nl/qr/report/156554 | 52.1476 | 6.195 | 210288.6164 | 462467.9594 | Dreef |  | 8.72e+17 | Centrum - De Hoven | ZUTPHEN | 2014-10-01 | Gemeente Zutphen |  |  |  | Gemeente Zutphen | In bedrijf | Liander |  | Indal 3A |  |  | Nacht | Bemeterd | [6 empty] | 2034-10-01 | 2054-10-01 |  |  |  |  | DREEF | [26 empty] | PM AL 4,0 CO T60 CM P6012 | 1 | 2014-10-01 |  | PM AL 4,0 CO T60 CM P6012 | 4.00 | CONISCH | ALUMINIUM | 6012 ZWARTGROEN | POEDERCOAT | NVT |  | 350400 |  | ALURA 16L 40W NW 3888LM R6012 5103 DD3A | 1 | 2014-10-01 | [15 empty] | LAMP 16LED 40W 3888LM NW 5103 | 1 | 2014-10-01 |  | ALURA 16LED 40W 3888LM NW 5103 | Schreder | 4000K | 40.00 | 100000 | LED |  | LED DRIVER | 1 | 2014-10-01 |  | LEDDRIVER |  |  | 1.00 | 175200 | [5 empty] | Mastdeur | 1 | 2014-10-01 |  | Mastdeur | Mastdeur | NVT |  | DREEF | 52.1477 | 6.1969 | 210419 | 462477 | 1 | Dreef | Zutphen | Gemeente Zutphen |  |  | Centrum - De Hoven | 871687120055929107 |  |  |  |  | 7202 AG | [5 empty] | Liander |  |  |  | In bedrijf
19 | 156555 | https://lms.nederlandslicht.nl/qr/report/156555 | 52.1475 | 6.1949 | 210281.1362 | 462452.5065 | Dreef |  | 8.72e+17 | Centrum - De Hoven | ZUTPHEN | 2014-10-01 | Gemeente Zutphen |  |  |  | Gemeente Zutphen | In bedrijf | Liander |  | Indal 3A |  |  | Nacht | Bemeterd | [6 empty] | 2034-10-01 | 2054-10-01 |  |  |  |  | DREEF | [26 empty] | PM AL 4,0 CO T60 CM P6012 | 1 | 2014-10-01 |  | PM AL 4,0 CO T60 CM P6012 | 4.00 | CONISCH | ALUMINIUM | 6012 ZWARTGROEN | POEDERCOAT | NVT |  | 350400 |  | ALURA 16L 40W NW 3888LM R6012 5103 DD3A | 1 | 2014-10-01 | [15 empty] | LAMP 16LED 40W 3888LM NW 5103 | 1 | 2014-10-01 |  | ALURA 16LED 40W 3888LM NW 5103 | Schreder | 4000K | 40.00 | 100000 | LED |  | LED DRIVER | 1 | 2014-10-01 |  | LEDDRIVER |  |  | 1.00 | 175200 | [5 empty] | Mastdeur | 1 | 2014-10-01 |  | Mastdeur | Mastdeur | NVT |  | DREEF | 52.1477 | 6.1969 | 210419 | 462477 | 1 | Dreef | Zutphen | Gemeente Zutphen |  |  | Centrum - De Hoven | 871687120055929107 |  |  |  |  | 7202 AG | [5 empty] | Liander |  |  |  | In bedrijf
20 | 156556 | https://lms.nederlandslicht.nl/qr/report/156556 | 52.1476 | 6.1946 | 210261.6786 | 462460.7664 | Dreef |  | 8.72e+17 | Centrum - De Hoven | ZUTPHEN | 2014-10-01 | Gemeente Zutphen |  |  |  | Gemeente Zutphen | In bedrijf | Liander |  | Indal 3A |  |  | Nacht | Bemeterd | [6 empty] | 2034-10-01 | 2054-10-01 |  |  |  |  | DREEF | [26 empty] | PM AL 4,0 CO T60 CM P6012 | 1 | 2014-10-01 |  | PM AL 4,0 CO T60 CM P6012 | 4.00 | CONISCH | ALUMINIUM | 6012 ZWARTGROEN | POEDERCOAT | NVT |  | 350400 |  | ALURA 16L 40W NW 3888LM R6012 5103 DD3A | 1 | 2014-10-01 | [15 empty] | LAMP 16LED 40W 3888LM NW 5103 | 1 | 2014-10-01 |  | ALURA 16LED 40W 3888LM NW 5103 | Schreder | 4000K | 40.00 | 100000 | LED |  | LED DRIVER | 1 | 2014-10-01 |  | LEDDRIVER |  |  | 1.00 | 175200 | [5 empty] | Mastdeur | 1 | 2014-10-01 |  | Mastdeur | Mastdeur | NVT |  | DREEF | 52.1477 | 6.1969 | 210419 | 462477 | 1 | Dreef | Zutphen | Gemeente Zutphen |  |  | Centrum - De Hoven | 871687120055929107 |  |  |  |  | 7202 AG | [5 empty] | Liander |  |  |  | In bedrijf
21 | 156557 | https://lms.nederlandslicht.nl/qr/report/156557 | 52.1474 | 6.1944 | 210249.5648 | 462444.0869 | Dreef |  | 8.72e+17 | Centrum - De Hoven | ZUTPHEN | 2017-02-22 | Gemeente Zutphen |  |  |  | Gemeente Zutphen | In bedrijf | Liander |  | Indal 3A |  |  | Nacht | Bemeterd | [6 empty] | 2034-10-01 | 2060-04-21 |  |  |  |  | DREEF | [26 empty] | PM AL 4,0 CO T60 CM P6012 | 1 | 2020-04-21 |  | PM AL 4,0 CO T60 CM P6012 | 4.00 | CONISCH | ALUMINIUM | 6012 ZWARTGROEN | POEDERCOAT | NVT |  | 350400 |  | ALURA 16L 40W NW 3888LM R6012 5103 DD3A | 1 | 2014-10-01 | [15 empty] | LAMP 16LED 40W 3888LM NW 5103 | 1 | 2014-10-01 |  | ALURA 16LED 40W 3888LM NW 5103 | Schreder | 4000K | 40.00 | 100000 | LED |  | LED DRIVER | 1 | 2014-10-01 |  | LEDDRIVER |  |  | 1.00 | 175200 | [5 empty] | Mastdeur | 1 | 2020-04-21 |  | Mastdeur | Mastdeur | NVT |  | DREEF | 52.1477 | 6.1969 | 210419 | 462477 | 1 | Dreef | Zutphen | Gemeente Zutphen |  |  | Centrum - De Hoven | 871687120055929107 |  |  |  |  | 7202 AG | [5 empty] | Liander |  |  |  | In bedrijf
22 | 156558 | https://lms.nederlandslicht.nl/qr/report/156558 | 52.1475 | 6.1941 | 210229.0671 | 462449.7427 | Dreef |  | 8.72e+17 | Centrum - De Hoven | ZUTPHEN | 2014-10-01 | Gemeente Zutphen |  |  |  | Gemeente Zutphen | In bedrijf | Liander |  | Indal 3A |  |  | Nacht | Bemeterd | [6 empty] | 2034-10-01 | 2054-10-01 |  |  |  |  | DREEF | [26 empty] | PM AL 4,0 CO T60 CM P6012 | 1 | 2014-10-01 |  | PM AL 4,0 CO T60 CM P6012 | 4.00 | CONISCH | ALUMINIUM | 6012 ZWARTGROEN | POEDERCOAT | NVT |  | 350400 |  | ALURA 16L 40W NW 3888LM R6012 5103 DD3A | 1 | 2014-10-01 | [15 empty] | LAMP 16LED 40W 3888LM NW 5103 | 1 | 2014-10-01 |  | ALURA 16LED 40W 3888LM NW 5103 | Schreder | 4000K | 40.00 | 100000 | LED |  | LED DRIVER | 1 | 2014-10-01 |  | LEDDRIVER |  |  | 1.00 | 175200 | [5 empty] | Mastdeur | 1 | 2014-10-01 |  | Mastdeur | Mastdeur | NVT |  | DREEF | 52.1477 | 6.1969 | 210419 | 462477 | 1 | Dreef | Zutphen | Gemeente Zutphen |  |  | Centrum - De Hoven | 871687120055929107 |  |  |  |  | 7202 AG | [5 empty] | Liander |  |  |  | In bedrijf
23 | 156559 | https://lms.nederlandslicht.nl/qr/report/156559 | 52.1473 | 6.194 | 210220.2284 | 462436.2042 | Dreef |  | 8.72e+17 | Centrum - De Hoven | ZUTPHEN | 2014-10-01 | Gemeente Zutphen |  |  |  | Gemeente Zutphen | In bedrijf | Liander |  | Indal 3A |  |  | Nacht | Bemeterd | [6 empty] | 2034-10-01 | 2054-10-01 |  |  |  |  | DREEF | [26 empty] | PM AL 4,0 CO T60 CM P6012 | 1 | 2014-10-01 |  | PM AL 4,0 CO T60 CM P6012 | 4.00 | CONISCH | ALUMINIUM | 6012 ZWARTGROEN | POEDERCOAT | NVT |  | 350400 |  | ALURA 16L 40W NW 3888LM R6012 5103 DD3A | 1 | 2014-10-01 | [15 empty] | LAMP 16LED 40W 3888LM NW 5103 | 1 | 2014-10-01 |  | ALURA 16LED 40W 3888LM NW 5103 | Schreder | 4000K | 40.00 | 100000 | LED |  | LED DRIVER | 1 | 2014-10-01 |  | LEDDRIVER |  |  | 1.00 | 175200 | [5 empty] | Mastdeur | 1 | 2014-10-01 |  | Mastdeur | Mastdeur | NVT |  | DREEF | 52.1477 | 6.1969 | 210419 | 462477 | 1 | Dreef | Zutphen | Gemeente Zutphen |  |  | Centrum - De Hoven | 871687120055929107 |  |  |  |  | 7202 AG | [5 empty] | Liander |  |  |  | In bedrijf
24 | 156560 | https://lms.nederlandslicht.nl/qr/report/156560 | 52.1474 | 6.1937 | 210201.0734 | 462442.2679 | Dreef |  | 8.72e+17 | Centrum - De Hoven | ZUTPHEN | 2014-10-01 | Gemeente Zutphen |  |  |  | Gemeente Zutphen | In bedrijf | Liander |  | Indal 3A |  |  | Nacht | Bemeterd | [6 empty] | 2034-10-01 | 2054-10-01 |  |  |  |  | DREEF | [26 empty] | PM AL 4,0 CO T60 CM P6012 | 1 | 2014-10-01 |  | PM AL 4,0 CO T60 CM P6012 | 4.00 | CONISCH | ALUMINIUM | 6012 ZWARTGROEN | POEDERCOAT | NVT |  | 350400 |  | ALURA 16L 40W NW 3888LM R6012 5103 DD3A | 1 | 2014-10-01 | [15 empty] | LAMP 16LED 40W 3888LM NW 5103 | 1 | 2014-10-01 |  | ALURA 16LED 40W 3888LM NW 5103 | Schreder | 4000K | 40.00 | 100000 | LED |  | LED DRIVER | 1 | 2014-10-01 |  | LEDDRIVER |  |  | 1.00 | 175200 | [5 empty] | Mastdeur | 1 | 2014-10-01 |  | Mastdeur | Mastdeur | NVT |  | DREEF | 52.1477 | 6.1969 | 210419 | 462477 | 1 | Dreef | Zutphen | Gemeente Zutphen |  |  | Centrum - De Hoven | 871687120055929107 |  |  |  |  | 7202 AG | [5 empty] | Liander |  |  |  | In bedrijf
25 | 156561 | https://lms.nederlandslicht.nl/qr/report/156561 | 52.1473 | 6.1934 | 210181.3049 | 462430.277 | Dreef |  | 8.72e+17 | Centrum - De Hoven | ZUTPHEN | 2014-10-01 | Gemeente Zutphen |  |  |  | Gemeente Zutphen | In bedrijf | Liander |  | Indal 3A |  |  | Nacht | Bemeterd | [6 empty] | 2034-10-01 | 2061-08-27 |  |  |  |  | DREEF | [26 empty] | PM AL 4,0 CO T60 CM P6012 | 1 | 2021-08-27 |  | PM AL 4,0 CO T60 CM P6012 | 4.00 | CONISCH | ALUMINIUM | 6012 ZWARTGROEN | POEDERCOAT | NVT |  | 350400 |  | ALURA 16L 40W NW 3888LM R6012 5103 DD3A | 1 | 2014-10-01 | [15 empty] | LAMP 16LED 40W 3888LM NW 5103 | 1 | 2014-10-01 |  | ALURA 16LED 40W 3888LM NW 5103 | Schreder | 4000K | 40.00 | 100000 | LED |  | LED DRIVER | 1 | 2014-10-01 |  | LEDDRIVER |  |  | 1.00 | 175200 | [5 empty] | Mastdeur | 1 | 2021-08-27 |  | Mastdeur | Mastdeur | NVT |  | DREEF | 52.1477 | 6.1969 | 210419 | 462477 | 1 | Dreef | Zutphen | Gemeente Zutphen |  |  | Centrum - De Hoven | 871687120055929107 |  |  |  |  | 7202 AG | [5 empty] | Liander |  |  |  | In bedrijf
26 | 156562 | https://lms.nederlandslicht.nl/qr/report/156562 | 52.1474 | 6.1932 | 210169.8163 | 462444.888 | Dreef |  | 8.72e+17 | Centrum - De Hoven | ZUTPHEN | 2017-07-19 | Gemeente Zutphen |  |  |  | Gemeente Zutphen | In bedrijf | Liander |  | Indal 3A |  |  | Nacht | Bemeterd | [6 empty] | 2034-10-01 | 2057-07-19 |  |  |  |  | DREEF | [26 empty] | PM AL 4,0 CO T60 CM P6012 | 1 | 2017-07-19 |  | PM AL 4,0 CO T60 CM P6012 | 4.00 | CONISCH | ALUMINIUM | 6012 ZWARTGROEN | POEDERCOAT | NVT |  | 350400 |  | ALURA 16L 40W NW 3888LM R6012 5103 DD3A | 1 | 2014-10-01 | [15 empty] | LAMP 16LED 40W 3888LM NW 5103 | 1 | 2014-10-01 |  | ALURA 16LED 40W 3888LM NW 5103 | Schreder | 4000K | 40.00 | 100000 | LED |  | LED DRIVER | 1 | 2014-10-01 |  | LEDDRIVER |  |  | 1.00 | 175200 | [5 empty] | Mastdeur | 1 | 2017-07-19 |  | Mastdeur | Mastdeur | NVT |  | DREEF | 52.1477 | 6.1969 | 210419 | 462477 | 1 | Dreef | Zutphen | Gemeente Zutphen |  |  | Centrum - De Hoven | 871687120055929107 |  |  |  |  | 7202 AG | [5 empty] | Liander |  |  |  | In bedrijf
27 | 156565 | https://lms.nederlandslicht.nl/qr/report/156565 | 52.1474 | 6.193 | 210149.7253 | 462445.7296 | Dreef |  | 8.72e+17 | Centrum - De Hoven | ZUTPHEN | 1990-01-01 | Gemeente Zutphen |  |  |  | Gemeente Zutphen | In bedrijf | Liander |  |  |  |  | Nacht | Bemeterd | [6 empty] | 2010-01-01 | 2030-01-01 | NEDAL |  |  |  | DREEF | [21 empty] | Openbare verlichting |  |  |  |  | LM AL 8,0 CO EU1000/5 T60 TP | 1 | 1990-01-01 |  | LM AL 8,0 CO EU850/5 T60 TP | 8.00 | CONISCH | ALUMINIUM | NVT | NVT | NVT |  | 350400 |  | SRX | 1 | 1990-01-01 | [11 empty] | 175200 |  |  |  | SOX 90W | 1 | 2022-12-31 |  | 90W SOX | Philips | 3000K | 90.00 | 12000 | SOX |  | BSX90 | 1 | 1990-01-01 |  | BSX90 |  |  | 9.00 | 175200 | [5 empty] | Mastdeur | 1 | 1990-01-01 |  | Mastdeur | Mastdeur | NVT |  | DREEF | 52.1477 | 6.1969 | 210419 | 462477 | 1 | Dreef | Zutphen | Gemeente Zutphen |  |  | Centrum - De Hoven | 871687120055929107 |  |  |  |  | 7202 AG | [5 empty] | Liander |  |  |  | In bedrijf
28 | 156566 | https://lms.nederlandslicht.nl/qr/report/156566 | 52.1476 | 6.1929 | 210145.1472 | 462463.6142 | Dreef |  | 8.72e+17 | Centrum - De Hoven | ZUTPHEN | 2016-10-10 | Gemeente Zutphen |  |  |  | Gemeente Zutphen | In bedrijf | Liander |  | Indal 3A |  |  | Nacht | Bemeterd | [6 empty] | 2034-10-01 | 2056-10-10 |  |  |  |  | DREEF | [26 empty] | PM AL 4,0 CO T60 CM P6012 | 1 | 2016-10-10 |  | PM AL 4,0 CO T60 CM P6012 | 4.00 | CONISCH | ALUMINIUM | 6012 ZWARTGROEN | POEDERCOAT | NVT |  | 350400 |  | ALURA 16L 40W NW 3888LM R6012 5103 DD3A | 1 | 2014-10-01 | [15 empty] | LAMP 16LED 40W 3888LM NW 5103 | 1 | 2014-10-01 |  | ALURA 16LED 40W 3888LM NW 5103 | Schreder | 4000K | 40.00 | 100000 | LED |  | LED DRIVER | 1 | 2014-10-01 |  | LEDDRIVER |  |  | 1.00 | 175200 | [5 empty] | Mastdeur | 1 | 2016-10-10 |  | Mastdeur | Mastdeur | NVT |  | DREEF | 52.1477 | 6.1969 | 210419 | 462477 | 1 | Dreef | Zutphen | Gemeente Zutphen |  |  | Centrum - De Hoven | 871687120055929107 |  |  |  |  | 7202 AG | [5 empty] | Liander |  |  |  | In bedrijf
29 | 156567 | https://lms.nederlandslicht.nl/qr/report/156567 | 52.1478 | 6.1923 | 210101.0948 | 462481.4867 | Dreef |  | 8.72e+17 | Centrum - De Hoven | ZUTPHEN | 1990-01-01 | Gemeente Zutphen |  |  |  | Gemeente Zutphen | In bedrijf | Liander |  |  |  |  | Nacht | Bemeterd | [6 empty] | 2010-01-01 | 2030-01-01 | NEDAL |  |  |  | DREEF |  | 1 | [19 empty] | Openbare verlichting |  |  |  |  | LM AL 8,0 CO EU1000/5 T60 TP | 1 | 1990-01-01 |  | LM AL 8,0 CO EU850/5 T60 TP | 8.00 | CONISCH | ALUMINIUM | NVT | NVT | NVT |  | 350400 |  | PHL SRS 201 | 1 | 1990-01-01 |  | SRS201 9010 | [9 empty] | 175200 |  |  |  | SOX 90W | 1 | 2022-12-31 |  | 90W SOX | Philips | 3000K | 90.00 | 12000 | SOX |  | BSX90 | 1 | 1990-01-01 |  | BSX90 |  |  | 9.00 | 175200 | [5 empty] | Mastdeur | 1 | 1990-01-01 |  | Mastdeur | Mastdeur | NVT |  | DREEF | 52.1477 | 6.1969 | 210419 | 462477 | 1 | Dreef | Zutphen | Gemeente Zutphen |  |  | Centrum - De Hoven | 871687120055929107 |  |  |  |  | 7202 AG | [5 empty] | Liander |  |  |  | In bedrijf
30 | 156568 | https://lms.nederlandslicht.nl/qr/report/156568 | 52.148 | 6.1918 | 210071.4948 | 462502.187 | Dreef |  | 8.72e+17 | Centrum - De Hoven | ZUTPHEN | 1990-01-01 | Gemeente Zutphen |  |  |  | Gemeente Zutphen | In bedrijf | Liander |  |  |  |  | Nacht | Bemeterd | [6 empty] | 2039-10-14 | 2030-01-01 | NEDAL |  |  |  | DREEF | [26 empty] | LM AL 8,0 CO EU1000/5 T60 TP | 1 | 1990-01-01 |  | LM AL 8,0 CO EU850/5 T60 TP | 8.00 | CONISCH | ALUMINIUM | NVT | NVT | NVT |  | 350400 |  | 2565 LIBRA 1XPLL 36W R9007 EVSA | 1 | 2019-10-14 |  | 2565 LIBRA 1XPLL 36W R9007 EVSA | Philips |  |  |  |  | 9007 GRIJS ALUMINIUM | [7 empty] | LAMP PH PLL 36W 830 2G11 4P XTR | 1 | 2023-10-30 |  | 36W PLL 830 XTRA | Philips | 3000K | 36.00 | 24000 | PLL | [15 empty] | Mastdeur | 1 | 1990-01-01 |  | Mastdeur | Mastdeur | NVT |  | DREEF | 52.1477 | 6.1969 | 210419 | 462477 | 1 | Dreef | Zutphen | Gemeente Zutphen |  |  | Centrum - De Hoven | 871687120055929107 |  |  |  |  | 7202 AG | [5 empty] | Liander |  |  |  | In bedrijf
28A | 156569 | https://lms.nederlandslicht.nl/qr/report/156569 | 52.1476 | 6.1927 | 210132.2318 | 462458.5605 | Dreef |  | 8.72e+17 | Centrum - De Hoven | ZUTPHEN | 1990-01-01 | Gemeente Zutphen |  |  |  | Gemeente Zutphen | In bedrijf | Liander |  |  |  |  | Nacht | Bemeterd | [6 empty] | 2010-01-01 | 2030-01-01 | NEDAL |  |  |  | DREEF | [21 empty] | Openbare verlichting |  |  |  |  | LM AL 8,0 CO EU1000/5 T60 TP | 1 | 1990-01-01 |  | LM AL 8,0 CO EU850/5 T60 TP | 8.00 | CONISCH | ALUMINIUM | NVT | NVT | NVT |  | 350400 |  | SRX | 1 | 1990-01-01 | [11 empty] | 175200 |  |  |  | SOX 90W | 1 | 2022-12-31 |  | 90W SOX | Philips | 3000K | 90.00 | 12000 | SOX |  | BSX90 | 1 | 1990-01-01 |  | BSX90 |  |  | 9.00 | 175200 | [5 empty] | Mastdeur | 1 | 1990-01-01 |  | Mastdeur | Mastdeur | NVT |  | DREEF | 52.1477 | 6.1969 | 210419 | 462477 | 1 | Dreef | Zutphen | Gemeente Zutphen |  |  | Centrum - De Hoven | 871687120055929107 |  |  |  |  | 7202 AG | [5 empty] | Liander |  |  |  | In bedrijf
3 | 156570 | https://lms.nederlandslicht.nl/qr/report/156570 | 52.1389 | 6.1978 | 210488.9328 | 461497.7586 | Drogenapsteeg |  | 8.72e+17 | Centrum - Masterplan | ZUTPHEN | 2021-11-25 | Gemeente Zutphen | De Nood |  |  | Gemeente Zutphen | In bedrijf | Liander |  |  |  |  | Nacht | Bemeterd | [6 empty] | 2042-09-23 | 2061-11-25 | De Nood |  |  |  | MARTINETSINGEL | [26 empty] | SM GY 3,77 HAAGSE MAST DE NOOD GG N6009 | 1 | 2021-11-25 |  | SM GY 3,77 HAAGSE MAST DE NOOD GG N6009 | 3.70 | ANTIEK | GIETIJZER | 6009 DENNENGROEN | GESCHILDERD | NVT |  | 350400 |  | HAAGSE KAP NU-LED 27,2W 2700K 3000LM KOPER ZAGHA | 1 | 2022-09-23 |  | HAAGSE KAP NU-LED 27,2W 2700K 3000LM KOPER ZAGHA | De Nood |  |  |  |  | KOPER |  |  | 3000.00 | 175200 |  | 27.20 |  | HAAGSE KAP NU-LED 27,2W 2700K 3000LM KOPER ZAGHA | 1 | 2022-09-23 |  | HAAGSE KAP NU-LED 27,2W 2700K 3000LM KOPER ZAGHA | De Nood | 2700K | 27.20 | 175200 | LED |  | LED DRIVER | 1 | 2022-09-23 |  | LEDDRIVER |  |  | 1.00 | 175200 | [5 empty] | Mastdeur | 1 | 2021-11-25 |  | Mastdeur | Mastdeur | NVT |  | MARTINETSINGEL | 52.1383 | 6.1957 | 210349 | 461430 | 7 | Martinetsingel | Zutphen | Gemeente Zutphen | 1x6 |  | Centrum-De Hoven | 871687120054589531 |  |  |  |  | 7201DS | [5 empty] | Liander |  |  |  | In bedrijf | Nee | Nee
3 | 156570 | https://lms.nederlandslicht.nl/qr/report/156570 | 52.1389 | 6.1978 | 210488.9328 | 461497.7586 | Drogenapsteeg |  | 8.72e+17 | Centrum - Masterplan | ZUTPHEN | 2021-11-25 | Gemeente Zutphen | De Nood |  |  | Gemeente Zutphen | In bedrijf | Liander |  |  |  |  | Nacht | Bemeterd | [6 empty] | 2042-09-23 | 2061-11-25 | De Nood |  |  |  | MARTINETSINGEL | [83 empty] | Zagha connector | 2 | 2022-09-23 |  | Zagha connector | Connectiviteit | Signify |  | MARTINETSINGEL | 52.1383 | 6.1957 | 210349 | 461430 | 7 | Martinetsingel | Zutphen | Gemeente Zutphen | 1x6 |  | Centrum-De Hoven | 871687120054589531 |  |  |  |  | 7201DS | [5 empty] | Liander |  |  |  | In bedrijf | Nee | Nee
901 | 156571 | https://lms.nederlandslicht.nl/qr/report/156571 | 52.1393 | 6.1977 | 210485.4869 | 461539.1389 | Drogenapsteeg |  | 8.72e+17 | Centrum - Masterplan | ZUTPHEN | 1991-01-01 | Gemeente Zutphen |  |  |  | Gemeente Zutphen | In bedrijf | Liander |  |  |  |  | Nacht | Bemeterd | [6 empty] | 2011-01-01 | 2031-01-01 |  |  |  |  | MARTINETSINGEL | [21 empty] | Openbare verlichting |  |  |  |  | PM ST 6,0 CV T60 ET M | 1 | 1991-01-01 |  | PM ST 6,0 CV T60 ET M V | 6.00 | CILINDRISCH | THERMISCH VERZINKT | NVT | NVT | NVT |  | 350400 |  | NNF020 1XSON-T 400W CVSA | 1 | 1991-01-01 | [15 empty] | LED ONBEKEND | 1 | 1991-01-01 |  | LED |  |  | 20.00 | 100000 | LED |  | BSN150 | 1 | 1991-01-01 |  | BSN150 |  |  | 15.00 | 175200 | [5 empty] | Mastdeur | 1 | 1991-01-01 |  | Mastdeur | Mastdeur | NVT |  | MARTINETSINGEL | 52.1383 | 6.1957 | 210349 | 461430 | 7 | Martinetsingel | Zutphen | Gemeente Zutphen | 1x6 |  | Centrum-De Hoven | 871687120054589531 |  |  |  |  | 7201DS | [5 empty] | Liander |  |  |  | In bedrijf | Nee | Nee
901 | 156571 | https://lms.nederlandslicht.nl/qr/report/156571 | 52.1393 | 6.1977 | 210485.4869 | 461539.1389 | Drogenapsteeg |  | 8.72e+17 | Centrum - Masterplan | ZUTPHEN | 1991-01-01 | Gemeente Zutphen |  |  |  | Gemeente Zutphen | In bedrijf | Liander |  |  |  |  | Nacht | Bemeterd | [6 empty] | 2011-01-01 | 2031-01-01 |  |  |  |  | MARTINETSINGEL | [21 empty] | Openbare verlichting | [18 empty] | SNF100 SON-T 150W CVSA | 2 | 1991-01-01 | [48 empty] | MARTINETSINGEL | 52.1383 | 6.1957 | 210349 | 461430 | 7 | Martinetsingel | Zutphen | Gemeente Zutphen | 1x6 |  | Centrum-De Hoven | 871687120054589531 |  |  |  |  | 7201DS | [5 empty] | Liander |  |  |  | In bedrijf | Nee | Nee
902 | 156574 | https://lms.nederlandslicht.nl/qr/report/156574 | 52.1391 | 6.1977 | 210482.5154 | 461519.5145 | Drogenapsteeg |  | 8.72e+17 | Centrum - Masterplan | ZUTPHEN | 1991-01-01 | Gemeente Zutphen |  |  |  | Gemeente Zutphen | In bedrijf | Liander |  |  |  |  | Nacht | Bemeterd | [6 empty] | 2011-01-01 | 2031-01-01 |  |  |  |  | MARTINETSINGEL | [21 empty] | Openbare verlichting |  |  |  |  | WANDARMATUUR | 1 | 1991-01-01 |  | WANDARMATUUR | 4.00 | NVT | THERMISCH VERZINKT | NVT | NVT | NVT |  | 350400 |  | MNF100 1XMHN-TD 150W CVSA | 1 | 1991-01-01 | [11 empty] | 175200 |  |  |  | 150W CDM-TD | 1 | 1991-01-01 |  | 150W CDM-TD |  |  | 150.00 | 12000 | SON |  | BSN150 | 1 | 1991-01-01 |  | BSN150 |  |  | 15.00 | 175200 | [5 empty] | Mastdeur | 1 | 1991-01-01 |  | Mastdeur | Mastdeur | NVT |  | MARTINETSINGEL | 52.1383 | 6.1957 | 210349 | 461430 | 7 | Martinetsingel | Zutphen | Gemeente Zutphen | 1x6 |  | Centrum-De Hoven | 871687120054589531 |  |  |  |  | 7201DS | [5 empty] | Liander |  |  |  | In bedrijf | Nee | Nee
902 | 156574 | https://lms.nederlandslicht.nl/qr/report/156574 | 52.1391 | 6.1977 | 210482.5154 | 461519.5145 | Drogenapsteeg |  | 8.72e+17 | Centrum - Masterplan | ZUTPHEN | 1991-01-01 | Gemeente Zutphen |  |  |  | Gemeente Zutphen | In bedrijf | Liander |  |  |  |  | Nacht | Bemeterd | [6 empty] | 2011-01-01 | 2031-01-01 |  |  |  |  | MARTINETSINGEL | [21 empty] | Openbare verlichting | [18 empty] | MNF100 1XMHN-TD 150W CVSA | 2 | 1991-01-01 | [11 empty] | 175200 | [36 empty] | MARTINETSINGEL | 52.1383 | 6.1957 | 210349 | 461430 | 7 | Martinetsingel | Zutphen | Gemeente Zutphen | 1x6 |  | Centrum-De Hoven | 871687120054589531 |  |  |  |  | 7201DS | [5 empty] | Liander |  |  |  | In bedrijf | Nee | Nee
902 | 156574 | https://lms.nederlandslicht.nl/qr/report/156574 | 52.1391 | 6.1977 | 210482.5154 | 461519.5145 | Drogenapsteeg |  | 8.72e+17 | Centrum - Masterplan | ZUTPHEN | 1991-01-01 | Gemeente Zutphen |  |  |  | Gemeente Zutphen | In bedrijf | Liander |  |  |  |  | Nacht | Bemeterd | [6 empty] | 2011-01-01 | 2031-01-01 |  |  |  |  | MARTINETSINGEL | [21 empty] | Openbare verlichting | [18 empty] | MNF100 1XMHN-TD 150W CVSA | 3 | 1991-01-01 | [11 empty] | 175200 | [36 empty] | MARTINETSINGEL | 52.1383 | 6.1957 | 210349 | 461430 | 7 | Martinetsingel | Zutphen | Gemeente Zutphen | 1x6 |  | Centrum-De Hoven | 871687120054589531 |  |  |  |  | 7201DS | [5 empty] | Liander |  |  |  | In bedrijf | Nee | Nee
902 | 156574 | https://lms.nederlandslicht.nl/qr/report/156574 | 52.1391 | 6.1977 | 210482.5154 | 461519.5145 | Drogenapsteeg |  | 8.72e+17 | Centrum - Masterplan | ZUTPHEN | 1991-01-01 | Gemeente Zutphen |  |  |  | Gemeente Zutphen | In bedrijf | Liander |  |  |  |  | Nacht | Bemeterd | [6 empty] | 2011-01-01 | 2031-01-01 |  |  |  |  | MARTINETSINGEL | [21 empty] | Openbare verlichting | [18 empty] | MNF100 1XMHN-TD 150W CVSA | 4 | 1991-01-01 | [11 empty] | 175200 | [36 empty] | MARTINETSINGEL | 52.1383 | 6.1957 | 210349 | 461430 | 7 | Martinetsingel | Zutphen | Gemeente Zutphen | 1x6 |  | Centrum-De Hoven | 871687120054589531 |  |  |  |  | 7201DS | [5 empty] | Liander |  |  |  | In bedrijf | Nee | Nee
902 | 156574 | https://lms.nederlandslicht.nl/qr/report/156574 | 52.1391 | 6.1977 | 210482.5154 | 461519.5145 | Drogenapsteeg |  | 8.72e+17 | Centrum - Masterplan | ZUTPHEN | 1991-01-01 | Gemeente Zutphen |  |  |  | Gemeente Zutphen | In bedrijf | Liander |  |  |  |  | Nacht | Bemeterd | [6 empty] | 2011-01-01 | 2031-01-01 |  |  |  |  | MARTINETSINGEL | [21 empty] | Openbare verlichting | [18 empty] | MNF100 1XMHN-TD 150W CVSA | 5 | 1991-01-01 | [11 empty] | 175200 | [36 empty] | MARTINETSINGEL | 52.1383 | 6.1957 | 210349 | 461430 | 7 | Martinetsingel | Zutphen | Gemeente Zutphen | 1x6 |  | Centrum-De Hoven | 871687120054589531 |  |  |  |  | 7201DS | [5 empty] | Liander |  |  |  | In bedrijf | Nee | Nee
902 | 156574 | https://lms.nederlandslicht.nl/qr/report/156574 | 52.1391 | 6.1977 | 210482.5154 | 461519.5145 | Drogenapsteeg |  | 8.72e+17 | Centrum - Masterplan | ZUTPHEN | 1991-01-01 | Gemeente Zutphen |  |  |  | Gemeente Zutphen | In bedrijf | Liander |  |  |  |  | Nacht | Bemeterd | [6 empty] | 2011-01-01 | 2031-01-01 |  |  |  |  | MARTINETSINGEL | [21 empty] | Openbare verlichting | [18 empty] | MNF100 1XMHN-TD 150W CVSA | 6 | 1991-01-01 | [11 empty] | 175200 | [36 empty] | MARTINETSINGEL | 52.1383 | 6.1957 | 210349 | 461430 | 7 | Martinetsingel | Zutphen | Gemeente Zutphen | 1x6 |  | Centrum-De Hoven | 871687120054589531 |  |  |  |  | 7201DS | [5 empty] | Liander |  |  |  | In bedrijf | Nee | Nee
902 | 156574 | https://lms.nederlandslicht.nl/qr/report/156574 | 52.1391 | 6.1977 | 210482.5154 | 461519.5145 | Drogenapsteeg |  | 8.72e+17 | Centrum - Masterplan | ZUTPHEN | 1991-01-01 | Gemeente Zutphen |  |  |  | Gemeente Zutphen | In bedrijf | Liander |  |  |  |  | Nacht | Bemeterd | [6 empty] | 2011-01-01 | 2031-01-01 |  |  |  |  | MARTINETSINGEL | [21 empty] | Openbare verlichting | [18 empty] | MNF100 1XMHN-TD 150W CVSA | 7 | 1991-01-01 | [11 empty] | 175200 | [36 empty] | MARTINETSINGEL | 52.1383 | 6.1957 | 210349 | 461430 | 7 | Martinetsingel | Zutphen | Gemeente Zutphen | 1x6 |  | Centrum-De Hoven | 871687120054589531 |  |  |  |  | 7201DS | [5 empty] | Liander |  |  |  | In bedrijf | Nee | Nee
902 | 156574 | https://lms.nederlandslicht.nl/qr/report/156574 | 52.1391 | 6.1977 | 210482.5154 | 461519.5145 | Drogenapsteeg |  | 8.72e+17 | Centrum - Masterplan | ZUTPHEN | 1991-01-01 | Gemeente Zutphen |  |  |  | Gemeente Zutphen | In bedrijf | Liander |  |  |  |  | Nacht | Bemeterd | [6 empty] | 2011-01-01 | 2031-01-01 |  |  |  |  | MARTINETSINGEL | [21 empty] | Openbare verlichting | [18 empty] | MNF100 1XMHN-TD 150W CVSA | 8 | 1991-01-01 | [11 empty] | 175200 | [36 empty] | MARTINETSINGEL | 52.1383 | 6.1957 | 210349 | 461430 | 7 | Martinetsingel | Zutphen | Gemeente Zutphen | 1x6 |  | Centrum-De Hoven | 871687120054589531 |  |  |  |  | 7201DS | [5 empty] | Liander |  |  |  | In bedrijf | Nee | Nee
ZUT-VK3 | 156575 | https://lms.nederlandslicht.nl/qr/report/156575 | 52.1391 | 6.1976 | 210474.9948 | 461518.9865 | Drogenapsteeg |  | 8.72e+17 | Centrum - De Hoven | Zutphen | 2005-01-01 | Gemeente Zutphen |  |  |  | Gemeente Zutphen | In bedrijf | Liander |  |  |  |  | Nacht | Bemeterd | [6 empty] | 2025-01-01 | 2045-01-01 |  |  |  |  | MARTINETSINGEL | [26 empty] | VOEDINGSKAST | 1 | 2005-01-01 |  | VOEDINGSKAST | 1.00 | NVT | RVS | NVT | NVT | NVT |  | 350400 |  | VOEDINGSKAST | 1 | 2005-01-01 | [15 empty] | NVT | 1 | 2005-01-01 |  | NVT | NVT |  |  |  | PLL | [15 empty] | Mastdeur | 1 | 2005-01-01 |  | Mastdeur | Mastdeur | NVT |  | MARTINETSINGEL | 52.1383 | 6.1957 | 210349 | 461430 | 7 | Martinetsingel | Zutphen | Gemeente Zutphen | 1x6 |  | Centrum-De Hoven | 871687120054589531 |  |  |  |  | 7201DS | [5 empty] | Liander |  |  |  | In bedrijf | Nee | Nee
3 | 156577 | https://lms.nederlandslicht.nl/qr/report/156577 | 52.1438 | 6.1819 | 209400.5308 | 462037.2982 | Dwarsstraat |  | 8.72e+17 | Centrum - De Hoven | ZUTPHEN | 1980-01-01 | Gemeente Zutphen |  |  |  | Gemeente Zutphen | In bedrijf | Liander |  | Indal 4A | 2017-05-03 |  | Nacht | Bemeterd |  | 6 | 6 |  |  |  | 2036-09-05 | 2023-05-03 |  |  |  |  | MULDERSKAMP | [21 empty] | Openbare verlichting |  |  |  |  | LM AL 6,0 CO EU600/5 CP | 1 | 1980-01-01 |  | LM AL 6,0 CO EU600/5 T60 TP | 6.00 | CONISCH | ALUMINIUM | NVT | NVT | NVT |  | 350400 |  | Iridium BGP 381DM GRN11/830 | 1 | 2016-09-05 | [15 empty] | BGP381 DM GRN11/830 | 1 | 2016-09-05 |  | BGP381 DM GRN11/830 | Philips | 3000K | 11.00 | 100000 | LED |  | LED DRIVER | 1 | 2016-09-05 |  | LEDDRIVER |  |  | 1.00 | 175200 | [5 empty] | Mastdeur | 1 | 1980-01-01 |  | Mastdeur | Mastdeur | NVT |  | MULDERSKAMP | 52.1433 | 6.1802 | 209279 | 461975 | 12 | Mulderskamp | Zutphen | Gemeente Zutphen |  |  | Centrum - De Hoven | 871687120055929435 |  |  |  |  | 7205 BV | [5 empty] | Liander |  |  |  | In bedrijf
3 | 156578 | https://lms.nederlandslicht.nl/qr/report/156578 | 52.1276 | 6.2296 | 212686.1617 | 460262.9074 | Elisabeth Baxstraat |  | 8.72e+17 | Leesten | ZUTPHEN | 1995-05-01 | Gemeente Zutphen | Schreder |  | 5 | Gemeente Zutphen | In bedrijf | Liander |  | Indal 4A |  |  | Nacht | Bemeterd | [6 empty] | 2039-10-01 | 2035-05-01 |  |  |  |  | DE ENK | [26 empty] | PM ST 4,0 CV T60 ET M V | 1 | 1995-05-01 |  | PM ST 4,0 CV T60 ET M V | 4.00 | CONISCH | THERMISCH VERZINKT | NVT | NVT | NVT |  | 350400 |  | Friza 8LED BL WW 5118 350mA dim 4A | 1 | 2019-10-01 |  | CPS200 9010 | Philips | [8 empty] | 175200 |  |  |  | 5118 WW Back Light 8LED 350mA | 1 | 2019-10-01 |  | 5118 WW Back Light 8LED 350mA | Schreder | 3000K | 12.00 | 100000 | LED |  | LED DRIVER | 1 | 2019-10-01 |  | LEDDRIVER |  |  | 1.00 | 175200 | [5 empty] | Mastdeur | 1 | 1995-05-01 |  | Mastdeur | Mastdeur | NVT |  | DE ENK | 52.1268 | 6.2306 | 212756 | 460176 | 1 | C.A. Weersma-van Duinstraat | Zutphen | Gemeente Zutphen | 1x6 |  | Leesten | 871687120056363566 |  |  |  |  | 7207 HH | [5 empty] | Liander |  |  |  | In bedrijf | Nee | Nee
4 | 156579 | https://lms.nederlandslicht.nl/qr/report/156579 | 52.1277 | 6.2296 | 212685.1898 | 460276.6223 | Elisabeth Baxstraat |  | 8.72e+17 | Leesten | ZUTPHEN | 1995-05-01 | Gemeente Zutphen | Schreder |  | 5 | Gemeente Zutphen | In bedrijf | Liander |  | Indal 4A |  |  | Nacht | Bemeterd | [6 empty] | 2039-10-01 | 2035-05-01 |  |  |  |  | DE ENK | [26 empty] | PM ST 4,0 CV T60 ET M V | 1 | 1995-05-01 |  | PM ST 4,0 CV T60 ET M V | 4.00 | CONISCH | THERMISCH VERZINKT | NVT | NVT | NVT |  | 350400 |  | Friza 8LED BL WW 5118 350mA dim 4A | 1 | 2019-10-01 |  | CPS200 9010 | Philips | [8 empty] | 175200 |  |  |  | 5118 WW Back Light 8LED 350mA | 1 | 2019-10-01 |  | 5118 WW Back Light 8LED 350mA | Schreder | 3000K | 12.00 | 100000 | LED |  | LED DRIVER | 1 | 2019-10-01 |  | LEDDRIVER |  |  | 1.00 | 175200 | [5 empty] | Mastdeur | 1 | 1995-05-01 |  | Mastdeur | Mastdeur | NVT |  | DE ENK | 52.1268 | 6.2306 | 212756 | 460176 | 1 | C.A. Weersma-van Duinstraat | Zutphen | Gemeente Zutphen | 1x6 |  | Leesten | 871687120056363566 |  |  |  |  | 7207 HH | [5 empty] | Liander |  |  |  | In bedrijf | Nee | Nee
5 | 156580 | https://lms.nederlandslicht.nl/qr/report/156580 | 52.1279 | 6.2297 | 212693.1808 | 460300.3554 | Elisabeth Baxstraat |  | 8.72e+17 | Leesten | ZUTPHEN | 1995-05-01 | Gemeente Zutphen | Schreder |  | 5 | Gemeente Zutphen | In bedrijf | Liander |  | Indal 4A |  |  | Nacht | Bemeterd | [6 empty] | 2039-10-01 | 2035-05-01 |  |  |  |  | DE ENK | [26 empty] | PM ST 4,0 CV T60 ET M V | 1 | 1995-05-01 |  | PM ST 4,0 CV T60 ET M V | 4.00 | CONISCH | THERMISCH VERZINKT | NVT | NVT | NVT |  | 350400 |  | Friza 8LED BL WW 5118 350mA dim 4A | 1 | 2019-10-01 |  | CPS200 9010 | Philips | [8 empty] | 175200 |  |  |  | 5118 WW Back Light 8LED 350mA | 1 | 2019-10-01 |  | 5118 WW Back Light 8LED 350mA | Schreder | 3000K | 12.00 | 100000 | LED |  | LED DRIVER | 1 | 2019-10-01 |  | LEDDRIVER |  |  | 1.00 | 175200 | [5 empty] | Mastdeur | 1 | 1995-05-01 |  | Mastdeur | Mastdeur | NVT |  | DE ENK | 52.1268 | 6.2306 | 212756 | 460176 | 1 | C.A. Weersma-van Duinstraat | Zutphen | Gemeente Zutphen | 1x6 |  | Leesten | 871687120056363566 |  |  |  |  | 7207 HH | [5 empty] | Liander |  |  |  | In bedrijf | Nee | Nee
6 | 156581 | https://lms.nederlandslicht.nl/qr/report/156581 | 52.1282 | 6.2299 | 212701.9077 | 460330.207 | Elisabeth Baxstraat |  | 8.72e+17 | Leesten | ZUTPHEN | 1995-05-01 | Gemeente Zutphen | Schreder |  | 5 | Gemeente Zutphen | In bedrijf | Liander |  | Indal 4A |  |  | Nacht | Bemeterd | [6 empty] | 2039-10-01 | 2035-05-01 |  |  |  |  | DE ENK | [26 empty] | PM ST 4,0 CV T60 ET M V | 1 | 1995-05-01 |  | PM ST 4,0 CV T60 ET M V | 4.00 | CONISCH | THERMISCH VERZINKT | NVT | NVT | NVT |  | 350400 |  | Friza 8LED BL WW 5118 350mA dim 4A | 1 | 2019-10-01 |  | CPS200 9010 | Philips | [8 empty] | 175200 |  |  |  | 5118 WW Back Light 8LED 350mA | 1 | 2019-10-01 |  | 5118 WW Back Light 8LED 350mA | Schreder | 3000K | 12.00 | 100000 | LED |  | LED DRIVER | 1 | 2019-10-01 |  | LEDDRIVER |  |  | 1.00 | 175200 | [5 empty] | Mastdeur | 1 | 1995-05-01 |  | Mastdeur | Mastdeur | NVT |  | DE ENK | 52.1268 | 6.2307 | 212757 | 460177 | 1 | C.A. Weersma--van Duinstraat | Zutphen | Gemeente Zutphen | 1x6 |  | Leesten | 871687120054553945 |  |  |  |  | 7207HH | [5 empty] | Liander |  |  |  | In bedrijf | Nee | Nee
3 | 156582 | https://lms.nederlandslicht.nl/qr/report/156582 | 52.1424 | 6.2056 | 211024.0868 | 461898.0758 | Emmalaan |  | 8.72e+17 | Waterkwartier | ZUTPHEN | 2018-03-08 | Gemeente Zutphen |  |  |  | Gemeente Zutphen | In bedrijf | Liander |  |  |  |  | Nacht | Bemeterd | [6 empty] | 2039-11-01 | 2058-03-08 |  |  |  |  | HOBBEMAKADE | [26 empty] | PT AL 4,0 CO T60 CM | 1 | 2018-03-08 |  | PM AL 4,0 CO T60 TP | 4.00 | CONISCH | ALUMINIUM | NVT | NVT | NVT |  | 350400 |  | Friza 8LED BL WW 5118 350mA dim 4A | 1 | 2019-11-01 |  | CPS200 9010 | Philips | [8 empty] | 175200 |  |  |  | 5118 WW Back Light 8LED 350mA | 1 | 2019-11-01 |  | 5118 WW Back Light 8LED 350mA | Schreder | 3000K | 12.00 | 100000 | LED |  | LED DRIVER | 1 | 2019-11-01 |  | LEDDRIVER |  |  | 1.00 | 175200 | [5 empty] | Mastdeur | 1 | 2018-03-08 |  | Mastdeur | Mastdeur | NVT |  | HOBBEMAKADE | 52.1415 | 6.2059 | 211040 | 461798 | 1 | Hobbemakade | Zutphen | Gemeente Zutphen |  |  | Waterkwartier | 871687120055929299 |  |  |  |  | 7204 BK | [5 empty] | Liander |  |  |  | In bedrijf
4 | 156583 | https://lms.nederlandslicht.nl/qr/report/156583 | 52.1427 | 6.2055 | 211017.3198 | 461931.5149 | Emmalaan |  | 8.72e+17 | Waterkwartier | ZUTPHEN | 2012-06-18 | Gemeente Zutphen |  |  |  | Gemeente Zutphen | In bedrijf | Liander |  |  |  |  | Nacht | Bemeterd | [6 empty] | 2039-11-01 | 2052-06-18 |  |  |  |  | HOBBEMAKADE | [26 empty] | PM ST 3,5 CO T60 ET M V | 1 | 2012-06-18 |  | PM ST 3,5 CO T60 ET V | 3.50 | CONISCH | THERMISCH VERZINKT | NVT | NVT | NVT |  | 350400 |  | Friza 8LED BL WW 5118 350mA dim 4A | 1 | 2019-11-01 |  | CPS200 9010 | Philips | [8 empty] | 175200 |  |  |  | 5118 WW Back Light 8LED 350mA | 1 | 2019-11-01 |  | 5118 WW Back Light 8LED 350mA | Schreder | 3000K | 12.00 | 100000 | LED |  | LED DRIVER | 1 | 2019-11-01 |  | LEDDRIVER |  |  | 1.00 | 175200 | [5 empty] | Mastdeur | 1 | 2012-06-18 |  | Mastdeur | Mastdeur | NVT |  | HOBBEMAKADE | 52.1415 | 6.2059 | 211040 | 461798 | 1 | Hobbemakade | Zutphen | Gemeente Zutphen |  |  | Waterkwartier | 871687120055929299 |  |  |  |  | 7204 BK | [5 empty] | Liander |  |  |  | In bedrijf
5 | 156584 | https://lms.nederlandslicht.nl/qr/report/156584 | 52.1431 | 6.2055 | 211016.7528 | 461970.1268 | Emmalaan |  | 8.72e+17 | Waterkwartier | ZUTPHEN | 2017-01-20 | Gemeente Zutphen |  |  |  | Gemeente Zutphen | In bedrijf | Liander |  |  |  |  | Nacht | Bemeterd |  |  |  | 2023-04-28 |  |  | 2039-11-01 | 2060-11-17 |  |  |  |  | HOBBEMAKADE | [17 empty] | 1.94 | 1.95 | [7 empty] | PT AL 4,0 CO T60 | 1 | 2020-11-17 |  | PM AL 4,0 CO T60 TP | 4.00 | CONISCH | ALUMINIUM | NVT | NVT | NVT |  | 350400 |  | Friza 8LED BL WW 5118 350mA dim 4A | 1 | 2019-11-01 |  | CPS200 9010 | Philips | [8 empty] | 175200 |  |  |  | 5118 WW Back Light 8LED 350mA | 1 | 2019-11-01 |  | 5118 WW Back Light 8LED 350mA | Schreder | 3000K | 12.00 | 100000 | LED |  | LED DRIVER | 1 | 2019-11-01 |  | LEDDRIVER |  |  | 1.00 | 175200 | [5 empty] | Mastdeur | 2 | 2020-11-17 |  | Mastdeur | Mastdeur | NVT |  | HOBBEMAKADE | 52.1415 | 6.2059 | 211040 | 461798 | 1 | Hobbemakade | Zutphen | Gemeente Zutphen |  |  | Waterkwartier | 871687120055929299 |  |  |  |  | 7204 BK | [5 empty] | Liander |  |  |  | In bedrijf
3a | 156585 | https://lms.nederlandslicht.nl/qr/report/156585 | 52.1426 | 6.2057 | 211028.4118 | 461919.8233 | Emmalaan |  | 8.72e+17 | Waterkwartier | ZUTPHEN | 1999-03-31 | Gemeente Zutphen |  |  |  | Gemeente Zutphen | In bedrijf | Liander |  |  |  |  | Nacht | Bemeterd | [6 empty] | 2039-11-01 | 2039-03-31 |  |  |  |  | HOBBEMAKADE | [26 empty] | PM AL 4,0 CO T60 CM | 1 | 1999-03-31 |  | PM AL 4,0 CO T60 CM | 4.00 | CONISCH | ALUMINIUM | NVT | NVT | NVT |  | 350400 |  | Friza 8LED BL WW 5118 350mA dim 4A | 1 | 2019-11-01 |  | CPS200 9010 | Philips | [8 empty] | 175200 |  |  |  | 5118 WW Back Light 8LED 350mA | 1 | 2019-11-01 |  | 5118 WW Back Light 8LED 350mA | Schreder | 3000K | 12.00 | 100000 | LED |  | LED DRIVER | 1 | 2019-11-01 |  | LEDDRIVER |  |  | 1.00 | 175200 | [5 empty] | Mastdeur | 1 | 1999-03-31 |  | Mastdeur | Mastdeur | NVT |  | HOBBEMAKADE | 52.1415 | 6.2059 | 211040 | 461798 | 1 | Hobbemakade | Zutphen | Gemeente Zutphen |  |  | Waterkwartier | 871687120055929299 |  |  |  |  | 7204 BK | [5 empty] | Liander |  |  |  | In bedrijf
3 | 156586 | https://lms.nederlandslicht.nl/qr/report/156586 | 52.136 | 6.2029 | 210846.0708 | 461182.2628 | Emmerikseweg |  | 8.72e+17 | Waterkwartier | ZUTPHEN | 2013-01-01 | Gemeente Zutphen |  |  |  | Gemeente Zutphen | In bedrijf | Liander |  | Indal 4A |  |  | Nacht | Bemeterd | [6 empty] | 2033-01-01 | 2053-01-01 |  |  |  |  | EMMERIKSEWEG | [26 empty] | SM AL 6,0 CO BOOG EU 2100/5 T60 CP P7021 | 1 | 2013-01-01 |  | SM AL 6,0 CO BOOG EU 2100/5 T60 CP P7021 | 6.00 | BOOGMAST | ALUMINIUM | 7021 ZWARTGRIJS | POEDERCOAT | NVT |  | 350400 |  | Libra Retroled 28 LED 53W 5050 lumen WRN | 1 | 2013-01-01 | [15 empty] | LAMP 28LED 53W NW 5050LM | 1 | 2013-05-15 |  | BGP630 28LED 53W NW 5050LM | Philips | 4000K | 53.00 | 100000 | LED |  | LED DRIVER | 1 | 2013-01-01 |  | LEDDRIVER |  |  | 1.00 | 175200 | [5 empty] | Mastdeur | 1 | 2013-01-01 |  | Mastdeur | Mastdeur | NVT |  | EMMERIKSEWEG | 52.1353 | 6.2027 | 210829 | 461100 | 2 | Emmerikseweg | Zutphen | Gemeente Zutphen |  |  | Waterkwartier | 871687120055929237 |  |  |  |  | 7204 SL | [5 empty] | Liander |  |  |  | In bedrijf
4 | 156587 | https://lms.nederlandslicht.nl/qr/report/156587 | 52.1357 | 6.2028 | 210838.4618 | 461143.4022 | Emmerikseweg |  | 8.72e+17 | Waterkwartier | ZUTPHEN | 2013-01-01 | Gemeente Zutphen |  |  |  | Gemeente Zutphen | In bedrijf | Liander |  | Indal 4A |  |  | Nacht | Bemeterd | [6 empty] | 2033-01-01 | 2053-01-01 |  |  |  |  | EMMERIKSEWEG | [26 empty] | SM AL 6,0 CO BOOG EU 2100/5 T60 CP P7021 | 1 | 2013-01-01 |  | SM AL 6,0 CO BOOG EU 2100/5 T60 CP P7021 | 6.00 | BOOGMAST | ALUMINIUM | 7021 ZWARTGRIJS | POEDERCOAT | NVT |  | 350400 |  | Libra Retroled 28 LED 53W 5050 lumen WRN | 1 | 2013-01-01 | [15 empty] | LAMP 28LED 53W NW 5050LM | 1 | 2013-05-15 |  | BGP630 28LED 53W NW 5050LM | Philips | 4000K | 53.00 | 100000 | LED |  | LED DRIVER | 1 | 2013-01-01 |  | LEDDRIVER |  |  | 1.00 | 175200 | [5 empty] | Mastdeur | 1 | 2013-01-01 |  | Mastdeur | Mastdeur | NVT |  | EMMERIKSEWEG | 52.1353 | 6.2027 | 210829 | 461100 | 2 | Emmerikseweg | Zutphen | Gemeente Zutphen |  |  | Waterkwartier | 871687120055929237 |  |  |  |  | 7204 SL | [5 empty] | Liander |  |  |  | In bedrijf
5 | 156588 | https://lms.nederlandslicht.nl/qr/report/156588 | 52.1353 | 6.2028 | 210836.1508 | 461105.7105 | Emmerikseweg |  | 8.72e+17 | Waterkwartier | ZUTPHEN | 2013-01-01 | Gemeente Zutphen |  |  |  | Gemeente Zutphen | In bedrijf | Liander |  | Indal 4A |  |  | Nacht | Bemeterd | [6 empty] | 2033-01-01 | 2053-01-01 |  |  |  |  | EMMERIKSEWEG | [26 empty] | SM AL 6,0 CO BOOG EU 2100/5 T60 CP P7021 | 1 | 2013-01-01 |  | SM AL 6,0 CO BOOG EU 2100/5 T60 CP P7021 | 6.00 | BOOGMAST | ALUMINIUM | 7021 ZWARTGRIJS | POEDERCOAT | NVT |  | 350400 |  | Libra Retroled 28 LED 53W 5050 lumen WRN | 1 | 2013-01-01 | [15 empty] | LAMP 28LED 53W NW 5050LM | 1 | 2013-05-15 |  | BGP630 28LED 53W NW 5050LM | Philips | 4000K | 53.00 | 100000 | LED |  | LED DRIVER | 1 | 2013-01-01 |  | LEDDRIVER |  |  | 1.00 | 175200 | [5 empty] | Mastdeur | 1 | 2013-01-01 |  | Mastdeur | Mastdeur | NVT |  | EMMERIKSEWEG | 52.1353 | 6.2027 | 210829 | 461100 | 2 | Emmerikseweg | Zutphen | Gemeente Zutphen |  |  | Waterkwartier | 871687120055929237 |  |  |  |  | 7204 SL | [5 empty] | Liander |  |  |  | In bedrijf
6 | 156589 | https://lms.nederlandslicht.nl/qr/report/156589 | 52.135 | 6.2029 | 210845.6048 | 461068.6607 | Emmerikseweg |  | 8.72e+17 | Waterkwartier | ZUTPHEN | 2013-01-01 | Gemeente Zutphen |  |  |  | Gemeente Zutphen | In bedrijf | Liander |  | Indal 4A |  |  | Nacht | Bemeterd | [6 empty] | 2033-01-01 | 2053-01-01 |  |  |  |  | HAYDNSTRAAT | [26 empty] | SM AL 6,0 CO BOOG EU 2100/5 T60 CP P7021 | 1 | 2013-01-01 |  | SM AL 6,0 CO BOOG EU 2100/5 T60 CP P7021 | 6.00 | BOOGMAST | ALUMINIUM | 7021 ZWARTGRIJS | POEDERCOAT | NVT |  | 350400 |  | Libra Retroled 28 LED 53W 5050 lumen WRN | 1 | 2013-01-01 | [15 empty] | LAMP 28LED 53W NW 5050LM | 1 | 2013-05-15 |  | BGP630 28LED 53W NW 5050LM | Philips | 4000K | 53.00 | 100000 | LED |  | LED DRIVER | 1 | 2013-01-01 |  | LEDDRIVER |  |  | 1.00 | 175200 | [5 empty] | Mastdeur | 1 | 2013-01-01 |  | Mastdeur | Mastdeur | NVT |  | HAYDNSTRAAT | 52.1308 | 6.2009 | 210711 | 460605 | 2 | Haydnstraat | Zutphen | Gemeente Zutphen |  |  | Waterkwartier | 871687120055929343 |  |  |  |  | 7204 RS | [5 empty] | Liander |  |  |  | In bedrijf
7 | 156590 | https://lms.nederlandslicht.nl/qr/report/156590 | 52.1346 | 6.2027 | 210832.5638 | 461026.2518 | Emmerikseweg |  | 8.72e+17 | Waterkwartier | ZUTPHEN | 2013-01-01 | Gemeente Zutphen |  |  |  | Gemeente Zutphen | In bedrijf | Liander |  | Indal 4A |  |  | Nacht | Bemeterd | [6 empty] | 2033-01-01 | 2053-01-01 |  |  |  |  | HAYDNSTRAAT | [26 empty] | SM AL 6,0 CO BOOG EU 2100/5 T60 CP P7021 | 1 | 2013-01-01 |  | SM AL 6,0 CO BOOG EU 2100/5 T60 CP P7021 | 6.00 | BOOGMAST | ALUMINIUM | 7021 ZWARTGRIJS | POEDERCOAT | NVT |  | 350400 |  | Libra Retroled 28 LED 53W 5050 lumen WRN | 1 | 2013-01-01 | [15 empty] | LAMP 28LED 53W NW 5050LM | 1 | 2013-05-15 |  | BGP630 28LED 53W NW 5050LM | Philips | 4000K | 53.00 | 100000 | LED |  | LED DRIVER | 1 | 2013-01-01 |  | LEDDRIVER |  |  | 1.00 | 175200 | [5 empty] | Mastdeur | 1 | 2013-01-01 |  | Mastdeur | Mastdeur | NVT |  | HAYDNSTRAAT | 52.1308 | 6.2009 | 210711 | 460605 | 2 | Haydnstraat | Zutphen | Gemeente Zutphen |  |  | Waterkwartier | 871687120055929343 |  |  |  |  | 7204 RS | [5 empty] | Liander |  |  |  | In bedrijf
8 | 156591 | https://lms.nederlandslicht.nl/qr/report/156591 | 52.1352 | 6.2026 | 210823.7228 | 461087.5352 | Emmerikseweg |  | 8.72e+17 | Waterkwartier | ZUTPHEN | 1996-06-01 | Gemeente Zutphen |  |  |  | Gemeente Zutphen | In bedrijf | Liander |  | Indal 4A |  |  | Nacht | Bemeterd | [6 empty] | 2033-01-01 | 2053-01-01 |  |  |  |  | EMMERIKSEWEG | [26 empty] | SM AL 6,0 CO BOOG EU 2100/5 T60 CP P7021 | 1 | 2013-01-01 |  | SM AL 6,0 CO BOOG EU 2100/5 T60 CP P7021 | 6.00 | BOOGMAST | ALUMINIUM | 7021 ZWARTGRIJS | POEDERCOAT | NVT |  | 350400 |  | Libra Retroled 28 LED 53W 5050 lumen WRN | 1 | 2013-01-01 | [15 empty] | LAMP 28LED 53W NW 5050LM | 1 | 2013-05-15 |  | BGP630 28LED 53W NW 5050LM | Philips | 4000K | 53.00 | 100000 | LED |  | LED DRIVER | 1 | 2013-01-01 |  | LEDDRIVER |  |  | 1.00 | 175200 | [5 empty] | Mastdeur | 1 | 1996-06-01 |  | Mastdeur | Mastdeur | NVT |  | EMMERIKSEWEG | 52.1353 | 6.2027 | 210829 | 461100 | 2 | Emmerikseweg | Zutphen | Gemeente Zutphen |  |  | Waterkwartier | 871687120055929237 |  |  |  |  | 7204 SL | [5 empty] | Liander |  |  |  | In bedrijf
9 | 156592 | https://lms.nederlandslicht.nl/qr/report/156592 | 52.1339 | 6.2026 | 210828.8218 | 460951.0775 | Emmerikseweg |  | 8.72e+17 | Waterkwartier | ZUTPHEN | 2013-01-01 | Gemeente Zutphen |  |  |  | Gemeente Zutphen | In bedrijf | Liander |  | Indal 4A |  |  | Nacht | Bemeterd | [6 empty] | 2033-01-01 | 2053-01-01 |  |  |  |  | HAYDNSTRAAT | [26 empty] | SM AL 6,0 CO BOOG EU 2100/5 T60 CP P7021 | 1 | 2013-01-01 |  | SM AL 6,0 CO BOOG EU 2100/5 T60 CP P7021 | 6.00 | BOOGMAST | ALUMINIUM | 7021 ZWARTGRIJS | POEDERCOAT | NVT |  | 350400 |  | Libra Retroled 28 LED 53W 5050 lumen WRN | 1 | 2013-01-01 | [15 empty] | LAMP 28LED 53W NW 5050LM | 1 | 2013-05-15 |  | BGP630 28LED 53W NW 5050LM | Philips | 4000K | 53.00 | 100000 | LED |  | LED DRIVER | 1 | 2013-01-01 |  | LEDDRIVER |  |  | 1.00 | 175200 | [5 empty] | Mastdeur | 1 | 2013-01-01 |  | Mastdeur | Mastdeur | NVT |  | HAYDNSTRAAT | 52.1308 | 6.2009 | 210711 | 460605 | 2 | Haydnstraat | Zutphen | Gemeente Zutphen |  |  | Waterkwartier | 871687120055929343 |  |  |  |  | 7204 RS | [5 empty] | Liander |  |  |  | In bedrijf
10 | 156593 | https://lms.nederlandslicht.nl/qr/report/156593 | 52.1336 | 6.2026 | 210827.4578 | 460915.07 | Emmerikseweg |  | 8.72e+17 | Waterkwartier | ZUTPHEN | 2013-01-01 | Gemeente Zutphen |  |  |  | Gemeente Zutphen | In bedrijf | Liander |  | Indal 4A |  |  | Nacht | Bemeterd | [6 empty] | 2033-01-01 | 2053-01-01 |  |  |  |  | HAYDNSTRAAT | [26 empty] | SM AL 6,0 CO BOOG EU 2100/5 T60 CP P7021 | 1 | 2013-01-01 |  | SM AL 6,0 CO BOOG EU 2100/5 T60 CP P7021 | 6.00 | BOOGMAST | ALUMINIUM | 7021 ZWARTGRIJS | POEDERCOAT | NVT |  | 350400 |  | Libra Retroled 28 LED 53W 5050 lumen WRN | 1 | 2013-01-01 | [15 empty] | LAMP 28LED 53W NW 5050LM | 1 | 2013-05-15 |  | BGP630 28LED 53W NW 5050LM | Philips | 4000K | 53.00 | 100000 | LED |  | LED DRIVER | 1 | 2013-01-01 |  | LEDDRIVER |  |  | 1.00 | 175200 | [5 empty] | Mastdeur | 1 | 2013-01-01 |  | Mastdeur | Mastdeur | NVT |  | HAYDNSTRAAT | 52.1308 | 6.2009 | 210711 | 460605 | 2 | Haydnstraat | Zutphen | Gemeente Zutphen |  |  | Waterkwartier | 871687120055929343 |  |  |  |  | 7204 RS | [5 empty] | Liander |  |  |  | In bedrijf
11 | 156594 | https://lms.nederlandslicht.nl/qr/report/156594 | 52.1333 | 6.2025 | 210820.0808 | 460880.5726 | Emmerikseweg |  | 8.72e+17 | Waterkwartier | ZUTPHEN | 2013-01-01 | Gemeente Zutphen |  |  |  | Gemeente Zutphen | In bedrijf | Liander |  | Indal 4A |  |  | Nacht | Bemeterd | [6 empty] | 2033-01-01 | 2053-01-01 |  |  |  |  | HAYDNSTRAAT | [26 empty] | SM AL 6,0 CO BOOG EU 2100/5 T60 CP P7021 | 1 | 2013-01-01 |  | SM AL 6,0 CO BOOG EU 2100/5 T60 CP P7021 | 6.00 | BOOGMAST | ALUMINIUM | 7021 ZWARTGRIJS | POEDERCOAT | NVT |  | 350400 |  | Libra Retroled 28 LED 53W 5050 lumen WRN | 1 | 2013-01-01 | [15 empty] | LAMP 28LED 53W NW 5050LM | 1 | 2013-05-15 |  | BGP630 28LED 53W NW 5050LM | Philips | 4000K | 53.00 | 100000 | LED |  | LED DRIVER | 1 | 2013-01-01 |  | LEDDRIVER |  |  | 1.00 | 175200 | [5 empty] | Mastdeur | 1 | 2013-01-01 |  | Mastdeur | Mastdeur | NVT |  | HAYDNSTRAAT | 52.1308 | 6.2009 | 210711 | 460605 | 2 | Haydnstraat | Zutphen | Gemeente Zutphen |  |  | Waterkwartier | 871687120055929343 |  |  |  |  | 7204 RS | [5 empty] | Liander |  |  |  | In bedrijf
12 | 156595 | https://lms.nederlandslicht.nl/qr/report/156595 | 52.133 | 6.2024 | 210811.8658 | 460845.8656 | Emmerikseweg |  | 8.72e+17 | Waterkwartier | ZUTPHEN | 2013-01-01 | Gemeente Zutphen |  |  |  | Gemeente Zutphen | In bedrijf | Liander |  | Indal 4A |  |  | Nacht | Bemeterd | [6 empty] | 2033-01-01 | 2053-01-01 |  |  |  |  | HAYDNSTRAAT | [26 empty] | SM AL 6,0 CO BOOG EU 2100/5 T60 CP P7021 | 1 | 2013-01-01 |  | SM AL 6,0 CO BOOG EU 2100/5 T60 CP P7021 | 6.00 | BOOGMAST | ALUMINIUM | 7021 ZWARTGRIJS | POEDERCOAT | NVT |  | 350400 |  | Libra Retroled 28 LED 53W 5050 lumen WRN | 1 | 2013-01-01 | [15 empty] | LAMP 28LED 53W NW 5050LM | 1 | 2013-05-15 |  | BGP630 28LED 53W NW 5050LM | Philips | 4000K | 53.00 | 100000 | LED |  | LED DRIVER | 1 | 2013-01-01 |  | LEDDRIVER |  |  | 1.00 | 175200 | [5 empty] | Mastdeur | 1 | 2013-01-01 |  | Mastdeur | Mastdeur | NVT |  | HAYDNSTRAAT | 52.1308 | 6.2009 | 210711 | 460605 | 2 | Haydnstraat | Zutphen | Gemeente Zutphen |  |  | Waterkwartier | 871687120055929343 |  |  |  |  | 7204 RS | [5 empty] | Liander |  |  |  | In bedrijf
13 | 156596 | https://lms.nederlandslicht.nl/qr/report/156596 | 52.1326 | 6.2022 | 210802.6398 | 460805.8341 | Emmerikseweg |  | 8.72e+17 | Waterkwartier | ZUTPHEN | 2013-01-01 | Gemeente Zutphen |  |  |  | Gemeente Zutphen | In bedrijf | Liander |  | Indal 4A |  |  | Nacht | Bemeterd | [6 empty] | 2033-01-01 | 2053-01-01 |  |  |  |  | HAYDNSTRAAT | [26 empty] | SM AL 6,0 CO BOOG EU 2100/5 T60 CP P7021 | 1 | 2013-01-01 |  | SM AL 6,0 CO BOOG EU 2100/5 T60 CP P7021 | 6.00 | BOOGMAST | ALUMINIUM | 7021 ZWARTGRIJS | POEDERCOAT | NVT |  | 350400 |  | Libra Retroled 28 LED 53W 5050 lumen WRN | 1 | 2013-01-01 | [15 empty] | LAMP 28LED 53W NW 5050LM | 1 | 2013-05-15 |  | BGP630 28LED 53W NW 5050LM | Philips | 4000K | 53.00 | 100000 | LED |  | LED DRIVER | 1 | 2013-01-01 |  | LEDDRIVER |  |  | 1.00 | 175200 | [5 empty] | Mastdeur | 1 | 2013-01-01 |  | Mastdeur | Mastdeur | NVT |  | HAYDNSTRAAT | 52.1308 | 6.2009 | 210711 | 460605 | 2 | Haydnstraat | Zutphen | Gemeente Zutphen |  |  | Waterkwartier | 871687120055929343 |  |  |  |  | 7204 RS | [5 empty] | Liander |  |  |  | In bedrijf
14 | 156597 | https://lms.nederlandslicht.nl/qr/report/156597 | 52.1323 | 6.2021 | 210796.3108 | 460768.0951 | Emmerikseweg |  | 8.72e+17 | Waterkwartier | ZUTPHEN | 2013-01-01 | Gemeente Zutphen |  |  |  | Gemeente Zutphen | In bedrijf | Liander |  | Indal 4A |  |  | Nacht | Bemeterd | [6 empty] | 2033-01-01 | 2053-01-01 |  |  |  |  | HAYDNSTRAAT | [26 empty] | SM AL 6,0 CO BOOG EU 2100/5 T60 CP P7021 | 1 | 2013-01-01 |  | SM AL 6,0 CO BOOG EU 2100/5 T60 CP P7021 | 6.00 | BOOGMAST | ALUMINIUM | 7021 ZWARTGRIJS | POEDERCOAT | NVT |  | 350400 |  | Libra Retroled 28 LED 53W 5050 lumen WRN | 1 | 2013-01-01 | [15 empty] | LAMP 28LED 53W NW 5050LM | 1 | 2013-05-15 |  | BGP630 28LED 53W NW 5050LM | Philips | 4000K | 53.00 | 100000 | LED |  | LED DRIVER | 1 | 2013-01-01 |  | LEDDRIVER |  |  | 1.00 | 175200 | [5 empty] | Mastdeur | 1 | 2013-01-01 |  | Mastdeur | Mastdeur | NVT |  | HAYDNSTRAAT | 52.1308 | 6.2009 | 210711 | 460605 | 2 | Haydnstraat | Zutphen | Gemeente Zutphen |  |  | Waterkwartier | 871687120055929343 |  |  |  |  | 7204 RS | [5 empty] | Liander |  |  |  | In bedrijf
15 | 156598 | https://lms.nederlandslicht.nl/qr/report/156598 | 52.1319 | 6.2021 | 210797.4128 | 460729.042 | Emmerikseweg |  | 8.72e+17 | Waterkwartier | ZUTPHEN | 2013-01-01 | Gemeente Zutphen |  |  |  | Gemeente Zutphen | In bedrijf | Liander |  | Indal 4A |  |  | Nacht | Bemeterd | [6 empty] | 2033-01-01 | 2053-01-01 |  |  |  |  | HAYDNSTRAAT | [26 empty] | SM AL 6,0 CO BOOG EU 2100/5 T60 CP P7021 | 1 | 2013-01-01 |  | SM AL 6,0 CO BOOG EU 2100/5 T60 CP P7021 | 6.00 | BOOGMAST | ALUMINIUM | 7021 ZWARTGRIJS | POEDERCOAT | NVT |  | 350400 |  | Libra Retroled 28 LED 53W 5050 lumen WRN | 1 | 2013-01-01 | [15 empty] | LAMP 28LED 53W NW 5050LM | 1 | 2013-05-15 |  | BGP630 28LED 53W NW 5050LM | Philips | 4000K | 53.00 | 100000 | LED |  | LED DRIVER | 1 | 2013-01-01 |  | LEDDRIVER |  |  | 1.00 | 175200 | [5 empty] | Mastdeur | 1 | 2013-01-01 |  | Mastdeur | Mastdeur | NVT |  | HAYDNSTRAAT | 52.1308 | 6.2009 | 210711 | 460605 | 2 | Haydnstraat | Zutphen | Gemeente Zutphen |  |  | Waterkwartier | 871687120055929343 |  |  |  |  | 7204 RS | [5 empty] | Liander |  |  |  | In bedrijf
16 | 156599 | https://lms.nederlandslicht.nl/qr/report/156599 | 52.1316 | 6.202 | 210789.4538 | 460692.0135 | Emmerikseweg |  | 8.72e+17 | Waterkwartier | ZUTPHEN | 2013-01-01 | Gemeente Zutphen |  |  |  | Gemeente Zutphen | In bedrijf | Liander |  | Indal 4A |  |  | Nacht | Bemeterd | [6 empty] | 2033-01-01 | 2053-01-01 |  |  |  |  | HAYDNSTRAAT | [26 empty] | SM AL 6,0 CO BOOG EU 2100/5 T60 CP P7021 | 1 | 2013-01-01 |  | SM AL 6,0 CO BOOG EU 2100/5 T60 CP P7021 | 6.00 | BOOGMAST | ALUMINIUM | 7021 ZWARTGRIJS | POEDERCOAT | NVT |  | 350400 |  | Libra Retroled 28 LED 53W 5050 lumen WRN | 1 | 2013-01-01 | [15 empty] | LAMP 28LED 53W NW 5050LM | 1 | 2013-05-15 |  | BGP630 28LED 53W NW 5050LM | Philips | 4000K | 53.00 | 100000 | LED |  | LED DRIVER | 1 | 2013-01-01 |  | LEDDRIVER |  |  | 1.00 | 175200 | [5 empty] | Mastdeur | 1 | 2013-01-01 |  | Mastdeur | Mastdeur | NVT |  | HAYDNSTRAAT | 52.1308 | 6.2009 | 210711 | 460605 | 2 | Haydnstraat | Zutphen | Gemeente Zutphen |  |  | Waterkwartier | 871687120055929343 |  |  |  |  | 7204 RS | [5 empty] | Liander |  |  |  | In bedrijf
17 | 156600 | https://lms.nederlandslicht.nl/qr/report/156600 | 52.1313 | 6.2019 | 210781.7568 | 460655.729 | Emmerikseweg |  | 8.72e+17 | Waterkwartier | ZUTPHEN | 2013-01-01 | Gemeente Zutphen |  |  |  | Gemeente Zutphen | In bedrijf | Liander |  | Indal 4A |  |  | Nacht | Bemeterd | [6 empty] | 2033-01-01 | 2053-01-01 |  |  |  |  | HAYDNSTRAAT | [26 empty] | SM AL 6,0 CO BOOG EU 2100/5 T60 CP P7021 | 1 | 2013-01-01 |  | SM AL 6,0 CO BOOG EU 2100/5 T60 CP P7021 | 6.00 | BOOGMAST | ALUMINIUM | 7021 ZWARTGRIJS | POEDERCOAT | NVT |  | 350400 |  | Libra Retroled 28 LED 53W 5050 lumen WRN | 1 | 2013-01-01 | [15 empty] | LAMP 28LED 53W NW 5050LM | 1 | 2013-05-15 |  | BGP630 28LED 53W NW 5050LM | Philips | 4000K | 53.00 | 100000 | LED |  | LED DRIVER | 1 | 2013-01-01 |  | LEDDRIVER |  |  | 1.00 | 175200 | [5 empty] | Mastdeur | 1 | 2013-01-01 |  | Mastdeur | Mastdeur | NVT |  | HAYDNSTRAAT | 52.1308 | 6.2009 | 210711 | 460605 | 2 | Haydnstraat | Zutphen | Gemeente Zutphen |  |  | Waterkwartier | 871687120055929343 |  |  |  |  | 7204 RS | [5 empty] | Liander |  |  |  | In bedrijf
18 | 156601 | https://lms.nederlandslicht.nl/qr/report/156601 | 52.131 | 6.2016 | 210763.7197 | 460620.9597 | Emmerikseweg |  | 8.72e+17 | Waterkwartier | ZUTPHEN | 2018-04-17 | Gemeente Zutphen |  |  |  | Gemeente Zutphen | In bedrijf | Liander |  | Indal 4A |  |  | Nacht | Bemeterd | [6 empty] | 2033-01-01 | 2058-04-17 |  |  |  |  | HAYDNSTRAAT | [26 empty] | PM AL 6,0 CO T60 TP P9005 | 1 | 2018-04-17 |  | PM AL 6,0 CO T60 TP P9005 | 6.00 | CONISCH | ALUMINIUM | 9005 DIEPZWART | POEDERCOAT | NVT |  | 350400 |  | Libra Retroled 28 LED 53W 5050 lumen WRN | 1 | 2013-01-01 | [15 empty] | LAMP 28LED 53W NW 5050LM | 1 | 2013-05-15 |  | BGP630 28LED 53W NW 5050LM | Philips | 4000K | 53.00 | 100000 | LED |  | LED DRIVER | 1 | 2013-01-01 |  | LEDDRIVER |  |  | 1.00 | 175200 | [5 empty] | Mastdeur | 1 | 2018-04-17 |  | Mastdeur | Mastdeur | NVT |  | HAYDNSTRAAT | 52.1308 | 6.2009 | 210711 | 460605 | 2 | Haydnstraat | Zutphen | Gemeente Zutphen |  |  | Waterkwartier | 871687120055929343 |  |  |  |  | 7204 RS | [5 empty] | Liander |  |  |  | In bedrijf
19 | 156602 | https://lms.nederlandslicht.nl/qr/report/156602 | 52.1306 | 6.2015 | 210755.0078 | 460584.1542 | Emmerikseweg |  | 8.72e+17 | Waterkwartier | ZUTPHEN | 2013-01-01 | Gemeente Zutphen |  |  |  | Gemeente Zutphen | In bedrijf | Liander |  | Indal 4A |  |  | Nacht | Bemeterd | [6 empty] | 2033-01-01 | 2053-01-01 |  |  |  |  | HAYDNSTRAAT | [26 empty] | SM AL 6,0 CO BOOG EU 2100/5 T60 CP P7021 | 1 | 2013-01-01 |  | SM AL 6,0 CO BOOG EU 2100/5 T60 CP P7021 | 6.00 | BOOGMAST | ALUMINIUM | 7021 ZWARTGRIJS | POEDERCOAT | NVT |  | 350400 |  | Libra Retroled 28 LED 53W 5050 lumen WRN | 1 | 2013-01-01 | [15 empty] | LAMP 28LED 53W NW 5050LM | 1 | 2013-05-15 |  | BGP630 28LED 53W NW 5050LM | Philips | 4000K | 53.00 | 100000 | LED |  | LED DRIVER | 1 | 2013-01-01 |  | LEDDRIVER |  |  | 1.00 | 175200 | [5 empty] | Mastdeur | 1 | 2013-01-01 |  | Mastdeur | Mastdeur | NVT |  | HAYDNSTRAAT | 52.1308 | 6.2009 | 210711 | 460605 | 2 | Haydnstraat | Zutphen | Gemeente Zutphen |  |  | Waterkwartier | 871687120055929343 |  |  |  |  | 7204 RS | [5 empty] | Liander |  |  |  | In bedrijf
20 | 156603 | https://lms.nederlandslicht.nl/qr/report/156603 | 52.1303 | 6.2014 | 210746.9388 | 460547.524 | Emmerikseweg |  | 8.72e+17 | Waterkwartier | ZUTPHEN | 2013-01-01 | Gemeente Zutphen |  |  |  | Gemeente Zutphen | In bedrijf | Liander |  | Indal 4A |  |  | Nacht | Bemeterd | [6 empty] | 2033-01-01 | 2053-01-01 |  |  |  |  | HAYDNSTRAAT | [26 empty] | SM AL 6,0 CO BOOG EU 2100/5 T60 CP P7021 | 1 | 2013-01-01 |  | SM AL 6,0 CO BOOG EU 2100/5 T60 CP P7021 | 6.00 | BOOGMAST | ALUMINIUM | 7021 ZWARTGRIJS | POEDERCOAT | NVT |  | 350400 |  | Libra Retroled 28 LED 53W 5050 lumen WRN | 1 | 2013-01-01 | [15 empty] | LAMP 28LED 53W NW 5050LM | 1 | 2013-05-15 |  | BGP630 28LED 53W NW 5050LM | Philips | 4000K | 53.00 | 100000 | LED |  | LED DRIVER | 1 | 2013-01-01 |  | LEDDRIVER |  |  | 1.00 | 175200 | [5 empty] | Mastdeur | 1 | 2013-01-01 |  | Mastdeur | Mastdeur | NVT |  | HAYDNSTRAAT | 52.1308 | 6.2009 | 210711 | 460605 | 2 | Haydnstraat | Zutphen | Gemeente Zutphen |  |  | Waterkwartier | 871687120055929343 |  |  |  |  | 7204 RS | [5 empty] | Liander |  |  |  | In bedrijf
31 | 156604 | https://lms.nederlandslicht.nl/qr/report/156604 | 52.1302 | 6.2013 | 210742.1823 | 460539.2578 | Emmerikseweg |  | 8.72e+17 | Waterkwartier | ZUTPHEN | 2016-09-05 | Gemeente Zutphen |  |  |  | Gemeente Zutphen | In bedrijf | Liander |  | Indal 4A |  |  | Nacht | Bemeterd | [6 empty] | 2036-09-05 | 2056-09-05 |  |  |  |  | BRUCKNERSTRAAT | [26 empty] | LM AL 8,0 CV EU850/5 T60 TP | 1 | 2016-09-05 |  | LM AL 8,0 CV EU850/5 T60 TP | 8.00 | CILINDRISCH | ALUMINIUM | NVT | NVT | NVT |  | 350400 |  | Teceo-1 5118 24 leds 350mA WW | 1 | 2016-09-05 |  | Teceo-1 5118 24 leds 350mA WW | Schreder |  | 5118 |  |  | AKZO 150 | 24 |  | 3600.00 | 175200 |  |  |  | Teceo-1 5118 24 leds 350mA WW | 1 | 2016-09-05 |  | Teceo-1 5118 24 leds 350mA WW | Schreder | 3000K | 27.00 | 100000 | LED |  | LED DRIVER | 1 | 2016-09-05 |  | LEDDRIVER |  |  | 1.00 | 175200 | [5 empty] | Mastdeur | 1 | 2016-09-05 |  | Mastdeur | Mastdeur | NVT |  | BRUCKNERSTRAAT | 52.1322 | 6.1981 | 210518 | 460752 | 1 | Brucknerstraat | Zutphen | Gemeente Zutphen |  |  | Waterkwartier | 871687120055929350 |  |  |  |  | 7204 PJ | [5 empty] | Liander |  |  |  | In bedrijf
32 | 156605 | https://lms.nederlandslicht.nl/qr/report/156605 | 52.13 | 6.2014 | 210752.7508 | 460510.8137 | Emmerikseweg |  | 8.72e+17 | Waterkwartier | ZUTPHEN | 1985-01-01 | Gemeente Zutphen |  |  |  | Gemeente Zutphen | In bedrijf | Liander |  | Indal 4A |  |  | Nacht | Bemeterd | [6 empty] | 2036-09-05 | 2025-01-01 |  |  |  |  | SPITTAALDERKAMP | [26 empty] | LM AL 8,0 CO EU750/5 T60 CP | 1 | 1985-01-01 |  | LM AL 8,0 CO EU750/5 T60 TP | 8.00 | CONISCH | ALUMINIUM | NVT | NVT | NVT |  | 350400 |  | Teceo-1 5118 24 leds 350mA WW | 1 | 2016-09-05 |  | Teceo-1 5118 24 leds 350mA WW | Schreder |  | 5118 |  |  | AKZO 150 | 24 |  | 3600.00 | 175200 |  |  |  | 5118 24LED WW 350mA | 1 | 2016-09-05 |  | TECEO-1 5118 24LED WW 350mA | Schreder | 3000K | 30.00 | 100000 | LED |  | LED DRIVER | 1 | 2016-09-05 |  | LEDDRIVER |  |  | 1.00 | 175200 | [5 empty] | Mastdeur | 1 | 1985-01-01 |  | Mastdeur | Mastdeur | NVT |  | SPITTAALDERKAMP | 52.1356 | 6.206 | 211060 | 461140 | 3 | Spittaalderkamp | Zutphen | Gemeente Zutphen |  |  | Waterkwartier | 871687120055929404 |  |  |  |  | 7204 HN | [5 empty] | Liander |  |  |  | In bedrijf
33 | 156606 | https://lms.nederlandslicht.nl/qr/report/156606 | 52.1297 | 6.2013 | 210743.6508 | 460482.1711 | Emmerikseweg |  | 8.72e+17 | Waterkwartier | ZUTPHEN | 1985-01-01 | Gemeente Zutphen | Philips | 5 |  | Gemeente Zutphen | In bedrijf | Liander |  | Indal 4A |  |  | Nacht | Bemeterd | [6 empty] | 2038-07-01 | 2025-01-01 |  |  |  |  | HAYDNSTRAAT | [26 empty] | LM AL 6,0 CV EU750/5 T60 CM | 1 | 1985-01-01 |  | LM AL 6,0 CV EU750/5 T60 CM | 6.00 | CILINDRISCH | ALUMINIUM | NVT | NVT | NVT |  | 350400 |  | Iridium BGP 381DM GRN19/830 | 1 | 2018-07-01 |  | Iridium BGP 381DM GRN19/830 | Philips |  | DM |  |  | 7035 LICHTGRIJS |  |  | 1900.00 | 175200 |  |  |  | Iridium BGP 381DM GRN19/830 | 1 | 2018-07-01 |  | Iridium BGP 381DM GRN19/830 | Philips | 3000K | 19.00 | 100000 | LED |  | LED DRIVER | 1 | 2018-07-01 |  | LEDDRIVER |  |  | 1.00 | 175200 | [5 empty] | Mastdeur | 1 | 1985-01-01 |  | Mastdeur | Mastdeur | NVT |  | HAYDNSTRAAT | 52.1308 | 6.2009 | 210711 | 460605 | 2 | Haydnstraat | Zutphen | Gemeente Zutphen |  |  | Waterkwartier | 871687120055929343 |  |  |  |  | 7204 RS | [5 empty] | Liander |  |  |  | In bedrijf
34 | 156607 | https://lms.nederlandslicht.nl/qr/report/156607 | 52.1295 | 6.2012 | 210737.8808 | 460457.7829 | Emmerikseweg |  | 8.72e+17 | Waterkwartier | ZUTPHEN | 1985-01-01 | Gemeente Zutphen | Philips | 5 |  | Gemeente Zutphen | In bedrijf | Liander |  | Indal 4A |  |  | Nacht | Bemeterd | [6 empty] | 2038-07-01 | 2025-01-01 |  |  |  |  | HAYDNSTRAAT | [26 empty] | LM AL 6,0 CO EU600/5 CP | 1 | 1985-01-01 |  | LM AL 6,0 CO EU600/5 T60 TP | 6.00 | CONISCH | ALUMINIUM | NVT | NVT | NVT |  | 350400 |  | Iridium BGP 381DM GRN19/830 | 1 | 2018-07-01 |  | Iridium BGP 381DM GRN19/830 | Philips |  | DM |  |  | 7035 LICHTGRIJS |  |  | 1900.00 | 175200 |  |  |  | Iridium BGP 381DM GRN19/830 | 1 | 2018-07-01 |  | Iridium BGP 381DM GRN19/830 | Philips | 3000K | 19.00 | 100000 | LED |  | LED DRIVER | 1 | 2018-07-01 |  | LEDDRIVER |  |  | 1.00 | 175200 | [5 empty] | Mastdeur | 1 | 1985-01-01 |  | Mastdeur | Mastdeur | NVT |  | HAYDNSTRAAT | 52.1308 | 6.2009 | 210711 | 460605 | 2 | Haydnstraat | Zutphen | Gemeente Zutphen |  |  | Waterkwartier | 871687120055929343 |  |  |  |  | 7204 RS | [5 empty] | Liander |  |  |  | In bedrijf
35 | 156608 | https://lms.nederlandslicht.nl/qr/report/156608 | 52.1293 | 6.201 | 210724.5108 | 460438.7094 | Emmerikseweg |  | 8.72e+17 | Waterkwartier | ZUTPHEN | 2018-06-04 | Gemeente Zutphen | Philips | 5 |  | Gemeente Zutphen | In bedrijf | Liander |  | Indal 4A |  |  | Nacht | Bemeterd | [6 empty] | 2038-07-01 | 2058-06-04 |  |  |  |  | HAYDNSTRAAT | [26 empty] | LM AL 6,0 CIL EU850/05 T60 CM | 1 | 2018-06-04 |  | LM AL 6,0 CIL EU850/05 T60 CM | 6.00 | CILINDRISCH | ALUMINIUM | NVT | NVT | NVT |  | 350400 |  | Iridium BGP 381DM GRN19/830 | 1 | 2018-07-01 |  | Iridium BGP 381DM GRN19/830 | Philips |  | DM |  |  | 7035 LICHTGRIJS |  |  | 1900.00 | 175200 |  |  |  | Iridium BGP 381DM GRN19/830 | 1 | 2018-07-01 |  | Iridium BGP 381DM GRN19/830 | Philips | 3000K | 19.00 | 100000 | LED |  | LED DRIVER | 1 | 2018-07-01 |  | LEDDRIVER |  |  | 1.00 | 175200 | [5 empty] | Mastdeur | 1 | 2018-06-04 |  | Mastdeur | Mastdeur | NVT |  | HAYDNSTRAAT | 52.1308 | 6.2009 | 210711 | 460605 | 2 | Haydnstraat | Zutphen | Gemeente Zutphen |  |  | Waterkwartier | 871687120055929343 |  |  |  |  | 7204 RS | [5 empty] | Liander |  |  |  | In bedrijf
36 | 156609 | https://lms.nederlandslicht.nl/qr/report/156609 | 52.1293 | 6.2011 | 210731.7688 | 460430.0896 | Emmerikseweg |  | 8.72e+17 | Waterkwartier | ZUTPHEN | 1985-01-01 | Gemeente Zutphen | Philips | 5 |  | Gemeente Zutphen | In bedrijf | Liander |  | Indal 4A |  |  | Nacht | Bemeterd | [6 empty] | 2038-07-01 | 2025-01-01 |  |  |  |  | HAYDNSTRAAT | [26 empty] | LM AL 6,0 CO EU600/5 CP | 1 | 1985-01-01 |  | LM AL 6,0 CO EU600/5 T60 TP | 6.00 | CONISCH | ALUMINIUM | NVT | NVT | NVT |  | 350400 |  | Iridium BGP 381DM GRN19/830 | 1 | 2018-07-01 |  | Iridium BGP 381DM GRN19/830 | Philips |  | DM |  |  | 7035 LICHTGRIJS |  |  | 1900.00 | 175200 |  |  |  | Iridium BGP 381DM GRN19/830 | 1 | 2018-07-01 |  | Iridium BGP 381DM GRN19/830 | Philips | 3000K | 19.00 | 100000 | LED |  | LED DRIVER | 1 | 2018-07-01 |  | LEDDRIVER |  |  | 1.00 | 175200 | [5 empty] | Mastdeur | 1 | 1985-01-01 |  | Mastdeur | Mastdeur | NVT |  | HAYDNSTRAAT | 52.1308 | 6.2009 | 210711 | 460605 | 2 | Haydnstraat | Zutphen | Gemeente Zutphen |  |  | Waterkwartier | 871687120055929343 |  |  |  |  | 7204 RS | [5 empty] | Liander |  |  |  | In bedrijf
37 | 156610 | https://lms.nederlandslicht.nl/qr/report/156610 | 52.1291 | 6.2011 | 210727.7538 | 460413.3297 | Emmerikseweg |  | 8.72e+17 | Waterkwartier | ZUTPHEN | 1985-01-01 | Gemeente Zutphen | Philips | 5 |  | Gemeente Zutphen | In bedrijf | Liander |  | Indal 4A |  |  | Nacht | Bemeterd | [6 empty] | 2038-07-01 | 2025-01-01 |  |  |  |  | HAYDNSTRAAT | [26 empty] | LM AL 6,0 CO EU600/5 CP | 1 | 1985-01-01 |  | LM AL 6,0 CO EU600/5 T60 TP | 6.00 | CONISCH | ALUMINIUM | NVT | NVT | NVT |  | 350400 |  | Iridium BGP 381DM GRN19/830 | 1 | 2018-07-01 |  | Iridium BGP 381DM GRN19/830 | Philips |  | DM |  |  | 7035 LICHTGRIJS |  |  | 1900.00 | 175200 |  |  |  | Iridium BGP 381DM GRN19/830 | 1 | 2018-07-01 |  | Iridium BGP 381DM GRN19/830 | Philips | 3000K | 19.00 | 100000 | LED |  | LED DRIVER | 1 | 2018-07-01 |  | LEDDRIVER |  |  | 1.00 | 175200 | [5 empty] | Mastdeur | 1 | 1985-01-01 |  | Mastdeur | Mastdeur | NVT |  | HAYDNSTRAAT | 52.1308 | 6.2009 | 210711 | 460605 | 2 | Haydnstraat | Zutphen | Gemeente Zutphen |  |  | Waterkwartier | 871687120055929343 |  |  |  |  | 7204 RS | [5 empty] | Liander |  |  |  | In bedrijf
38 | 156611 | https://lms.nederlandslicht.nl/qr/report/156611 | 52.1289 | 6.2009 | 210713.3208 | 460391.0353 | Emmerikseweg |  | 8.72e+17 | Waterkwartier | ZUTPHEN | 1985-01-01 | Gemeente Zutphen | Philips | 5 |  | Gemeente Zutphen | In bedrijf | Liander |  | Indal 4A |  |  | Nacht | Bemeterd | [6 empty] | 2038-07-01 | 2025-01-01 |  |  |  |  | HAYDNSTRAAT | [26 empty] | LM AL 6,0 CO EU600/5 CP | 1 | 1985-01-01 |  | LM AL 6,0 CO EU600/5 T60 TP | 6.00 | CONISCH | ALUMINIUM | NVT | NVT | NVT |  | 350400 |  | Iridium BGP 381DM GRN19/830 | 1 | 2018-07-01 |  | Iridium BGP 381DM GRN19/830 | Philips |  | DM |  |  | 7035 LICHTGRIJS |  |  | 1900.00 | 175200 |  |  |  | Iridium BGP 381DM GRN19/830 | 1 | 2018-07-01 |  | Iridium BGP 381DM GRN19/830 | Philips | 3000K | 19.00 | 100000 | LED |  | LED DRIVER | 1 | 2018-07-01 |  | LEDDRIVER |  |  | 1.00 | 175200 | [5 empty] | Mastdeur | 1 | 1985-01-01 |  | Mastdeur | Mastdeur | NVT |  | HAYDNSTRAAT | 52.1308 | 6.2009 | 210711 | 460605 | 2 | Haydnstraat | Zutphen | Gemeente Zutphen |  |  | Waterkwartier | 871687120055929343 |  |  |  |  | 7204 RS | [5 empty] | Liander |  |  |  | In bedrijf
39 | 156612 | https://lms.nederlandslicht.nl/qr/report/156612 | 52.1287 | 6.2008 | 210708.0068 | 460367.9842 | Emmerikseweg |  | 8.72e+17 | Waterkwartier | ZUTPHEN | 1985-01-01 | Gemeente Zutphen | Philips | 5 |  | Gemeente Zutphen | In bedrijf | Liander |  | Indal 4A |  |  | Nacht | Bemeterd | [6 empty] | 2038-07-01 | 2025-01-01 |  |  |  |  | HAYDNSTRAAT | [26 empty] | LM AL 6,0 CO EU600/5 CP | 1 | 1985-01-01 |  | LM AL 6,0 CO EU600/5 T60 TP | 6.00 | CONISCH | ALUMINIUM | NVT | NVT | NVT |  | 350400 |  | Iridium BGP 381DM GRN19/830 | 1 | 2018-07-01 |  | Iridium BGP 381DM GRN19/830 | Philips |  | DM |  |  | 7035 LICHTGRIJS |  |  | 1900.00 | 175200 |  |  |  | Iridium BGP 381DM GRN19/830 | 1 | 2018-07-01 |  | Iridium BGP 381DM GRN19/830 | Philips | 3000K | 19.00 | 100000 | LED |  | LED DRIVER | 1 | 2018-07-01 |  | LEDDRIVER |  |  | 1.00 | 175200 | [5 empty] | Mastdeur | 1 | 1985-01-01 |  | Mastdeur | Mastdeur | NVT |  | HAYDNSTRAAT | 52.1308 | 6.2009 | 210711 | 460605 | 2 | Haydnstraat | Zutphen | Gemeente Zutphen |  |  | Waterkwartier | 871687120055929343 |  |  |  |  | 7204 RS | [5 empty] | Liander |  |  |  | In bedrijf
40 | 156613 | https://lms.nederlandslicht.nl/qr/report/156613 | 52.1285 | 6.2007 | 210702.9237 | 460344.5996 | Emmerikseweg |  | 8.72e+17 | Waterkwartier | ZUTPHEN | 1985-01-01 | Gemeente Zutphen | Philips | 5 |  | Gemeente Zutphen | In bedrijf | Liander |  | Indal 4A |  |  | Nacht | Bemeterd | [6 empty] | 2038-07-01 | 2025-01-01 |  |  |  |  | HAYDNSTRAAT | [26 empty] | LM AL 6,0 CV EU750/5 T60 CM | 1 | 1985-01-01 |  | LM AL 6,0 CV EU750/5 T60 CM | 6.00 | CILINDRISCH | ALUMINIUM | NVT | NVT | NVT |  | 350400 |  | Iridium BGP 381DM GRN19/830 | 1 | 2018-07-01 |  | Iridium BGP 381DM GRN19/830 | Philips |  | DM |  |  | 7035 LICHTGRIJS |  |  | 1900.00 | 175200 |  |  |  | Iridium BGP 381DM GRN19/830 | 1 | 2018-07-01 |  | Iridium BGP 381DM GRN19/830 | Philips | 3000K | 19.00 | 100000 | LED |  | LED DRIVER | 1 | 2018-07-01 |  | LEDDRIVER |  |  | 1.00 | 175200 | [5 empty] | Mastdeur | 1 | 1985-01-01 |  | Mastdeur | Mastdeur | NVT |  | HAYDNSTRAAT | 52.1308 | 6.2009 | 210711 | 460605 | 2 | Haydnstraat | Zutphen | Gemeente Zutphen |  |  | Waterkwartier | 871687120055929343 |  |  |  |  | 7204 RS | [5 empty] | Liander |  |  |  | In bedrijf
41 | 156614 | https://lms.nederlandslicht.nl/qr/report/156614 | 52.1282 | 6.2006 | 210694.8768 | 460311.0052 | Emmerikseweg |  | 8.72e+17 | Waterkwartier | ZUTPHEN | 2000-01-01 | Gemeente Zutphen | Schreder | 5 |  | Gemeente Zutphen | In bedrijf | Liander |  | Indal 4A |  |  | Nacht | Bemeterd | [6 empty] | 2038-07-01 | 2040-01-01 |  |  |  |  | HAYDNSTRAAT | [26 empty] | LM AL 8,0 CO EU750/5 T60 CP | 1 | 2000-01-01 |  | LM AL 8,0 CO EU750/5 T60 TP | 8.00 | CONISCH | ALUMINIUM | NVT | NVT | NVT |  | 350400 |  | Teceo-1 5118 24 leds 350mA WW | 1 | 2018-07-01 |  | Teceo-1 5118 24 leds 350mA WW | Schreder |  | 5118 |  |  | AKZO 150 | 24 |  | 3600.00 | 175200 |  |  |  | Teceo-1 5118 24 leds 350mA WW | 1 | 2018-07-01 |  | Teceo-1 5118 24 leds 350mA WW | Schreder | 3000K | 27.00 | 100000 | LED |  | LED DRIVER | 1 | 2018-07-01 |  | LEDDRIVER |  |  | 1.00 | 175200 | [5 empty] | Mastdeur | 1 | 2000-01-01 |  | Mastdeur | Mastdeur | NVT |  | HAYDNSTRAAT | 52.1308 | 6.2009 | 210711 | 460605 | 2 | Haydnstraat | Zutphen | Gemeente Zutphen |  |  | Waterkwartier | 871687120055929343 |  |  |  |  | 7204 RS | [5 empty] | Liander |  |  |  | In bedrijf
42 | 156615 | https://lms.nederlandslicht.nl/qr/report/156615 | 52.128 | 6.2004 | 210685.1658 | 460286.712 | Emmerikseweg |  | 8.72e+17 | Zuidwijken | ZUTPHEN | 1985-01-01 | Gemeente Zutphen |  |  |  | Gemeente Zutphen | In bedrijf | Liander |  | Indal 4A | 2018-07-04 | N.v.t. | Nacht | Bemeterd |  | 10 | 6 |  |  |  | 2036-09-05 | 2028-07-04 |  |  |  |  | HAYDNSTRAAT | [26 empty] | LM AL 8,0 CO EU750/5 T60 CP | 1 | 1985-01-01 |  | LM AL 8,0 CO EU750/5 T60 TP | 8.00 | CONISCH | ALUMINIUM | NVT | NVT | NVT |  | 350400 |  | Teceo-1 5118 24 leds 350mA WW | 1 | 2016-09-05 |  | Teceo-1 5118 24 leds 350mA WW | Schreder |  | 5118 |  |  | AKZO 150 | 24 |  | 3600.00 | 175200 |  |  |  | 5118 24LED WW 350mA | 1 | 2016-09-05 |  | TECEO-1 5118 24LED WW 350mA | Schreder | 3000K | 30.00 | 100000 | LED |  | LED DRIVER | 1 | 2016-09-05 |  | LEDDRIVER |  |  | 1.00 | 175200 | [5 empty] | Mastdeur | 1 | 1985-01-01 |  | Mastdeur | Mastdeur | NVT |  | HAYDNSTRAAT | 52.1308 | 6.2009 | 210711 | 460605 | 2 | Haydnstraat | Zutphen | Gemeente Zutphen |  |  | Waterkwartier | 871687120055929343 |  |  |  |  | 7204 RS | [5 empty] | Liander |  |  |  | In bedrijf
43 | 156616 | https://lms.nederlandslicht.nl/qr/report/156616 | 52.1279 | 6.2006 | 210699.1608 | 460274.3478 | Emmerikseweg |  | 8.72e+17 | Zuidwijken | ZUTPHEN | 1985-01-01 | Gemeente Zutphen |  |  |  | Gemeente Zutphen | In bedrijf | Liander |  | Indal 4A |  |  | Nacht | Bemeterd |  | 0 | 0 |  |  |  | 2036-04-15 | 2058-10-27 |  |  |  |  | TICHELKUILEN NOORD |  | 1 | [24 empty] | LM AL 8,0 CV EU1200/5 T60 CM | 1 | 2018-10-27 |  | LM AL 8,0 CV EU850/5 T60 TP | 8.00 | CILINDRISCH | ALUMINIUM | NVT | NVT | NVT |  | 350400 |  | TECEO1 32X 51W NW 4900L A150 5068 DDG ¦ 70031671 ¦ TECEO1 32X 51W NW 4900L A150 5068 DDG | 1 | 2016-04-15 | [15 empty] | LAMP 32LED 51W NW 4900LM 5068 | 1 | 2016-04-15 |  | TECEO-1 32LED 51W NW 4900LM 5068 | Schreder | 4000K | 51.00 | 100000 | LED |  | LED DRIVER | 1 | 2016-04-15 |  | LEDDRIVER |  |  | 1.00 | 175200 | [5 empty] | Mastdeur | 1 | 2018-10-27 |  | Mastdeur | Mastdeur | NVT |  | TICHELKUILEN NOORD | 52.1266 | 6.2068 | 211121 | 460141 | 84 | Tichelkuilen | Zutphen | Gemeente Zutphen |  |  | Zuidwijken | 871687120055929480 |  |  |  |  | 7206 BE | [5 empty] | Liander |  |  |  | In bedrijf
44 | 156617 | https://lms.nederlandslicht.nl/qr/report/156617 | 52.1275 | 6.2005 | 210689.6148 | 460237.9961 | Emmerikseweg |  | 8.72e+17 | Zuidwijken | ZUTPHEN | 1980-01-01 | Gemeente Zutphen |  |  |  | Gemeente Zutphen | In bedrijf | Liander |  | Indal 4A | 2017-04-25 |  | Nacht | Bemeterd |  | 6 | 6 | 2020-05-01 |  |  | 2036-09-05 | 2063-02-10 |  |  |  |  | TICHELKUILEN NOORD | [26 empty] | LM AL 8,0M CV EU1350/05 T60 D145 CM | 1 | 2023-02-10 |  | LM AL 8,0M CV EU1350/05 T60 D145 CM | 8.00 | cilindrisch verjongd | ALUMINIUM | ALUMINIUM | N.V.T. | EU 1350/5 |  | 350400 |  | Teceo-1 5118 24 leds 350mA WW | 1 | 2016-09-05 |  | Teceo-1 5118 24 leds 350mA WW | Schreder |  | 5118 |  |  | AKZO 150 | 24 |  | 3600.00 | 175200 |  |  |  | 5118 24LED WW 350mA | 1 | 2016-09-05 |  | TECEO-1 5118 24LED WW 350mA | Schreder | 3000K | 30.00 | 100000 | LED |  | LED DRIVER | 1 | 2016-09-05 |  | LEDDRIVER |  |  | 1.00 | 175200 | [5 empty] | Mastdeur | 1 | 2023-02-10 |  | Mastdeur | Mastdeur | NVT |  | TICHELKUILEN NOORD | 52.1266 | 6.2068 | 211121 | 460141 | 84 | Tichelkuilen | Zutphen | Gemeente Zutphen |  |  | Zuidwijken | 871687120055929480 |  |  |  |  | 7206 BE | [5 empty] | Liander |  |  |  | In bedrijf
45 | 156618 | https://lms.nederlandslicht.nl/qr/report/156618 | 52.1274 | 6.2002 | 210671.8408 | 460220.7104 | Emmerikseweg |  | 8.72e+17 | Zuidwijken | ZUTPHEN | 1980-01-01 | Gemeente Zutphen |  |  |  | Gemeente Zutphen | In bedrijf | Liander |  | Indal 4A | 2017-04-25 |  | Nacht | Bemeterd |  | 6 | 6 |  |  |  | 2036-09-05 | 2023-04-25 |  |  |  |  | ZWANEVLOT | [21 empty] | Openbare verlichting |  |  |  |  | LM AL 8,0 CO EU750/5 T60 CP | 1 | 1980-01-01 |  | LM AL 8,0 CO EU750/5 T60 TP | 8.00 | CONISCH | ALUMINIUM | NVT | NVT | NVT |  | 350400 |  | Teceo-1 5118 24 leds 350mA WW | 1 | 2016-09-05 |  | Teceo-1 5118 24 leds 350mA WW | Schreder |  | 5118 |  |  | AKZO 150 | 24 |  | 3600.00 | 175200 |  |  |  | 5118 24LED WW 350mA | 1 | 2016-09-05 |  | TECEO-1 5118 24LED WW 350mA | Schreder | 3000K | 30.00 | 100000 | LED |  | LED DRIVER | 1 | 2016-09-05 |  | LEDDRIVER |  |  | 1.00 | 175200 | [5 empty] | Mastdeur | 1 | 1980-01-01 |  | Mastdeur | Mastdeur | NVT |  | ZWANEVLOT | 52.1237 | 6.2 | 210664 | 459811 | 258 | Het Zwanevlot | Zutphen | Gemeente Zutphen |  |  | Zuidwijken | 871687120055929497 |  |  |  |  | 7206 CN | [5 empty] | Liander |  |  |  | In bedrijf
46 | 156619 | https://lms.nederlandslicht.nl/qr/report/156619 | 52.1272 | 6.2002 | 210669.9328 | 460196.4891 | Emmerikseweg |  | 8.72e+17 | Zuidwijken | ZUTPHEN | 1991-11-01 | Gemeente Zutphen |  |  |  | Gemeente Zutphen | In bedrijf | Liander |  | Indal 4A |  |  | Nacht | Bemeterd | [6 empty] | 2036-09-05 | 2031-11-01 |  |  |  |  | ZWANEVLOT | [26 empty] | LM AL 6,0 CV EU750/5 T60 CM | 1 | 1991-11-01 |  | LM AL 6,0 CV EU750/5 T60 CM | 6.00 | CILINDRISCH | ALUMINIUM | NVT | NVT | NVT |  | 350400 |  | Iridium BGP 381DM GRN19/830 | 1 | 2016-09-05 |  | Iridium BGP 381DM GRN19/830 | Philips |  | DM |  |  | 7035 LICHTGRIJS |  |  | 1900.00 | 175200 |  |  |  | BGP381 DM GRN19/830 | 1 | 2016-09-05 |  | BGP381 DM GRN19/830 | Philips | 830 | 16.00 | 100000 | LED |  | LED DRIVER | 1 | 2016-09-05 |  | LEDDRIVER |  |  | 1.00 | 175200 | [5 empty] | Mastdeur | 1 | 1991-11-01 |  | Mastdeur | Mastdeur | NVT |  | ZWANEVLOT | 52.1237 | 6.2 | 210664 | 459811 | 258 | Het Zwanevlot | Zutphen | Gemeente Zutphen |  |  | Zuidwijken | 871687120055929497 |  |  |  |  | 7206 CN | [5 empty] | Liander |  |  |  | In bedrijf
47 | 156620 | https://lms.nederlandslicht.nl/qr/report/156620 | 52.1269 | 6.2001 | 210665.5968 | 460170.97 | Emmerikseweg |  | 8.72e+17 | Zuidwijken | ZUTPHEN | 2005-06-23 | Gemeente Zutphen |  |  |  | Gemeente Zutphen | In bedrijf | Liander |  | Indal 4A |  |  | Nacht | Bemeterd | [6 empty] | 2036-09-05 | 2045-06-23 |  |  |  |  | ZWANEVLOT | [26 empty] | LM AL 6,0 CO EU600/5 CP | 1 | 2005-06-23 |  | LM AL 6,0 CO EU600/5 T60 TP | 6.00 | CONISCH | ALUMINIUM | NVT | NVT | NVT |  | 350400 |  | Iridium BGP 381DM GRN19/830 | 1 | 2016-09-05 |  | Iridium BGP 381DM GRN19/830 | Philips |  | DM |  |  | 7035 LICHTGRIJS |  |  | 1900.00 | 175200 |  |  |  | BGP381 DM GRN19/830 | 1 | 2016-09-05 |  | BGP381 DM GRN19/830 | Philips | 830 | 16.00 | 100000 | LED |  | LED DRIVER | 1 | 2016-09-05 |  | LEDDRIVER |  |  | 1.00 | 175200 | [5 empty] | Mastdeur | 1 | 2005-06-23 |  | Mastdeur | Mastdeur | NVT |  | ZWANEVLOT | 52.1237 | 6.2 | 210664 | 459811 | 258 | Het Zwanevlot | Zutphen | Gemeente Zutphen |  |  | Zuidwijken | 871687120055929497 |  |  |  |  | 7206 CN | [5 empty] | Liander |  |  |  | In bedrijf
48 | 156621 | https://lms.nederlandslicht.nl/qr/report/156621 | 52.1267 | 6.2 | 210660.6488 | 460148.2969 | Emmerikseweg |  | 8.72e+17 | Zuidwijken | ZUTPHEN | 1991-11-01 | Gemeente Zutphen |  |  |  | Gemeente Zutphen | In bedrijf | Liander |  | Indal 4A |  |  | Nacht | Bemeterd | [6 empty] | 2036-09-05 | 2031-11-01 |  |  |  |  | ZWANEVLOT | [26 empty] | LM ST 6,0 CV EU750/20/5 FR Z V | 1 | 1991-11-01 |  | LM ST 6,0 CV EU1250/20/5 FR Z V | 6.00 | CILINDRISCH | THERMISCH VERZINKT | NVT | NVT | NVT |  | 350400 |  | Iridium BGP 381DM GRN19/830 | 1 | 2016-09-05 |  | Iridium BGP 381DM GRN19/830 | Philips |  | DM |  |  | 7035 LICHTGRIJS |  |  | 1900.00 | 175200 |  |  |  | BGP381 DM GRN19/830 | 1 | 2016-09-05 |  | BGP381 DM GRN19/830 | Philips | 830 | 16.00 | 100000 | LED |  | LED DRIVER | 1 | 2016-09-05 |  | LEDDRIVER |  |  | 1.00 | 175200 | [5 empty] | Mastdeur | 1 | 1991-11-01 |  | Mastdeur | Mastdeur | NVT |  | ZWANEVLOT | 52.1237 | 6.2 | 210664 | 459811 | 258 | Het Zwanevlot | Zutphen | Gemeente Zutphen |  |  | Zuidwijken | 871687120055929497 |  |  |  |  | 7206 CN | [5 empty] | Liander |  |  |  | In bedrijf
49 | 156622 | https://lms.nederlandslicht.nl/qr/report/156622 | 52.1265 | 6.2 | 210655.3298 | 460123.9373 | Emmerikseweg |  | 8.72e+17 | Zuidwijken | ZUTPHEN | 1980-01-01 | Gemeente Zutphen |  |  |  | Gemeente Zutphen | In bedrijf | Liander |  | Indal 4A | 2017-04-25 |  | Nacht | Bemeterd |  | 6 | 6 |  |  |  | 2036-09-05 | 2023-04-25 |  |  |  |  | ZWANEVLOT | [21 empty] | Openbare verlichting |  |  |  |  | LM AL 6,0 CO EU600/5 CP | 1 | 1980-01-01 |  | LM AL 6,0 CO EU600/5 T60 TP | 6.00 | CONISCH | ALUMINIUM | NVT | NVT | NVT |  | 350400 |  | Iridium BGP 381DM GRN19/830 | 1 | 2016-09-05 |  | Iridium BGP 381DM GRN19/830 | Philips |  | DM |  |  | 7035 LICHTGRIJS |  |  | 1900.00 | 175200 |  |  |  | BGP381 DM GRN19/830 | 1 | 2016-09-05 |  | BGP381 DM GRN19/830 | Philips | 830 | 16.00 | 100000 | LED |  | LED DRIVER | 1 | 2016-09-05 |  | LEDDRIVER |  |  | 1.00 | 175200 | [5 empty] | Mastdeur | 1 | 1980-01-01 |  | Mastdeur | Mastdeur | NVT |  | ZWANEVLOT | 52.1237 | 6.2 | 210664 | 459811 | 258 | Het Zwanevlot | Zutphen | Gemeente Zutphen |  |  | Zuidwijken | 871687120055929497 |  |  |  |  | 7206 CN | [5 empty] | Liander |  |  |  | In bedrijf
50 | 156623 | https://lms.nederlandslicht.nl/qr/report/156623 | 52.1263 | 6.1999 | 210649.8358 | 460099.4288 | Emmerikseweg |  | 8.72e+17 | Zuidwijken | ZUTPHEN | 1980-01-01 | Gemeente Zutphen |  |  |  | Gemeente Zutphen | In bedrijf | Liander |  | Indal 4A | 2017-04-25 |  | Nacht | Bemeterd |  | 6 | 6 |  |  |  | 2036-09-05 | 2023-04-25 |  |  |  |  | ZWANEVLOT | [21 empty] | Openbare verlichting |  |  |  |  | LM AL 6,0 CO EU600/5 CP | 1 | 1980-01-01 |  | LM AL 6,0 CO EU600/5 T60 TP | 6.00 | CONISCH | ALUMINIUM | NVT | NVT | NVT |  | 350400 |  | Iridium BGP 381DM GRN19/830 | 1 | 2016-09-05 |  | Iridium BGP 381DM GRN19/830 | Philips |  | DM |  |  | 7035 LICHTGRIJS |  |  | 1900.00 | 175200 |  |  |  | BGP381 DM GRN19/830 | 1 | 2016-09-05 |  | BGP381 DM GRN19/830 | Philips | 830 | 16.00 | 100000 | LED |  | LED DRIVER | 1 | 2016-09-05 |  | LEDDRIVER |  |  | 1.00 | 175200 | [5 empty] | Mastdeur | 1 | 1980-01-01 |  | Mastdeur | Mastdeur | NVT |  | ZWANEVLOT | 52.1237 | 6.2 | 210664 | 459811 | 258 | Het Zwanevlot | Zutphen | Gemeente Zutphen |  |  | Zuidwijken | 871687120055929497 |  |  |  |  | 7206 CN | [5 empty] | Liander |  |  |  | In bedrijf
51 | 156624 | https://lms.nederlandslicht.nl/qr/report/156624 | 52.1261 | 6.1998 | 210644.4858 | 460075.8834 | Emmerikseweg |  | 8.72e+17 | Zuidwijken | ZUTPHEN | 1999-02-01 | Gemeente Zutphen |  |  |  | Gemeente Zutphen | In bedrijf | Liander |  | Indal 4A |  |  | Nacht | Bemeterd | [6 empty] | 2036-09-05 | 2039-02-01 |  |  |  |  | ZWANEVLOT | [26 empty] | LM AL 6,0 CO EU600/5 CP | 1 | 1999-02-01 |  | LM AL 6,0 CO EU600/5 T60 TP | 6.00 | CONISCH | ALUMINIUM | NVT | NVT | NVT |  | 350400 |  | Iridium BGP 381DM GRN19/830 | 1 | 2016-09-05 |  | Iridium BGP 381DM GRN19/830 | Philips |  | DM |  |  | 7035 LICHTGRIJS |  |  | 1900.00 | 175200 |  |  |  | BGP381 DM GRN19/830 | 1 | 2016-09-05 |  | BGP381 DM GRN19/830 | Philips | 830 | 16.00 | 100000 | LED |  | LED DRIVER | 1 | 2016-09-05 |  | LEDDRIVER |  |  | 1.00 | 175200 | [5 empty] | Mastdeur | 1 | 1999-02-01 |  | Mastdeur | Mastdeur | NVT |  | ZWANEVLOT | 52.1237 | 6.2 | 210664 | 459811 | 258 | Het Zwanevlot | Zutphen | Gemeente Zutphen |  |  | Zuidwijken | 871687120055929497 |  |  |  |  | 7206 CN | [5 empty] | Liander |  |  |  | In bedrijf
52 | 156625 | https://lms.nederlandslicht.nl/qr/report/156625 | 52.1259 | 6.1997 | 210639.2718 | 460051.279 | Emmerikseweg |  | 8.72e+17 | Zuidwijken | ZUTPHEN | 1980-01-01 | Gemeente Zutphen |  |  |  | Gemeente Zutphen | In bedrijf | Liander |  | Indal 4A | 2017-04-25 |  | Nacht | Bemeterd |  | 6 | 6 |  |  |  | 2036-09-05 | 2023-04-25 |  |  |  |  | ZWANEVLOT | [21 empty] | Openbare verlichting |  |  |  |  | LM AL 6,0 CO EU600/5 CP | 1 | 1980-01-01 |  | LM AL 6,0 CO EU600/5 T60 TP | 6.00 | CONISCH | ALUMINIUM | NVT | NVT | NVT |  | 350400 |  | Iridium BGP 381DM GRN19/830 | 1 | 2016-09-05 |  | Iridium BGP 381DM GRN19/830 | Philips |  | DM |  |  | 7035 LICHTGRIJS |  |  | 1900.00 | 175200 |  |  |  | BGP381 DM GRN19/830 | 1 | 2016-09-05 |  | BGP381 DM GRN19/830 | Philips | 830 | 16.00 | 100000 | LED |  | LED DRIVER | 1 | 2016-09-05 |  | LEDDRIVER |  |  | 1.00 | 175200 | [5 empty] | Mastdeur | 1 | 1980-01-01 |  | Mastdeur | Mastdeur | NVT |  | ZWANEVLOT | 52.1237 | 6.2 | 210664 | 459811 | 258 | Het Zwanevlot | Zutphen | Gemeente Zutphen |  |  | Zuidwijken | 871687120055929497 |  |  |  |  | 7206 CN | [5 empty] | Liander |  |  |  | In bedrijf
53 | 156626 | https://lms.nederlandslicht.nl/qr/report/156626 | 52.1257 | 6.1996 | 210633.8608 | 460026.8795 | Emmerikseweg |  | 8.72e+17 | Zuidwijken | ZUTPHEN | 1980-01-01 | Gemeente Zutphen |  |  |  | Gemeente Zutphen | In bedrijf | Liander |  | Indal 4A | 2017-04-25 | Borden bevestigd | Nacht | Bemeterd |  | 6 | 6 |  |  |  | 2036-09-05 | 2023-04-25 |  |  |  |  | ZWANEVLOT |  | 2 | [19 empty] | Openbare verlichting |  |  |  |  | LM AL 6,0 CO EU600/5 CP | 1 | 1980-01-01 |  | LM AL 6,0 CO EU600/5 T60 TP | 6.00 | CONISCH | ALUMINIUM | NVT | NVT | NVT |  | 350400 |  | Iridium BGP 381DM GRN19/830 | 1 | 2016-09-05 |  | Iridium BGP 381DM GRN19/830 | Philips |  | DM |  |  | 7035 LICHTGRIJS |  |  | 1900.00 | 175200 |  |  |  | BGP381 DM GRN19/830 | 1 | 2016-09-05 |  | BGP381 DM GRN19/830 | Philips | 830 | 16.00 | 100000 | LED |  | LED DRIVER | 1 | 2016-09-05 |  | LEDDRIVER |  |  | 1.00 | 175200 | [5 empty] | Mastdeur | 1 | 1980-01-01 |  | Mastdeur | Mastdeur | NVT |  | ZWANEVLOT | 52.1237 | 6.2 | 210664 | 459811 | 258 | Het Zwanevlot | Zutphen | Gemeente Zutphen |  |  | Zuidwijken | 871687120055929497 |  |  |  |  | 7206 CN | [5 empty] | Liander |  |  |  | In bedrijf
54 | 156627 | https://lms.nederlandslicht.nl/qr/report/156627 | 52.1254 | 6.1995 | 210627.7978 | 460004.4143 | Emmerikseweg |  | 8.72e+17 | Zuidwijken | ZUTPHEN | 1991-11-01 | Gemeente Zutphen |  |  |  | Gemeente Zutphen | In bedrijf | Liander |  | Indal 4A |  |  | Nacht | Bemeterd | [6 empty] | 2036-09-05 | 2031-11-01 |  |  |  |  | ZWANEVLOT | [26 empty] | LM AL 6,0 CV EU750/5 T60 CM | 1 | 1991-11-01 |  | LM AL 6,0 CV EU750/5 T60 CM | 6.00 | CILINDRISCH | ALUMINIUM | NVT | NVT | NVT |  | 350400 |  | Iridium BGP 381DM GRN19/830 | 1 | 2016-09-05 |  | Iridium BGP 381DM GRN19/830 | Philips |  | DM |  |  | 7035 LICHTGRIJS |  |  | 1900.00 | 175200 |  |  |  | BGP381 DM GRN19/830 | 1 | 2016-09-05 |  | BGP381 DM GRN19/830 | Philips | 830 | 16.00 | 100000 | LED |  | LED DRIVER | 1 | 2016-09-05 |  | LEDDRIVER |  |  | 1.00 | 175200 | [5 empty] | Mastdeur | 1 | 1991-11-01 |  | Mastdeur | Mastdeur | NVT |  | ZWANEVLOT | 52.1237 | 6.2 | 210664 | 459811 | 258 | Het Zwanevlot | Zutphen | Gemeente Zutphen |  |  | Zuidwijken | 871687120055929497 |  |  |  |  | 7206 CN | [5 empty] | Liander |  |  |  | In bedrijf
55 | 156628 | https://lms.nederlandslicht.nl/qr/report/156628 | 52.1252 | 6.1995 | 210623.9188 | 459977.7119 | Emmerikseweg |  | 8.72e+17 | Zuidwijken | ZUTPHEN | 1980-01-01 | Gemeente Zutphen |  |  |  | Gemeente Zutphen | In bedrijf | Liander |  | Indal 4A | 2017-04-25 | Bord bevestigd | Nacht | Bemeterd |  | 6 | 6 |  |  |  | 2036-09-05 | 2023-04-25 |  |  |  |  | ZWANEVLOT |  | 2 | [19 empty] | Openbare verlichting |  |  |  |  | LM AL 6,0 CO EU600/5 CP | 1 | 1980-01-01 |  | LM AL 6,0 CO EU600/5 T60 TP | 6.00 | CONISCH | ALUMINIUM | NVT | NVT | NVT |  | 350400 |  | Iridium BGP 381DM GRN19/830 | 1 | 2016-09-05 |  | Iridium BGP 381DM GRN19/830 | Philips |  | DM |  |  | 7035 LICHTGRIJS |  |  | 1900.00 | 175200 |  |  |  | BGP381 DM GRN19/830 | 1 | 2016-09-05 |  | BGP381 DM GRN19/830 | Philips | 830 | 16.00 | 100000 | LED |  | LED DRIVER | 1 | 2016-09-05 |  | LEDDRIVER |  |  | 1.00 | 175200 | [5 empty] | Mastdeur | 1 | 1980-01-01 |  | Mastdeur | Mastdeur | NVT |  | ZWANEVLOT | 52.1237 | 6.2 | 210664 | 459811 | 258 | Het Zwanevlot | Zutphen | Gemeente Zutphen |  |  | Zuidwijken | 871687120055929497 |  |  |  |  | 7206 CN | [5 empty] | Liander |  |  |  | In bedrijf
56 | 156629 | https://lms.nederlandslicht.nl/qr/report/156629 | 52.1252 | 6.1996 | 210632.6548 | 459974.5885 | Emmerikseweg |  | 8.72e+17 | Zuidwijken | ZUTPHEN | 1980-01-01 | Gemeente Zutphen |  |  |  | Gemeente Zutphen | In bedrijf | Liander |  | Indal 4A | 2017-04-25 |  | Nacht | Bemeterd |  | 6 | 6 |  |  |  | 2036-09-05 | 2023-04-25 |  |  |  |  | ZWANEVLOT | [21 empty] | Openbare verlichting |  |  |  |  | LM AL 6,0 CO EU600/5 CP | 1 | 1980-01-01 |  | LM AL 6,0 CO EU600/5 T60 TP | 6.00 | CONISCH | ALUMINIUM | NVT | NVT | NVT |  | 350400 |  | Iridium BGP 381DM GRN19/830 | 1 | 2016-09-05 |  | Iridium BGP 381DM GRN19/830 | Philips |  | DM |  |  | 7035 LICHTGRIJS |  |  | 1900.00 | 175200 |  |  |  | BGP381 DM GRN19/830 | 1 | 2016-09-05 |  | BGP381 DM GRN19/830 | Philips | 830 | 16.00 | 100000 | LED |  | LED DRIVER | 1 | 2016-09-05 |  | LEDDRIVER |  |  | 1.00 | 175200 | [5 empty] | Mastdeur | 1 | 1980-01-01 |  | Mastdeur | Mastdeur | NVT |  | ZWANEVLOT | 52.1237 | 6.2 | 210664 | 459811 | 258 | Het Zwanevlot | Zutphen | Gemeente Zutphen |  |  | Zuidwijken | 871687120055929497 |  |  |  |  | 7206 CN | [5 empty] | Liander |  |  |  | In bedrijf
57 | 156630 | https://lms.nederlandslicht.nl/qr/report/156630 | 52.125 | 6.1994 | 210618.7058 | 459952.5057 | Emmerikseweg |  | 8.72e+17 | Zuidwijken | ZUTPHEN | 1980-01-01 | Gemeente Zutphen |  |  |  | Gemeente Zutphen | In bedrijf | Liander |  | Indal 4A | 2017-04-25 | Het armatuur zit los | Nacht | Bemeterd |  | 6 | 6 |  |  |  | 2036-09-05 | 2023-04-25 |  |  |  |  | ZWANEVLOT | [21 empty] | Openbare verlichting |  |  |  |  | LM AL 6,0 CO EU600/5 CP | 1 | 1980-01-01 |  | LM AL 6,0 CO EU600/5 T60 TP | 6.00 | CONISCH | ALUMINIUM | NVT | NVT | NVT |  | 350400 |  | Iridium BGP 381DM GRN19/830 | 1 | 2016-09-05 |  | Iridium BGP 381DM GRN19/830 | Philips |  | DM |  |  | 7035 LICHTGRIJS |  |  | 1900.00 | 175200 |  |  |  | BGP381 DM GRN19/830 | 1 | 2016-09-05 |  | BGP381 DM GRN19/830 | Philips | 830 | 16.00 | 100000 | LED |  | LED DRIVER | 1 | 2016-09-05 |  | LEDDRIVER |  |  | 1.00 | 175200 | [5 empty] | Mastdeur | 1 | 1980-01-01 |  | Mastdeur | Mastdeur | NVT |  | ZWANEVLOT | 52.1237 | 6.2 | 210664 | 459811 | 258 | Het Zwanevlot | Zutphen | Gemeente Zutphen |  |  | Zuidwijken | 871687120055929497 |  |  |  |  | 7206 CN | [5 empty] | Liander |  |  |  | In bedrijf
58 | 156631 | https://lms.nederlandslicht.nl/qr/report/156631 | 52.1248 | 6.1994 | 210621.6378 | 459932.6781 | Emmerikseweg |  | 8.72e+17 | Zuidwijken | ZUTPHEN | 2014-04-22 | Gemeente Zutphen |  |  |  | Gemeente Zutphen | In bedrijf | Liander |  | Indal 4A |  |  | Nacht | Bemeterd | [6 empty] | 2036-09-05 | 2054-04-22 |  |  |  |  | ZWANEVLOT | [26 empty] | LM AL 6,0 CO EU600/5 CP | 1 | 2014-04-22 |  | LM AL 6,0 CO EU600/5 T60 TP | 6.00 | CONISCH | ALUMINIUM | NVT | NVT | NVT |  | 350400 |  | Iridium BGP 381DM GRN19/830 | 1 | 2016-09-05 |  | Iridium BGP 381DM GRN19/830 | Philips |  | DM |  |  | 7035 LICHTGRIJS |  |  | 1900.00 | 175200 |  |  |  | BGP381 DM GRN19/830 | 1 | 2016-09-05 |  | BGP381 DM GRN19/830 | Philips | 830 | 16.00 | 100000 | LED |  | LED DRIVER | 1 | 2016-09-05 |  | LEDDRIVER |  |  | 1.00 | 175200 | [5 empty] | Mastdeur | 1 | 2014-04-22 |  | Mastdeur | Mastdeur | NVT |  | ZWANEVLOT | 52.1237 | 6.2 | 210664 | 459811 | 258 | Het Zwanevlot | Zutphen | Gemeente Zutphen |  |  | Zuidwijken | 871687120055929497 |  |  |  |  | 7206 CN | [5 empty] | Liander |  |  |  | In bedrijf
59 | 156632 | https://lms.nederlandslicht.nl/qr/report/156632 | 52.1248 | 6.1993 | 210614.4118 | 459933.6242 | Emmerikseweg |  | 8.72e+17 | Zuidwijken | ZUTPHEN | 1980-01-01 | Gemeente Zutphen |  |  |  | Gemeente Zutphen | In bedrijf | Liander |  | Indal 4A | 2017-04-26 |  | Nacht | Bemeterd |  | 6 | 6 |  |  |  | 2036-09-05 | 2023-04-26 |  |  |  |  | ZWANEVLOT | [21 empty] | Openbare verlichting |  |  |  |  | LM AL 6,0 CO EU600/5 CP | 1 | 1980-01-01 |  | LM AL 6,0 CO EU600/5 T60 TP | 6.00 | CONISCH | ALUMINIUM | NVT | NVT | NVT |  | 350400 |  | Iridium BGP 381DM GRN19/830 | 1 | 2016-09-05 |  | Iridium BGP 381DM GRN19/830 | Philips |  | DM |  |  | 7035 LICHTGRIJS |  |  | 1900.00 | 175200 |  |  |  | BGP381 DM GRN19/830 | 1 | 2016-09-05 |  | BGP381 DM GRN19/830 | Philips | 830 | 16.00 | 100000 | LED |  | LED DRIVER | 1 | 2016-09-05 |  | LEDDRIVER |  |  | 1.00 | 175200 | [5 empty] | Mastdeur | 1 | 1980-01-01 |  | Mastdeur | Mastdeur | NVT |  | ZWANEVLOT | 52.1237 | 6.2 | 210664 | 459811 | 258 | Het Zwanevlot | Zutphen | Gemeente Zutphen |  |  | Zuidwijken | 871687120055929497 |  |  |  |  | 7206 CN | [5 empty] | Liander |  |  |  | In bedrijf
60 | 156633 | https://lms.nederlandslicht.nl/qr/report/156633 | 52.1246 | 6.1992 | 210606.5778 | 459905.2275 | Emmerikseweg |  | 8.72e+17 | Zuidwijken | ZUTPHEN | 1980-01-01 | Gemeente Zutphen |  |  |  | Gemeente Zutphen | In bedrijf | Liander |  | Indal 4A |  |  | Nacht | Bemeterd | [6 empty] | 2039-12-12 | 2059-12-12 |  |  |  |  | ZWANEVLOT | [26 empty] | LM AL 6,0 CO EU600/5 CP | 1 | 2019-12-12 |  | LM AL 6,0 CO EU600/5 T60 TP | 6.00 | CONISCH | ALUMINIUM | NVT | NVT | NVT |  | 350400 |  | Iridium BGP 381DM GRN19/830 | 1 | 2019-12-12 |  | Iridium BGP 381DM GRN19/830 | Philips |  | DM |  |  | 7035 LICHTGRIJS |  |  | 1900.00 | 175200 |  |  |  | BGP381 DM GRN19/830 | 1 | 2016-09-05 |  | BGP381 DM GRN19/830 | Philips | 830 | 16.00 | 100000 | LED |  | LED DRIVER | 1 | 2016-09-05 |  | LEDDRIVER |  |  | 1.00 | 175200 | [5 empty] | Mastdeur | 1 | 2019-12-12 |  | Mastdeur | Mastdeur | NVT |  | ZWANEVLOT | 52.1237 | 6.2 | 210664 | 459811 | 258 | Het Zwanevlot | Zutphen | Gemeente Zutphen |  |  | Zuidwijken | 871687120055929497 |  |  |  |  | 7206 CN | [5 empty] | Liander |  |  |  | In bedrijf
61 | 156634 | https://lms.nederlandslicht.nl/qr/report/156634 | 52.1243 | 6.1991 | 210601.3508 | 459879.4414 | Emmerikseweg |  | 8.72e+17 | Zuidwijken | ZUTPHEN | 1980-01-01 | Gemeente Zutphen |  |  |  | Gemeente Zutphen | In bedrijf | Liander |  | Indal 4A |  |  | Nacht | Bemeterd | [6 empty] | 2036-09-05 | 2061-03-12 |  |  |  |  | ZWANEVLOT | [26 empty] | LM AL 6,0 CIL EU850/05 T60 CM | 1 | 2021-03-12 |  | LM AL 6,0 CIL EU850/05 T60 CM | 6.00 | CILINDRISCH | ALUMINIUM | NVT | NVT | NVT |  | 350400 |  | Iridium BGP 381DM GRN19/830 | 1 | 2016-09-05 |  | Iridium BGP 381DM GRN19/830 | Philips |  | DM |  |  | 7035 LICHTGRIJS |  |  | 1900.00 | 175200 |  |  |  | BGP381 DM GRN19/830 | 1 | 2016-09-05 |  | BGP381 DM GRN19/830 | Philips | 830 | 16.00 | 100000 | LED |  | LED DRIVER | 1 | 2016-09-05 |  | LEDDRIVER |  |  | 1.00 | 175200 | [5 empty] | Mastdeur | 1 | 2021-03-12 |  | Mastdeur | Mastdeur | NVT |  | ZWANEVLOT | 52.1237 | 6.2 | 210664 | 459811 | 258 | Het Zwanevlot | Zutphen | Gemeente Zutphen |  |  | Zuidwijken | 871687120055929497 |  |  |  |  | 7206 CN | [5 empty] | Liander |  |  |  | In bedrijf
62 | 156635 | https://lms.nederlandslicht.nl/qr/report/156635 | 52.1241 | 6.199 | 210595.8428 | 459854.0683 | Emmerikseweg |  | 8.72e+17 | Zuidwijken | ZUTPHEN | 1980-01-01 | Gemeente Zutphen |  |  |  | Gemeente Zutphen | In bedrijf | Liander |  | Indal 4A | 2017-04-26 |  | Nacht | Bemeterd |  | 6 | 6 |  |  |  | 2036-09-05 | 2023-04-26 |  |  |  |  | ZWANEVLOT | [21 empty] | Openbare verlichting |  |  |  |  | LM AL 6,0 CO EU600/5 CP | 1 | 1980-01-01 |  | LM AL 6,0 CO EU600/5 T60 TP | 6.00 | CONISCH | ALUMINIUM | NVT | NVT | NVT |  | 350400 |  | Iridium BGP 381DM GRN19/830 | 1 | 2016-09-05 |  | Iridium BGP 381DM GRN19/830 | Philips |  | DM |  |  | 7035 LICHTGRIJS |  |  | 1900.00 | 175200 |  |  |  | BGP381 DM GRN19/830 | 1 | 2016-09-05 |  | BGP381 DM GRN19/830 | Philips | 830 | 16.00 | 100000 | LED |  | LED DRIVER | 1 | 2016-09-05 |  | LEDDRIVER |  |  | 1.00 | 175200 | [5 empty] | Mastdeur | 1 | 1980-01-01 |  | Mastdeur | Mastdeur | NVT |  | ZWANEVLOT | 52.1237 | 6.2 | 210664 | 459811 | 258 | Het Zwanevlot | Zutphen | Gemeente Zutphen |  |  | Zuidwijken | 871687120055929497 |  |  |  |  | 7206 CN | [5 empty] | Liander |  |  |  | In bedrijf
63 | 156636 | https://lms.nederlandslicht.nl/qr/report/156636 | 52.1239 | 6.199 | 210590.2758 | 459829.4156 | Emmerikseweg |  | 8.72e+17 | Zuidwijken | ZUTPHEN | 2017-12-14 | Gemeente Zutphen |  |  |  | Gemeente Zutphen | In bedrijf | Liander |  | Indal 4A |  |  | Nacht | Bemeterd | [6 empty] | 2036-09-05 | 2057-12-14 |  |  |  |  | ZWANEVLOT |  | 2 | [24 empty] | LM AL 6,0 CIL EU850/05 T60 CM | 1 | 2017-12-14 |  | LM AL 6,0 CIL EU850/05 T60 CM | 6.00 | CILINDRISCH | ALUMINIUM | NVT | NVT | NVT |  | 350400 |  | Iridium BGP 381DM GRN19/830 | 1 | 2016-09-05 |  | Iridium BGP 381DM GRN19/830 | Philips |  | DM |  |  | 7035 LICHTGRIJS |  |  | 1900.00 | 175200 |  |  |  | BGP381 DM GRN19/830 | 1 | 2016-09-05 |  | BGP381 DM GRN19/830 | Philips | 830 | 16.00 | 100000 | LED |  | LED DRIVER | 1 | 2016-09-05 |  | LEDDRIVER |  |  | 1.00 | 175200 | [5 empty] | Mastdeur | 1 | 2017-12-14 |  | Mastdeur | Mastdeur | NVT |  | ZWANEVLOT | 52.1237 | 6.2 | 210664 | 459811 | 258 | Het Zwanevlot | Zutphen | Gemeente Zutphen |  |  | Zuidwijken | 871687120055929497 |  |  |  |  | 7206 CN | [5 empty] | Liander |  |  |  | In bedrijf
64 | 156637 | https://lms.nederlandslicht.nl/qr/report/156637 | 52.1237 | 6.1989 | 210588.3408 | 459812.7815 | Emmerikseweg |  | 8.72e+17 | Zuidwijken | ZUTPHEN | 1980-01-01 | Gemeente Zutphen |  |  |  | Gemeente Zutphen | In bedrijf | Liander |  | Indal 4A | 2017-04-26 |  | Nacht | Bemeterd |  | 6 | 6 |  |  |  | 2036-09-05 | 2023-04-26 |  |  |  |  | ZWANEVLOT | [21 empty] | Openbare verlichting |  |  |  |  | LM AL 6,0 CO EU600/5 CP | 1 | 1980-01-01 |  | LM AL 6,0 CO EU600/5 T60 TP | 6.00 | CONISCH | ALUMINIUM | NVT | NVT | NVT |  | 350400 |  | Iridium BGP 381DM GRN19/830 | 1 | 2016-09-05 |  | Iridium BGP 381DM GRN19/830 | Philips |  | DM |  |  | 7035 LICHTGRIJS |  |  | 1900.00 | 175200 |  |  |  | BGP381 DM GRN19/830 | 1 | 2016-09-05 |  | BGP381 DM GRN19/830 | Philips | 830 | 16.00 | 100000 | LED |  | LED DRIVER | 1 | 2016-09-05 |  | LEDDRIVER |  |  | 1.00 | 175200 | [5 empty] | Mastdeur | 1 | 1980-01-01 |  | Mastdeur | Mastdeur | NVT |  | ZWANEVLOT | 52.1237 | 6.2 | 210664 | 459811 | 258 | Het Zwanevlot | Zutphen | Gemeente Zutphen |  |  | Zuidwijken | 871687120055929497 |  |  |  |  | 7206 CN | [5 empty] | Liander |  |  |  | In bedrijf
65 | 156638 | https://lms.nederlandslicht.nl/qr/report/156638 | 52.1235 | 6.199 | 210595.1438 | 459784.2794 | Emmerikseweg |  | 8.72e+17 | Zuidwijken | ZUTPHEN | 1980-01-01 | Gemeente Zutphen |  |  |  | Gemeente Zutphen | In bedrijf | Liander |  | Indal 4A | 2017-04-26 |  | Nacht | Bemeterd |  | 6 | 6 |  |  |  | 2036-09-05 | 2023-04-26 |  |  |  |  | ZWANEVLOT | [21 empty] | Openbare verlichting |  |  |  |  | LM AL 6,0 CO EU600/5 CP | 1 | 1980-01-01 |  | LM AL 6,0 CO EU600/5 T60 TP | 6.00 | CONISCH | ALUMINIUM | NVT | NVT | NVT |  | 350400 |  | Iridium BGP 381DM GRN19/830 | 1 | 2016-09-05 |  | Iridium BGP 381DM GRN19/830 | Philips |  | DM |  |  | 7035 LICHTGRIJS |  |  | 1900.00 | 175200 |  |  |  | BGP381 DM GRN19/830 | 1 | 2016-09-05 |  | BGP381 DM GRN19/830 | Philips | 830 | 16.00 | 100000 | LED |  | LED DRIVER | 1 | 2016-09-05 |  | LEDDRIVER |  |  | 1.00 | 175200 | [5 empty] | Mastdeur | 1 | 1980-01-01 |  | Mastdeur | Mastdeur | NVT |  | ZWANEVLOT | 52.1237 | 6.2 | 210664 | 459811 | 258 | Het Zwanevlot | Zutphen | Gemeente Zutphen |  |  | Zuidwijken | 871687120055929497 |  |  |  |  | 7206 CN | [5 empty] | Liander |  |  |  | In bedrijf
66 | 156639 | https://lms.nederlandslicht.nl/qr/report/156639 | 52.123 | 6.1978 | 210511.7338 | 459728.4277 | Emmerikseweg |  | 8.72e+17 | Zuidwijken | ZUTPHEN | 1980-01-01 | Gemeente Zutphen |  |  |  | Gemeente Zutphen | In bedrijf | Liander |  | Indal 4A | 2017-04-26 | Bord bevestigd | Nacht | Bemeterd |  | 6 | 6 | 2022-09-27 |  |  | 2036-09-05 | 2023-04-26 |  |  |  |  | ZWANEVLOT |  | 1 | [15 empty] | 0.73 | 0.76 |  |  | Openbare verlichting |  |  |  |  | LM AL 6,0 CO EU600/5 CP | 1 | 1980-01-01 |  | LM AL 6,0 CO EU600/5 T60 TP | 6.00 | CONISCH | ALUMINIUM | NVT | NVT | NVT |  | 350400 |  | Iridium BGP 381DM GRN19/830 | 1 | 2016-09-05 |  | Iridium BGP 381DM GRN19/830 | Philips |  | DM |  |  | 7035 LICHTGRIJS |  |  | 1900.00 | 175200 |  |  |  | BGP381 DM GRN19/830 | 1 | 2016-09-05 |  | BGP381 DM GRN19/830 | Philips | 830 | 16.00 | 100000 | LED |  | LED DRIVER | 1 | 2016-09-05 |  | LEDDRIVER |  |  | 1.00 | 175200 | [5 empty] | Mastdeur | 1 | 1980-01-01 |  | Mastdeur | Mastdeur | NVT |  | ZWANEVLOT | 52.1237 | 6.2 | 210664 | 459811 | 258 | Het Zwanevlot | Zutphen | Gemeente Zutphen |  |  | Zuidwijken | 871687120055929497 |  |  |  |  | 7206 CN | [5 empty] | Liander |  |  |  | In bedrijf
67 | 156640 | https://lms.nederlandslicht.nl/qr/report/156640 | 52.1228 | 6.1977 | 210502.5608 | 459707.4167 | Emmerikseweg |  | 8.72e+17 | Zuidwijken | ZUTPHEN | 1980-01-01 | Gemeente Zutphen |  |  |  | Gemeente Zutphen | In bedrijf | Liander |  | Indal 4A | 2017-04-26 | Bord bevestigd | Nacht | Bemeterd |  | 6 | 6 |  |  |  | 2036-09-05 | 2023-04-26 |  |  |  |  | ZWANEVLOT |  | 2 | [19 empty] | Openbare verlichting |  |  |  |  | LM AL 6,0 CO EU600/5 CP | 1 | 1980-01-01 |  | LM AL 6,0 CO EU600/5 T60 TP | 6.00 | CONISCH | ALUMINIUM | NVT | NVT | NVT |  | 350400 |  | Iridium BGP 381DM GRN19/830 | 1 | 2016-09-05 |  | Iridium BGP 381DM GRN19/830 | Philips |  | DM |  |  | 7035 LICHTGRIJS |  |  | 1900.00 | 175200 |  |  |  | BGP381 DM GRN19/830 | 1 | 2016-09-05 |  | BGP381 DM GRN19/830 | Philips | 830 | 16.00 | 100000 | LED |  | LED DRIVER | 1 | 2016-09-05 |  | LEDDRIVER |  |  | 1.00 | 175200 | [5 empty] | Mastdeur | 1 | 1980-01-01 |  | Mastdeur | Mastdeur | NVT |  | ZWANEVLOT | 52.1237 | 6.2 | 210664 | 459811 | 258 | Het Zwanevlot | Zutphen | Gemeente Zutphen |  |  | Zuidwijken | 871687120055929497 |  |  |  |  | 7206 CN | [5 empty] | Liander |  |  |  | In bedrijf
68 | 156641 | https://lms.nederlandslicht.nl/qr/report/156641 | 52.1226 | 6.1979 | 210516.3618 | 459690.8639 | Emmerikseweg |  | 8.72e+17 | Zuidwijken | ZUTPHEN | 2017-12-14 | Gemeente Zutphen |  |  |  | Gemeente Zutphen | In bedrijf | Liander |  | Indal 4A |  |  | Nacht | Bemeterd | [6 empty] | 2036-09-05 | 2057-12-14 |  |  |  |  | ZWANEVLOT |  | 2 | [24 empty] | LM AL 6,0 CIL EU850/05 T60 CM | 1 | 2017-12-14 |  | LM AL 6,0 CIL EU850/05 T60 CM | 6.00 | CILINDRISCH | ALUMINIUM | NVT | NVT | NVT |  | 350400 |  | Iridium BGP 381DM GRN19/830 | 1 | 2016-09-05 |  | Iridium BGP 381DM GRN19/830 | Philips |  | DM |  |  | 7035 LICHTGRIJS |  |  | 1900.00 | 175200 |  |  |  | BGP381 DM GRN19/830 | 1 | 2016-09-05 |  | BGP381 DM GRN19/830 | Philips | 830 | 16.00 | 100000 | LED |  | LED DRIVER | 1 | 2016-09-05 |  | LEDDRIVER |  |  | 1.00 | 175200 | [5 empty] | Mastdeur | 1 | 2017-12-14 |  | Mastdeur | Mastdeur | NVT |  | ZWANEVLOT | 52.1237 | 6.2 | 210664 | 459811 | 258 | Het Zwanevlot | Zutphen | Gemeente Zutphen |  |  | Zuidwijken | 871687120055929497 |  |  |  |  | 7206 CN | [5 empty] | Liander |  |  |  | In bedrijf
69 | 156642 | https://lms.nederlandslicht.nl/qr/report/156642 | 52.1224 | 6.1978 | 210510.3708 | 459668.3284 | Emmerikseweg |  | 8.72e+17 | Zuidwijken | ZUTPHEN | 1980-01-01 | Gemeente Zutphen |  |  |  | Gemeente Zutphen | In bedrijf | Liander |  | Indal 4A | 2017-04-26 |  | Nacht | Bemeterd |  | 6 | 6 |  |  |  | 2036-09-05 | 2023-04-26 |  |  |  |  | ZWANEVLOT | [21 empty] | Openbare verlichting |  |  |  |  | LM AL 6,0 CO EU600/5 CP | 1 | 1980-01-01 |  | LM AL 6,0 CO EU600/5 T60 TP | 6.00 | CONISCH | ALUMINIUM | NVT | NVT | NVT |  | 350400 |  | Iridium BGP 381DM GRN19/830 | 1 | 2016-09-05 |  | Iridium BGP 381DM GRN19/830 | Philips |  | DM |  |  | 7035 LICHTGRIJS |  |  | 1900.00 | 175200 |  |  |  | BGP381 DM GRN19/830 | 1 | 2016-09-05 |  | BGP381 DM GRN19/830 | Philips | 830 | 16.00 | 100000 | LED |  | LED DRIVER | 1 | 2016-09-05 |  | LEDDRIVER |  |  | 1.00 | 175200 | [5 empty] | Mastdeur | 1 | 1980-01-01 |  | Mastdeur | Mastdeur | NVT |  | ZWANEVLOT | 52.1237 | 6.2 | 210664 | 459811 | 258 | Het Zwanevlot | Zutphen | Gemeente Zutphen |  |  | Zuidwijken | 871687120055929497 |  |  |  |  | 7206 CN | [5 empty] | Liander |  |  |  | In bedrijf
70 | 156643 | https://lms.nederlandslicht.nl/qr/report/156643 | 52.1222 | 6.1978 | 210515.1948 | 459642.5413 | Emmerikseweg |  | 8.72e+17 | Zuidwijken | ZUTPHEN | 2017-12-14 | Gemeente Zutphen |  |  |  | Gemeente Zutphen | In bedrijf | Liander |  | Indal 4A |  |  | Nacht | Bemeterd | [6 empty] | 2036-09-05 | 2057-12-14 |  |  |  |  | ZWANEVLOT | [26 empty] | LM AL 6,0 CIL EU850/05 T60 CM | 1 | 2017-12-14 |  | LM AL 6,0 CIL EU850/05 T60 CM | 6.00 | CILINDRISCH | ALUMINIUM | NVT | NVT | NVT |  | 350400 |  | Iridium BGP 381DM GRN19/830 | 1 | 2016-09-05 |  | Iridium BGP 381DM GRN19/830 | Philips |  | DM |  |  | 7035 LICHTGRIJS |  |  | 1900.00 | 175200 |  |  |  | BGP381 DM GRN19/830 | 1 | 2016-09-05 |  | BGP381 DM GRN19/830 | Philips | 830 | 16.00 | 100000 | LED |  | LED DRIVER | 1 | 2016-09-05 |  | LEDDRIVER |  |  | 1.00 | 175200 | [5 empty] | Mastdeur | 1 | 2017-12-14 |  | Mastdeur | Mastdeur | NVT |  | ZWANEVLOT | 52.1237 | 6.2 | 210664 | 459811 | 258 | Het Zwanevlot | Zutphen | Gemeente Zutphen |  |  | Zuidwijken | 871687120055929497 |  |  |  |  | 7206 CN | [5 empty] | Liander |  |  |  | In bedrijf
71 | 156644 | https://lms.nederlandslicht.nl/qr/report/156644 | 52.122 | 6.198 | 210526.6798 | 459620.6117 | Emmerikseweg |  | 8.72e+17 | Zuidwijken | ZUTPHEN | 1991-11-01 | Gemeente Zutphen |  |  |  | Gemeente Zutphen | In bedrijf | Liander |  | Indal 4A |  |  | Nacht | Bemeterd | [6 empty] | 2036-09-05 | 2031-11-01 |  |  |  |  | ZWANEVLOT | [26 empty] | LM AL 6,0 CO EU600/5 CP | 1 | 1991-11-01 |  | LM AL 6,0 CO EU600/5 T60 TP | 6.00 | CONISCH | ALUMINIUM | NVT | NVT | NVT |  | 350400 |  | Iridium BGP 381DM GRN19/830 | 1 | 2016-09-05 |  | Iridium BGP 381DM GRN19/830 | Philips |  | DM |  |  | 7035 LICHTGRIJS |  |  | 1900.00 | 175200 |  |  |  | BGP381 DM GRN19/830 | 1 | 2016-09-05 |  | BGP381 DM GRN19/830 | Philips | 830 | 16.00 | 100000 | LED |  | LED DRIVER | 1 | 2016-09-05 |  | LEDDRIVER |  |  | 1.00 | 175200 | [5 empty] | Mastdeur | 1 | 1991-11-01 |  | Mastdeur | Mastdeur | NVT |  | ZWANEVLOT | 52.1237 | 6.2 | 210664 | 459811 | 258 | Het Zwanevlot | Zutphen | Gemeente Zutphen |  |  | Zuidwijken | 871687120055929497 |  |  |  |  | 7206 CN | [5 empty] | Liander |  |  |  | In bedrijf
72 | 156645 | https://lms.nederlandslicht.nl/qr/report/156645 | 52.1219 | 6.1984 | 210551.3188 | 459611.8944 | Emmerikseweg |  | 8.72e+17 | Zuidwijken | ZUTPHEN | 1980-01-01 | Gemeente Zutphen |  |  |  | Gemeente Zutphen | In bedrijf | Liander |  | Indal 4A | 2017-04-26 |  | Nacht | Bemeterd |  | 6 | 6 |  |  |  | 2036-09-05 | 2023-04-26 |  |  |  |  | ZWANEVLOT | [21 empty] | Openbare verlichting |  |  |  |  | LM AL 6,0 CO EU600/5 CP | 1 | 1980-01-01 |  | LM AL 6,0 CO EU600/5 T60 TP | 6.00 | CONISCH | ALUMINIUM | NVT | NVT | NVT |  | 350400 |  | Iridium BGP 381DM GRN19/830 | 1 | 2016-09-05 |  | Iridium BGP 381DM GRN19/830 | Philips |  | DM |  |  | 7035 LICHTGRIJS |  |  | 1900.00 | 175200 |  |  |  | BGP381 DM GRN19/830 | 1 | 2016-09-05 |  | BGP381 DM GRN19/830 | Philips | 830 | 16.00 | 100000 | LED |  | LED DRIVER | 1 | 2016-09-05 |  | LEDDRIVER |  |  | 1.00 | 175200 | [5 empty] | Mastdeur | 1 | 1980-01-01 |  | Mastdeur | Mastdeur | NVT |  | ZWANEVLOT | 52.1237 | 6.2 | 210664 | 459811 | 258 | Het Zwanevlot | Zutphen | Gemeente Zutphen |  |  | Zuidwijken | 871687120055929497 |  |  |  |  | 7206 CN | [5 empty] | Liander |  |  |  | In bedrijf
73 | 156647 | https://lms.nederlandslicht.nl/qr/report/156647 | 52.1217 | 6.1986 | 210564.7498 | 459591.6246 | Emmerikseweg |  | 8.72e+17 | Zuidwijken | ZUTPHEN | 1991-11-01 | Gemeente Zutphen |  |  |  | Gemeente Zutphen | In bedrijf | Liander |  |  |  |  | Nacht | Bemeterd | [6 empty] | 2036-09-05 | 2031-11-01 |  |  |  |  | ZWANEVLOT | [26 empty] | LM AL 6,0 CV EU750/5 T60 CM | 1 | 1991-11-01 |  | LM AL 6,0 CV EU750/5 T60 CM | 6.00 | CILINDRISCH | ALUMINIUM | NVT | NVT | NVT |  | 350400 |  | Iridium BGP 381DM GRN19/830 | 1 | 2016-09-05 |  | Iridium BGP 381DM GRN19/830 | Philips |  | DM |  |  | 7035 LICHTGRIJS |  |  | 1900.00 | 175200 |  |  |  | BGP381 DM GRN19/830 | 1 | 2016-09-05 |  | BGP381 DM GRN19/830 | Philips | 830 | 16.00 | 100000 | LED |  | LED DRIVER | 1 | 2016-09-05 |  | LEDDRIVER |  |  | 1.00 | 175200 | [5 empty] | Mastdeur | 1 | 1991-11-01 |  | Mastdeur | Mastdeur | NVT |  | ZWANEVLOT | 52.1237 | 6.2 | 210664 | 459811 | 258 | Het Zwanevlot | Zutphen | Gemeente Zutphen |  |  | Zuidwijken | 871687120055929497 |  |  |  |  | 7206 CN | [5 empty] | Liander |  |  |  | In bedrijf
74 | 156648 | https://lms.nederlandslicht.nl/qr/report/156648 | 52.1217 | 6.1989 | 210589.6378 | 459584.1197 | Emmerikseweg |  | 8.72e+17 | Zuidwijken | ZUTPHEN | 2017-12-14 | Gemeente Zutphen |  |  |  | Gemeente Zutphen | In bedrijf | Liander |  | Indal 4A |  |  | Nacht | Bemeterd | [6 empty] | 2036-09-05 | 2057-12-14 |  |  |  |  | ZWANEVLOT | [26 empty] | LM AL 6,0 CIL EU850/05 T60 CM | 1 | 2017-12-14 |  | LM AL 6,0 CIL EU850/05 T60 CM | 6.00 | CILINDRISCH | ALUMINIUM | NVT | NVT | NVT |  | 350400 |  | Iridium BGP 381DM GRN19/830 | 1 | 2016-09-05 |  | Iridium BGP 381DM GRN19/830 | Philips |  | DM |  |  | 7035 LICHTGRIJS |  |  | 1900.00 | 175200 |  |  |  | BGP381 DM GRN19/830 | 1 | 2016-09-05 |  | BGP381 DM GRN19/830 | Philips | 830 | 16.00 | 100000 | LED |  | LED DRIVER | 1 | 2016-09-05 |  | LEDDRIVER |  |  | 1.00 | 175200 | [5 empty] | Mastdeur | 1 | 2017-12-14 |  | Mastdeur | Mastdeur | NVT |  | ZWANEVLOT | 52.1237 | 6.2 | 210664 | 459811 | 258 | Het Zwanevlot | Zutphen | Gemeente Zutphen |  |  | Zuidwijken | 871687120055929497 |  |  |  |  | 7206 CN | [5 empty] | Liander |  |  |  | In bedrijf
75 | 156649 | https://lms.nederlandslicht.nl/qr/report/156649 | 52.1215 | 6.1992 | 210610.6548 | 459565.9533 | Emmerikseweg |  | 8.72e+17 | Zuidwijken | ZUTPHEN | 2017-12-14 | Gemeente Zutphen |  |  |  | Gemeente Zutphen | In bedrijf | Liander |  | Indal 4A |  |  | Nacht | Bemeterd | [6 empty] | 2036-09-05 | 2057-12-14 |  |  |  |  | ZWANEVLOT | [26 empty] | LM AL 6,0 CIL EU850/05 T60 CM | 1 | 2017-12-14 |  | LM AL 6,0 CIL EU850/05 T60 CM | 6.00 | CILINDRISCH | ALUMINIUM | NVT | NVT | NVT |  | 350400 |  | Iridium BGP 381DM GRN19/830 | 1 | 2016-09-05 |  | Iridium BGP 381DM GRN19/830 | Philips |  | DM |  |  | 7035 LICHTGRIJS |  |  | 1900.00 | 175200 |  |  |  | BGP381 DM GRN19/830 | 1 | 2016-09-05 |  | BGP381 DM GRN19/830 | Philips | 830 | 16.00 | 100000 | LED |  | LED DRIVER | 1 | 2016-09-05 |  | LEDDRIVER |  |  | 1.00 | 175200 | [5 empty] | Mastdeur | 1 | 2017-12-14 |  | Mastdeur | Mastdeur | NVT |  | ZWANEVLOT | 52.1237 | 6.2 | 210664 | 459811 | 258 | Het Zwanevlot | Zutphen | Gemeente Zutphen |  |  | Zuidwijken | 871687120055929497 |  |  |  |  | 7206 CN | [5 empty] | Liander |  |  |  | In bedrijf
76 | 156650 | https://lms.nederlandslicht.nl/qr/report/156650 | 52.1213 | 6.1994 | 210622.2548 | 459544.1999 | Emmerikseweg |  | 8.72e+17 | Zuidwijken | ZUTPHEN | 2017-05-29 | Gemeente Zutphen |  |  |  | Gemeente Zutphen | In bedrijf | Liander |  | Indal 4A |  |  | Nacht | Bemeterd | [6 empty] | 2037-05-29 | 2057-05-29 |  |  |  |  | ZWANEVLOT | [26 empty] | LM AL 6,0 CIL EU750/05 T60 CM | 1 | 2017-05-29 |  | LM AL 6,0 CI EU750/5 T60 CM | 6.00 | CILINDRISCH | ALUMINIUM | NVT | NVT | NVT |  | 350400 |  | Iridium BGP 381DM GRN19/830 | 1 | 2017-05-29 |  | Iridium BGP 381DM GRN19/830 | Philips |  | DM |  |  | 7035 LICHTGRIJS |  |  | 1900.00 | 175200 |  |  |  | BGP381 DM GRN19/830 | 1 | 2017-05-29 |  | BGP381 DM GRN19/830 | Philips | 830 | 16.00 | 100000 | LED |  | LED DRIVER | 1 | 2017-05-29 |  | LEDDRIVER |  |  | 1.00 | 175200 | [5 empty] | Mastdeur | 1 | 2017-05-29 |  | Mastdeur | Mastdeur | NVT |  | ZWANEVLOT | 52.1237 | 6.2 | 210664 | 459811 | 258 | Het Zwanevlot | Zutphen | Gemeente Zutphen |  |  | Zuidwijken | 871687120055929497 |  |  |  |  | 7206 CN | [5 empty] | Liander |  |  |  | In bedrijf
77 | 156651 | https://lms.nederlandslicht.nl/qr/report/156651 | 52.1211 | 6.1995 | 210627.8108 | 459519.9555 | Emmerikseweg |  | 8.72e+17 | Zuidwijken | ZUTPHEN | 2017-05-29 | Gemeente Zutphen |  |  |  | Gemeente Zutphen | In bedrijf | Liander |  | Indal 4A |  |  | Nacht | Bemeterd | [6 empty] | 2037-05-29 | 2057-05-29 |  |  |  |  | ZWANEVLOT | [26 empty] | LM AL 6,0 CIL EU750/05 T60 CM | 1 | 2017-05-29 |  | LM AL 6,0 CI EU750/5 T60 CM | 6.00 | CILINDRISCH | ALUMINIUM | NVT | NVT | NVT |  | 350400 |  | Iridium BGP 381DM GRN19/830 | 1 | 2017-05-29 |  | Iridium BGP 381DM GRN19/830 | Philips |  | DM |  |  | 7035 LICHTGRIJS |  |  | 1900.00 | 175200 |  |  |  | BGP381 DM GRN19/830 | 1 | 2017-05-29 |  | BGP381 DM GRN19/830 | Philips | 830 | 16.00 | 100000 | LED |  | LED DRIVER | 1 | 2017-05-29 |  | LEDDRIVER |  |  | 1.00 | 175200 | [5 empty] | Mastdeur | 1 | 2017-05-29 |  | Mastdeur | Mastdeur | NVT |  | ZWANEVLOT | 52.1237 | 6.2 | 210664 | 459811 | 258 | Het Zwanevlot | Zutphen | Gemeente Zutphen |  |  | Zuidwijken | 871687120055929497 |  |  |  |  | 7206 CN | [5 empty] | Liander |  |  |  | In bedrijf
78 | 156652 | https://lms.nederlandslicht.nl/qr/report/156652 | 52.1209 | 6.1995 | 210633.3538 | 459494.972 | Emmerikseweg |  | 8.72e+17 | Zuidwijken | ZUTPHEN | 2012-06-27 | Gemeente Zutphen |  |  |  | Gemeente Zutphen | In bedrijf | Liander |  | Indal 4A |  |  | Nacht | Bemeterd | [6 empty] | 2036-09-05 | 2052-06-27 |  |  |  |  | ZWANEVLOT | [26 empty] | LM AL 6,0 CO EU600/5 CP | 1 | 2012-06-27 |  | LM AL 6,0 CO EU600/5 T60 TP | 6.00 | CONISCH | ALUMINIUM | NVT | NVT | NVT |  | 350400 |  | Iridium BGP 381DM GRN11/830 | 1 | 2016-09-05 | [15 empty] | BGP381 DM GRN11/830 | 1 | 2016-09-05 |  | BGP381 DM GRN11/830 | Philips | 3000K | 11.00 | 100000 | LED |  | LED DRIVER | 1 | 2016-09-05 |  | LEDDRIVER |  |  | 1.00 | 175200 | [5 empty] | Mastdeur | 1 | 2012-06-27 |  | Mastdeur | Mastdeur | NVT |  | ZWANEVLOT | 52.1237 | 6.2 | 210664 | 459811 | 258 | Het Zwanevlot | Zutphen | Gemeente Zutphen |  |  | Zuidwijken | 871687120055929497 |  |  |  |  | 7206 CN | [5 empty] | Liander |  |  |  | In bedrijf
79 | 156653 | https://lms.nederlandslicht.nl/qr/report/156653 | 52.1207 | 6.1996 | 210638.7578 | 459470.8227 | Emmerikseweg |  | 8.72e+17 | Zuidwijken | ZUTPHEN | 1991-11-01 | Gemeente Zutphen |  |  |  | Gemeente Zutphen | In bedrijf | Liander |  | Indal 4A |  |  | Nacht | Bemeterd | [6 empty] | 2036-09-05 | 2031-11-01 |  |  |  |  | ZWANEVLOT | [26 empty] | LM AL 6,0 CV EU750/5 T60 CM | 1 | 1991-11-01 |  | LM AL 6,0 CV EU750/5 T60 CM | 6.00 | CILINDRISCH | ALUMINIUM | NVT | NVT | NVT |  | 350400 |  | Iridium BGP 381DM GRN19/830 | 1 | 2016-09-05 |  | Iridium BGP 381DM GRN19/830 | Philips |  | DM |  |  | 7035 LICHTGRIJS |  |  | 1900.00 | 175200 |  |  |  | BGP381 DM GRN19/830 | 1 | 2016-09-05 |  | BGP381 DM GRN19/830 | Philips | 830 | 16.00 | 100000 | LED |  | LED DRIVER | 1 | 2016-09-05 |  | LEDDRIVER |  |  | 1.00 | 175200 | [5 empty] | Mastdeur | 1 | 1991-11-01 |  | Mastdeur | Mastdeur | NVT |  | ZWANEVLOT | 52.1237 | 6.2 | 210664 | 459811 | 258 | Het Zwanevlot | Zutphen | Gemeente Zutphen |  |  | Zuidwijken | 871687120055929497 |  |  |  |  | 7206 CN | [5 empty] | Liander |  |  |  | In bedrijf
80 | 156654 | https://lms.nederlandslicht.nl/qr/report/156654 | 52.1204 | 6.1997 | 210645.9608 | 459446.4654 | Emmerikseweg |  | 8.72e+17 | Zuidwijken | ZUTPHEN | 1991-11-01 | Gemeente Zutphen |  |  |  | Gemeente Zutphen | In bedrijf | Liander |  | Indal 4A |  |  | Nacht | Bemeterd | [6 empty] | 2036-09-05 | 2062-09-15 |  |  |  |  | ZWANEVLOT | [26 empty] | LM AL 6,0 CV EU850/5 T60 TP | 1 | 2022-09-15 |  | LM AL 6,0 CV EU850/5 T60 TP | 6.00 | CILINDRISCH | ALUMINIUM | NVT | NVT | NVT |  | 350400 |  | Iridium BGP 381DM GRN19/830 | 1 | 2016-09-05 |  | Iridium BGP 381DM GRN19/830 | Philips |  | DM |  |  | 7035 LICHTGRIJS |  |  | 1900.00 | 175200 |  |  |  | BGP381 DM GRN19/830 | 1 | 2016-09-05 |  | BGP381 DM GRN19/830 | Philips | 830 | 16.00 | 100000 | LED |  | LED DRIVER | 1 | 2016-09-05 |  | LEDDRIVER |  |  | 1.00 | 175200 | [5 empty] | Mastdeur | 1 | 2022-09-15 |  | Mastdeur | Mastdeur | NVT |  | ZWANEVLOT | 52.1237 | 6.2 | 210664 | 459811 | 258 | Het Zwanevlot | Zutphen | Gemeente Zutphen |  |  | Zuidwijken | 871687120055929497 |  |  |  |  | 7206 CN | [5 empty] | Liander |  |  |  | In bedrijf
81 | 156655 | https://lms.nederlandslicht.nl/qr/report/156655 | 52.1202 | 6.1998 | 210653.7858 | 459425.5677 | Emmerikseweg |  | 8.72e+17 | Zuidwijken | ZUTPHEN | 1991-11-01 | Gemeente Zutphen |  |  |  | Gemeente Zutphen | In bedrijf | Liander |  | Indal 4A |  |  | Nacht | Bemeterd | [6 empty] | 2036-09-05 | 2031-11-01 |  |  |  |  | ZWANEVLOT | [26 empty] | LM ST 6,0 CV EU750/20/5 FR Z V | 1 | 1991-11-01 |  | LM ST 6,0 CV EU1250/20/5 FR Z V | 6.00 | CILINDRISCH | THERMISCH VERZINKT | NVT | NVT | NVT |  | 350400 |  | Iridium BGP 381DM GRN19/830 | 1 | 2016-09-05 |  | Iridium BGP 381DM GRN19/830 | Philips |  | DM |  |  | 7035 LICHTGRIJS |  |  | 1900.00 | 175200 |  |  |  | BGP381 DM GRN19/830 | 1 | 2016-09-05 |  | BGP381 DM GRN19/830 | Philips | 830 | 16.00 | 100000 | LED |  | LED DRIVER | 1 | 2016-09-05 |  | LEDDRIVER |  |  | 1.00 | 175200 | [5 empty] | Mastdeur | 1 | 1991-11-01 |  | Mastdeur | Mastdeur | NVT |  | ZWANEVLOT | 52.1237 | 6.2 | 210664 | 459811 | 258 | Het Zwanevlot | Zutphen | Gemeente Zutphen |  |  | Zuidwijken | 871687120055929497 |  |  |  |  | 7206 CN | [5 empty] | Liander |  |  |  | In bedrijf
82 | 156656 | https://lms.nederlandslicht.nl/qr/report/156656 | 52.1201 | 6.1999 | 210658.4852 | 459413.9683 | Emmerikseweg |  | 8.72e+17 | Zuidwijken | ZUTPHEN | 1991-11-01 | Gemeente Zutphen |  |  |  | Gemeente Zutphen | In bedrijf | Liander |  |  |  |  | Nacht | Bemeterd | [6 empty] | 2032-01-01 | 2052-01-01 |  |  |  |  | ZWANEVLOT | [26 empty] | TUNNELARMATUUR | 1 | 2021-10-14 |  | TUNNELARMATUUR | 3.00 | NVT | RVS | NVT | NVT | NVT |  | 350400 |  | TUSCAN D1840 44LED 44W 4000K 3960LM RVS | 1 | 2012-01-01 |  | TUSCAN D1840 44LED 44W 4000K 3960LM RVS | LIGHT INTERNATIONAL |  |  |  | Vandaalbestendige helder gestructureerde polycarbonaat afscherming gevat in RVS frame | RVS | 44 |  | 3960.00 | 175200 |  | 44.00 |  | TUSCAN D1840 44LED 44W 4000K 3960LM RVS | 1 | 2012-01-01 |  | TUSCAN D1840 44LED 44W 4000K 3960LM RVS | LIGHT INTERNATIONAL | 4000K | 44.00 | 100000 | LED |  | LED DRIVER | 1 | 2012-01-01 |  | LEDDRIVER |  |  | 1.00 | 175200 | [5 empty] | Mastdeur | 1 | 2012-01-01 |  | Mastdeur | Mastdeur | NVT |  | ZWANEVLOT | 52.1237 | 6.2 | 210664 | 459811 | 258 | Het Zwanevlot | Zutphen | Gemeente Zutphen |  |  | Zuidwijken | 871687120055929497 |  |  |  |  | 7206 CN | [5 empty] | Liander |  |  |  | In bedrijf
83 | 156657 | https://lms.nederlandslicht.nl/qr/report/156657 | 52.12 | 6.1999 | 210662.3871 | 459403.851 | Emmerikseweg |  | 8.72e+17 | Zuidwijken | ZUTPHEN | 1991-11-01 | Gemeente Zutphen |  |  |  | Gemeente Zutphen | In bedrijf | Liander |  |  |  |  | Nacht | Bemeterd | [6 empty] | 2032-01-01 | 2052-01-01 |  |  |  |  | ZWANEVLOT | [26 empty] | TUNNELARMATUUR | 1 | 2012-01-01 |  | TUNNELARMATUUR | 3.00 | NVT | RVS | NVT | NVT | NVT |  | 350400 |  | TUSCAN D1840 44LED 44W 4000K 3960LM RVS | 1 | 2012-01-01 |  | TUSCAN D1840 44LED 44W 4000K 3960LM RVS | LIGHT INTERNATIONAL |  |  |  | Vandaalbestendige helder gestructureerde polycarbonaat afscherming gevat in RVS frame | RVS | 44 |  | 3960.00 | 175200 |  | 44.00 |  | TUSCAN D1840 44LED 44W 4000K 3960LM RVS | 1 | 2012-01-01 |  | TUSCAN D1840 44LED 44W 4000K 3960LM RVS | LIGHT INTERNATIONAL | 4000K | 44.00 | 100000 | LED |  | LED DRIVER | 1 | 2012-01-01 |  | LEDDRIVER |  |  | 1.00 | 175200 | [5 empty] | Mastdeur | 1 | 2012-01-01 |  | Mastdeur | Mastdeur | NVT |  | ZWANEVLOT | 52.1237 | 6.2 | 210664 | 459811 | 258 | Het Zwanevlot | Zutphen | Gemeente Zutphen |  |  | Zuidwijken | 871687120055929497 |  |  |  |  | 7206 CN | [5 empty] | Liander |  |  |  | In bedrijf
84 | 156658 | https://lms.nederlandslicht.nl/qr/report/156658 | 52.1199 | 6.2 | 210667.0231 | 459392.7593 | Emmerikseweg |  | 8.72e+17 | Zuidwijken | ZUTPHEN | 1991-11-01 | Gemeente Zutphen |  |  |  | Gemeente Zutphen | In bedrijf | Liander |  |  |  |  | Nacht | Bemeterd | [6 empty] | 2032-01-01 | 2052-01-01 |  |  |  |  | ZWANEVLOT | [26 empty] | TUNNELARMATUUR | 1 | 2012-01-01 |  | TUNNELARMATUUR | 3.00 | NVT | RVS | NVT | NVT | NVT |  | 350400 |  | TUSCAN D1840 44LED 44W 4000K 3960LM RVS | 1 | 2012-01-01 |  | TUSCAN D1840 44LED 44W 4000K 3960LM RVS | LIGHT INTERNATIONAL |  |  |  | Vandaalbestendige helder gestructureerde polycarbonaat afscherming gevat in RVS frame | RVS | 44 |  | 3960.00 | 175200 |  | 44.00 |  | TUSCAN D1840 44LED 44W 4000K 3960LM RVS | 1 | 2012-01-01 |  | TUSCAN D1840 44LED 44W 4000K 3960LM RVS | LIGHT INTERNATIONAL | 4000K | 44.00 | 100000 | LED |  | LED DRIVER | 1 | 2012-01-01 |  | LEDDRIVER |  |  | 1.00 | 175200 | [5 empty] | Mastdeur | 1 | 2012-01-01 |  | Mastdeur | Mastdeur | NVT |  | ZWANEVLOT | 52.1237 | 6.2 | 210664 | 459811 | 258 | Het Zwanevlot | Zutphen | Gemeente Zutphen |  |  | Zuidwijken | 871687120055929497 |  |  |  |  | 7206 CN | [5 empty] | Liander |  |  |  | In bedrijf
85 | 156659 | https://lms.nederlandslicht.nl/qr/report/156659 | 52.1198 | 6.2001 | 210672.0198 | 459380.5235 | Emmerikseweg |  | 8.72e+17 | Zuidwijken | ZUTPHEN | 1991-11-01 | Gemeente Zutphen |  |  |  | Gemeente Zutphen | In bedrijf | Liander |  | Indal 4A |  |  | Nacht | Bemeterd | [6 empty] | 2036-09-05 | 2031-11-01 |  |  |  |  | ZWANEVLOT | [26 empty] | LM AL 6,0 CV EU750/5 T60 CM | 1 | 1991-11-01 |  | LM AL 6,0 CV EU750/5 T60 CM | 6.00 | CILINDRISCH | ALUMINIUM | NVT | NVT | NVT |  | 350400 |  | Iridium BGP 381DM GRN11/830 | 1 | 2016-09-05 | [15 empty] | BGP381 DM GRN11/830 | 1 | 2016-09-05 |  | BGP381 DM GRN11/830 | Philips | 3000K | 11.00 | 100000 | LED |  | LED DRIVER | 1 | 2016-09-05 |  | LEDDRIVER |  |  | 1.00 | 175200 | [5 empty] | Mastdeur | 1 | 1991-11-01 |  | Mastdeur | Mastdeur | NVT |  | ZWANEVLOT | 52.1237 | 6.2 | 210664 | 459811 | 258 | Het Zwanevlot | Zutphen | Gemeente Zutphen |  |  | Zuidwijken | 871687120055929497 |  |  |  |  | 7206 CN | [5 empty] | Liander |  |  |  | In bedrijf
8A | 156660 | https://lms.nederlandslicht.nl/qr/report/156660 | 52.1343 | 6.2027 | 210830.6728 | 460991.5213 | Emmerikseweg |  | 8.72e+17 | Waterkwartier | ZUTPHEN | 2013-01-01 | Gemeente Zutphen |  |  |  | Gemeente Zutphen | In bedrijf | Liander |  | Indal 4A |  |  | Nacht | Bemeterd | [6 empty] | 2033-01-01 | 2053-01-01 |  |  |  |  | HAYDNSTRAAT | [26 empty] | SM AL 6,0 CO BOOG EU 2100/5 T60 CP P7021 | 1 | 2013-01-01 |  | SM AL 6,0 CO BOOG EU 2100/5 T60 CP P7021 | 6.00 | BOOGMAST | ALUMINIUM | 7021 ZWARTGRIJS | POEDERCOAT | NVT |  | 350400 |  | Libra Retroled 28 LED 53W 5050 lumen WRN | 1 | 2013-01-01 | [15 empty] | LAMP 28LED 53W NW 5050LM | 1 | 2014-01-01 |  | BGP630 28LED 53W NW 5050LM | Philips | 4000K | 53.00 | 100000 | LED |  | LED DRIVER | 1 | 2013-01-01 |  | LEDDRIVER |  |  | 1.00 | 175200 | [5 empty] | Mastdeur | 1 | 2013-01-01 |  | Mastdeur | Mastdeur | NVT |  | HAYDNSTRAAT | 52.1308 | 6.2009 | 210711 | 460605 | 2 | Haydnstraat | Zutphen | Gemeente Zutphen |  |  | Waterkwartier | 871687120055929343 |  |  |  |  | 7204 RS | [5 empty] | Liander |  |  |  | In bedrijf
3 | 156661 | https://lms.nederlandslicht.nl/qr/report/156661 | 52.1294 | 6.221 | 212089.9177 | 460457.9161 | Engelbertstraat |  | 8.72e+17 | Leesten | ZUTPHEN | 1994-12-01 | Gemeente Zutphen | Schreder |  | 5 | Gemeente Zutphen | In bedrijf | Liander |  | Indal 4A |  |  | Nacht | Bemeterd | [6 empty] | 2039-10-01 | 2034-12-01 | KAAL |  |  |  | WESTLEESTEN | [26 empty] | PM ST 4,0 CO T60 GG M V | 1 | 1994-12-01 |  | PM ST 4,0 CO T60 ET V | 4.00 | CONISCH | THERMISCH VERZINKT | NVT | NVT | NVT |  | 350400 |  | Friza 8LED BL WW 5118 350mA dim 4A | 1 | 2019-10-01 |  | CPS200 9010 | Philips | [8 empty] | 175200 |  |  |  | 5118 WW Back Light 8LED 350mA | 1 | 2019-10-01 |  | 5118 WW Back Light 8LED 350mA | Schreder | 3000K | 12.00 | 100000 | LED |  | LED DRIVER | 1 | 2019-10-01 |  | LEDDRIVER |  |  | 1.00 | 175200 | [5 empty] | Mastdeur | 1 | 1994-12-01 |  | Mastdeur | Mastdeur | NVT |  | WESTLEESTEN | 52.1302 | 6.2245 | 212330 | 460554 | 73 | Paul Rodenkolaan | Zutphen | Gemeente Zutphen |  |  | Leesten | 871687120055929084 |  |  |  |  | 7207 CD | [5 empty] | Liander |  |  |  | In bedrijf
4 | 156662 | https://lms.nederlandslicht.nl/qr/report/156662 | 52.1295 | 6.2213 | 212109.7448 | 460471.7345 | Engelbertstraat |  | 8.72e+17 | Leesten | ZUTPHEN | 1994-12-01 | Gemeente Zutphen | Schreder |  | 5 | Gemeente Zutphen | In bedrijf | Liander |  | Indal 4A |  |  | Nacht | Bemeterd | [6 empty] | 2039-10-01 | 2034-12-01 | KAAL |  |  |  | WESTLEESTEN | [26 empty] | PM ST 4,0 CO T60 GG M V | 1 | 1994-12-01 |  | PM ST 4,0 CO T60 ET V | 4.00 | CONISCH | THERMISCH VERZINKT | NVT | NVT | NVT |  | 350400 |  | Friza 8LED BL WW 5118 350mA dim 4A | 1 | 2019-10-01 |  | CPS200 9010 | Philips | [8 empty] | 175200 |  |  |  | 5118 WW Back Light 8LED 350mA | 1 | 2019-10-01 |  | 5118 WW Back Light 8LED 350mA | Schreder | 3000K | 12.00 | 100000 | LED |  | LED DRIVER | 1 | 2019-10-01 |  | LEDDRIVER |  |  | 1.00 | 175200 | [5 empty] | Mastdeur | 1 | 1994-12-01 |  | Mastdeur | Mastdeur | NVT |  | WESTLEESTEN | 52.1302 | 6.2245 | 212330 | 460554 | 73 | Paul Rodenkolaan | Zutphen | Gemeente Zutphen |  |  | Leesten | 871687120055929084 |  |  |  |  | 7207 CD | [5 empty] | Liander |  |  |  | In bedrijf
5 | 156663 | https://lms.nederlandslicht.nl/qr/report/156663 | 52.1297 | 6.2214 | 212118.8798 | 460499.5078 | Engelbertstraat |  | 8.72e+17 | Leesten | ZUTPHEN | 1994-12-01 | Gemeente Zutphen | Schreder |  | 5 | Gemeente Zutphen | In bedrijf | Liander |  | Indal 4A |  |  | Nacht | Bemeterd | [6 empty] | 2039-10-01 | 2034-12-01 | KAAL |  |  |  | WESTLEESTEN | [26 empty] | PM ST 4,0 CO T60 GG M V | 1 | 1994-12-01 |  | PM ST 4,0 CO T60 ET V | 4.00 | CONISCH | THERMISCH VERZINKT | NVT | NVT | NVT |  | 350400 |  | Friza 8LED BL WW 5118 350mA dim 4A | 1 | 2019-10-01 |  | CPS200 9010 | Philips | [8 empty] | 175200 |  |  |  | 5118 WW Back Light 8LED 350mA | 1 | 2019-10-01 |  | 5118 WW Back Light 8LED 350mA | Schreder | 3000K | 12.00 | 100000 | LED |  | LED DRIVER | 1 | 2019-10-01 |  | LEDDRIVER |  |  | 1.00 | 175200 | [5 empty] | Mastdeur | 1 | 1994-12-01 |  | Mastdeur | Mastdeur | NVT |  | WESTLEESTEN | 52.1302 | 6.2245 | 212330 | 460554 | 73 | Paul Rodenkolaan | Zutphen | Gemeente Zutphen |  |  | Leesten | 871687120055929084 |  |  |  |  | 7207 CD | [5 empty] | Liander |  |  |  | In bedrijf
6 | 156664 | https://lms.nederlandslicht.nl/qr/report/156664 | 52.1299 | 6.2216 | 212136.019 | 460512.2239 | Engelbertstraat |  | 8.72e+17 | Leesten | ZUTPHEN | 1994-12-01 | Gemeente Zutphen | Schreder |  | 5 | Gemeente Zutphen | In bedrijf | Liander |  | Indal 4A |  |  | Nacht | Bemeterd | [6 empty] | 2039-10-01 | 2034-12-01 | KAAL |  |  |  | WESTLEESTEN | [26 empty] | PM ST 4,0 CO T60 GG M V | 1 | 1994-12-01 |  | PM ST 4,0 CO T60 ET V | 4.00 | CONISCH | THERMISCH VERZINKT | NVT | NVT | NVT |  | 350400 |  | Friza 8LED BL WW 5118 350mA dim 4A | 1 | 2019-10-01 |  | CPS200 9010 | Philips | [8 empty] | 175200 |  |  |  | 5118 WW Back Light 8LED 350mA | 1 | 2019-10-01 |  | 5118 WW Back Light 8LED 350mA | Schreder | 3000K | 12.00 | 100000 | LED |  | LED DRIVER | 1 | 2019-10-01 |  | LEDDRIVER |  |  | 1.00 | 175200 | [5 empty] | Mastdeur | 1 | 1994-12-01 |  | Mastdeur | Mastdeur | NVT |  | WESTLEESTEN | 52.1302 | 6.2245 | 212330 | 460554 | 73 | Paul Rodenkolaan | Zutphen | Gemeente Zutphen |  |  | Leesten | 871687120055929084 |  |  |  |  | 7207 CD | [5 empty] | Liander |  |  |  | In bedrijf
3 | 156665 | https://lms.nederlandslicht.nl/qr/report/156665 | 52.1575 | 6.1957 | 210326.7598 | 463565.5475 | Estlandsestraat |  | 8.72e+17 | Centrum - De Hoven | ZUTPHEN | 2009-09-18 | Gemeente Zutphen |  |  |  | Gemeente Zutphen | In bedrijf | Liander |  |  |  |  | Nacht | Bemeterd | [6 empty] | 2029-08-19 | 2049-09-18 |  |  |  |  | TERLET | [26 empty] | LM AL 8,0 CV EU1250/5 T60 CM | 1 | 2009-09-18 |  | LM AL 8,0 CV EU1250/5 T60 CM | 8.00 | CILINDRISCH | ALUMINIUM | NVT | NVT | NVT |  | 350400 |  | FURYO-3 1X SON-T 70W AKZO-900G CON | 1 | 2009-08-19 | [15 empty] | LAMP PH MST SON-T APIA XTRA 70W E27 | 1 | 2021-10-01 | [6 empty] | SON |  | BSN70 | 1 | 2009-08-19 |  | BSN70 |  |  | 7.00 | 175200 | [5 empty] | Mastdeur | 1 | 2009-09-18 |  | Mastdeur | Mastdeur | NVT |  | TERLET | 52.1582 | 6.1968 | 210399 | 463648 | 6 | Oostzeestraat | Zutphen | Gemeente Zutphen |  |  | Centrum - De Hoven | 871687120055929619 |  |  |  |  | 7202 CM | [5 empty] | Liander |  |  |  | In bedrijf
4 | 156666 | https://lms.nederlandslicht.nl/qr/report/156666 | 52.1574 | 6.1952 | 210291.4898 | 463561.1409 | Estlandsestraat |  | 8.72e+17 | Centrum - De Hoven | ZUTPHEN | 2000-01-01 | Gemeente Zutphen |  |  |  | Gemeente Zutphen | In bedrijf | Liander |  |  |  |  | Nacht | Bemeterd | [6 empty] | 2025-01-01 | 2040-01-01 |  |  |  |  | TERLET | [26 empty] | LM AL 8,0 CV EU1250/5 T60 CM | 1 | 2000-01-01 |  | LM AL 8,0 CV EU1250/5 T60 CM | 8.00 | CILINDRISCH | ALUMINIUM | NVT | NVT | NVT |  | 350400 |  | FURYO-3 1X SON-T 70W AKZO-900G CON | 1 | 2005-01-01 | [15 empty] | LAMP PH MST SON-T APIA XTRA 70W E27 | 1 | 2021-10-01 | [6 empty] | SON |  | BSN70 | 1 | 2005-01-01 |  | BSN70 |  |  | 7.00 | 175200 | [5 empty] | Mastdeur | 1 | 2000-01-01 |  | Mastdeur | Mastdeur | NVT |  | TERLET | 52.1582 | 6.1968 | 210399 | 463648 | 6 | Oostzeestraat | Zutphen | Gemeente Zutphen |  |  | Centrum - De Hoven | 871687120055929619 |  |  |  |  | 7202 CM | [5 empty] | Liander |  |  |  | In bedrijf
5 | 156667 | https://lms.nederlandslicht.nl/qr/report/156667 | 52.1575 | 6.1946 | 210247.8918 | 463565.697 | Estlandsestraat |  | 8.72e+17 | Centrum - De Hoven | ZUTPHEN | 2000-01-01 | Gemeente Zutphen |  |  |  | Gemeente Zutphen | In bedrijf | Liander |  |  |  |  | Nacht | Bemeterd | [6 empty] | 2025-01-01 | 2040-01-01 |  |  |  |  | TERLET | [26 empty] | LM AL 8,0 CV EU1250/5 T60 CM | 1 | 2000-01-01 |  | LM AL 8,0 CV EU1250/5 T60 CM | 8.00 | CILINDRISCH | ALUMINIUM | NVT | NVT | NVT |  | 350400 |  | FURYO-3 1X SON-T 70W AKZO-900G CON | 1 | 2005-01-01 | [15 empty] | LAMP PH MST SON-T APIA XTRA 70W E27 | 1 | 2021-10-01 | [6 empty] | SON |  | BSN70 | 1 | 2005-01-01 |  | BSN70 |  |  | 7.00 | 175200 | [5 empty] | Mastdeur | 1 | 2000-01-01 |  | Mastdeur | Mastdeur | NVT |  | TERLET | 52.1582 | 6.1968 | 210399 | 463648 | 6 | Oostzeestraat | Zutphen | Gemeente Zutphen |  |  | Centrum - De Hoven | 871687120055929619 |  |  |  |  | 7202 CM | [5 empty] | Liander |  |  |  | In bedrijf
6 | 156668 | https://lms.nederlandslicht.nl/qr/report/156668 | 52.1575 | 6.194 | 210208.5178 | 463569.654 | Estlandsestraat |  | 8.72e+17 | Centrum - De Hoven | ZUTPHEN | 2000-01-01 | Gemeente Zutphen |  |  |  | Gemeente Zutphen | In bedrijf | Liander |  |  |  |  | Nacht | Bemeterd | [6 empty] | 2038-03-28 | 2040-01-01 |  |  |  |  | TERLET | [26 empty] | LM AL 8,0 CV EU1250/5 T60 CM | 1 | 2000-01-01 |  | LM AL 8,0 CV EU1250/5 T60 CM | 8.00 | CILINDRISCH | ALUMINIUM | NVT | NVT | NVT |  | 350400 |  | FURYO-3 1X SON-T 70W AKZO-900G CON | 1 | 2018-03-28 | [15 empty] | LAMP PH MST SON-T PIA PLUS 70W E27 | 1 | 2022-12-31 |  | 70W SON-T PLUS |  |  | 70.00 | 16000 | SON |  | BSN70 | 1 | 2018-03-28 |  | BSN70 |  |  | 7.00 | 175200 | [5 empty] | Mastdeur | 1 | 2000-01-01 |  | Mastdeur | Mastdeur | NVT |  | TERLET | 52.1582 | 6.1968 | 210399 | 463648 | 6 | Oostzeestraat | Zutphen | Gemeente Zutphen |  |  | Centrum - De Hoven | 871687120055929619 |  |  |  |  | 7202 CM | [5 empty] | Liander |  |  |  | In bedrijf
7 | 156669 | https://lms.nederlandslicht.nl/qr/report/156669 | 52.1577 | 6.1933 | 210161.64 | 463584.5714 | Estlandsestraat |  | 8.72e+17 | Centrum - De Hoven | ZUTPHEN | 2000-01-01 | Gemeente Zutphen |  |  |  | Gemeente Zutphen | In bedrijf | Liander |  |  |  |  | Nacht | Bemeterd | [6 empty] | 2039-09-26 | 2059-09-26 |  |  |  |  | TERLET | [26 empty] | LM AL 8,0 CV EU1250/5 T60 CM | 1 | 2019-09-26 |  | LM AL 8,0 CV EU1250/5 T60 CM | 8.00 | CILINDRISCH | ALUMINIUM | NVT | NVT | NVT |  | 350400 |  | FURYO-3 1X SON-T 70W AKZO-900G CON | 1 | 2019-09-26 | [15 empty] | LAMP PLL 24W 830 2G11 4P | 1 | 2023-10-30 |  | 24W PLL | Philips | 3000K | 24.00 | 16000 | PLL |  | BSN70 | 1 | 2019-09-26 |  | BSN70 |  |  | 7.00 | 175200 | [5 empty] | Mastdeur | 1 | 2019-09-26 |  | Mastdeur | Mastdeur | NVT |  | TERLET | 52.1582 | 6.1968 | 210399 | 463648 | 6 | Oostzeestraat | Zutphen | Gemeente Zutphen |  |  | Centrum - De Hoven | 871687120055929619 |  |  |  |  | 7202 CM | [5 empty] | Liander |  |  |  | In bedrijf
8 | 156670 | https://lms.nederlandslicht.nl/qr/report/156670 | 52.1577 | 6.1929 | 210132.5038 | 463585.555 | Estlandsestraat |  | 8.72e+17 | Centrum - De Hoven | ZUTPHEN | 2000-01-01 | Gemeente Zutphen |  |  |  | Gemeente Zutphen | In bedrijf | Liander |  |  |  |  | Nacht | Bemeterd | [6 empty] | 2025-01-01 | 2040-01-01 |  |  |  |  | TERLET | [26 empty] | LM AL 8,0 CV EU1250/5 T60 CM | 1 | 2000-01-01 |  | LM AL 8,0 CV EU1250/5 T60 CM | 8.00 | CILINDRISCH | ALUMINIUM | NVT | NVT | NVT |  | 350400 |  | FURYO-3 1X SON-T 70W AKZO-900G CON | 1 | 2005-01-01 | [15 empty] | LAMP PH MST SON-T APIA XTRA 70W E27 | 1 | 2021-10-01 | [6 empty] | SON |  | BSN70 | 1 | 2005-01-01 |  | BSN70 |  |  | 7.00 | 175200 | [5 empty] | Mastdeur | 1 | 2000-01-01 |  | Mastdeur | Mastdeur | NVT |  | TERLET | 52.1582 | 6.1968 | 210399 | 463648 | 6 | Oostzeestraat | Zutphen | Gemeente Zutphen |  |  | Centrum - De Hoven | 871687120055929619 |  |  |  |  | 7202 CM | [5 empty] | Liander |  |  |  | In bedrijf
3 | 156671 | https://lms.nederlandslicht.nl/qr/report/156671 | 52.1482 | 6.2004 | 210659.1068 | 462539.1481 | Fanny Blankers-Koenweg |  | 8.72e+17 | Noordveen | ZUTPHEN | 1985-01-01 | Gemeente Zutphen |  |  |  | Gemeente Zutphen | In bedrijf | Liander |  |  |  |  | Nacht | Bemeterd | [6 empty] | 2036-01-01 | 2056-01-01 |  |  |  |  | BUITENSOCIETEIT | [26 empty] | LM AL 6,0 CO EU600/5 CP | 1 | 2016-01-01 |  | LM AL 6,0 CO EU600/5 T60 TP | 6.00 | CONISCH | ALUMINIUM | NVT | NVT | NVT |  | 350400 |  | WE-EF VFL530-SE LED | 1 | 2016-01-01 | [15 empty] | 12 LED 18W 3000K | 1 | 2016-01-01 |  |  |  |  | 18.00 |  | LED |  | LEDDRIVER PH XITANIUM FP 22W 0,3-1,0A | 1 | 2022-10-06 | [11 empty] | Mastdeur | 1 | 1985-01-01 |  | Mastdeur | Mastdeur | NVT |  | BUITENSOCIETEIT | 52.1484 | 6.2007 | 210681 | 462560 | 2 | Fanny Blankers-Koenweg | Zutphen | Gemeente Zutphen |  |  | Centrum - De Hoven | 871687120055929626 |  |  |  |  | 7203 AA | [5 empty] | Liander |  |  |  | In bedrijf
4 | 156672 | https://lms.nederlandslicht.nl/qr/report/156672 | 52.1484 | 6.2005 | 210667.9498 | 462562.7417 | Fanny Blankers-Koenweg |  | 8.72e+17 | Noordveen | ZUTPHEN | 1985-01-01 | Gemeente Zutphen |  |  |  | Gemeente Zutphen | In bedrijf | Liander |  |  |  |  | Nacht | Bemeterd | [6 empty] | 2036-01-01 | 2056-01-01 |  |  |  |  | BUITENSOCIETEIT | [26 empty] | LM AL 6,0 CO EU600/5 CP | 1 | 2016-01-01 |  | LM AL 6,0 CO EU600/5 T60 TP | 6.00 | CONISCH | ALUMINIUM | NVT | NVT | NVT |  | 350400 |  | WE-EF VFL530-SE LED | 1 | 2016-01-01 | [15 empty] | 12 LED 18W 3000K | 1 | 2016-01-01 |  |  |  |  | 18.00 |  | LED |  | LEDDRIVER | 1 | 2016-01-01 |  | LEDDRIVER |  |  | 1.00 | 175200 | [5 empty] | Mastdeur | 1 | 1985-01-01 |  | Mastdeur | Mastdeur | NVT |  | BUITENSOCIETEIT | 52.1484 | 6.2007 | 210681 | 462560 | 2 | Fanny Blankers-Koenweg | Zutphen | Gemeente Zutphen |  |  | Centrum - De Hoven | 871687120055929626 |  |  |  |  | 7203 AA | [5 empty] | Liander |  |  |  | In bedrijf
5 | 156673 | https://lms.nederlandslicht.nl/qr/report/156673 | 52.1486 | 6.2008 | 210685.1168 | 462584.4493 | Fanny Blankers-Koenweg |  | 8.72e+17 | Noordveen | ZUTPHEN | 1985-01-01 | Gemeente Zutphen |  |  |  | Gemeente Zutphen | In bedrijf | Liander |  |  |  |  | Nacht | Bemeterd | [6 empty] | 2036-01-01 | 2056-01-01 |  |  |  |  | BUITENSOCIETEIT | [26 empty] | LM AL 6,0 CO EU600/5 CP | 1 | 2016-01-01 |  | LM AL 6,0 CO EU600/5 T60 TP | 6.00 | CONISCH | ALUMINIUM | NVT | NVT | NVT |  | 350400 |  | IND 2565 LIBRA PL-L 36 W | 1 | 2016-01-01 |  | SGP630 9007 | [5 empty] | 9007 ALUMINIUMGRIJS |  |  |  | 175200 |  |  |  | LAMP PH PLL 36W 830 2G11 4P XTRA | 1 | 2021-10-01 |  | 36W PLL XTRA | Philips | 3000K | 36.00 | 24000 | PLL |  | HFP136 | 1 | 2016-01-01 |  | HFP136 |  |  | 5.00 | 175200 | [5 empty] | Mastdeur | 1 | 1985-01-01 |  | Mastdeur | Mastdeur | NVT |  | BUITENSOCIETEIT | 52.1484 | 6.2007 | 210681 | 462560 | 2 | Fanny Blankers-Koenweg | Zutphen | Gemeente Zutphen |  |  | Centrum - De Hoven | 871687120055929626 |  |  |  |  | 7203 AA | [5 empty] | Liander |  |  |  | In bedrijf
6 | 156674 | https://lms.nederlandslicht.nl/qr/report/156674 | 52.1488 | 6.2011 | 210703.7268 | 462607.6341 | Fanny Blankers-Koenweg |  | 8.72e+17 | Noordveen | ZUTPHEN | 1985-01-01 | Gemeente Zutphen |  |  |  | Gemeente Zutphen | In bedrijf | Liander |  |  |  |  | Nacht | Bemeterd | [6 empty] | 2036-01-01 | 2056-01-01 |  |  |  |  | BUITENSOCIETEIT | [26 empty] | LM AL 6,0 CO EU600/5 CP | 1 | 2016-01-01 |  | LM AL 6,0 CO EU600/5 T60 TP | 6.00 | CONISCH | ALUMINIUM | NVT | NVT | NVT |  | 350400 |  | IND 2565 LIBRA PL-L 36 W | 1 | 2016-01-01 |  | SGP630 9007 | [5 empty] | 9007 ALUMINIUMGRIJS |  |  |  | 175200 |  |  |  | LAMP PH PLL 36W 830 2G11 4P XTRA | 1 | 2021-10-01 |  | 36W PLL XTRA | Philips | 3000K | 36.00 | 24000 | PLL |  | HFP136 | 1 | 2016-01-01 |  | HFP136 |  |  | 5.00 | 175200 | [5 empty] | Mastdeur | 1 | 2019-12-12 |  | Mastdeur | Mastdeur | NVT |  | BUITENSOCIETEIT | 52.1484 | 6.2007 | 210681 | 462560 | 2 | Fanny Blankers-Koenweg | Zutphen | Gemeente Zutphen |  |  | Centrum - De Hoven | 871687120055929626 |  |  |  |  | 7203 AA | [5 empty] | Liander |  |  |  | In bedrijf
7 | 156675 | https://lms.nederlandslicht.nl/qr/report/156675 | 52.149 | 6.2013 | 210721.0278 | 462630.8121 | Fanny Blankers-Koenweg |  | 8.72e+17 | Noordveen | ZUTPHEN | 1985-01-01 | Gemeente Zutphen |  |  |  | Gemeente Zutphen | In bedrijf | Liander |  |  |  |  | Nacht | Bemeterd | [6 empty] | 2036-01-01 | 2056-01-01 |  |  |  |  | BUITENSOCIETEIT | [26 empty] | LM AL 6,0 CO EU600/5 CP | 1 | 2016-01-01 |  | LM AL 6,0 CO EU600/5 T60 TP | 6.00 | CONISCH | ALUMINIUM | NVT | NVT | NVT |  | 350400 |  | WE-EF VFL530-SE LED | 1 | 2016-01-01 | [15 empty] | 12 LED 18W 3000K | 1 | 2016-01-01 |  |  |  |  | 18.00 |  | LED |  | LEDDRIVER | 1 | 2016-01-01 |  | LEDDRIVER |  |  | 1.00 | 175200 | [5 empty] | Mastdeur | 1 | 1985-01-01 |  | Mastdeur | Mastdeur | NVT |  | BUITENSOCIETEIT | 52.1484 | 6.2007 | 210681 | 462560 | 2 | Fanny Blankers-Koenweg | Zutphen | Gemeente Zutphen |  |  | Centrum - De Hoven | 871687120055929626 |  |  |  |  | 7203 AA | [5 empty] | Liander |  |  |  | In bedrijf
8 | 156676 | https://lms.nederlandslicht.nl/qr/report/156676 | 52.1493 | 6.2016 | 210739.1338 | 462655.3065 | Fanny Blankers-Koenweg |  | 8.72e+17 | Noordveen | ZUTPHEN | 1985-01-01 | Gemeente Zutphen |  |  |  | Gemeente Zutphen | In bedrijf | Liander |  |  |  |  | Nacht | Bemeterd | [6 empty] | 2036-01-01 | 2056-01-01 |  |  |  |  | BUITENSOCIETEIT | [26 empty] | LM AL 6,0 CO EU600/5 CP | 1 | 2016-01-01 |  | LM AL 6,0 CO EU600/5 T60 TP | 6.00 | CONISCH | ALUMINIUM | NVT | NVT | NVT |  | 350400 |  | IND 2565 LIBRA PL-L 36 W | 1 | 2016-01-01 |  | SGP630 9007 | [5 empty] | 9007 ALUMINIUMGRIJS |  |  |  | 175200 |  |  |  | LAMP PH PLL 36W 830 2G11 4P XTRA | 1 | 2021-10-01 |  | 36W PLL XTRA | Philips | 3000K | 36.00 | 24000 | PLL |  | HFP136 | 1 | 2016-01-01 |  | HFP136 |  |  | 5.00 | 175200 | [5 empty] | Mastdeur | 1 | 1985-01-01 |  | Mastdeur | Mastdeur | NVT |  | BUITENSOCIETEIT | 52.1484 | 6.2007 | 210681 | 462560 | 2 | Fanny Blankers-Koenweg | Zutphen | Gemeente Zutphen |  |  | Centrum - De Hoven | 871687120055929626 |  |  |  |  | 7203 AA | [5 empty] | Liander |  |  |  | In bedrijf
9 | 156677 | https://lms.nederlandslicht.nl/qr/report/156677 | 52.1492 | 6.2019 | 210759.4748 | 462649.9715 | Fanny Blankers-Koenweg |  | 8.72e+17 | Noordveen | ZUTPHEN | 1995-01-01 | Gemeente Zutphen |  |  |  | Gemeente Zutphen | In bedrijf | Liander |  |  |  |  | Nacht | Bemeterd | [6 empty] | 2039-10-01 | 2035-01-01 |  |  |  |  | BUITENSOCIETEIT | [26 empty] | PM ST 3,5 CO T60 ET M V | 1 | 1995-01-01 |  | PM ST 3,5 CO T60 ET V | 3.50 | CONISCH | THERMISCH VERZINKT | NVT | NVT | NVT |  | 350400 |  | Friza 8LED BL WW 5118 350mA dim 4A | 1 | 2019-10-01 |  | CPS200 9010 | Philips | [8 empty] | 175200 |  |  |  | 5118 WW Back Light 8LED 350mA | 1 | 2019-10-01 |  | 5118 WW Back Light 8LED 350mA | Schreder | 3000K | 12.00 | 100000 | LED |  | LED DRIVER | 1 | 2019-10-01 |  | LEDDRIVER |  |  | 1.00 | 175200 | [5 empty] | Mastdeur | 1 | 1995-01-01 |  | Mastdeur | Mastdeur | NVT |  | BUITENSOCIETEIT | 52.1484 | 6.2007 | 210681 | 462560 | 2 | Fanny Blankers-Koenweg | Zutphen | Gemeente Zutphen |  |  | Centrum - De Hoven | 871687120055929626 |  |  |  |  | 7203 AA | [5 empty] | Liander |  |  |  | In bedrijf
10 | 156678 | https://lms.nederlandslicht.nl/qr/report/156678 | 52.1495 | 6.2019 | 210758.3048 | 462678.6926 | Fanny Blankers-Koenweg |  | 8.72e+17 | Noordveen | ZUTPHEN | 1985-01-01 | Gemeente Zutphen |  |  |  | Gemeente Zutphen | In bedrijf | Liander |  |  |  |  | Nacht | Bemeterd | [6 empty] | 2036-01-01 | 2056-01-01 |  |  |  |  | BUITENSOCIETEIT | [26 empty] | LM AL 6,0 CO EU600/5 CP | 1 | 2016-01-01 |  | LM AL 6,0 CO EU600/5 T60 TP | 6.00 | CONISCH | ALUMINIUM | NVT | NVT | NVT |  | 350400 |  | IND 2565 LIBRA PL-L 36 W | 1 | 2016-01-01 |  | SGP630 9007 | [5 empty] | 9007 ALUMINIUMGRIJS |  |  |  | 175200 |  |  |  | LAMP PH PLL 36W 830 2G11 4P XTRA | 1 | 2021-10-01 |  | 36W PLL XTRA | Philips | 3000K | 36.00 | 24000 | PLL |  | HFP136 | 1 | 2016-01-01 |  | HFP136 |  |  | 5.00 | 175200 | [5 empty] | Mastdeur | 1 | 1985-01-01 |  | Mastdeur | Mastdeur | NVT |  | BUITENSOCIETEIT | 52.1484 | 6.2007 | 210681 | 462560 | 2 | Fanny Blankers-Koenweg | Zutphen | Gemeente Zutphen |  |  | Centrum - De Hoven | 871687120055929626 |  |  |  |  | 7203 AA | [5 empty] | Liander |  |  |  | In bedrijf
11 | 156679 | https://lms.nederlandslicht.nl/qr/report/156679 | 52.1494 | 6.2022 | 210780.1108 | 462670.0805 | Fanny Blankers-Koenweg |  | 8.72e+17 | Noordveen | ZUTPHEN | 1995-01-01 | Gemeente Zutphen |  |  |  | Gemeente Zutphen | In bedrijf | Liander |  |  |  |  | Nacht | Bemeterd | [6 empty] | 2039-10-01 | 2035-01-01 |  |  |  |  | BUITENSOCIETEIT | [26 empty] | PM ST 3,5 CO T60 ET M V | 1 | 1995-01-01 |  | PM ST 3,5 CO T60 ET V | 3.50 | CONISCH | THERMISCH VERZINKT | NVT | NVT | NVT |  | 350400 |  | Friza 8LED BL WW 5118 350mA dim 4A | 1 | 2019-10-01 |  | CPS200 9010 | Philips | [8 empty] | 175200 |  |  |  | 5118 WW Back Light 8LED 350mA | 1 | 2019-10-01 |  | 5118 WW Back Light 8LED 350mA | Schreder | 3000K | 12.00 | 100000 | LED |  | LED DRIVER | 1 | 2019-10-01 |  | LEDDRIVER |  |  | 1.00 | 175200 | [5 empty] | Mastdeur | 1 | 1995-01-01 |  | Mastdeur | Mastdeur | NVT |  | BUITENSOCIETEIT | 52.1484 | 6.2007 | 210681 | 462560 | 2 | Fanny Blankers-Koenweg | Zutphen | Gemeente Zutphen |  |  | Centrum - De Hoven | 871687120055929626 |  |  |  |  | 7203 AA | [5 empty] | Liander |  |  |  | In bedrijf
12 | 156680 | https://lms.nederlandslicht.nl/qr/report/156680 | 52.1492 | 6.2026 | 210807.7928 | 462652.9758 | Fanny Blankers-Koenweg |  | 8.72e+17 | Noordveen | ZUTPHEN | 1995-01-01 | Gemeente Zutphen |  |  |  | Gemeente Zutphen | In bedrijf | Liander |  |  |  |  | Nacht | Bemeterd | [6 empty] | 2039-10-01 | 2035-01-01 |  |  |  |  | BUITENSOCIETEIT | [26 empty] | PM ST 3,5 CO T60 ET M V | 1 | 1995-01-01 |  | PM ST 3,5 CO T60 ET V | 3.50 | CONISCH | THERMISCH VERZINKT | NVT | NVT | NVT |  | 350400 |  | Friza 8LED BL WW 5118 350mA dim 4A | 1 | 2019-10-01 |  | CPS200 9010 | Philips | [8 empty] | 175200 |  |  |  | 5118 WW Back Light 8LED 350mA | 1 | 2019-10-01 |  | 5118 WW Back Light 8LED 350mA | Schreder | 3000K | 12.00 | 100000 | LED |  | LED DRIVER | 1 | 2019-10-01 |  | LEDDRIVER |  |  | 1.00 | 175200 | [5 empty] | Mastdeur | 1 | 1995-01-01 |  | Mastdeur | Mastdeur | NVT |  | BUITENSOCIETEIT | 52.1484 | 6.2007 | 210681 | 462560 | 2 | Fanny Blankers-Koenweg | Zutphen | Gemeente Zutphen |  |  | Centrum - De Hoven | 871687120055929626 |  |  |  |  | 7203 AA | [5 empty] | Liander |  |  |  | In bedrijf
13 | 156681 | https://lms.nederlandslicht.nl/qr/report/156681 | 52.1493 | 6.203 | 210834.0958 | 462662.8262 | Fanny Blankers-Koenweg |  | 8.72e+17 | Noordveen | ZUTPHEN | 1995-01-01 | Gemeente Zutphen |  |  |  | Gemeente Zutphen | In bedrijf | Liander |  |  |  |  | Nacht | Bemeterd | [6 empty] | 2039-10-01 | 2059-10-01 | SAPA |  |  |  | BUITENSOCIETEIT | [26 empty] | PM AL 4,0 CO T60 CP | 1 | 2019-10-01 |  | PM AL 4,0 CO T60 TP | 4.00 | CONISCH | ALUMINIUM | NVT | NVT | NVT |  | 350400 |  | Friza 8LED BL WW 5118 350mA dim 4A | 1 | 2019-10-01 |  | CPS200 9010 | Philips | [8 empty] | 175200 |  |  |  | 5118 WW Back Light 8LED 350mA | 1 | 2019-10-01 |  | 5118 WW Back Light 8LED 350mA | Schreder | 3000K | 12.00 | 100000 | LED |  | LED DRIVER | 1 | 2019-10-01 |  | LEDDRIVER |  |  | 1.00 | 175200 | [5 empty] | Mastdeur | 1 | 2019-10-01 |  | Mastdeur | Mastdeur | NVT |  | BUITENSOCIETEIT | 52.1484 | 6.2007 | 210681 | 462560 | 2 | Fanny Blankers-Koenweg | Zutphen | Gemeente Zutphen |  |  | Centrum - De Hoven | 871687120055929626 |  |  |  |  | 7203 AA | [5 empty] | Liander |  |  |  | In bedrijf
14 | 156682 | https://lms.nederlandslicht.nl/qr/report/156682 | 52.1495 | 6.2032 | 210850.8608 | 462684.3129 | Fanny Blankers-Koenweg |  | 8.72e+17 | Noordveen | ZUTPHEN | 1995-01-01 | Gemeente Zutphen |  |  |  | Gemeente Zutphen | In bedrijf | Liander |  |  |  |  | Nacht | Bemeterd | [6 empty] | 2039-10-01 | 2059-10-01 | SAPA |  |  |  | BUITENSOCIETEIT | [26 empty] | PM AL 4,0 CO T60 CP | 1 | 2019-10-01 |  | PM AL 4,0 CO T60 TP | 4.00 | CONISCH | ALUMINIUM | NVT | NVT | NVT |  | 350400 |  | Friza 8LED BL WW 5118 350mA dim 4A | 1 | 2019-10-01 |  | CPS200 9010 | Philips | [8 empty] | 175200 |  |  |  | 5118 WW Back Light 8LED 350mA | 1 | 2019-10-01 |  | 5118 WW Back Light 8LED 350mA | Schreder | 3000K | 12.00 | 100000 | LED |  | LED DRIVER | 1 | 2019-10-01 |  | LEDDRIVER |  |  | 1.00 | 175200 | [5 empty] | Mastdeur | 1 | 2019-10-01 |  | Mastdeur | Mastdeur | NVT |  | BUITENSOCIETEIT | 52.1484 | 6.2007 | 210681 | 462560 | 2 | Fanny Blankers-Koenweg | Zutphen | Gemeente Zutphen |  |  | Centrum - De Hoven | 871687120055929626 |  |  |  |  | 7203 AA | [5 empty] | Liander |  |  |  | In bedrijf
15 | 156683 | https://lms.nederlandslicht.nl/qr/report/156683 | 52.1497 | 6.2021 | 210775.5228 | 462702.563 | Fanny Blankers-Koenweg |  | 8.72e+17 | Noordveen | ZUTPHEN | 1985-01-01 | Gemeente Zutphen |  |  |  | Gemeente Zutphen | In bedrijf | Liander |  |  |  |  | Nacht | Bemeterd | [6 empty] | 2036-01-01 | 2056-01-01 |  |  |  |  | BUITENSOCIETEIT | [26 empty] | LM AL 6,0 CO EU600/5 CP | 1 | 2016-01-01 |  | LM AL 6,0 CO EU600/5 T60 TP | 6.00 | CONISCH | ALUMINIUM | NVT | NVT | NVT |  | 350400 |  | WE-EF VFL530-SE LED | 1 | 2016-01-01 | [15 empty] | 12 LED 18W 3000K | 1 | 2016-01-01 |  |  |  |  | 18.00 |  | LED |  | LEDDRIVER | 1 | 2016-01-01 |  | LEDDRIVER |  |  | 1.00 | 175200 | [5 empty] | Mastdeur | 1 | 1985-01-01 |  | Mastdeur | Mastdeur | NVT |  | BUITENSOCIETEIT | 52.1484 | 6.2007 | 210681 | 462560 | 2 | Fanny Blankers-Koenweg | Zutphen | Gemeente Zutphen |  |  | Centrum - De Hoven | 871687120055929626 |  |  |  |  | 7203 AA | [5 empty] | Liander |  |  |  | In bedrijf
16 | 156684 | https://lms.nederlandslicht.nl/qr/report/156684 | 52.1499 | 6.2024 | 210793.8578 | 462726.4928 | Fanny Blankers-Koenweg |  | 8.72e+17 | Noordveen | ZUTPHEN | 1985-01-01 | Gemeente Zutphen |  |  |  | Gemeente Zutphen | In bedrijf | Liander |  |  |  |  | Nacht | Bemeterd | [6 empty] | 2036-01-01 | 2056-01-01 |  |  |  |  | BUITENSOCIETEIT | [26 empty] | LM AL 6,0 CO EU600/5 CP | 1 | 2016-01-01 |  | LM AL 6,0 CO EU600/5 T60 TP | 6.00 | CONISCH | ALUMINIUM | NVT | NVT | NVT |  | 350400 |  | WE-EF VFL530-SE LED | 1 | 2016-01-01 | [15 empty] | 12 LED 18W 3000K | 1 | 2016-01-01 |  |  |  |  | 18.00 |  | LED |  | LEDDRIVER PH XITANIUM FP 22W 0,3-1,0A | 1 | 2022-10-06 | [11 empty] | Mastdeur | 1 | 1985-01-01 |  | Mastdeur | Mastdeur | NVT |  | BUITENSOCIETEIT | 52.1484 | 6.2007 | 210681 | 462560 | 2 | Fanny Blankers-Koenweg | Zutphen | Gemeente Zutphen |  |  | Centrum - De Hoven | 871687120055929626 |  |  |  |  | 7203 AA | [5 empty] | Liander |  |  |  | In bedrijf
17 | 156685 | https://lms.nederlandslicht.nl/qr/report/156685 | 52.1501 | 6.2027 | 210811.9178 | 462750.1203 | Fanny Blankers-Koenweg |  | 8.72e+17 | Noordveen | ZUTPHEN | 1985-01-01 | Gemeente Zutphen |  |  |  | Gemeente Zutphen | In bedrijf | Liander |  |  |  |  | Nacht | Bemeterd | [6 empty] | 2036-01-01 | 2056-01-01 |  |  |  |  | BUITENSOCIETEIT | [26 empty] | LM AL 6,0 CO EU600/5 CP | 1 | 2016-01-01 |  | LM AL 6,0 CO EU600/5 T60 TP | 6.00 | CONISCH | ALUMINIUM | NVT | NVT | NVT |  | 350400 |  | WE-EF VFL530-SE LED | 1 | 2016-01-01 | [15 empty] | 12 LED 18W 3000K | 1 | 2016-01-01 |  |  |  |  | 18.00 |  | LED |  | LEDDRIVER | 1 | 2016-01-01 |  | LEDDRIVER |  |  | 1.00 | 175200 | [5 empty] | Mastdeur | 1 | 1985-01-01 |  | Mastdeur | Mastdeur | NVT |  | BUITENSOCIETEIT | 52.1484 | 6.2007 | 210681 | 462560 | 2 | Fanny Blankers-Koenweg | Zutphen | Gemeente Zutphen |  |  | Centrum - De Hoven | 871687120055929626 |  |  |  |  | 7203 AA | [5 empty] | Liander |  |  |  | In bedrijf
18 | 156686 | https://lms.nederlandslicht.nl/qr/report/156686 | 52.1503 | 6.2029 | 210826.5558 | 462769.4009 | Fanny Blankers-Koenweg |  | 8.72e+17 | Noordveen | ZUTPHEN | 2012-10-08 | Gemeente Zutphen |  |  |  | Gemeente Zutphen | In bedrijf | Liander |  |  |  |  | Nacht | Bemeterd | [6 empty] | 2036-01-01 | 2056-01-01 |  |  |  |  | BUITENSOCIETEIT | [26 empty] | LM AL 6,0 CO EU600/5 CP | 1 | 2016-01-01 |  | LM AL 6,0 CO EU600/5 T60 TP | 6.00 | CONISCH | ALUMINIUM | NVT | NVT | NVT |  | 350400 |  | WE-EF VFL530-SE LED | 1 | 2016-01-01 | [15 empty] | 12 LED 18W 3000K | 1 | 2016-01-01 |  |  |  |  | 18.00 |  | LED |  | LEDDRIVER | 1 | 2016-01-01 |  | LEDDRIVER |  |  | 1.00 | 175200 | [5 empty] | Mastdeur | 1 | 2012-10-08 |  | Mastdeur | Mastdeur | NVT |  | BUITENSOCIETEIT | 52.1484 | 6.2007 | 210681 | 462560 | 2 | Fanny Blankers-Koenweg | Zutphen | Gemeente Zutphen |  |  | Centrum - De Hoven | 871687120055929626 |  |  |  |  | 7203 AA | [5 empty] | Liander |  |  |  | In bedrijf
19 | 156687 | https://lms.nederlandslicht.nl/qr/report/156687 | 52.1505 | 6.2032 | 210845.9058 | 462789.6404 | Fanny Blankers-Koenweg |  | 8.72e+17 | Noordveen | ZUTPHEN | 2014-10-01 | Gemeente Zutphen |  |  |  | Gemeente Zutphen | In bedrijf | Liander |  |  |  |  | Nacht | Bemeterd | [6 empty] | 2036-01-01 | 2056-01-01 |  |  |  |  | BUITENSOCIETEIT | [26 empty] | LM AL 8,0 CV EU 750/05 TM | 1 | 2016-01-01 | [9 empty] | 350400 |  | WE-EF VFL530-SE LED | 1 | 2016-01-01 | [15 empty] | 24 LED 24W 3000K | 1 | 2016-01-01 |  |  |  |  | 24.00 |  |  |  | LEDDRIVER | 1 | 2016-01-01 |  | LEDDRIVER |  |  | 1.00 | 175200 | [5 empty] | Mastdeur | 1 | 2014-10-01 |  | Mastdeur | Mastdeur | NVT |  | BUITENSOCIETEIT | 52.1484 | 6.2007 | 210681 | 462560 | 2 | Fanny Blankers-Koenweg | Zutphen | Gemeente Zutphen |  |  | Centrum - De Hoven | 871687120055929626 |  |  |  |  | 7203 AA | [5 empty] | Liander |  |  |  | In bedrijf
20 | 156688 | https://lms.nederlandslicht.nl/qr/report/156688 | 52.1507 | 6.2035 | 210866.5028 | 462814.7665 | Fanny Blankers-Koenweg |  | 8.72e+17 | Noordveen | ZUTPHEN | 2014-10-01 | Gemeente Zutphen |  |  |  | Gemeente Zutphen | In bedrijf | Liander |  |  |  |  | Nacht | Bemeterd | [6 empty] | 2036-01-01 | 2056-01-01 |  |  |  |  | BUITENSOCIETEIT | [26 empty] | LM AL 8,0 CV EU 750/05 TM | 1 | 2016-01-01 | [9 empty] | 350400 |  | WE-EF VFL530-SE LED | 1 | 2016-01-01 | [15 empty] | 24 LED 24W 3000K | 1 | 2016-01-01 |  |  |  |  | 24.00 |  |  |  | LEDDRIVER | 1 | 2016-01-01 |  | LEDDRIVER |  |  | 1.00 | 175200 | [5 empty] | Mastdeur | 1 | 2014-10-01 |  | Mastdeur | Mastdeur | NVT |  | BUITENSOCIETEIT | 52.1484 | 6.2007 | 210681 | 462560 | 2 | Fanny Blankers-Koenweg | Zutphen | Gemeente Zutphen |  |  | Centrum - De Hoven | 871687120055929626 |  |  |  |  | 7203 AA | [5 empty] | Liander |  |  |  | In bedrijf
21 | 156689 | https://lms.nederlandslicht.nl/qr/report/156689 | 52.1506 | 6.204 | 210900.2798 | 462808.0355 | Fanny Blankers-Koenweg |  | 8.72e+17 | Noordveen | ZUTPHEN | 2014-10-01 | Gemeente Zutphen |  |  |  | Gemeente Zutphen | In bedrijf | Liander |  |  |  |  | Nacht | Bemeterd | [6 empty] | 2036-01-01 | 2056-01-01 |  |  |  |  | BUITENSOCIETEIT | [26 empty] | LM AL 8,0 CV EU 750/05 TM | 1 | 2016-01-01 | [9 empty] | 350400 |  | WE-EF VFL530-SE LED | 1 | 2016-01-01 | [15 empty] | 24 LED 24W 3000K | 1 | 2016-01-01 |  |  |  |  | 24.00 |  |  |  | LEDDRIVER | 1 | 2016-01-01 |  | LEDDRIVER |  |  | 1.00 | 175200 | [5 empty] | Mastdeur | 1 | 2014-10-01 |  | Mastdeur | Mastdeur | NVT |  | BUITENSOCIETEIT | 52.1484 | 6.2007 | 210681 | 462560 | 2 | Fanny Blankers-Koenweg | Zutphen | Gemeente Zutphen |  |  | Centrum - De Hoven | 871687120055929626 |  |  |  |  | 7203 AA | [5 empty] | Liander |  |  |  | In bedrijf
22 | 156690 | https://lms.nederlandslicht.nl/qr/report/156690 | 52.1505 | 6.2043 | 210919.5298 | 462792.333 | Fanny Blankers-Koenweg |  | 8.72e+17 | Noordveen | ZUTPHEN | 2014-10-01 | Gemeente Zutphen |  |  |  | Gemeente Zutphen | In bedrijf | Liander |  |  |  |  | Nacht | Bemeterd | [6 empty] | 2036-01-01 | 2056-01-01 |  |  |  |  | BUITENSOCIETEIT | [26 empty] | LM AL 8,0 CV EU 750/05 TM | 1 | 2016-01-01 | [9 empty] | 350400 |  | WE-EF VFL530-SE LED | 1 | 2016-01-01 | [15 empty] | 24 LED 24W 3000K | 1 | 2016-01-01 |  |  |  |  | 24.00 |  |  |  | LEDDRIVER | 1 | 2016-01-01 |  | LEDDRIVER |  |  | 1.00 | 175200 | [5 empty] | Mastdeur | 1 | 2014-10-01 |  | Mastdeur | Mastdeur | NVT |  | BUITENSOCIETEIT | 52.1484 | 6.2007 | 210681 | 462560 | 2 | Fanny Blankers-Koenweg | Zutphen | Gemeente Zutphen |  |  | Centrum - De Hoven | 871687120055929626 |  |  |  |  | 7203 AA | [5 empty] | Liander |  |  |  | In bedrijf
23 | 156691 | https://lms.nederlandslicht.nl/qr/report/156691 | 52.1503 | 6.2046 | 210943.9228 | 462772.2567 | Fanny Blankers-Koenweg |  | 8.72e+17 | Noordveen | ZUTPHEN | 2014-10-01 | Gemeente Zutphen |  |  |  | Gemeente Zutphen | In bedrijf | Liander |  |  |  |  | Nacht | Bemeterd | [6 empty] | 2036-01-01 | 2056-01-01 |  |  |  |  | BUITENSOCIETEIT | [26 empty] | LM AL 8,0 CV EU 750/05 TM | 1 | 2016-01-01 | [9 empty] | 350400 |  | WE-EF VFL530-SE LED | 1 | 2016-01-01 | [15 empty] | 24 LED 24W 3000K | 1 | 2016-01-01 |  |  |  |  | 24.00 |  |  |  | LEDDRIVER | 1 | 2016-01-01 |  | LEDDRIVER |  |  | 1.00 | 175200 | [5 empty] | Mastdeur | 1 | 2014-10-01 |  | Mastdeur | Mastdeur | NVT |  | BUITENSOCIETEIT | 52.1484 | 6.2007 | 210681 | 462560 | 2 | Fanny Blankers-Koenweg | Zutphen | Gemeente Zutphen |  |  | Centrum - De Hoven | 871687120055929626 |  |  |  |  | 7203 AA | [5 empty] | Liander |  |  |  | In bedrijf
24 | 156692 | https://lms.nederlandslicht.nl/qr/report/156692 | 52.15 | 6.2046 | 210944.3218 | 462734.9102 | Fanny Blankers-Koenweg |  | 8.72e+17 | Noordveen | ZUTPHEN | 2014-10-01 | Gemeente Zutphen |  |  |  | Gemeente Zutphen | In bedrijf | Liander |  |  |  |  | Nacht | Bemeterd | [6 empty] | 2036-01-01 | 2056-01-01 |  |  |  |  | BUITENSOCIETEIT | [26 empty] | LM AL 8,0 CV EU 750/05 TM | 1 | 2016-01-01 | [9 empty] | 350400 |  | IND 2565 LIBRA PL-L 80 W | 1 | 2016-01-01 | [15 empty] | LAMP PH PLL 55W 830 2G11 4P XTRA | 1 | 2023-10-26 |  | 55W PLL XTRA | Philips | 3000K | 55.00 | 24000 | PLL |  | HFP180 | 1 | [12 empty] | Mastdeur | 1 | 2014-10-01 |  | Mastdeur | Mastdeur | NVT |  | BUITENSOCIETEIT | 52.1484 | 6.2007 | 210681 | 462560 | 2 | Fanny Blankers-Koenweg | Zutphen | Gemeente Zutphen |  |  | Centrum - De Hoven | 871687120055929626 |  |  |  |  | 7203 AA | [5 empty] | Liander |  |  |  | In bedrijf
25 | 156693 | https://lms.nederlandslicht.nl/qr/report/156693 | 52.1497 | 6.2043 | 210922.2588 | 462707.7812 | Fanny Blankers-Koenweg |  | 8.72e+17 | Noordveen | ZUTPHEN | 2014-10-01 | Gemeente Zutphen |  |  |  | Gemeente Zutphen | In bedrijf | Liander |  |  |  |  | Nacht | Bemeterd | [6 empty] | 2036-01-01 | 2056-01-01 |  |  |  |  | BUITENSOCIETEIT | [26 empty] | LM AL 8,0 CV EU 750/05 TM | 1 | 2016-01-01 | [9 empty] | 350400 |  | IND 2570 LIBRA PL-L 55 W | 1 | 2016-01-01 | [15 empty] | LAMP PH PLL 55W 830 2G11 4P XTRA | 1 | 2021-10-01 |  | 55W PLL XTRA | Philips | 3000K | 55.00 | 24000 | PLL | [15 empty] | Mastdeur | 1 | 2014-10-01 |  | Mastdeur | Mastdeur | NVT |  | BUITENSOCIETEIT | 52.1484 | 6.2007 | 210681 | 462560 | 2 | Fanny Blankers-Koenweg | Zutphen | Gemeente Zutphen |  |  | Centrum - De Hoven | 871687120055929626 |  |  |  |  | 7203 AA | [5 empty] | Liander |  |  |  | In bedrijf
26 | 156694 | https://lms.nederlandslicht.nl/qr/report/156694 | 52.1495 | 6.2039 | 210899.2298 | 462679.9125 | Fanny Blankers-Koenweg |  | 8.72e+17 | Noordveen | ZUTPHEN | 2014-10-01 | Gemeente Zutphen |  |  |  | Gemeente Zutphen | In bedrijf | Liander |  |  |  |  | Nacht | Bemeterd | [6 empty] | 2036-01-01 | 2056-01-01 |  |  |  |  | BUITENSOCIETEIT | [26 empty] | LM AL 8,0 CV EU 750/05 TM | 1 | 2016-01-01 | [9 empty] | 350400 |  | IND 2570 LIBRA PL-L 55 W | 1 | 2016-01-01 | [15 empty] | LAMP PH PLL 55W 830 2G11 4P XTRA | 1 | 2021-10-01 |  | 55W PLL XTRA | Philips | 3000K | 55.00 | 24000 | PLL | [15 empty] | Mastdeur | 1 | 2014-10-01 |  | Mastdeur | Mastdeur | NVT |  | BUITENSOCIETEIT | 52.1484 | 6.2007 | 210681 | 462560 | 2 | Fanny Blankers-Koenweg | Zutphen | Gemeente Zutphen |  |  | Centrum - De Hoven | 871687120055929626 |  |  |  |  | 7203 AA | [5 empty] | Liander |  |  |  | In bedrijf
3 | 156695 | https://lms.nederlandslicht.nl/qr/report/156695 | 52.1307 | 6.2237 | 212272.3887 | 460607.7982 | Fetterstraat |  | 8.72e+17 | Leesten | ZUTPHEN | 1992-07-01 | Gemeente Zutphen | Schreder |  | 5 | Gemeente Zutphen | In bedrijf | Liander |  | Indal 4A |  |  | Nacht | Bemeterd | [6 empty] | 2039-10-01 | 2032-07-01 | KAAL |  |  |  | WESTLEESTEN | [26 empty] | PM ST 4,0 CO T60 GG M V | 1 | 1992-07-01 |  | PM ST 4,0 CO T60 ET V | 4.00 | CONISCH | THERMISCH VERZINKT | NVT | NVT | NVT |  | 350400 |  | Friza 8LED BL WW 5118 350mA dim 4A | 1 | 2019-10-01 |  | CPS200 9010 | Philips | [8 empty] | 175200 |  |  |  | 5118 WW Back Light 8LED 350mA | 1 | 2019-10-01 |  | 5118 WW Back Light 8LED 350mA | Schreder | 3000K | 12.00 | 100000 | LED |  | LED DRIVER | 1 | 2019-10-01 |  | LEDDRIVER |  |  | 1.00 | 175200 | [5 empty] | Mastdeur | 1 | 1992-07-01 |  | Mastdeur | Mastdeur | NVT |  | WESTLEESTEN | 52.1302 | 6.2245 | 212330 | 460554 | 73 | Paul Rodenkolaan | Zutphen | Gemeente Zutphen |  |  | Leesten | 871687120055929084 |  |  |  |  | 7207 CD | [5 empty] | Liander |  |  |  | In bedrijf
3 | 156696 | https://lms.nederlandslicht.nl/qr/report/156696 | 52.1244 | 6.2273 | 212528.3528 | 459910.5315 | Fie Carelsenstraat |  | 8.72e+17 | Leesten | ZUTPHEN | 1996-11-01 | Gemeente Zutphen | Philips | 5 |  | Gemeente Zutphen | In bedrijf | Liander |  | Indal 4A |  |  | Nacht | Bemeterd | [6 empty] | 2039-10-01 | 2036-11-01 |  |  |  |  | VLIEGER | [26 empty] | LM ST 6,0 CV EU1250/20/5 T60 FR V | 1 | 1996-11-01 |  | LM ST 6,0 CV EU1250/20/5 T60 FR V | 6.00 | CILINDRISCH | THERMISCH VERZINKT | NVT | NVT | NVT |  | 350400 |  | BGP381 DM 19-830 dim 4A | 1 | 2019-10-01 |  | Iridium BGP 381DM GRN19/830 | Philips |  | DM |  |  | 7035 LICHTGRIJS |  |  | 1900.00 | 175200 |  |  |  | BGP381 DM GRN19/830 | 1 | 2019-10-01 |  | BGP381 DM GRN19/830 | Philips | 830 | 16.00 | 100000 | LED |  | LED DRIVER | 1 | 2019-10-01 |  | LEDDRIVER |  |  | 1.00 | 175200 | [5 empty] | Mastdeur | 1 | 1996-11-01 |  | Mastdeur | Mastdeur | NVT |  | VLIEGER | 52.1251 | 6.2275 | 212542 | 459982 | 12 | Fien de la Marstraat | Zutphen | Gemeente Zutphen | 1x6 |  | Leesten | 871687120054553310 |  |  |  |  | 7207GR | [5 empty] | Liander |  |  |  | In bedrijf | Nee | Nee
4 | 156697 | https://lms.nederlandslicht.nl/qr/report/156697 | 52.1246 | 6.227 | 212509.9437 | 459928.8581 | Fie Carelsenstraat |  | 8.72e+17 | Leesten | ZUTPHEN | 1996-11-01 | Gemeente Zutphen | Philips | 5 |  | Gemeente Zutphen | In bedrijf | Liander |  | Indal 4A |  |  | Nacht | Bemeterd | [6 empty] | 2039-10-01 | 2036-11-01 |  |  |  |  | VLIEGER | [26 empty] | LM ST 6,0 CV EU1250/20/5 T60 FR V | 1 | 1996-11-01 |  | LM ST 6,0 CV EU1250/20/5 T60 FR V | 6.00 | CILINDRISCH | THERMISCH VERZINKT | NVT | NVT | NVT |  | 350400 |  | BGP381 DM 19-830 dim 4A | 1 | 2019-10-01 |  | Iridium BGP 381DM GRN19/830 | Philips |  | DM |  |  | 7035 LICHTGRIJS |  |  | 1900.00 | 175200 |  |  |  | BGP381 DM GRN19/830 | 1 | 2019-10-01 |  | BGP381 DM GRN19/830 | Philips | 830 | 16.00 | 100000 | LED |  | LED DRIVER | 1 | 2019-10-01 |  | LEDDRIVER |  |  | 1.00 | 175200 | [5 empty] | Mastdeur | 1 | 1996-11-01 |  | Mastdeur | Mastdeur | NVT |  | VLIEGER | 52.1251 | 6.2275 | 212542 | 459982 | 12 | Fien de la Marstraat | Zutphen | Gemeente Zutphen | 1x6 |  | Leesten | 871687120054553310 |  |  |  |  | 7207GR | [5 empty] | Liander |  |  |  | In bedrijf | Nee | Nee
5 | 156698 | https://lms.nederlandslicht.nl/qr/report/156698 | 52.1247 | 6.2267 | 212491.3258 | 459947.3848 | Fie Carelsenstraat |  | 8.72e+17 | Leesten | ZUTPHEN | 1997-09-01 | Gemeente Zutphen | Philips | 5 |  | Gemeente Zutphen | In bedrijf | Liander |  | Indal 4A |  |  | Nacht | Bemeterd | [6 empty] | 2039-10-01 | 2037-09-01 |  |  |  |  | VLIEGER | [26 empty] | LM ST 6,0 CV EU1250/20/5 T60 FR V | 1 | 1997-09-01 |  | LM ST 6,0 CV EU1250/20/5 T60 FR V | 6.00 | CILINDRISCH | THERMISCH VERZINKT | NVT | NVT | NVT |  | 350400 |  | BGP381 DM 19-830 dim 4A | 1 | 2019-10-01 |  | Iridium BGP 381DM GRN19/830 | Philips |  | DM |  |  | 7035 LICHTGRIJS |  |  | 1900.00 | 175200 |  |  |  | BGP381 DM GRN19/830 | 1 | 2019-10-01 |  | BGP381 DM GRN19/830 | Philips | 830 | 16.00 | 100000 | LED |  | LED DRIVER | 1 | 2019-10-01 |  | LEDDRIVER |  |  | 1.00 | 175200 | [5 empty] | Mastdeur | 1 | 1997-09-01 |  | Mastdeur | Mastdeur | NVT |  | VLIEGER | 52.1251 | 6.2275 | 212542 | 459982 | 12 | Fien de la Marstraat | Zutphen | Gemeente Zutphen | 1x6 |  | Leesten | 871687120054553310 |  |  |  |  | 7207GR | [5 empty] | Liander |  |  |  | In bedrijf | Nee | Nee
6 | 156699 | https://lms.nederlandslicht.nl/qr/report/156699 | 52.125 | 6.2265 | 212477.5457 | 459972.0562 | Fie Carelsenstraat |  | 8.72e+17 | Leesten | ZUTPHEN | 2016-11-09 | Gemeente Zutphen | Philips | 5 |  | Gemeente Zutphen | In bedrijf | Liander |  | Indal 4A |  |  | Nacht | Bemeterd | [6 empty] | 2039-10-01 | 2056-11-09 |  |  |  |  | VLIEGER | [26 empty] | LM ST 6,0 CV EU1250/20/5 T60 FR V | 1 | 2016-11-09 |  | LM ST 6,0 CV EU1250/20/5 T60 FR V | 6.00 | CILINDRISCH | THERMISCH VERZINKT | NVT | NVT | NVT |  | 350400 |  | BGP381 DM 19-830 dim 4A | 1 | 2019-10-01 |  | Iridium BGP 381DM GRN19/830 | Philips |  | DM |  |  | 7035 LICHTGRIJS |  |  | 1900.00 | 175200 |  |  |  | BGP381 DM GRN19/830 | 1 | 2019-10-01 |  | BGP381 DM GRN19/830 | Philips | 830 | 16.00 | 100000 | LED |  | LED DRIVER | 1 | 2019-10-01 |  | LEDDRIVER |  |  | 1.00 | 175200 | [5 empty] | Mastdeur | 1 | 2016-11-09 |  | Mastdeur | Mastdeur | NVT |  | VLIEGER | 52.1251 | 6.2275 | 212542 | 459982 | 12 | Fien de la Marstraat | Zutphen | Gemeente Zutphen | 1x6 |  | Leesten | 871687120054553310 |  |  |  |  | 7207GR | [5 empty] | Liander |  |  |  | In bedrijf | Nee | Nee
7 | 156700 | https://lms.nederlandslicht.nl/qr/report/156700 | 52.1251 | 6.2263 | 212458.6958 | 459991.2324 | Fie Carelsenstraat |  | 8.72e+17 | Leesten | ZUTPHEN | 1997-09-01 | Gemeente Zutphen | Philips | 5 |  | Gemeente Zutphen | In bedrijf | Liander |  | Indal 4A |  |  | Nacht | Bemeterd | [6 empty] | 2039-10-01 | 2037-09-01 |  |  |  |  | VLIEGER | [26 empty] | LM ST 6,0 CV EU1250/20/5 T60 FR V | 1 | 1997-09-01 |  | LM ST 6,0 CV EU1250/20/5 T60 FR V | 6.00 | CILINDRISCH | THERMISCH VERZINKT | NVT | NVT | NVT |  | 350400 |  | BGP381 DM 19-830 dim 4A | 1 | 2019-10-01 |  | Iridium BGP 381DM GRN19/830 | Philips |  | DM |  |  | 7035 LICHTGRIJS |  |  | 1900.00 | 175200 |  |  |  | BGP381 DM GRN19/830 | 1 | 2019-10-01 |  | BGP381 DM GRN19/830 | Philips | 830 | 16.00 | 100000 | LED |  | LED DRIVER | 1 | 2019-10-01 |  | LEDDRIVER |  |  | 1.00 | 175200 | [5 empty] | Mastdeur | 1 | 1997-09-01 |  | Mastdeur | Mastdeur | NVT |  | VLIEGER | 52.1251 | 6.2275 | 212542 | 459982 | 12 | Fien de la Marstraat | Zutphen | Gemeente Zutphen | 1x6 |  | Leesten | 871687120054553310 |  |  |  |  | 7207GR | [5 empty] | Liander |  |  |  | In bedrijf | Nee | Nee
8 | 156701 | https://lms.nederlandslicht.nl/qr/report/156701 | 52.1253 | 6.226 | 212438.8058 | 460008.5174 | Fie Carelsenstraat |  | 8.72e+17 | Leesten | ZUTPHEN | 1998-03-01 | Gemeente Zutphen | Philips | 5 |  | Gemeente Zutphen | In bedrijf | Liander |  | Indal 4A |  |  | Nacht | Bemeterd | [6 empty] | 2039-10-01 | 2038-03-01 |  |  |  |  | VLIEGER | [26 empty] | LM ST 6,0 CV EU1250/20/5 T60 FR V | 1 | 1998-03-01 |  | LM ST 6,0 CV EU1250/20/5 T60 FR V | 6.00 | CILINDRISCH | THERMISCH VERZINKT | NVT | NVT | NVT |  | 350400 |  | BGP381 DM 19-830 dim 4A | 1 | 2019-10-01 |  | Iridium BGP 381DM GRN19/830 | Philips |  | DM |  |  | 7035 LICHTGRIJS |  |  | 1900.00 | 175200 |  |  |  | BGP381 DM GRN19/830 | 1 | 2019-10-01 |  | BGP381 DM GRN19/830 | Philips | 830 | 16.00 | 100000 | LED |  | LED DRIVER | 1 | 2019-10-01 |  | LEDDRIVER |  |  | 1.00 | 175200 | [5 empty] | Mastdeur | 1 | 1998-03-01 |  | Mastdeur | Mastdeur | NVT |  | VLIEGER | 52.1251 | 6.2275 | 212542 | 459982 | 12 | Fien de la Marstraat | Zutphen | Gemeente Zutphen | 1x6 |  | Leesten | 871687120054553310 |  |  |  |  | 7207GR | [5 empty] | Liander |  |  |  | In bedrijf | Nee | Nee
9 | 156702 | https://lms.nederlandslicht.nl/qr/report/156702 | 52.1255 | 6.2257 | 212421.8447 | 460026.7631 | Fie Carelsenstraat |  | 8.72e+17 | Leesten | ZUTPHEN | 1998-03-01 | Gemeente Zutphen | Philips | 5 |  | Gemeente Zutphen | In bedrijf | Liander |  | Indal 4A |  |  | Nacht | Bemeterd | [6 empty] | 2039-10-01 | 2038-03-01 |  |  |  |  | VLIEGER | [26 empty] | LM ST 6,0 CV EU1250/20/5 T60 FR V | 1 | 1998-03-01 |  | LM ST 6,0 CV EU1250/20/5 T60 FR V | 6.00 | CILINDRISCH | THERMISCH VERZINKT | NVT | NVT | NVT |  | 350400 |  | BGP381 DM 19-830 dim 4A | 1 | 2019-10-01 |  | Iridium BGP 381DM GRN19/830 | Philips |  | DM |  |  | 7035 LICHTGRIJS |  |  | 1900.00 | 175200 |  |  |  | BGP381 DM GRN19/830 | 1 | 2019-10-01 |  | BGP381 DM GRN19/830 | Philips | 830 | 16.00 | 100000 | LED |  | LED DRIVER | 1 | 2019-10-01 |  | LEDDRIVER |  |  | 1.00 | 175200 | [5 empty] | Mastdeur | 1 | 1998-03-01 |  | Mastdeur | Mastdeur | NVT |  | VLIEGER | 52.1251 | 6.2275 | 212542 | 459982 | 12 | Fien de la Marstraat | Zutphen | Gemeente Zutphen | 1x6 |  | Leesten | 871687120054553310 |  |  |  |  | 7207GR | [5 empty] | Liander |  |  |  | In bedrijf | Nee | Nee
3 | 156703 | https://lms.nederlandslicht.nl/qr/report/156703 | 52.1253 | 6.2272 | 212520.2168 | 460010.1948 | Fien de la Marstraat |  | 8.72e+17 | Leesten | ZUTPHEN | 1996-10-01 | Gemeente Zutphen | Schreder |  | 5 | Gemeente Zutphen | In bedrijf | Liander |  | Indal 4A |  |  | Nacht | Bemeterd | [6 empty] | 2039-10-01 | 2036-10-01 | KAAL |  |  |  | DE ENK | [26 empty] | PM ST 4,0 CO T60 GG M V | 1 | 1996-10-01 |  | PM ST 4,0 CO T60 ET V | 4.00 | CONISCH | THERMISCH VERZINKT | NVT | NVT | NVT |  | 350400 |  | Friza 8LED BL WW 5118 350mA dim 4A | 1 | 2019-10-01 |  | CPS200 9010 | Philips | [8 empty] | 175200 |  |  |  | 5118 WW Back Light 8LED 350mA | 1 | 2019-10-01 |  | 5118 WW Back Light 8LED 350mA | Schreder | 3000K | 12.00 | 100000 | LED |  | LED DRIVER | 1 | 2019-10-01 |  | LEDDRIVER |  |  | 1.00 | 175200 | [5 empty] | Mastdeur | 1 | 1996-10-01 |  | Mastdeur | Mastdeur | NVT |  | DE ENK | 52.1268 | 6.2307 | 212757 | 460177 | 1 | C.A. Weersma--van Duinstraat | Zutphen | Gemeente Zutphen | 1x6 |  | Leesten | 871687120054553945 |  |  |  |  | 7207HH | [5 empty] | Liander |  |  |  | In bedrijf | Nee | Nee
4 | 156704 | https://lms.nederlandslicht.nl/qr/report/156704 | 52.1255 | 6.2275 | 212542.4507 | 460026.3461 | Fien de la Marstraat |  | 8.72e+17 | Leesten | ZUTPHEN | 1996-10-01 | Gemeente Zutphen | Schreder |  | 5 | Gemeente Zutphen | In bedrijf | Liander |  | Indal 4A |  |  | Nacht | Bemeterd | [6 empty] | 2039-10-01 | 2036-10-01 | KAAL |  |  |  | DE ENK | [26 empty] | PM ST 4,0 CO T60 GG M V | 1 | 1996-10-01 |  | PM ST 4,0 CO T60 ET V | 4.00 | CONISCH | THERMISCH VERZINKT | NVT | NVT | NVT |  | 350400 |  | Friza 8LED BL WW 5118 350mA dim 4A | 1 | 2019-10-01 |  | CPS200 9010 | Philips | [8 empty] | 175200 |  |  |  | 5118 WW Back Light 8LED 350mA | 1 | 2019-10-01 |  | 5118 WW Back Light 8LED 350mA | Schreder | 3000K | 12.00 | 100000 | LED |  | LED DRIVER | 1 | 2019-10-01 |  | LEDDRIVER |  |  | 1.00 | 175200 | [5 empty] | Mastdeur | 1 | 1996-10-01 |  | Mastdeur | Mastdeur | NVT |  | DE ENK | 52.1268 | 6.2307 | 212757 | 460177 | 1 | C.A. Weersma--van Duinstraat | Zutphen | Gemeente Zutphen | 1x6 |  | Leesten | 871687120054553945 |  |  |  |  | 7207HH | [5 empty] | Liander |  |  |  | In bedrijf | Nee | Nee
5 | 156705 | https://lms.nederlandslicht.nl/qr/report/156705 | 52.1256 | 6.2278 | 212560.0638 | 460038.5795 | Fien de la Marstraat |  | 8.72e+17 | Leesten | ZUTPHEN | 1996-10-01 | Gemeente Zutphen | Schreder |  | 5 | Gemeente Zutphen | In bedrijf | Liander |  | Indal 4A |  |  | Nacht | Bemeterd | [6 empty] | 2039-10-01 | 2036-10-01 | KAAL |  |  |  | DE ENK | [26 empty] | PM ST 4,0 CO T60 GG M V | 1 | 1996-10-01 |  | PM ST 4,0 CO T60 ET V | 4.00 | CONISCH | THERMISCH VERZINKT | NVT | NVT | NVT |  | 350400 |  | Friza 8LED BL WW 5118 350mA dim 4A | 1 | 2019-10-01 |  | CPS200 9010 | Philips | [8 empty] | 175200 |  |  |  | 5118 WW Back Light 8LED 350mA | 1 | 2019-10-01 |  | 5118 WW Back Light 8LED 350mA | Schreder | 3000K | 12.00 | 100000 | LED |  | LED DRIVER | 1 | 2019-10-01 |  | LEDDRIVER |  |  | 1.00 | 175200 | [5 empty] | Mastdeur | 1 | 1996-10-01 |  | Mastdeur | Mastdeur | NVT |  | DE ENK | 52.1268 | 6.2307 | 212757 | 460177 | 1 | C.A. Weersma--van Duinstraat | Zutphen | Gemeente Zutphen | 1x6 |  | Leesten | 871687120054553945 |  |  |  |  | 7207HH | [5 empty] | Liander |  |  |  | In bedrijf | Nee | Nee
6 | 156706 | https://lms.nederlandslicht.nl/qr/report/156706 | 52.1257 | 6.228 | 212577.0317 | 460050.3225 | Fien de la Marstraat |  | 8.72e+17 | Leesten | ZUTPHEN | 1996-10-01 | Gemeente Zutphen | Schreder |  | 5 | Gemeente Zutphen | In bedrijf | Liander |  | Indal 4A |  |  | Nacht | Bemeterd | [6 empty] | 2039-10-01 | 2036-10-01 | KAAL |  |  |  | DE ENK | [26 empty] | PM ST 4,0 CO T60 GG M V | 1 | 1996-10-01 |  | PM ST 4,0 CO T60 ET V | 4.00 | CONISCH | THERMISCH VERZINKT | NVT | NVT | NVT |  | 350400 |  | Friza 8LED BL WW 5118 350mA dim 4A | 1 | 2019-10-01 |  | CPS200 9010 | Philips | [8 empty] | 175200 |  |  |  | 5118 WW Back Light 8LED 350mA | 1 | 2019-10-01 |  | 5118 WW Back Light 8LED 350mA | Schreder | 3000K | 12.00 | 100000 | LED |  | LED DRIVER | 1 | 2019-10-01 |  | LEDDRIVER |  |  | 1.00 | 175200 | [5 empty] | Mastdeur | 1 | 1996-10-01 |  | Mastdeur | Mastdeur | NVT |  | DE ENK | 52.1268 | 6.2307 | 212757 | 460177 | 1 | C.A. Weersma--van Duinstraat | Zutphen | Gemeente Zutphen | 1x6 |  | Leesten | 871687120054553945 |  |  |  |  | 7207HH | [5 empty] | Liander |  |  |  | In bedrijf | Nee | Nee
3 | 156707 | https://lms.nederlandslicht.nl/qr/report/156707 | 52.1553 | 6.205 | 210962.4268 | 463333.3749 | Finsestraat |  | 8.72e+17 | Centrum - De Hoven | ZUTPHEN | 2011-03-01 | Gemeente Zutphen |  |  |  | Gemeente Zutphen | In bedrijf | Liander |  |  |  |  | Nacht | Bemeterd | [6 empty] | 2031-03-01 | 2051-03-01 |  |  |  |  | FIBOR | [26 empty] | LM AL 8,0 CV EU1250/5 T60 CM | 1 | 2011-03-01 |  | LM AL 8,0 CV EU1250/5 T60 CM | 8.00 | CILINDRISCH | ALUMINIUM | NVT | NVT | NVT |  | 350400 |  | FURYO-3 1X SON-T 70W AKZO-900G CON | 1 | 2011-03-01 | [15 empty] | LAMP PH MST SON-T APIA XTRA 70W E27 | 1 | 2021-10-01 | [6 empty] | SON |  | BSN70 | 1 | 2011-03-01 |  | BSN70 |  |  | 7.00 | 175200 | [5 empty] | Mastdeur | 1 | 2011-03-01 |  | Mastdeur | Mastdeur | NVT |  | FIBOR | 52.1563 | 6.2048 | 210951 | 463440 | 5 | Hanzeweg | Zutphen | Gemeente Zutphen |  |  | Centrum - De Hoven | 871687120055929091 |  |  |  |  | 7202 CG | [5 empty] | Liander |  |  |  | In bedrijf
4 | 156708 | https://lms.nederlandslicht.nl/qr/report/156708 | 52.1556 | 6.2051 | 210970.4948 | 463361.6537 | Finsestraat |  | 8.72e+17 | Centrum - De Hoven | ZUTPHEN | 2011-03-01 | Gemeente Zutphen |  |  |  | Gemeente Zutphen | In bedrijf | Liander |  |  |  |  | Nacht | Bemeterd | [6 empty] | 2031-03-01 | 2051-03-01 |  |  |  |  | FIBOR | [26 empty] | LM AL 8,0 CV EU1250/5 T60 CM | 1 | 2011-03-01 |  | LM AL 8,0 CV EU1250/5 T60 CM | 8.00 | CILINDRISCH | ALUMINIUM | NVT | NVT | NVT |  | 350400 |  | FURYO-3 1X SON-T 70W AKZO-900G CON | 1 | 2011-03-01 | [15 empty] | LAMP PH MST SON-T PIA PLUS 70W E27 | 1 | 2023-11-21 |  | 70W SON-T PLUS |  |  | 70.00 | 16000 | SON |  | BSN70 | 1 | 2011-03-01 |  | BSN70 |  |  | 7.00 | 175200 | [5 empty] | Mastdeur | 1 | 2011-03-01 |  | Mastdeur | Mastdeur | NVT |  | FIBOR | 52.1563 | 6.2048 | 210951 | 463440 | 5 | Hanzeweg | Zutphen | Gemeente Zutphen |  |  | Centrum - De Hoven | 871687120055929091 |  |  |  |  | 7202 CG | [5 empty] | Liander |  |  |  | In bedrijf
5 | 156709 | https://lms.nederlandslicht.nl/qr/report/156709 | 52.1558 | 6.205 | 210963.6438 | 463388.8642 | Finsestraat |  | 8.72e+17 | Centrum - De Hoven | ZUTPHEN | 2011-03-01 | Gemeente Zutphen |  |  |  | Gemeente Zutphen | In bedrijf | Liander |  |  |  |  | Nacht | Bemeterd | [6 empty] | 2031-03-01 | 2051-03-01 |  |  |  |  | FIBOR | [26 empty] | LM AL 8,0 CV EU1250/5 T60 CM | 1 | 2011-03-01 |  | LM AL 8,0 CV EU1250/5 T60 CM | 8.00 | CILINDRISCH | ALUMINIUM | NVT | NVT | NVT |  | 350400 |  | FURYO-3 1X SON-T 70W AKZO-900G CON | 1 | 2011-03-01 | [15 empty] | LAMP PH MST SON-T PIA PLUS 70W E27 | 1 | 2023-11-21 |  | 70W SON-T PLUS |  |  | 70.00 | 16000 | SON |  | BSN70 | 1 | 2011-03-01 |  | BSN70 |  |  | 7.00 | 175200 | [5 empty] | Mastdeur | 1 | 2011-03-01 |  | Mastdeur | Mastdeur | NVT |  | FIBOR | 52.1563 | 6.2048 | 210951 | 463440 | 5 | Hanzeweg | Zutphen | Gemeente Zutphen |  |  | Centrum - De Hoven | 871687120055929091 |  |  |  |  | 7202 CG | [5 empty] | Liander |  |  |  | In bedrijf
3 | 156710 | https://lms.nederlandslicht.nl/qr/report/156710 | 52.1417 | 6.196 | 210366.2264 | 461808.186 | Frankensteeg |  | 8.72e+17 | Centrum - Masterplan | ZUTPHEN | 2005-01-01 | Gemeente Zutphen |  |  |  | Gemeente Zutphen | In bedrijf | Liander |  |  |  |  | Nacht | Bemeterd | [6 empty] | 2039-11-21 | 2059-11-21 | ZLI |  |  |  | WIJNHUISTOREN | [26 empty] | Zuil RVS R7021 met RVS buis R7021 | 1 | 2019-11-21 | [9 empty] | 350400 |  | NYX330 20W WW 3100L 7021 WIDE DVD | 1 | 2019-11-21 |  |  | Modernista | [12 empty] | LED 20W 3000 | 1 | 2019-11-21 |  |  | Modernista | 3000 | 20.00 |  | LED |  | LEDDRIVER | 1 | 2019-11-21 |  | LEDDRIVER |  |  | 1.00 | 175200 | [5 empty] | Mastdeur | 1 | 2019-11-21 |  | Mastdeur | Mastdeur | NVT |  | WIJNHUISTOREN | 52.1413 | 6.1949 | 210290 | 461761 | 36 | Groenmarkt | Zutphen | Gemeente Zutphen |  |  | Centrum - De Hoven | 871687120055929206 |  |  |  |  | 7201 HZ | [5 empty] | Liander |  |  |  | In bedrijf
4 | 156711 | https://lms.nederlandslicht.nl/qr/report/156711 | 52.1415 | 6.1959 | 210357.8832 | 461791.6674 | Frankensteeg |  | 8.72e+17 | Centrum - Masterplan | ZUTPHEN | 2005-01-01 | Gemeente Zutphen |  |  |  | Gemeente Zutphen | In bedrijf | Liander |  |  |  |  | Nacht | Bemeterd | [6 empty] | 2039-11-21 | 2059-11-21 | ZLI |  |  |  | WIJNHUISTOREN | [26 empty] | Zuil RVS R7021 met RVS buis R7021 | 1 | 2019-11-21 | [9 empty] | 350400 |  | NYX330 20W WW 3100L 7021 WIDE DVD | 1 | 2019-11-21 |  |  | Modernista | [12 empty] | LED 20W 3000 | 1 | 2019-11-21 |  |  | Modernista | 3000 | 20.00 |  | LED |  | LEDDRIVER | 1 | 2019-11-21 |  | LEDDRIVER |  |  | 1.00 | 175200 | [5 empty] | Mastdeur | 1 | 2019-11-21 |  | Mastdeur | Mastdeur | NVT |  | WIJNHUISTOREN | 52.1413 | 6.1949 | 210290 | 461761 | 36 | Groenmarkt | Zutphen | Gemeente Zutphen |  |  | Centrum - De Hoven | 871687120055929206 |  |  |  |  | 7201 HZ | [5 empty] | Liander |  |  |  | In bedrijf
3 | 156712 | https://lms.nederlandslicht.nl/qr/report/156712 | 52.141 | 6.2087 | 211233.4398 | 461742.9573 | Frans Halslaan |  | 8.72e+17 | Waterkwartier | ZUTPHEN | 1996-02-01 | Gemeente Zutphen |  |  |  | Gemeente Zutphen | In bedrijf | Liander |  |  |  |  | Nacht | Bemeterd | [6 empty] | 2039-11-01 | 2036-02-01 | KAAL |  |  |  | HOBBEMAKADE | [26 empty] | PM ST 3,5 CO T60 GG M V | 1 | 1996-02-01 |  | PM ST 3,5 CO T60 ET V | 3.50 | CONISCH | THERMISCH VERZINKT | NVT | NVT | NVT |  | 350400 |  | Friza 8LED BL WW 5118 350mA dim 4A | 1 | 2019-11-01 |  | CPS200 9010 | Philips | [8 empty] | 175200 |  |  |  | 5118 WW Back Light 8LED 350mA | 1 | 2019-11-01 |  | 5118 WW Back Light 8LED 350mA | Schreder | 3000K | 12.00 | 100000 | LED |  | LED DRIVER | 1 | 2019-11-01 |  | LEDDRIVER |  |  | 1.00 | 175200 | [5 empty] | Mastdeur | 1 | 1996-02-01 |  | Mastdeur | Mastdeur | NVT |  | HOBBEMAKADE | 52.1415 | 6.2059 | 211040 | 461798 | 1 | Hobbemakade | Zutphen | Gemeente Zutphen |  |  | Waterkwartier | 871687120055929299 |  |  |  |  | 7204 BK | [5 empty] | Liander |  |  |  | In bedrijf
4 | 156713 | https://lms.nederlandslicht.nl/qr/report/156713 | 52.1411 | 6.2083 | 211207.6118 | 461749.0985 | Frans Halslaan |  | 8.72e+17 | Waterkwartier | ZUTPHEN | 1995-01-01 | Gemeente Zutphen |  |  |  | Gemeente Zutphen | In bedrijf | Liander |  |  |  |  | Nacht | Bemeterd | [6 empty] | 2039-11-01 | 2059-11-01 | SAPA |  |  |  | HOBBEMAKADE | [26 empty] | PM AL 4,0 CO T60 CP | 1 | 2019-11-01 |  | PM AL 4,0 CO T60 TP | 4.00 | CONISCH | ALUMINIUM | NVT | NVT | NVT |  | 350400 |  | Friza 8LED BL WW 5118 350mA dim 4A | 1 | 2019-11-01 |  | CPS200 9010 | Philips | [8 empty] | 175200 |  |  |  | 5118 WW Back Light 8LED 350mA | 1 | 2019-11-01 |  | 5118 WW Back Light 8LED 350mA | Schreder | 3000K | 12.00 | 100000 | LED |  | LED DRIVER | 1 | 2019-11-01 |  | LEDDRIVER |  |  | 1.00 | 175200 | [5 empty] | Mastdeur | 1 | 2019-11-01 |  | Mastdeur | Mastdeur | NVT |  | HOBBEMAKADE | 52.1415 | 6.2059 | 211040 | 461798 | 1 | Hobbemakade | Zutphen | Gemeente Zutphen |  |  | Waterkwartier | 871687120055929299 |  |  |  |  | 7204 BK | [5 empty] | Liander |  |  |  | In bedrijf
5 | 156714 | https://lms.nederlandslicht.nl/qr/report/156714 | 52.141 | 6.208 | 211186.8698 | 461741.4365 | Frans Halslaan |  | 8.72e+17 | Waterkwartier | ZUTPHEN | 1996-02-01 | Gemeente Zutphen |  |  |  | Gemeente Zutphen | In bedrijf | Liander |  |  |  |  | Nacht | Bemeterd | [6 empty] | 2039-11-01 | 2036-02-01 | KAAL |  |  |  | HOBBEMAKADE | [26 empty] | PM ST 3,5 CO T60 GG M V | 1 | 1996-02-01 |  | PM ST 3,5 CO T60 ET V | 3.50 | CONISCH | THERMISCH VERZINKT | NVT | NVT | NVT |  | 350400 |  | Friza 8LED BL WW 5118 350mA dim 4A | 1 | 2019-11-01 |  | CPS200 9010 | Philips | [8 empty] | 175200 |  |  |  | 5118 WW Back Light 8LED 350mA | 1 | 2019-11-01 |  | 5118 WW Back Light 8LED 350mA | Schreder | 3000K | 12.00 | 100000 | LED |  | LED DRIVER | 1 | 2019-11-01 |  | LEDDRIVER |  |  | 1.00 | 175200 | [5 empty] | Mastdeur | 1 | 1996-02-01 |  | Mastdeur | Mastdeur | NVT |  | HOBBEMAKADE | 52.1415 | 6.2059 | 211040 | 461798 | 1 | Hobbemakade | Zutphen | Gemeente Zutphen |  |  | Waterkwartier | 871687120055929299 |  |  |  |  | 7204 BK | [5 empty] | Liander |  |  |  | In bedrijf
6 | 156715 | https://lms.nederlandslicht.nl/qr/report/156715 | 52.1409 | 6.2079 | 211184.1608 | 461728.1948 | Frans Halslaan |  | 8.72e+17 | Waterkwartier | ZUTPHEN | 1996-02-01 | Gemeente Zutphen |  |  |  | Gemeente Zutphen | In bedrijf | Liander |  |  |  |  | Nacht | Bemeterd | [6 empty] | 2039-11-01 | 2059-11-01 | SAPA |  |  |  | HOBBEMAKADE | [26 empty] | PM AL 4,0 CO T60 CP | 1 | 2019-11-01 |  | PM AL 4,0 CO T60 TP | 4.00 | CONISCH | ALUMINIUM | NVT | NVT | NVT |  | 350400 |  | Friza 8LED BL WW 5118 350mA dim 4A | 1 | 2019-11-01 |  | CPS200 9010 | Philips | [8 empty] | 175200 |  |  |  | 5118 WW Back Light 8LED 350mA | 1 | 2019-11-01 |  | 5118 WW Back Light 8LED 350mA | Schreder | 3000K | 12.00 | 100000 | LED |  | LED DRIVER | 1 | 2019-11-01 |  | LEDDRIVER |  |  | 1.00 | 175200 | [5 empty] | Mastdeur | 1 | 2019-11-01 |  | Mastdeur | Mastdeur | NVT |  | HOBBEMAKADE | 52.1415 | 6.2059 | 211040 | 461798 | 1 | Hobbemakade | Zutphen | Gemeente Zutphen |  |  | Waterkwartier | 871687120055929299 |  |  |  |  | 7204 BK | [5 empty] | Liander |  |  |  | In bedrijf
7 | 156716 | https://lms.nederlandslicht.nl/qr/report/156716 | 52.1411 | 6.2077 | 211169.7678 | 461747.3873 | Frans Halslaan |  | 8.72e+17 | Waterkwartier | ZUTPHEN | 1996-02-01 | Gemeente Zutphen |  |  |  | Gemeente Zutphen | In bedrijf | Liander |  |  |  |  | Nacht | Bemeterd | [6 empty] | 2039-11-01 | 2059-11-01 | SAPA |  |  |  | HOBBEMAKADE | [26 empty] | PM AL 4,0 CO T60 CP | 1 | 2019-11-01 |  | PM AL 4,0 CO T60 TP | 4.00 | CONISCH | ALUMINIUM | NVT | NVT | NVT |  | 350400 |  | Friza 8LED BL WW 5118 350mA dim 4A | 1 | 2019-11-01 |  | CPS200 9010 | Philips | [8 empty] | 175200 |  |  |  | 5118 WW Back Light 8LED 350mA | 1 | 2019-11-01 |  | 5118 WW Back Light 8LED 350mA | Schreder | 3000K | 12.00 | 100000 | LED |  | LED DRIVER | 1 | 2019-11-01 |  | LEDDRIVER |  |  | 1.00 | 175200 | [5 empty] | Mastdeur | 1 | 2019-11-01 |  | Mastdeur | Mastdeur | NVT |  | HOBBEMAKADE | 52.1415 | 6.2059 | 211040 | 461798 | 1 | Hobbemakade | Zutphen | Gemeente Zutphen |  |  | Waterkwartier | 871687120055929299 |  |  |  |  | 7204 BK | [5 empty] | Liander |  |  |  | In bedrijf
8 | 156717 | https://lms.nederlandslicht.nl/qr/report/156717 | 52.141 | 6.2071 | 211125.4148 | 461745.0098 | Frans Halslaan |  | 8.72e+17 | Waterkwartier | ZUTPHEN | 2006-06-07 | Gemeente Zutphen |  |  |  | Gemeente Zutphen | In bedrijf | Liander |  |  |  |  | Nacht | Bemeterd | [6 empty] | 2039-11-01 | 2059-11-01 | SAPA |  |  |  | HOBBEMAKADE | [26 empty] | PM AL 4,0 CO T60 CP | 1 | 2019-11-01 |  | PM AL 4,0 CO T60 TP | 4.00 | CONISCH | ALUMINIUM | NVT | NVT | NVT |  | 350400 |  | Friza 8LED BL WW 5118 350mA dim 4A | 1 | 2019-11-01 |  | CPS200 9010 | Philips | [8 empty] | 175200 |  |  |  | 5118 WW Back Light 8LED 350mA | 1 | 2019-11-01 |  | 5118 WW Back Light 8LED 350mA | Schreder | 3000K | 12.00 | 100000 | LED |  | LED DRIVER | 1 | 2019-11-01 |  | LEDDRIVER |  |  | 1.00 | 175200 | [5 empty] | Mastdeur | 1 | 2019-11-01 |  | Mastdeur | Mastdeur | NVT |  | HOBBEMAKADE | 52.1415 | 6.2059 | 211040 | 461798 | 1 | Hobbemakade | Zutphen | Gemeente Zutphen |  |  | Waterkwartier | 871687120055929299 |  |  |  |  | 7204 BK | [5 empty] | Liander |  |  |  | In bedrijf
9 | 156718 | https://lms.nederlandslicht.nl/qr/report/156718 | 52.1409 | 6.2071 | 211128.4138 | 461725.142 | Frans Halslaan |  | 8.72e+17 | Waterkwartier | ZUTPHEN | 1985-01-01 | Gemeente Zutphen |  |  |  | Gemeente Zutphen | In bedrijf | Liander |  |  |  |  | Nacht | Bemeterd | [6 empty] | 2039-11-01 | 2059-11-01 | SAPA |  |  |  | HOBBEMAKADE | [26 empty] | PM AL 4,0 CO T60 CP | 1 | 2019-11-01 |  | PM AL 4,0 CO T60 TP | 4.00 | CONISCH | ALUMINIUM | NVT | NVT | NVT |  | 350400 |  | Friza 8LED BL WW 5118 350mA dim 4A | 1 | 2019-11-01 |  | CPS200 9010 | Philips | [8 empty] | 175200 |  |  |  | 5118 WW Back Light 8LED 350mA | 1 | 2019-11-01 |  | 5118 WW Back Light 8LED 350mA | Schreder | 3000K | 12.00 | 100000 | LED |  | LED DRIVER | 1 | 2019-11-01 |  | LEDDRIVER |  |  | 1.00 | 175200 | [5 empty] | Mastdeur | 1 | 2019-11-01 |  | Mastdeur | Mastdeur | NVT |  | HOBBEMAKADE | 52.1415 | 6.2059 | 211040 | 461798 | 1 | Hobbemakade | Zutphen | Gemeente Zutphen |  |  | Waterkwartier | 871687120055929299 |  |  |  |  | 7204 BK | [5 empty] | Liander |  |  |  | In bedrijf
10 | 156719 | https://lms.nederlandslicht.nl/qr/report/156719 | 52.141 | 6.2067 | 211097.0158 | 461743.3736 | Frans Halslaan |  | 8.72e+17 | Waterkwartier | ZUTPHEN | 1985-01-01 | Gemeente Zutphen |  |  |  | Gemeente Zutphen | In bedrijf | Liander |  |  |  |  | Nacht | Bemeterd | [6 empty] | 2039-11-01 | 2059-11-01 | SAPA |  |  |  | HOBBEMAKADE | [26 empty] | PM AL 4,0 CO T60 CP | 1 | 2019-11-01 |  | PM AL 4,0 CO T60 TP | 4.00 | CONISCH | ALUMINIUM | NVT | NVT | NVT |  | 350400 |  | Friza 8LED BL WW 5118 350mA dim 4A | 1 | 2019-11-01 |  | CPS200 9010 | Philips | [8 empty] | 175200 |  |  |  | 5118 WW Back Light 8LED 350mA | 1 | 2019-11-01 |  | 5118 WW Back Light 8LED 350mA | Schreder | 3000K | 12.00 | 100000 | LED |  | LED DRIVER | 1 | 2019-11-01 |  | LEDDRIVER |  |  | 1.00 | 175200 | [5 empty] | Mastdeur | 1 | 2019-11-01 |  | Mastdeur | Mastdeur | NVT |  | HOBBEMAKADE | 52.1415 | 6.2059 | 211040 | 461798 | 1 | Hobbemakade | Zutphen | Gemeente Zutphen |  |  | Waterkwartier | 871687120055929299 |  |  |  |  | 7204 BK | [5 empty] | Liander |  |  |  | In bedrijf
11 | 156720 | https://lms.nederlandslicht.nl/qr/report/156720 | 52.141 | 6.2062 | 211063.2578 | 461741.6994 | Frans Halslaan |  | 8.72e+17 | Waterkwartier | ZUTPHEN | 1985-01-01 | Gemeente Zutphen |  |  |  | Gemeente Zutphen | In bedrijf | Liander |  |  |  |  | Nacht | Bemeterd | [6 empty] | 2039-11-01 | 2059-11-01 | SAPA |  |  |  | HOBBEMAKADE | [26 empty] | PM AL 4,0 CO T60 CP | 1 | 2019-11-01 |  | PM AL 4,0 CO T60 TP | 4.00 | CONISCH | ALUMINIUM | NVT | NVT | NVT |  | 350400 |  | Friza 8LED BL WW 5118 350mA dim 4A | 1 | 2019-11-01 |  | CPS200 9010 | Philips | [8 empty] | 175200 |  |  |  | 5118 WW Back Light 8LED 350mA | 1 | 2019-11-01 |  | 5118 WW Back Light 8LED 350mA | Schreder | 3000K | 12.00 | 100000 | LED |  | LED DRIVER | 1 | 2019-11-01 |  | LEDDRIVER |  |  | 1.00 | 175200 | [5 empty] | Mastdeur | 1 | 2019-11-01 |  | Mastdeur | Mastdeur | NVT |  | HOBBEMAKADE | 52.1415 | 6.2059 | 211040 | 461798 | 1 | Hobbemakade | Zutphen | Gemeente Zutphen |  |  | Waterkwartier | 871687120055929299 |  |  |  |  | 7204 BK | [5 empty] | Liander |  |  |  | In bedrijf
3 | 156721 | https://lms.nederlandslicht.nl/qr/report/156721 | 52.1263 | 6.2296 | 212686.1108 | 460123.3447 | Freulepark |  | 8.72e+17 | Leesten | ZUTPHEN | 1997-04-01 | Gemeente Zutphen |  |  |  | Gemeente Zutphen | In bedrijf | Liander |  |  |  |  | Nacht | Bemeterd |  |  |  | 2022-09-27 |  |  | 2038-10-23 | 2037-04-01 |  |  |  |  | DE ENK | [17 empty] | 1.26 | 1.30 | [7 empty] | LM ST 6,0 CV EU1250/20/5 T60 FR V | 1 | 1997-04-01 |  | LM ST 6,0 CV EU1250/20/5 T60 FR V | 6.00 | CILINDRISCH | THERMISCH VERZINKT | NVT | NVT | NVT |  | 350400 |  | Iridium BGP 381 WSO GRN17/830 | 1 | 2018-10-23 |  | Iridium BGP 381 WSO GRN17/830 | Philips |  | WSO |  |  | 7035 LICHTGRIJS |  |  | 1700.00 | 175200 |  |  |  | BGP381 WSO GRN17/830 | 1 | 2018-10-23 |  | BGP381 WSO GRN17/830 | Philips | 3000K | 17.00 | 100000 | LED |  | LEDDRIVER | 1 | 2018-10-23 |  | LEDDRIVER |  |  | 1.00 | 175200 | [5 empty] | Mastdeur | 1 | 1997-04-01 |  | Mastdeur | Mastdeur | NVT |  | DE ENK | 52.1268 | 6.2307 | 212757 | 460177 | 1 | C.A. Weersma--van Duinstraat | Zutphen | Gemeente Zutphen | 1x6 |  | Leesten | 871687120054553945 |  |  |  |  | 7207HH | [5 empty] | Liander |  |  |  | In bedrijf | Nee | Nee
4 | 156722 | https://lms.nederlandslicht.nl/qr/report/156722 | 52.1261 | 6.2299 | 212706.3697 | 460103.8819 | Freulepark |  | 8.72e+17 | Leesten | ZUTPHEN | 1997-02-01 | Gemeente Zutphen |  |  |  | Gemeente Zutphen | In bedrijf | Liander |  |  |  |  | Nacht | Bemeterd | [6 empty] | 2038-10-23 | 2037-02-01 |  |  |  |  | DE ENK | [26 empty] | LM ST 6,0 CV EU1250/20/5 T60 FR V | 1 | 1997-02-01 |  | LM ST 6,0 CV EU1250/20/5 T60 FR V | 6.00 | CILINDRISCH | THERMISCH VERZINKT | NVT | NVT | NVT |  | 350400 |  | Iridium BGP 381 WSO GRN17/830 | 1 | 2018-10-23 |  | Iridium BGP 381 WSO GRN17/830 | Philips |  | WSO |  |  | 7035 LICHTGRIJS |  |  | 1700.00 | 175200 |  |  |  | BGP381 WSO GRN17/830 | 1 | 2018-10-23 |  | BGP381 WSO GRN17/830 | Philips | 3000K | 17.00 | 100000 | LED |  | LEDDRIVER | 1 | 2018-10-23 |  | LEDDRIVER |  |  | 1.00 | 175200 | [5 empty] | Mastdeur | 1 | 1997-02-01 |  | Mastdeur | Mastdeur | NVT |  | DE ENK | 52.1268 | 6.2307 | 212757 | 460177 | 1 | C.A. Weersma--van Duinstraat | Zutphen | Gemeente Zutphen | 1x6 |  | Leesten | 871687120054553945 |  |  |  |  | 7207HH | [5 empty] | Liander |  |  |  | In bedrijf | Nee | Nee
5 | 156723 | https://lms.nederlandslicht.nl/qr/report/156723 | 52.1261 | 6.2302 | 212728.9708 | 460095.6391 | Freulepark |  | 8.72e+17 | Leesten | ZUTPHEN | 1998-01-01 | Gemeente Zutphen |  |  |  | Gemeente Zutphen | In bedrijf | Liander |  |  |  |  | Nacht | Bemeterd | [6 empty] | 2038-10-23 | 2038-01-01 |  |  |  |  | DE ENK | [26 empty] | LM ST 6,0 CV EU1250/20/5 T60 FR V | 1 | 1998-01-01 |  | LM ST 6,0 CV EU1250/20/5 T60 FR V | 6.00 | CILINDRISCH | THERMISCH VERZINKT | NVT | NVT | NVT |  | 350400 |  | Iridium BGP 381 WSO GRN17/830 | 1 | 2018-10-23 |  | Iridium BGP 381 WSO GRN17/830 | Philips |  | WSO |  |  | 7035 LICHTGRIJS |  |  | 1700.00 | 175200 |  |  |  | BGP381 WSO GRN17/830 | 1 | 2018-10-23 |  | BGP381 WSO GRN17/830 | Philips | 3000K | 17.00 | 100000 | LED |  | LEDDRIVER | 1 | 2018-10-23 |  | LEDDRIVER |  |  | 1.00 | 175200 | [5 empty] | Mastdeur | 1 | 1998-01-01 |  | Mastdeur | Mastdeur | NVT |  | DE ENK | 52.1268 | 6.2307 | 212757 | 460177 | 1 | C.A. Weersma--van Duinstraat | Zutphen | Gemeente Zutphen | 1x6 |  | Leesten | 871687120054553945 |  |  |  |  | 7207HH | [5 empty] | Liander |  |  |  | In bedrijf | Nee | Nee
6 | 156724 | https://lms.nederlandslicht.nl/qr/report/156724 | 52.1261 | 6.2306 | 212756.7988 | 460099.1237 | Freulepark |  | 8.72e+17 | Leesten | ZUTPHEN | 1998-01-01 | Gemeente Zutphen |  |  |  | Gemeente Zutphen | In bedrijf | Liander |  |  |  |  | Nacht | Bemeterd | [6 empty] | 2038-10-23 | 2038-01-01 |  |  |  |  | DE ENK | [26 empty] | LM ST 6,0 CV EU1250/20/5 T60 FR V | 1 | 1998-01-01 |  | LM ST 6,0 CV EU1250/20/5 T60 FR V | 6.00 | CILINDRISCH | THERMISCH VERZINKT | NVT | NVT | NVT |  | 350400 |  | Iridium BGP 381 WSO GRN17/830 | 1 | 2018-10-23 |  | Iridium BGP 381 WSO GRN17/830 | Philips |  | WSO |  |  | 7035 LICHTGRIJS |  |  | 1700.00 | 175200 |  |  |  | BGP381 WSO GRN17/830 | 1 | 2018-10-23 |  | BGP381 WSO GRN17/830 | Philips | 3000K | 17.00 | 100000 | LED |  | LEDDRIVER | 1 | 2018-10-23 |  | LEDDRIVER |  |  | 1.00 | 175200 | [5 empty] | Mastdeur | 1 | 1998-01-01 |  | Mastdeur | Mastdeur | NVT |  | DE ENK | 52.1268 | 6.2307 | 212757 | 460177 | 1 | C.A. Weersma--van Duinstraat | Zutphen | Gemeente Zutphen | 1x6 |  | Leesten | 871687120054553945 |  |  |  |  | 7207HH | [5 empty] | Liander |  |  |  | In bedrijf | Nee | Nee
7 | 156725 | https://lms.nederlandslicht.nl/qr/report/156725 | 52.1262 | 6.231 | 212784.0037 | 460113.361 | Freulepark |  | 8.72e+17 | Leesten | ZUTPHEN | 1998-01-01 | Gemeente Zutphen |  |  |  | Gemeente Zutphen | In bedrijf | Liander |  |  |  |  | Nacht | Bemeterd | [6 empty] | 2038-10-23 | 2038-01-01 |  |  |  |  | DE ENK | [26 empty] | LM ST 6,0 CV EU1250/20/5 T60 FR V | 1 | 1998-01-01 |  | LM ST 6,0 CV EU1250/20/5 T60 FR V | 6.00 | CILINDRISCH | THERMISCH VERZINKT | NVT | NVT | NVT |  | 350400 |  | Iridium BGP 381 WSO GRN17/830 | 1 | 2018-10-23 |  | Iridium BGP 381 WSO GRN17/830 | Philips |  | WSO |  |  | 7035 LICHTGRIJS |  |  | 1700.00 | 175200 |  |  |  | BGP381 WSO GRN17/830 | 1 | 2018-10-23 |  | BGP381 WSO GRN17/830 | Philips | 3000K | 17.00 | 100000 | LED |  | LEDDRIVER | 1 | 2018-10-23 |  | LEDDRIVER |  |  | 1.00 | 175200 | [5 empty] | Mastdeur | 1 | 1998-01-01 |  | Mastdeur | Mastdeur | NVT |  | DE ENK | 52.1268 | 6.2307 | 212757 | 460177 | 1 | C.A. Weersma--van Duinstraat | Zutphen | Gemeente Zutphen | 1x6 |  | Leesten | 871687120054553945 |  |  |  |  | 7207HH | [5 empty] | Liander |  |  |  | In bedrijf | Nee | Nee
3 | 156726 | https://lms.nederlandslicht.nl/qr/report/156726 | 52.1279 | 6.2411 | 213469.8478 | 460305.3633 | Frits Juliushof |  | 8.72e+17 | Leesten | ZUTPHEN | 2004-06-01 | Gemeente Zutphen |  |  |  | Gemeente Zutphen | In bedrijf | Liander |  |  |  |  | Nacht | Bemeterd | [6 empty] | 2024-06-01 | 2044-06-01 |  |  |  |  | WINKELCENTRUM LEESTEN | [26 empty] | PM ST 3,5 CO T60 FR P7021 | 1 | 2004-06-01 |  | PM ST 3,5 CO T60 FR P7021 | 3.50 | CONISCH | THERMISCH VERZINKT | 7021 ZWARTGRIJS | POEDERCOAT | NVT |  | 350400 |  | CDS 530 TORINO CDM-T 70W | 1 | 2004-06-01 | [15 empty] | 70W CDM-T 830 G12 | 1 | 2023-11-15 |  | 70W CDM-T | Philips | 3000K | 70.00 | 12000 | SON |  | BSN70 | 1 | 2004-06-01 |  | BSN70 |  |  | 7.00 | 175200 | [5 empty] | Mastdeur | 1 | 2004-06-01 |  | Mastdeur | Mastdeur | NVT |  | WINKELCENTRUM LEESTEN | 52.1278 | 6.2422 | 213544 | 460305 | 47 | Goethesingel | Zutphen | Gemeente Zutphen |  |  | Leesten | 871687110000095858 |  |  |  |  | 7207PK | [5 empty] | Liander |  |  |  | In bedrijf
4 | 156727 | https://lms.nederlandslicht.nl/qr/report/156727 | 52.1278 | 6.241 | 213462.7568 | 460299.1945 | Frits Juliushof |  | 8.72e+17 | Leesten | ZUTPHEN | 2004-06-01 | Gemeente Zutphen |  |  |  | Gemeente Zutphen | In bedrijf | Liander |  |  |  |  | Nacht | Bemeterd | [6 empty] | 2024-06-01 | 2044-06-01 |  |  |  |  | WINKELCENTRUM LEESTEN | [26 empty] | PM ST 3,5 CO T60 FR P7021 | 1 | 2004-06-01 |  | PM ST 3,5 CO T60 FR P7021 | 3.50 | CONISCH | THERMISCH VERZINKT | 7021 ZWARTGRIJS | POEDERCOAT | NVT |  | 350400 |  | CDS 530 TORINO CDM-T 70W | 1 | 2004-06-01 | [15 empty] | 70W CDM-T 830 G12 | 1 | 2023-11-15 |  | 70W CDM-T | Philips | 3000K | 70.00 | 12000 | SON |  | BSN70 | 1 | 2004-06-01 |  | BSN70 |  |  | 7.00 | 175200 | [5 empty] | Mastdeur | 1 | 2004-06-01 |  | Mastdeur | Mastdeur | NVT |  | WINKELCENTRUM LEESTEN | 52.1278 | 6.2422 | 213544 | 460305 | 47 | Goethesingel | Zutphen | Gemeente Zutphen |  |  | Leesten | 871687110000095858 |  |  |  |  | 7207PK | [5 empty] | Liander |  |  |  | In bedrijf
3 | 156728 | https://lms.nederlandslicht.nl/qr/report/156728 | 52.1503 | 6.2104 | 211341.9268 | 462777.2221 | Gasthuiskamp | D | 8.72e+17 | Noordveen | ZUTPHEN | 2018-07-17 | Gemeente Zutphen | Schreder | 5 |  | Gemeente Zutphen | In bedrijf | Liander |  | Indal 4A |  |  | Nacht | Bemeterd | [6 empty] | 2038-07-17 | 2058-07-17 |  |  |  |  | BORROSTRAAT | [26 empty] | PM AL 4,0 CO T60 CM | 1 | 2018-07-17 |  | PM AL 4,0 CO T60 CM | 4.00 | CONISCH | ALUMINIUM | NVT | NVT | NVT |  | 350400 |  | Friza 8LED/5118BL/3000K | 1 | 2018-07-17 |  | Friza 8LED/5118BL/3000K | Schreder |  | 5118BL |  |  | AKZO 150 | 8 |  | 1100.00 | 175200 |  |  |  | Friza 8LED/5118BL/3000K | 1 | 2018-07-17 |  | Friza 8LED/5118BL/3000K | Schreder | 3000K | 12.00 | 175200 | LED |  | LED DRIVER | 1 | 2018-07-17 |  | LEDDRIVER |  |  | 1.00 | 175200 | [5 empty] | Mastdeur | 1 | 2018-07-17 |  | Mastdeur | Mastdeur | NVT |  | BORROSTRAAT | 52.1491 | 6.2121 | 211455 | 462644 | 12 | Borrostraat | Zutphen | Gemeente Zutphen |  |  | Noordveen | 871687120055929121 |  |  |  |  | 7203 GV | [5 empty] | Liander |  |  |  | In bedrijf
4 | 156729 | https://lms.nederlandslicht.nl/qr/report/156729 | 52.1504 | 6.211 | 211378.8158 | 462788.3317 | Gasthuiskamp | C | 8.72e+17 | Noordveen | ZUTPHEN | 2014-11-01 | Gemeente Zutphen | Schreder | 5 |  | Gemeente Zutphen | In bedrijf | Liander |  | Indal 4A |  |  | Nacht | Bemeterd | [6 empty] | 2038-07-17 | 2054-11-01 | SAPA |  |  |  | BORROSTRAAT | [26 empty] | PM AL 4,0 CO T60 CP | 1 | 2014-11-01 |  | PM AL 4,0 CO T60 TP | 4.00 | CONISCH | ALUMINIUM | NVT | NVT | NVT |  | 350400 |  | Friza 8LED/5118BL/3000K | 1 | 2018-07-17 |  | Friza 8LED/5118BL/3000K | Schreder |  | 5118BL |  |  | AKZO 150 | 8 |  | 1100.00 | 175200 |  |  |  | Friza 8LED/5118BL/3000K | 1 | 2018-07-17 |  | Friza 8LED/5118BL/3000K | Schreder | 3000K | 12.00 | 175200 | LED |  | LED DRIVER | 1 | 2018-07-17 |  | LEDDRIVER |  |  | 1.00 | 175200 | [5 empty] | Mastdeur | 1 | 2014-11-01 |  | Mastdeur | Mastdeur | NVT |  | BORROSTRAAT | 52.1491 | 6.2121 | 211455 | 462644 | 12 | Borrostraat | Zutphen | Gemeente Zutphen |  |  | Noordveen | 871687120055929121 |  |  |  |  | 7203 GV | [5 empty] | Liander |  |  |  | In bedrijf
5 | 156730 | https://lms.nederlandslicht.nl/qr/report/156730 | 52.1506 | 6.2114 | 211407.1868 | 462812.4412 | Gasthuiskamp | D | 8.72e+17 | Noordveen | ZUTPHEN | 2018-07-17 | Gemeente Zutphen | Schreder | 5 |  | Gemeente Zutphen | In bedrijf | Liander |  | Indal 4A |  |  | Nacht | Bemeterd | [6 empty] | 2038-07-17 | 2058-07-17 |  |  |  |  | BORROSTRAAT | [26 empty] | PM AL 4,0 CO T60 CM | 1 | 2018-07-17 |  | PM AL 4,0 CO T60 CM | 4.00 | CONISCH | ALUMINIUM | NVT | NVT | NVT |  | 350400 |  | Friza 8LED/5118BL/3000K | 1 | 2018-07-17 |  | Friza 8LED/5118BL/3000K | Schreder |  | 5118BL |  |  | AKZO 150 | 8 |  | 1100.00 | 175200 |  |  |  | Friza 8LED/5118BL/3000K | 1 | 2018-07-17 |  | Friza 8LED/5118BL/3000K | Schreder | 3000K | 12.00 | 175200 | LED |  | LED DRIVER | 1 | 2018-07-17 |  | LEDDRIVER |  |  | 1.00 | 175200 | [5 empty] | Mastdeur | 1 | 2018-07-17 |  | Mastdeur | Mastdeur | NVT |  | BORROSTRAAT | 52.1491 | 6.2121 | 211455 | 462644 | 12 | Borrostraat | Zutphen | Gemeente Zutphen |  |  | Noordveen | 871687120055929121 |  |  |  |  | 7203 GV | [5 empty] | Liander |  |  |  | In bedrijf
6 | 156731 | https://lms.nederlandslicht.nl/qr/report/156731 | 52.1507 | 6.2118 | 211434.3228 | 462819.8564 | Gasthuiskamp | C | 8.72e+17 | Noordveen | ZUTPHEN | 2008-01-01 | Gemeente Zutphen | Schreder | 5 |  | Gemeente Zutphen | In bedrijf | Liander |  | Indal 4A |  |  | Nacht | Bemeterd | [6 empty] | 2038-07-17 | 2048-01-01 |  |  |  |  | BORROSTRAAT | [26 empty] | PM AL 4,0 CO T60 CM | 1 | 2008-01-01 |  | PM AL 4,0 CO T60 CM | 4.00 | CONISCH | ALUMINIUM | NVT | NVT | NVT |  | 350400 |  | Friza 8LED/5118BL/3000K | 1 | 2018-07-17 |  | Friza 8LED/5118BL/3000K | Schreder |  | 5118BL |  |  | AKZO 150 | 8 |  | 1100.00 | 175200 |  |  |  | Friza 8LED/5118BL/3000K | 1 | 2018-07-17 |  | Friza 8LED/5118BL/3000K | Schreder | 3000K | 12.00 | 175200 | LED |  | LED DRIVER | 1 | 2018-07-17 |  | LEDDRIVER |  |  | 1.00 | 175200 | [5 empty] | Mastdeur | 1 | 2008-01-01 |  | Mastdeur | Mastdeur | NVT |  | BORROSTRAAT | 52.1491 | 6.2121 | 211455 | 462644 | 12 | Borrostraat | Zutphen | Gemeente Zutphen |  |  | Noordveen | 871687120055929121 |  |  |  |  | 7203 GV | [5 empty] | Liander |  |  |  | In bedrijf
7 | 156732 | https://lms.nederlandslicht.nl/qr/report/156732 | 52.1508 | 6.2121 | 211454.5528 | 462839.286 | Gasthuiskamp | D | 8.72e+17 | Noordveen | ZUTPHEN | 2018-07-17 | Gemeente Zutphen | Schreder | 5 |  | Gemeente Zutphen | In bedrijf | Liander |  | Indal 4A |  |  | Nacht | Bemeterd | [6 empty] | 2038-07-17 | 2058-07-17 |  |  |  |  | BORROSTRAAT | [26 empty] | PM AL 4,0 CO T60 CM | 1 | 2018-07-17 |  | PM AL 4,0 CO T60 CM | 4.00 | CONISCH | ALUMINIUM | NVT | NVT | NVT |  | 350400 |  | Friza 8LED/5118BL/3000K | 1 | 2018-07-17 |  | Friza 8LED/5118BL/3000K | Schreder |  | 5118BL |  |  | AKZO 150 | 8 |  | 1100.00 | 175200 |  |  |  | Friza 8LED/5118BL/3000K | 1 | 2018-07-17 |  | Friza 8LED/5118BL/3000K | Schreder | 3000K | 12.00 | 175200 | LED |  | LED DRIVER | 1 | 2018-07-17 |  | LEDDRIVER |  |  | 1.00 | 175200 | [5 empty] | Mastdeur | 1 | 2018-07-17 |  | Mastdeur | Mastdeur | NVT |  | BORROSTRAAT | 52.1491 | 6.2121 | 211455 | 462644 | 12 | Borrostraat | Zutphen | Gemeente Zutphen |  |  | Noordveen | 871687120055929121 |  |  |  |  | 7203 GV | [5 empty] | Liander |  |  |  | In bedrijf
8 | 156733 | https://lms.nederlandslicht.nl/qr/report/156733 | 52.1509 | 6.2125 | 211482.5878 | 462847.2191 | Gasthuiskamp | D | 8.72e+17 | Noordveen | ZUTPHEN | 2018-07-17 | Gemeente Zutphen | Schreder | 5 |  | Gemeente Zutphen | In bedrijf | Liander |  | Indal 4A |  |  | Nacht | Bemeterd | [6 empty] | 2038-07-17 | 2058-07-17 |  |  |  |  | BORROSTRAAT | [26 empty] | PM AL 4,0 CO T60 CM | 1 | 2018-07-17 |  | PM AL 4,0 CO T60 CM | 4.00 | CONISCH | ALUMINIUM | NVT | NVT | NVT |  | 350400 |  | Friza 8LED/5118BL/3000K | 1 | 2018-07-17 |  | Friza 8LED/5118BL/3000K | Schreder |  | 5118BL |  |  | AKZO 150 | 8 |  | 1100.00 | 175200 |  |  |  | Friza 8LED/5118BL/3000K | 1 | 2018-07-17 |  | Friza 8LED/5118BL/3000K | Schreder | 3000K | 12.00 | 175200 | LED |  | LED DRIVER | 1 | 2018-07-17 |  | LEDDRIVER |  |  | 1.00 | 175200 | [5 empty] | Mastdeur | 1 | 2018-07-17 |  | Mastdeur | Mastdeur | NVT |  | BORROSTRAAT | 52.1491 | 6.2121 | 211455 | 462644 | 12 | Borrostraat | Zutphen | Gemeente Zutphen |  |  | Noordveen | 871687120055929121 |  |  |  |  | 7203 GV | [5 empty] | Liander |  |  |  | In bedrijf
9 | 156734 | https://lms.nederlandslicht.nl/qr/report/156734 | 52.1511 | 6.2128 | 211503.2418 | 462863.309 | Gasthuiskamp | D | 8.72e+17 | Noordveen | ZUTPHEN | 2018-07-17 | Gemeente Zutphen | Schreder | 5 |  | Gemeente Zutphen | In bedrijf | Liander |  | Indal 4A |  |  | Nacht | Bemeterd | [6 empty] | 2038-07-17 | 2058-07-17 |  |  |  |  | BORROSTRAAT | [26 empty] | PM AL 4,0 CO T60 CM | 1 | 2018-07-17 |  | PM AL 4,0 CO T60 CM | 4.00 | CONISCH | ALUMINIUM | NVT | NVT | NVT |  | 350400 |  | Friza 8LED/5118BL/3000K | 1 | 2018-07-17 |  | Friza 8LED/5118BL/3000K | Schreder |  | 5118BL |  |  | AKZO 150 | 8 |  | 1100.00 | 175200 |  |  |  | Friza 8LED/5118BL/3000K | 1 | 2018-07-17 |  | Friza 8LED/5118BL/3000K | Schreder | 3000K | 12.00 | 175200 | LED |  | LED DRIVER | 1 | 2018-07-17 |  | LEDDRIVER |  |  | 1.00 | 175200 | [5 empty] | Mastdeur | 1 | 2018-07-17 |  | Mastdeur | Mastdeur | NVT |  | BORROSTRAAT | 52.1491 | 6.2121 | 211455 | 462644 | 12 | Borrostraat | Zutphen | Gemeente Zutphen |  |  | Noordveen | 871687120055929121 |  |  |  |  | 7203 GV | [5 empty] | Liander |  |  |  | In bedrijf
10 | 156735 | https://lms.nederlandslicht.nl/qr/report/156735 | 52.1512 | 6.2128 | 211500.1158 | 462874.742 | Gasthuiskamp |  | 8.72e+17 | Noordveen | ZUTPHEN | 2014-05-01 | Gemeente Zutphen |  |  |  | Gemeente Zutphen | In bedrijf | Liander |  | Indal 3A |  |  | Nacht | Bemeterd | [6 empty] | 2034-05-01 | 2054-05-01 |  |  |  |  | BORROSTRAAT | [26 empty] | PM AL 4,5 CO T60 CM P9005 | 1 | 2014-05-01 |  | PM AL 4,5 CO T60 CM P9005 | 4.50 | CONISCH | ALUMINIUM | 9005 DIEPZWART | POEDERCOAT | NVT |  | 350400 |  | KIO 64LED 29W NW 3048LM A900GS 5068 DD3A | 1 | 2014-05-01 |  | 8809 | [9 empty] | 175200 |  |  |  | LAMP 64LED 29W 350mA NW 3048LM D 5068 | 1 | 2014-05-01 |  | KIOI 64LED 29W 350mA NW 3048LM D 5068 | Schreder | 4000K | 29.00 | 100000 | LED |  | LED DRIVER | 1 | 2014-05-01 |  | LEDDRIVER |  |  | 1.00 | 175200 | [5 empty] | Mastdeur | 1 | 2014-05-01 |  | Mastdeur | Mastdeur | NVT |  | BORROSTRAAT | 52.1491 | 6.2121 | 211455 | 462644 | 12 | Borrostraat | Zutphen | Gemeente Zutphen |  |  | Noordveen | 871687120055929121 |  |  |  |  | 7203 GV | [5 empty] | Liander |  |  |  | In bedrijf
3 | 156736 | https://lms.nederlandslicht.nl/qr/report/156736 | 52.1437 | 6.196 | 210359.9378 | 462032.9685 | Gasthuisstraat |  |  | Centrum - Masterplan | ZUTPHEN | 1995-01-01 | Gemeente Zutphen | Modernista |  |  | Gemeente Zutphen | In bedrijf | Liander |  | DIM4A |  |  | Nacht | Bemeterd | [6 empty] | 2043-06-01 | 2063-06-01 | Hydro |  |  |  | AZC | [21 empty] | Openbare verlichting |  |  |  |  | PM AL 5,0 CO T60 D114 CM N7021 | 1 | 2023-06-01 |  | PM AL 5,0 CO T60 D114 CM N7021 | 5.00 | CONISCH | ALIMINIUM | 7021 | natlak | NVT |  | 350400 |  | NYX330 FF DA SCL2*8 26W WW 3000K 1200LM 7021 4A SR ZAG1 CITYTOUCH | 1 | 2023-06-01 |  | NYX330 FF DA SCL2*8 26W WW 3000K 1200LM 7021 4A SR ZAG1 CITYTOUCH | Modernista |  |  |  |  | 7021 |  |  | 1200.00 | 175200 |  | 26.00 | LED | NYX330 FF DA SCL2*8 26W WW 3000K 1200LM 7021 4A SR ZAG1 CITYTOUCH | 1 | 2023-06-01 |  | NYX330 FF DA SCL2*8 26W WW 3000K 1200LM 7021 4A SR ZAG1 CITYTOUCH | Modernista | 3000K | 26.00 | 175200 | LED |  | LED DRIVER | 1 | 2023-06-21 |  | LEDDRIVER |  |  | 1.00 | 175200 | [5 empty] | Mastdeur | 1 | 2023-06-01 |  | Mastdeur | Mastdeur | NVT |  | AZC | 52.1504 | 6.2059 | 211030 | 462780 | 111 | Deventerweg | Zutphen | Gemeente Zutphen |  |  | Noordveen | 871687120055929565 |  |  |  |  | 7203 AE | [5 empty] | Liander |  |  |  | In bedrijf
3 | 156736 | https://lms.nederlandslicht.nl/qr/report/156736 | 52.1437 | 6.196 | 210359.9378 | 462032.9685 | Gasthuisstraat |  |  | Centrum - Masterplan | ZUTPHEN | 1995-01-01 | Gemeente Zutphen | Modernista |  |  | Gemeente Zutphen | In bedrijf | Liander |  | DIM4A |  |  | Nacht | Bemeterd | [6 empty] | 2043-06-01 | 2063-06-01 | Hydro |  |  |  | AZC | [21 empty] | Openbare verlichting | [61 empty] | Zagha connector | 2 | 2023-06-01 |  | Zagha connector | Connectiviteit | Signify |  | AZC | 52.1504 | 6.2059 | 211030 | 462780 | 111 | Deventerweg | Zutphen | Gemeente Zutphen |  |  | Noordveen | 871687120055929565 |  |  |  |  | 7203 AE | [5 empty] | Liander |  |  |  | In bedrijf
3 | 156736 | https://lms.nederlandslicht.nl/qr/report/156736 | 52.1437 | 6.196 | 210359.9378 | 462032.9685 | Gasthuisstraat |  |  | Centrum - Masterplan | ZUTPHEN | 1995-01-01 | Gemeente Zutphen | Modernista |  |  | Gemeente Zutphen | In bedrijf | Liander |  | DIM4A |  |  | Nacht | Bemeterd | [6 empty] | 2043-06-01 | 2063-06-01 | Hydro |  |  |  | AZC | [21 empty] | Openbare verlichting | [61 empty] | Remoticom controller | 3 | 2023-06-01 |  | Remoticom controller | Connectiviteit | REMOTICOM |  | AZC | 52.1504 | 6.2059 | 211030 | 462780 | 111 | Deventerweg | Zutphen | Gemeente Zutphen |  |  | Noordveen | 871687120055929565 |  |  |  |  | 7203 AE | [5 empty] | Liander |  |  |  | In bedrijf
4 | 156737 | https://lms.nederlandslicht.nl/qr/report/156737 | 52.144 | 6.1954 | 210322.4878 | 462063.9267 | Gasthuisstraat |  |  | Centrum - Masterplan | ZUTPHEN | 2014-04-02 | Gemeente Zutphen | Schreder |  |  | Gemeente Zutphen | In bedrijf | Liander |  | DIM4A |  |  | Nacht | Bemeterd | [6 empty] | 2043-06-01 | 2054-04-02 |  |  |  |  | AZC | [21 empty] | Openbare verlichting |  |  |  |  | LM AL 8,0 CV EU1250/5 T60 CP | 1 | 2014-04-02 |  | LM AL 8,0 CV EU1250/5 T60 TP | 8.00 | CILINDRISCH | ALUMINIUM | NVT | NVT | NVT |  | 350400 |  | TECEO GEN2 1 24LED 27W 3000K 2000LM AKZO150GS 5118AS 4A ZAG1 CITYTOUCH | 1 | 2023-06-01 |  | TECEO GEN2 1 24LED 27W 3000K 2000LM AKZO150GS 5118AS 4A ZAG1 CITYTOUCH | Schreder |  | 5118AS |  |  | AKZO150GS | 24 |  | 2000.00 | 175200 |  | 27.00 | LED | TECEO GEN2 1 24LED 27W 3000K 2000LM AKZO150GS 5118AS 4A ZAG1 CITYTOUCH | 1 | 2023-06-01 |  | TECEO GEN2 1 24LED 27W 3000K 2000LM AKZO150GS 5118AS 4A ZAG1 CITYTOUCH | Schreder | 3000K | 27.00 | 175200 | LED |  | LED DRIVER | 1 | 2023-06-01 |  | LEDDRIVER |  |  | 1.00 | 175200 | [5 empty] | Mastdeur | 1 | 2014-04-02 |  | Mastdeur | Mastdeur | NVT |  | AZC | 52.1504 | 6.2059 | 211030 | 462780 | 111 | Deventerweg | Zutphen | Gemeente Zutphen |  |  | Noordveen | 871687120055929565 |  |  |  |  | 7203 AE | [5 empty] | Liander |  |  |  | In bedrijf
4 | 156737 | https://lms.nederlandslicht.nl/qr/report/156737 | 52.144 | 6.1954 | 210322.4878 | 462063.9267 | Gasthuisstraat |  |  | Centrum - Masterplan | ZUTPHEN | 2014-04-02 | Gemeente Zutphen | Schreder |  |  | Gemeente Zutphen | In bedrijf | Liander |  | DIM4A |  |  | Nacht | Bemeterd | [6 empty] | 2043-06-01 | 2054-04-02 |  |  |  |  | AZC | [21 empty] | Openbare verlichting | [61 empty] | Zagha connector | 2 | 2023-06-01 |  | Zagha connector | Connectiviteit | Signify |  | AZC | 52.1504 | 6.2059 | 211030 | 462780 | 111 | Deventerweg | Zutphen | Gemeente Zutphen |  |  | Noordveen | 871687120055929565 |  |  |  |  | 7203 AE | [5 empty] | Liander |  |  |  | In bedrijf
4 | 156737 | https://lms.nederlandslicht.nl/qr/report/156737 | 52.144 | 6.1954 | 210322.4878 | 462063.9267 | Gasthuisstraat |  |  | Centrum - Masterplan | ZUTPHEN | 2014-04-02 | Gemeente Zutphen | Schreder |  |  | Gemeente Zutphen | In bedrijf | Liander |  | DIM4A |  |  | Nacht | Bemeterd | [6 empty] | 2043-06-01 | 2054-04-02 |  |  |  |  | AZC | [21 empty] | Openbare verlichting | [61 empty] | Remoticom controller | 3 | 2023-06-01 |  | Remoticom controller | Connectiviteit | REMOTICOM |  | AZC | 52.1504 | 6.2059 | 211030 | 462780 | 111 | Deventerweg | Zutphen | Gemeente Zutphen |  |  | Noordveen | 871687120055929565 |  |  |  |  | 7203 AE | [5 empty] | Liander |  |  |  | In bedrijf
5 | 156738 | https://lms.nederlandslicht.nl/qr/report/156738 | 52.1442 | 6.1954 | 210321.3048 | 462087.2222 | Gasthuisstraat |  |  | Centrum - Masterplan | ZUTPHEN | 2014-04-02 | Gemeente Zutphen | Schreder |  |  | Gemeente Zutphen | In bedrijf | Liander |  | DIM4A |  |  | Nacht | Bemeterd | [6 empty] | 2043-06-01 | 2054-04-02 |  |  |  |  | AZC | [21 empty] | Openbare verlichting |  |  |  |  | LM AL 8,0 CV EU1250/5 T60 CP | 1 | 2014-04-02 |  | LM AL 8,0 CV EU1250/5 T60 TP | 8.00 | CILINDRISCH | ALUMINIUM | NVT | NVT | NVT |  | 350400 |  | TECEO GEN2 1 24LED 27W 3000K 2000LM AKZO150GS 5118AS 4A ZAG1 CITYTOUCH | 1 | 2023-06-01 |  | TECEO GEN2 1 24LED 27W 3000K 2000LM AKZO150GS 5118AS 4A ZAG1 CITYTOUCH | Schreder |  | 5118AS |  |  | AKZO150GS | 24 |  | 2000.00 | 175200 |  | 27.00 | LED | TECEO GEN2 1 24LED 27W 3000K 2000LM AKZO150GS 5118AS 4A ZAG1 CITYTOUCH | 1 | 2023-06-01 |  | TECEO GEN2 1 24LED 27W 3000K 2000LM AKZO150GS 5118AS 4A ZAG1 CITYTOUCH | Schreder | 3000K | 27.00 | 175200 | LED |  | LED DRIVER | 1 | 2023-06-01 |  | LEDDRIVER |  |  | 1.00 | 175200 | [5 empty] | Mastdeur | 1 | 2014-04-02 |  | Mastdeur | Mastdeur | NVT |  | AZC | 52.1504 | 6.2059 | 211030 | 462780 | 111 | Deventerweg | Zutphen | Gemeente Zutphen |  |  | Noordveen | 871687120055929565 |  |  |  |  | 7203 AE | [5 empty] | Liander |  |  |  | In bedrijf
5 | 156738 | https://lms.nederlandslicht.nl/qr/report/156738 | 52.1442 | 6.1954 | 210321.3048 | 462087.2222 | Gasthuisstraat |  |  | Centrum - Masterplan | ZUTPHEN | 2014-04-02 | Gemeente Zutphen | Schreder |  |  | Gemeente Zutphen | In bedrijf | Liander |  | DIM4A |  |  | Nacht | Bemeterd | [6 empty] | 2043-06-01 | 2054-04-02 |  |  |  |  | AZC | [21 empty] | Openbare verlichting | [61 empty] | Zagha connector | 2 | 2023-06-01 |  | Zagha connector | Connectiviteit | Signify |  | AZC | 52.1504 | 6.2059 | 211030 | 462780 | 111 | Deventerweg | Zutphen | Gemeente Zutphen |  |  | Noordveen | 871687120055929565 |  |  |  |  | 7203 AE | [5 empty] | Liander |  |  |  | In bedrijf
5 | 156738 | https://lms.nederlandslicht.nl/qr/report/156738 | 52.1442 | 6.1954 | 210321.3048 | 462087.2222 | Gasthuisstraat |  |  | Centrum - Masterplan | ZUTPHEN | 2014-04-02 | Gemeente Zutphen | Schreder |  |  | Gemeente Zutphen | In bedrijf | Liander |  | DIM4A |  |  | Nacht | Bemeterd | [6 empty] | 2043-06-01 | 2054-04-02 |  |  |  |  | AZC | [21 empty] | Openbare verlichting | [61 empty] | Remoticom controller | 3 | 2023-06-01 |  | Remoticom controller | Connectiviteit | REMOTICOM |  | AZC | 52.1504 | 6.2059 | 211030 | 462780 | 111 | Deventerweg | Zutphen | Gemeente Zutphen |  |  | Noordveen | 871687120055929565 |  |  |  |  | 7203 AE | [5 empty] | Liander |  |  |  | In bedrijf
7 | 156739 | https://lms.nederlandslicht.nl/qr/report/156739 | 52.1434 | 6.1963 | 210380.6426 | 461997.8381 | Gasthuisstraat |  |  | Centrum - Masterplan | ZUTPHEN | 2010-09-01 | Gemeente Zutphen | Modernista |  |  | Gemeente Zutphen | In bedrijf | Liander |  | DIM4A |  |  | Nacht | Bemeterd | [6 empty] | 2043-06-01 | 2050-09-01 |  |  |  |  | BERKELPOORTSTRAAT | [21 empty] | Openbare verlichting |  |  |  |  | SM ZUIL 10X10X85+OMEGA MUURPROFIEL 300CM | 1 | 2010-09-01 |  | SM ZUIL 10X10X85+OMEGA MUURPROFIEL 300CM | 4.00 | NVT | THERMISCH VERZINKT | NVT | NVT | NVT |  | 350400 |  | NYX330 WALL FF DA SCL2*8 26W WW 3000K 1200LM 7021 4A SR ZAG1 CITYTOUCH | 1 | 2023-06-01 |  | NYX330 WALL FF DA SCL2*8 26W WW 3000K 1200LM 7021 4A SR ZAG1 CITYTOUCH | Modernista |  |  |  |  | 7021 |  |  | 1200.00 | 175200 |  | 26.00 | LED | NYX330 WALL FF DA SCL2*8 26W WW 3000K 1200LM 7021 4A SR ZAG1 CITYTOUCH | 1 | 2023-06-01 |  | NYX330 WALL FF DA SCL2*8 26W WW 3000K 1200LM 7021 4A SR ZAG1 CITYTOUCH | Modernista | 3000K | 26.00 | 175200 | LED |  | LED DRIVER | 1 | 2023-06-01 |  | LEDDRIVER |  |  | 1.00 | 175200 | [5 empty] | Mastdeur | 1 | 2010-09-01 |  | Mastdeur | Mastdeur | NVT |  | BERKELPOORTSTRAAT | 52.1438 | 6.1941 | 210230 | 462040 | 6 | Berkelpoortstraat | Zutphen | Gemeente Zutphen |  |  | Centrum - De Hoven | 871687120055929169 |  |  |  |  | 7201 MB | [5 empty] | Liander |  |  |  | In bedrijf
7 | 156739 | https://lms.nederlandslicht.nl/qr/report/156739 | 52.1434 | 6.1963 | 210380.6426 | 461997.8381 | Gasthuisstraat |  |  | Centrum - Masterplan | ZUTPHEN | 2010-09-01 | Gemeente Zutphen | Modernista |  |  | Gemeente Zutphen | In bedrijf | Liander |  | DIM4A |  |  | Nacht | Bemeterd | [6 empty] | 2043-06-01 | 2050-09-01 |  |  |  |  | BERKELPOORTSTRAAT | [21 empty] | Openbare verlichting |  |  |  |  | Wanduithouder | 2 | 2023-06-01 | [9 empty] | 350400 | [44 empty] | Zagha connector | 2 | 2023-06-01 |  | Zagha connector | Connectiviteit | Signify |  | BERKELPOORTSTRAAT | 52.1438 | 6.1941 | 210230 | 462040 | 6 | Berkelpoortstraat | Zutphen | Gemeente Zutphen |  |  | Centrum - De Hoven | 871687120055929169 |  |  |  |  | 7201 MB | [5 empty] | Liander |  |  |  | In bedrijf
7 | 156739 | https://lms.nederlandslicht.nl/qr/report/156739 | 52.1434 | 6.1963 | 210380.6426 | 461997.8381 | Gasthuisstraat |  |  | Centrum - Masterplan | ZUTPHEN | 2010-09-01 | Gemeente Zutphen | Modernista |  |  | Gemeente Zutphen | In bedrijf | Liander |  | DIM4A |  |  | Nacht | Bemeterd | [6 empty] | 2043-06-01 | 2050-09-01 |  |  |  |  | BERKELPOORTSTRAAT | [21 empty] | Openbare verlichting | [61 empty] | Remoticom controller | 3 | 2023-06-01 |  | Remoticom controller | Connectiviteit | REMOTICOM |  | BERKELPOORTSTRAAT | 52.1438 | 6.1941 | 210230 | 462040 | 6 | Berkelpoortstraat | Zutphen | Gemeente Zutphen |  |  | Centrum - De Hoven | 871687120055929169 |  |  |  |  | 7201 MB | [5 empty] | Liander |  |  |  | In bedrijf
3 | 156740 | https://lms.nederlandslicht.nl/qr/report/156740 | 52.1181 | 6.2174 | 211859.1438 | 459201.9923 | Gelderhorst |  | 8.72e+17 | Leesten | ZUTPHEN | 1991-08-01 | Gemeente Zutphen |  |  |  | Gemeente Zutphen | In bedrijf | Liander |  | Indal 4A |  |  | Nacht | Bemeterd | [6 empty] | 2036-06-27 | 2031-08-01 |  |  |  |  | OOYERHOEKSEWEG | [26 empty] | LM ST 8,0 CV EU1500/20/5 T60 ET M V | 1 | 1991-08-01 |  | LM ST 8,0 CV EU1250/20/5 T60 ET V | 8.00 | CILINDRISCH | THERMISCH VERZINKT | NVT | NVT | NVT |  | 350400 |  | Teceo-1 5118 24 leds 350mA WW | 1 | 2016-06-27 |  | Teceo-1 5118 24 leds 350mA WW | Schreder |  | 5118 |  |  | AKZO 150 | 24 |  | 3600.00 | 175200 |  |  |  | 5118 24LED WW 350mA | 1 | 2016-06-27 |  | TECEO-1 5118 24LED WW 350mA | Schreder | 3000K | 30.00 | 100000 | LED |  | LED DRIVER | 1 | 2016-06-27 |  | LEDDRIVER |  |  | 1.00 | 175200 | [5 empty] | Mastdeur | 1 | 1991-08-01 |  | Mastdeur | Mastdeur | NVT |  | OOYERHOEKSEWEG | 52.1206 | 6.2197 | 212016 | 459476 | 15 | Verlengde Ooyerhoekseweg | Zutphen | Gemeente Zutphen |  |  | Leesten | 871687120056345319 |  |  |  |  | 7207 BA | [5 empty] | Liander |  |  |  | In bedrijf
4 | 156741 | https://lms.nederlandslicht.nl/qr/report/156741 | 52.1182 | 6.2178 | 211888.0328 | 459213.3197 | Gelderhorst |  | 8.72e+17 | Leesten | ZUTPHEN | 1991-08-01 | Gemeente Zutphen |  |  |  | Gemeente Zutphen | In bedrijf | Liander |  | Indal 4A |  |  | Nacht | Bemeterd | [6 empty] | 2036-06-27 | 2063-02-22 |  |  |  |  | OOYERHOEKSEWEG | [21 empty] | Openbare verlichting |  |  |  |  | LM AL 8,0M CV EU1350/05 T60 D145 CM | 1 | 2023-02-22 |  | LM AL 8,0M CV EU1350/05 T60 D145 CM | 8.00 | cilindrisch verjongd | ALUMINIUM | ALUMINIUM | N.V.T. | EU 1350/5 |  | 350400 |  | Teceo-1 5118 24 leds 350mA WW | 1 | 2016-06-27 |  | Teceo-1 5118 24 leds 350mA WW | Schreder |  | 5118 |  |  | AKZO 150 | 24 |  | 3600.00 | 175200 |  |  |  | 5118 24LED WW 350mA | 1 | 2016-06-27 |  | TECEO-1 5118 24LED WW 350mA | Schreder | 3000K | 30.00 | 100000 | LED |  | LED DRIVER | 1 | 2016-06-27 |  | LEDDRIVER |  |  | 1.00 | 175200 | [5 empty] | Mastdeur | 1 | 2023-02-22 |  | Mastdeur | Mastdeur | NVT |  | OOYERHOEKSEWEG | 52.1206 | 6.2197 | 212016 | 459476 | 15 | Verlengde Ooyerhoekseweg | Zutphen | Gemeente Zutphen |  |  | Leesten | 871687120056345319 |  |  |  |  | 7207 BA | [5 empty] | Liander |  |  |  | In bedrijf
5 | 156742 | https://lms.nederlandslicht.nl/qr/report/156742 | 52.1182 | 6.2183 | 211919.3938 | 459207.9095 | Gelderhorst |  | 8.72e+17 | Leesten | ZUTPHEN | 1991-08-01 | Gemeente Zutphen |  |  |  | Gemeente Zutphen | In bedrijf | Liander |  | Indal 4A |  |  | Nacht | Bemeterd | [6 empty] | 2036-06-27 | 2031-08-01 |  |  |  |  | OOYERHOEKSEWEG | [26 empty] | LM ST 8,0 CV EU1500/20/5 T60 ET M V | 1 | 1991-08-01 |  | LM ST 8,0 CV EU1250/20/5 T60 ET V | 8.00 | CILINDRISCH | THERMISCH VERZINKT | NVT | NVT | NVT |  | 350400 |  | Teceo-1 5118 24 leds 350mA WW | 1 | 2016-06-27 |  | Teceo-1 5118 24 leds 350mA WW | Schreder |  | 5118 |  |  | AKZO 150 | 24 |  | 3600.00 | 175200 |  |  |  | 5118 24LED WW 350mA | 1 | 2016-06-27 |  | TECEO-1 5118 24LED WW 350mA | Schreder | 3000K | 30.00 | 100000 | LED |  | LED DRIVER | 1 | 2016-06-27 |  | LEDDRIVER |  |  | 1.00 | 175200 | [5 empty] | Mastdeur | 1 | 1991-08-01 |  | Mastdeur | Mastdeur | NVT |  | OOYERHOEKSEWEG | 52.1206 | 6.2197 | 212016 | 459476 | 15 | Verlengde Ooyerhoekseweg | Zutphen | Gemeente Zutphen |  |  | Leesten | 871687120056345319 |  |  |  |  | 7207 BA | [5 empty] | Liander |  |  |  | In bedrijf
6 | 156743 | https://lms.nederlandslicht.nl/qr/report/156743 | 52.1183 | 6.2186 | 211944.5758 | 459218.8777 | Gelderhorst |  | 8.72e+17 | Leesten | ZUTPHEN | 2011-02-17 | Gemeente Zutphen |  |  |  | Gemeente Zutphen | In bedrijf | Liander |  | Indal 4A |  |  | Nacht | Bemeterd |  |  |  | 2023-05-10 |  |  | 2036-06-27 | 2051-02-17 |  |  |  |  | OOYERHOEKSEWEG | [17 empty] | 1.17 | 1.20 | [7 empty] | LM ST 8,0 CV EU1500/20/5 T60 ET M V | 1 | 2011-02-17 |  | LM ST 8,0 CV EU1250/20/5 T60 ET V | 8.00 | CILINDRISCH | THERMISCH VERZINKT | NVT | NVT | NVT |  | 350400 |  | Teceo-1 5118 24 leds 350mA WW | 1 | 2016-06-27 |  | Teceo-1 5118 24 leds 350mA WW | Schreder |  | 5118 |  |  | AKZO 150 | 24 |  | 3600.00 | 175200 |  |  |  | 5118 24LED WW 350mA | 1 | 2016-06-27 |  | TECEO-1 5118 24LED WW 350mA | Schreder | 3000K | 30.00 | 100000 | LED |  | LED DRIVER | 1 | 2016-06-27 |  | LEDDRIVER |  |  | 1.00 | 175200 | [5 empty] | Mastdeur | 1 | 2011-02-17 |  | Mastdeur | Mastdeur | NVT |  | OOYERHOEKSEWEG | 52.1206 | 6.2197 | 212016 | 459476 | 15 | Verlengde Ooyerhoekseweg | Zutphen | Gemeente Zutphen |  |  | Leesten | 871687120056345319 |  |  |  |  | 7207 BA | [5 empty] | Liander |  |  |  | In bedrijf
3 | 156744 | https://lms.nederlandslicht.nl/qr/report/156744 | 52.1369 | 6.2027 | 210831.2868 | 461277.4999 | Gerard Doustraat |  | 8.72e+17 | Waterkwartier | ZUTPHEN | 1985-01-01 | Gemeente Zutphen |  |  |  | Gemeente Zutphen | In bedrijf | Liander |  | Indal 4A |  |  | Nacht | Bemeterd | [6 empty] | 2036-09-05 | 2025-01-01 |  |  |  |  | EMMERIKSEWEG | [26 empty] | LM AL 8,0 CO EU750/5 T60 CP | 1 | 1985-01-01 |  | LM AL 8,0 CO EU750/5 T60 TP | 8.00 | CONISCH | ALUMINIUM | NVT | NVT | NVT |  | 350400 |  | Teceo-1 5118 24 leds 350mA WW | 1 | 2016-09-05 |  | Teceo-1 5118 24 leds 350mA WW | Schreder |  | 5118 |  |  | AKZO 150 | 24 |  | 3600.00 | 175200 |  |  |  | 5118 24LED WW 350mA | 1 | 2016-09-05 |  | TECEO-1 5118 24LED WW 350mA | Schreder | 3000K | 30.00 | 100000 | LED |  | LED DRIVER | 1 | 2016-09-05 |  | LEDDRIVER |  |  | 1.00 | 175200 | [5 empty] | Mastdeur | 1 | 1985-01-01 |  | Mastdeur | Mastdeur | NVT |  | EMMERIKSEWEG | 52.1353 | 6.2027 | 210829 | 461100 | 2 | Emmerikseweg | Zutphen | Gemeente Zutphen |  |  | Waterkwartier | 871687120055929237 |  |  |  |  | 7204 SL | [5 empty] | Liander |  |  |  | In bedrijf
4 | 156745 | https://lms.nederlandslicht.nl/qr/report/156745 | 52.1368 | 6.2026 | 210825.0248 | 461266.6775 | Gerard Doustraat |  | 8.72e+17 | Waterkwartier | ZUTPHEN | 1985-01-01 | Gemeente Zutphen |  |  |  | Gemeente Zutphen | In bedrijf | Liander |  | Indal 4A |  |  | Nacht | Bemeterd | [6 empty] | 2036-09-05 | 2025-01-01 |  |  |  |  | EMMERIKSEWEG | [26 empty] | LM AL 8,0 CO EU750/5 T60 CP | 1 | 1985-01-01 |  | LM AL 8,0 CO EU750/5 T60 TP | 8.00 | CONISCH | ALUMINIUM | NVT | NVT | NVT |  | 350400 |  | Teceo-1 5118 24 leds 350mA WW | 1 | 2016-09-05 |  | Teceo-1 5118 24 leds 350mA WW | Schreder |  | 5118 |  |  | AKZO 150 | 24 |  | 3600.00 | 175200 |  |  |  | 5118 24LED WW 350mA | 1 | 2016-09-05 |  | TECEO-1 5118 24LED WW 350mA | Schreder | 3000K | 30.00 | 100000 | LED |  | LED DRIVER | 1 | 2016-09-05 |  | LEDDRIVER |  |  | 1.00 | 175200 | [5 empty] | Mastdeur | 1 | 1985-01-01 |  | Mastdeur | Mastdeur | NVT |  | EMMERIKSEWEG | 52.1353 | 6.2027 | 210829 | 461100 | 2 | Emmerikseweg | Zutphen | Gemeente Zutphen |  |  | Waterkwartier | 871687120055929237 |  |  |  |  | 7204 SL | [5 empty] | Liander |  |  |  | In bedrijf
5 | 156746 | https://lms.nederlandslicht.nl/qr/report/156746 | 52.1366 | 6.203 | 210848.0658 | 461252.6151 | Gerard Doustraat |  | 8.72e+17 | Waterkwartier | ZUTPHEN | 1985-01-01 | Gemeente Zutphen |  |  |  | Gemeente Zutphen | In bedrijf | Liander |  | Indal 4A |  |  | Nacht | Bemeterd | [6 empty] | 2036-09-05 | 2025-01-01 |  |  |  |  | EMMERIKSEWEG | [26 empty] | LM AL 8,0 CO EU750/5 T60 CP | 1 | 1985-01-01 |  | LM AL 8,0 CO EU750/5 T60 TP | 8.00 | CONISCH | ALUMINIUM | NVT | NVT | NVT |  | 350400 |  | Teceo-1 5118 24 leds 350mA WW | 1 | 2016-09-05 |  | Teceo-1 5118 24 leds 350mA WW | Schreder |  | 5118 |  |  | AKZO 150 | 24 |  | 3600.00 | 175200 |  |  |  | 5118 24LED WW 350mA | 1 | 2016-09-05 |  | TECEO-1 5118 24LED WW 350mA | Schreder | 3000K | 30.00 | 100000 | LED |  | LED DRIVER | 1 | 2016-09-05 |  | LEDDRIVER |  |  | 1.00 | 175200 | [5 empty] | Mastdeur | 1 | 1985-01-01 |  | Mastdeur | Mastdeur | NVT |  | EMMERIKSEWEG | 52.1353 | 6.2027 | 210829 | 461100 | 2 | Emmerikseweg | Zutphen | Gemeente Zutphen |  |  | Waterkwartier | 871687120055929237 |  |  |  |  | 7204 SL | [5 empty] | Liander |  |  |  | In bedrijf
6 | 156747 | https://lms.nederlandslicht.nl/qr/report/156747 | 52.1368 | 6.2031 | 210859.2278 | 461269.2975 | Gerard Doustraat |  | 8.72e+17 | Waterkwartier | ZUTPHEN | 1985-01-01 | Gemeente Zutphen |  |  |  | Gemeente Zutphen | In bedrijf | Liander |  | Indal 4A |  |  | Nacht | Bemeterd | [6 empty] | 2036-09-05 | 2025-01-01 |  |  |  |  | EMMERIKSEWEG | [26 empty] | LM AL 8,0 CO EU750/5 T60 CP | 1 | 1985-01-01 |  | LM AL 8,0 CO EU750/5 T60 TP | 8.00 | CONISCH | ALUMINIUM | NVT | NVT | NVT |  | 350400 |  | Teceo-1 5118 24 leds 350mA WW | 1 | 2016-09-05 |  | Teceo-1 5118 24 leds 350mA WW | Schreder |  | 5118 |  |  | AKZO 150 | 24 |  | 3600.00 | 175200 |  |  |  | 5118 24LED WW 350mA | 1 | 2016-09-05 |  | TECEO-1 5118 24LED WW 350mA | Schreder | 3000K | 30.00 | 100000 | LED |  | LED DRIVER | 1 | 2016-09-05 |  | LEDDRIVER |  |  | 1.00 | 175200 | [5 empty] | Mastdeur | 1 | 1985-01-01 |  | Mastdeur | Mastdeur | NVT |  | EMMERIKSEWEG | 52.1353 | 6.2027 | 210829 | 461100 | 2 | Emmerikseweg | Zutphen | Gemeente Zutphen |  |  | Waterkwartier | 871687120055929237 |  |  |  |  | 7204 SL | [5 empty] | Liander |  |  |  | In bedrijf
7 | 156748 | https://lms.nederlandslicht.nl/qr/report/156748 | 52.1367 | 6.2033 | 210873.0238 | 461257.1475 | Gerard Doustraat |  | 8.72e+17 | Waterkwartier | ZUTPHEN | 2006-02-14 | Gemeente Zutphen |  |  |  | Gemeente Zutphen | In bedrijf | Liander |  | Indal 4A |  |  | Nacht | Bemeterd | [6 empty] | 2036-09-05 | 2046-02-14 |  |  |  |  | EMMERIKSEWEG | [26 empty] | LM AL 8,0 CV EU1400/8 T60 CM | 1 | 2006-02-14 |  | LM AL 8,0 CV EU1400/8 T60 CM | 8.00 | CILINDRISCH | ALUMINIUM | NVT | NVT | NVT |  | 350400 |  | Teceo-1 5118 24 leds 350mA WW | 1 | 2016-09-05 |  | Teceo-1 5118 24 leds 350mA WW | Schreder |  | 5118 |  |  | AKZO 150 | 24 |  | 3600.00 | 175200 |  |  |  | 5118 24LED WW 350mA | 1 | 2016-09-05 |  | TECEO-1 5118 24LED WW 350mA | Schreder | 3000K | 30.00 | 100000 | LED |  | LED DRIVER | 1 | 2016-09-05 |  | LEDDRIVER |  |  | 1.00 | 175200 | [5 empty] | Mastdeur | 1 | 2006-02-14 |  | Mastdeur | Mastdeur | NVT |  | EMMERIKSEWEG | 52.1353 | 6.2027 | 210829 | 461100 | 2 | Emmerikseweg | Zutphen | Gemeente Zutphen |  |  | Waterkwartier | 871687120055929237 |  |  |  |  | 7204 SL | [5 empty] | Liander |  |  |  | In bedrijf
8 | 156749 | https://lms.nederlandslicht.nl/qr/report/156749 | 52.1368 | 6.2036 | 210889.2098 | 461275.5655 | Gerard Doustraat |  | 8.72e+17 | Waterkwartier | ZUTPHEN | 2011-12-07 | Gemeente Zutphen |  |  |  | Gemeente Zutphen | In bedrijf | Liander |  | Indal 4A |  |  | Nacht | Bemeterd | [6 empty] | 2036-09-05 | 2051-12-07 |  |  |  |  | EMMERIKSEWEG | [26 empty] | LM AL 8,0 CO EU750/5 T60 CP | 1 | 2011-12-07 |  | LM AL 8,0 CO EU750/5 T60 TP | 8.00 | CONISCH | ALUMINIUM | NVT | NVT | NVT |  | 350400 |  | Teceo-1 5118 24 leds 350mA WW | 1 | 2016-09-05 |  | Teceo-1 5118 24 leds 350mA WW | Schreder |  | 5118 |  |  | AKZO 150 | 24 |  | 3600.00 | 175200 |  |  |  | 5118 24LED WW 350mA | 1 | 2016-09-05 |  | TECEO-1 5118 24LED WW 350mA | Schreder | 3000K | 30.00 | 100000 | LED |  | LED DRIVER | 1 | 2016-09-05 |  | LEDDRIVER |  |  | 1.00 | 175200 | [5 empty] | Mastdeur | 1 | 2011-12-07 |  | Mastdeur | Mastdeur | NVT |  | EMMERIKSEWEG | 52.1353 | 6.2027 | 210829 | 461100 | 2 | Emmerikseweg | Zutphen | Gemeente Zutphen |  |  | Waterkwartier | 871687120055929237 |  |  |  |  | 7204 SL | [5 empty] | Liander |  |  |  | In bedrijf
9 | 156750 | https://lms.nederlandslicht.nl/qr/report/156750 | 52.1368 | 6.2038 | 210908.4688 | 461269.8695 | Gerard Doustraat |  | 8.72e+17 | Waterkwartier | ZUTPHEN | 1985-01-01 | Gemeente Zutphen |  |  |  | Gemeente Zutphen | In bedrijf | Liander |  | Indal 4A |  |  | Nacht | Bemeterd | [6 empty] | 2036-09-05 | 2025-01-01 |  |  |  |  | EMMERIKSEWEG | [26 empty] | LM AL 8,0 CO EU750/5 T60 CP | 1 | 1985-01-01 |  | LM AL 8,0 CO EU750/5 T60 TP | 8.00 | CONISCH | ALUMINIUM | NVT | NVT | NVT |  | 350400 |  | Teceo-1 5118 24 leds 350mA WW | 1 | 2016-09-05 |  | Teceo-1 5118 24 leds 350mA WW | Schreder |  | 5118 |  |  | AKZO 150 | 24 |  | 3600.00 | 175200 |  |  |  | 5118 24LED WW 350mA | 1 | 2016-09-05 |  | TECEO-1 5118 24LED WW 350mA | Schreder | 3000K | 30.00 | 100000 | LED |  | LED DRIVER | 1 | 2016-09-05 |  | LEDDRIVER |  |  | 1.00 | 175200 | [5 empty] | Mastdeur | 1 | 1985-01-01 |  | Mastdeur | Mastdeur | NVT |  | EMMERIKSEWEG | 52.1353 | 6.2027 | 210829 | 461100 | 2 | Emmerikseweg | Zutphen | Gemeente Zutphen |  |  | Waterkwartier | 871687120055929237 |  |  |  |  | 7204 SL | [5 empty] | Liander |  |  |  | In bedrijf
10 | 156751 | https://lms.nederlandslicht.nl/qr/report/156751 | 52.1369 | 6.2041 | 210923.1658 | 461284.8805 | Gerard Doustraat |  | 8.72e+17 | Waterkwartier | ZUTPHEN | 2002-10-01 | Gemeente Zutphen |  |  |  | Gemeente Zutphen | In bedrijf | Liander |  | Indal 4A |  |  | Nacht | Bemeterd | [6 empty] | 2036-09-05 | 2042-10-01 |  |  |  |  | EMMERIKSEWEG | [26 empty] | LM AL 8,0 CV EU750/5 T60 CP | 1 | 2002-10-01 |  | LM AL 8,0 CV EU750/5 T60 TP | 8.00 | CILINDRISCH | ALUMINIUM | NVT | NVT | NVT |  | 350400 |  | Teceo-1 5118 24 leds 350mA WW | 1 | 2016-09-05 |  | Teceo-1 5118 24 leds 350mA WW | Schreder |  | 5118 |  |  | AKZO 150 | 24 |  | 3600.00 | 175200 |  |  |  | 5118 24LED WW 350mA | 1 | 2016-09-05 |  | TECEO-1 5118 24LED WW 350mA | Schreder | 3000K | 30.00 | 100000 | LED |  | LED DRIVER | 1 | 2016-09-05 |  | LEDDRIVER |  |  | 1.00 | 175200 | [5 empty] | Mastdeur | 1 | 2002-10-01 |  | Mastdeur | Mastdeur | NVT |  | EMMERIKSEWEG | 52.1353 | 6.2027 | 210829 | 461100 | 2 | Emmerikseweg | Zutphen | Gemeente Zutphen |  |  | Waterkwartier | 871687120055929237 |  |  |  |  | 7204 SL | [5 empty] | Liander |  |  |  | In bedrijf
11 | 156753 | https://lms.nederlandslicht.nl/qr/report/156753 | 52.137 | 6.2044 | 210943.5058 | 461294.6075 | Gerard Doustraat |  | 8.72e+17 | Waterkwartier | ZUTPHEN | 2002-10-01 | Gemeente Zutphen | Schreder | 5 |  | Gemeente Zutphen | In bedrijf | Liander |  | DIM4A |  |  | Nacht | Bemeterd | [6 empty] | 2042-08-22 | 2042-10-01 |  |  |  |  | EMMERIKSEWEG | [21 empty] | Openbare verlichting |  |  |  |  | LM ST 8,0 CV EU1250/20/5 T60 FR V | 1 | 2002-10-01 |  | LM ST 8,0 CV EU1250/20/5 T60 ET V | 8.00 | CILINDRISCH | THERMISCH VERZINKT | NVT | NVT | NVT |  | 350400 |  | TECEO-1 24LED 26,4W WW 3000K 4176LM AKZO150GS 5118AS DIM4A CLO SR | 1 | 2022-08-22 |  | TECEO-1 24LED 26,4W WW 3000K 4176LM AKZO150GS 5118AS DIM4A CLO SR | Schreder |  |  |  |  | AKZO150GS | 24 |  | 4176.00 | 175200 |  | 26.40 |  | TECEO-1 24LED 26,4W WW 3000K 4176LM AKZO150GS 5118AS DIM4A CLO SR | 1 | 2022-08-22 |  | TECEO-1 24LED 26,4W WW 3000K 4176LM AKZO150GS 5118AS DIM4A CLO SR | Schreder | 3000K | 26.40 | 175200 | LED |  | LED DRIVER | 1 | 2022-08-22 |  | LEDDRIVER |  |  | 1.00 | 175200 | [5 empty] | Mastdeur | 1 | 2002-10-01 |  | Mastdeur | Mastdeur | NVT |  | EMMERIKSEWEG | 52.1353 | 6.2027 | 210829 | 461100 | 2 | Emmerikseweg | Zutphen | Gemeente Zutphen |  |  | Waterkwartier | 871687120055929237 |  |  |  |  | 7204 SL | [5 empty] | Liander |  |  |  | In bedrijf
12 | 156754 | https://lms.nederlandslicht.nl/qr/report/156754 | 52.1371 | 6.2048 | 210970.7238 | 461305.4225 | Gerard Doustraat |  | 8.72e+17 | Waterkwartier | ZUTPHEN | 2002-10-01 | Gemeente Zutphen | Schreder | 5 |  | Gemeente Zutphen | In bedrijf | Liander |  | DIM4A |  |  | Nacht | Bemeterd | [6 empty] | 2042-08-22 | 2042-10-01 |  |  |  |  | EMMERIKSEWEG | [21 empty] | Openbare verlichting |  |  |  |  | LM AL 8,0 CO EU750/5 T60 CP | 1 | 2002-10-01 |  | LM AL 8,0 CO EU750/5 T60 TP | 8.00 | CONISCH | ALUMINIUM | NVT | NVT | NVT |  | 350400 |  | TECEO-1 24LED 26,4W WW 3000K 4176LM AKZO150GS 5118AS DIM4A CLO SR | 1 | 2022-08-22 |  | TECEO-1 24LED 26,4W WW 3000K 4176LM AKZO150GS 5118AS DIM4A CLO SR | Schreder |  |  |  |  | AKZO150GS | 24 |  | 4176.00 | 175200 |  | 26.40 |  | TECEO-1 24LED 26,4W WW 3000K 4176LM AKZO150GS 5118AS DIM4A CLO SR | 1 | 2022-08-22 |  | TECEO-1 24LED 26,4W WW 3000K 4176LM AKZO150GS 5118AS DIM4A CLO SR | Schreder | 3000K | 26.40 | 175200 | LED |  | LED DRIVER | 2 | 2022-08-22 |  | LEDDRIVER |  |  | 1.00 | 175200 | [5 empty] | Mastdeur | 1 | 2002-10-01 |  | Mastdeur | Mastdeur | NVT |  | EMMERIKSEWEG | 52.1353 | 6.2027 | 210829 | 461100 | 2 | Emmerikseweg | Zutphen | Gemeente Zutphen |  |  | Waterkwartier | 871687120055929237 |  |  |  |  | 7204 SL | [5 empty] | Liander |  |  |  | In bedrijf
13 | 156755 | https://lms.nederlandslicht.nl/qr/report/156755 | 52.1372 | 6.2051 | 210991.5298 | 461313.0553 | Gerard Doustraat |  | 8.72e+17 | Waterkwartier | ZUTPHEN | 2002-10-01 | Gemeente Zutphen | Schreder | 5 |  | Gemeente Zutphen | In bedrijf | Liander |  | DIM4A |  |  | Nacht | Bemeterd | [6 empty] | 2042-08-22 | 2042-10-01 |  |  |  |  | EMMERIKSEWEG | [21 empty] | Openbare verlichting |  |  |  |  | LM AL 8,0 CO EU750/5 T60 CP | 1 | 2002-10-01 |  | LM AL 8,0 CO EU750/5 T60 TP | 8.00 | CONISCH | ALUMINIUM | NVT | NVT | NVT |  | 350400 |  | TECEO-1 24LED 26,4W WW 3000K 4176LM AKZO150GS 5118AS DIM4A CLO SR | 1 | 2022-08-22 |  | TECEO-1 24LED 26,4W WW 3000K 4176LM AKZO150GS 5118AS DIM4A CLO SR | Schreder |  |  |  |  | AKZO150GS | 24 |  | 4176.00 | 175200 |  | 26.40 |  | TECEO-1 24LED 26,4W WW 3000K 4176LM AKZO150GS 5118AS DIM4A CLO SR | 1 | 2022-08-22 |  | TECEO-1 24LED 26,4W WW 3000K 4176LM AKZO150GS 5118AS DIM4A CLO SR | Schreder | 3000K | 26.40 | 175200 | LED |  | LED DRIVER | 1 | 2022-08-22 |  | LEDDRIVER |  |  | 1.00 | 175200 | [5 empty] | Mastdeur | 1 | 2002-10-01 |  | Mastdeur | Mastdeur | NVT |  | EMMERIKSEWEG | 52.1353 | 6.2027 | 210829 | 461100 | 2 | Emmerikseweg | Zutphen | Gemeente Zutphen |  |  | Waterkwartier | 871687120055929237 |  |  |  |  | 7204 SL | [5 empty] | Liander |  |  |  | In bedrijf
14 | 156756 | https://lms.nederlandslicht.nl/qr/report/156756 | 52.1372 | 6.2053 | 211008.4888 | 461320.9286 | Gerard Doustraat |  | 8.72e+17 | Waterkwartier | ZUTPHEN | 2002-10-01 | Gemeente Zutphen | Schreder | 5 |  | Gemeente Zutphen | In bedrijf | Liander |  | DIM4A |  |  | Nacht | Bemeterd | [6 empty] | 2042-08-22 | 2042-10-01 |  |  |  |  | EMMERIKSEWEG | [21 empty] | Openbare verlichting |  |  |  |  | LM AL 8,0 CO EU750/5 T60 CP | 1 | 2002-10-01 |  | LM AL 8,0 CO EU750/5 T60 TP | 8.00 | CONISCH | ALUMINIUM | NVT | NVT | NVT |  | 350400 |  | TECEO-1 24LED 26,4W WW 3000K 4176LM AKZO150GS 5118AS DIM4A CLO SR | 1 | 2022-08-22 |  | TECEO-1 24LED 26,4W WW 3000K 4176LM AKZO150GS 5118AS DIM4A CLO SR | Schreder |  |  |  |  | AKZO150GS | 24 |  | 4176.00 | 175200 |  | 26.40 |  | TECEO-1 24LED 26,4W WW 3000K 4176LM AKZO150GS 5118AS DIM4A CLO SR | 1 | 2022-08-22 |  | TECEO-1 24LED 26,4W WW 3000K 4176LM AKZO150GS 5118AS DIM4A CLO SR | Schreder | 3000K | 26.40 | 175200 | LED |  | LED DRIVER | 1 | 2022-08-22 |  | LEDDRIVER |  |  | 1.00 | 175200 | [5 empty] | Mastdeur | 1 | 2002-10-01 |  | Mastdeur | Mastdeur | NVT |  | EMMERIKSEWEG | 52.1353 | 6.2027 | 210829 | 461100 | 2 | Emmerikseweg | Zutphen | Gemeente Zutphen |  |  | Waterkwartier | 871687120055929237 |  |  |  |  | 7204 SL | [5 empty] | Liander |  |  |  | In bedrijf
15 | 156757 | https://lms.nederlandslicht.nl/qr/report/156757 | 52.1373 | 6.2058 | 211039.7908 | 461332.5644 | Gerard Doustraat |  | 8.72e+17 | Waterkwartier | ZUTPHEN | 2002-10-01 | Gemeente Zutphen | Schreder | 5 |  | Gemeente Zutphen | In bedrijf | Liander |  | DIM4A |  |  | Nacht | Bemeterd | [6 empty] | 2042-08-22 | 2042-10-01 |  |  |  |  | EMMERIKSEWEG | [21 empty] | Openbare verlichting |  |  |  |  | LM AL 8,0 CO EU750/5 T60 CP | 1 | 2002-10-01 |  | LM AL 8,0 CO EU750/5 T60 TP | 8.00 | CONISCH | ALUMINIUM | NVT | NVT | NVT |  | 350400 |  | TECEO-1 24LED 26,4W WW 3000K 4176LM AKZO150GS 5118AS DIM4A CLO SR | 1 | 2022-08-22 |  | TECEO-1 24LED 26,4W WW 3000K 4176LM AKZO150GS 5118AS DIM4A CLO SR | Schreder |  |  |  |  | AKZO150GS | 24 |  | 4176.00 | 175200 |  | 26.40 |  | TECEO-1 24LED 26,4W WW 3000K 4176LM AKZO150GS 5118AS DIM4A CLO SR | 1 | 2022-08-22 |  | TECEO-1 24LED 26,4W WW 3000K 4176LM AKZO150GS 5118AS DIM4A CLO SR | Schreder | 3000K | 26.40 | 175200 | LED |  | LED DRIVER | 1 | 2022-08-22 |  | LEDDRIVER |  |  | 1.00 | 175200 | [5 empty] | Mastdeur | 1 | 2002-10-01 |  | Mastdeur | Mastdeur | NVT |  | EMMERIKSEWEG | 52.1353 | 6.2027 | 210829 | 461100 | 2 | Emmerikseweg | Zutphen | Gemeente Zutphen |  |  | Waterkwartier | 871687120055929237 |  |  |  |  | 7204 SL | [5 empty] | Liander |  |  |  | In bedrijf
16 | 156758 | https://lms.nederlandslicht.nl/qr/report/156758 | 52.1374 | 6.2062 | 211069.7538 | 461334.1021 | Gerard Doustraat |  | 8.72e+17 | Waterkwartier | ZUTPHEN | 2002-10-01 | Gemeente Zutphen | Schreder | 5 |  | Gemeente Zutphen | In bedrijf | Liander |  | DIM4A |  |  | Nacht | Bemeterd | [6 empty] | 2042-08-22 | 2042-10-01 |  |  |  |  | JAN VERMEER | [21 empty] | Openbare verlichting |  |  |  |  | LM AL 8,0 CO EU750/5 T60 CP | 1 | 2002-10-01 |  | LM AL 8,0 CO EU750/5 T60 TP | 8.00 | CONISCH | ALUMINIUM | NVT | NVT | NVT |  | 350400 |  | TECEO-1 24LED 26,4W WW 3000K 4176LM AKZO150GS 5118AS DIM4A CLO SR | 1 | 2022-08-22 |  | TECEO-1 24LED 26,4W WW 3000K 4176LM AKZO150GS 5118AS DIM4A CLO SR | Schreder |  |  |  |  | AKZO150GS | 24 |  | 4176.00 | 175200 |  | 26.40 |  | TECEO-1 24LED 26,4W WW 3000K 4176LM AKZO150GS 5118AS DIM4A CLO SR | 1 | 2022-08-22 |  | TECEO-1 24LED 26,4W WW 3000K 4176LM AKZO150GS 5118AS DIM4A CLO SR | Schreder | 3000K | 26.40 | 175200 | LED |  | LED DRIVER | 1 | 2022-08-22 |  | LEDDRIVER |  |  | 1.00 | 175200 | [5 empty] | Mastdeur | 1 | 2002-10-01 |  | Mastdeur | Mastdeur | NVT |  | JAN VERMEER | 52.1389 | 6.2099 | 211321 | 461509 | 79 | Jan Vermeerstraat | Zutphen | Gemeente Zutphen |  |  | Waterkwartier | 871687120055929268 |  |  |  |  | 7204 CL | [5 empty] | Liander |  |  |  | In bedrijf
17 | 156759 | https://lms.nederlandslicht.nl/qr/report/156759 | 52.1374 | 6.2065 | 211088.0098 | 461343.7373 | Gerard Doustraat |  | 8.72e+17 | Waterkwartier | ZUTPHEN | 2017-04-11 | Gemeente Zutphen | Schreder | 5 |  | Gemeente Zutphen | In bedrijf | Liander |  | DIM4A |  |  | Nacht | Bemeterd | [6 empty] | 2042-08-22 | 2057-04-11 |  |  |  |  | JAN VERMEER | [21 empty] | Openbare verlichting |  |  |  |  | LM AL 8,0 CIL EU1250/5 T76 SAPA 1108017526 CM | 1 | 2017-04-11 |  | LM AL 8,0 CIL EU1250/5 T76 SAPA 1108017526 CM | 8.00 | CILINDRISCH | ALUMINIUM | NVT | NVT | NVT |  | 350400 |  | TECEO-1 24LED 26,4W WW 3000K 4176LM AKZO150GS 5118AS DIM4A CLO SR | 1 | 2022-08-22 |  | TECEO-1 24LED 26,4W WW 3000K 4176LM AKZO150GS 5118AS DIM4A CLO SR | Schreder |  |  |  |  | AKZO150GS | 24 |  | 4176.00 | 175200 |  | 26.40 |  | TECEO-1 24LED 26,4W WW 3000K 4176LM AKZO150GS 5118AS DIM4A CLO SR | 1 | 2022-08-22 |  | TECEO-1 24LED 26,4W WW 3000K 4176LM AKZO150GS 5118AS DIM4A CLO SR | Schreder | 3000K | 26.40 | 175200 | LED |  | LED DRIVER | 1 | 2022-08-22 |  | LEDDRIVER |  |  | 1.00 | 175200 | [5 empty] | Mastdeur | 1 | 2017-04-11 |  | Mastdeur | Mastdeur | NVT |  | JAN VERMEER | 52.1389 | 6.2099 | 211321 | 461509 | 79 | Jan Vermeerstraat | Zutphen | Gemeente Zutphen |  |  | Waterkwartier | 871687120055929268 |  |  |  |  | 7204 CL | [5 empty] | Liander |  |  |  | In bedrijf
18 | 156760 | https://lms.nederlandslicht.nl/qr/report/156760 | 52.1374 | 6.2069 | 211113.7858 | 461344.3055 | Gerard Doustraat |  | 8.72e+17 | Waterkwartier | ZUTPHEN | 2002-10-01 | Gemeente Zutphen | Schreder | 5 |  | Gemeente Zutphen | In bedrijf | Liander |  | DIM4A |  |  | Nacht | Bemeterd | [6 empty] | 2042-08-22 | 2042-10-01 |  |  |  |  | JAN VERMEER | [21 empty] | Openbare verlichting |  |  |  |  | LM AL 8,0 CO EU750/5 T60 CP | 1 | 2002-10-01 |  | LM AL 8,0 CO EU750/5 T60 TP | 8.00 | CONISCH | ALUMINIUM | NVT | NVT | NVT |  | 350400 |  | TECEO-1 24LED 26,4W WW 3000K 4176LM AKZO150GS 5118AS DIM4A CLO SR | 1 | 2022-08-22 |  | TECEO-1 24LED 26,4W WW 3000K 4176LM AKZO150GS 5118AS DIM4A CLO SR | Schreder |  |  |  |  | AKZO150GS | 24 |  | 4176.00 | 175200 |  | 26.40 |  | TECEO-1 24LED 26,4W WW 3000K 4176LM AKZO150GS 5118AS DIM4A CLO SR | 1 | 2022-08-22 |  | TECEO-1 24LED 26,4W WW 3000K 4176LM AKZO150GS 5118AS DIM4A CLO SR | Schreder | 3000K | 26.40 | 175200 | LED |  | LED DRIVER | 1 | 2022-08-22 |  | LEDDRIVER |  |  | 1.00 | 175200 | [5 empty] | Mastdeur | 1 | 2002-10-01 |  | Mastdeur | Mastdeur | NVT |  | JAN VERMEER | 52.1389 | 6.2099 | 211321 | 461509 | 79 | Jan Vermeerstraat | Zutphen | Gemeente Zutphen |  |  | Waterkwartier | 871687120055929268 |  |  |  |  | 7204 CL | [5 empty] | Liander |  |  |  | In bedrijf
19 | 156761 | https://lms.nederlandslicht.nl/qr/report/156761 | 52.1374 | 6.2073 | 211141.7228 | 461345.2455 | Gerard Doustraat |  | 8.72e+17 | Waterkwartier | ZUTPHEN | 2002-10-01 | Gemeente Zutphen | Schreder | 5 |  | Gemeente Zutphen | In bedrijf | Liander |  | DIM4A |  |  | Nacht | Bemeterd | [6 empty] | 2042-08-22 | 2042-10-01 |  |  |  |  | JAN VERMEER | [21 empty] | Openbare verlichting |  |  |  |  | LM AL 8,0 CV EU1400/8 T60 CM | 1 | 2002-10-01 |  | LM AL 8,0 CV EU1400/8 T60 CM | 8.00 | CILINDRISCH | ALUMINIUM | NVT | NVT | NVT |  | 350400 |  | TECEO-1 24LED 26,4W WW 3000K 4176LM AKZO150GS 5118AS DIM4A CLO SR | 1 | 2022-08-22 |  | TECEO-1 24LED 26,4W WW 3000K 4176LM AKZO150GS 5118AS DIM4A CLO SR | Schreder |  |  |  |  | AKZO150GS | 24 |  | 4176.00 | 175200 |  | 26.40 |  | TECEO-1 24LED 26,4W WW 3000K 4176LM AKZO150GS 5118AS DIM4A CLO SR | 1 | 2022-08-22 |  | TECEO-1 24LED 26,4W WW 3000K 4176LM AKZO150GS 5118AS DIM4A CLO SR | Schreder | 3000K | 26.40 | 175200 | LED |  | LED DRIVER | 1 | 2022-08-22 |  | LEDDRIVER |  |  | 1.00 | 175200 | [5 empty] | Mastdeur | 1 | 2002-10-01 |  | Mastdeur | Mastdeur | NVT |  | JAN VERMEER | 52.1389 | 6.2099 | 211321 | 461509 | 79 | Jan Vermeerstraat | Zutphen | Gemeente Zutphen |  |  | Waterkwartier | 871687120055929268 |  |  |  |  | 7204 CL | [5 empty] | Liander |  |  |  | In bedrijf
20 | 156762 | https://lms.nederlandslicht.nl/qr/report/156762 | 52.1375 | 6.2077 | 211170.9198 | 461346.4325 | Gerard Doustraat |  | 8.72e+17 | Waterkwartier | ZUTPHEN | 1996-03-01 | Gemeente Zutphen | Schreder | 5 |  | Gemeente Zutphen | In bedrijf | Liander |  | DIM4A |  |  | Nacht | Bemeterd | [6 empty] | 2042-08-22 | 2036-03-01 |  |  |  |  | JAN VERMEER | [21 empty] | Openbare verlichting |  |  |  |  | LM AL 8,0 CO EU750/5 T60 CP | 1 | 1996-03-01 |  | LM AL 8,0 CO EU750/5 T60 TP | 8.00 | CONISCH | ALUMINIUM | NVT | NVT | NVT |  | 350400 |  | TECEO-1 24LED 26,4W WW 3000K 4176LM AKZO150GS 5118AS DIM4A CLO SR | 1 | 2022-08-22 |  | TECEO-1 24LED 26,4W WW 3000K 4176LM AKZO150GS 5118AS DIM4A CLO SR | Schreder |  |  |  |  | AKZO150GS | 24 |  | 4176.00 | 175200 |  | 26.40 |  | TECEO-1 24LED 26,4W WW 3000K 4176LM AKZO150GS 5118AS DIM4A CLO SR | 1 | 2022-08-22 |  | TECEO-1 24LED 26,4W WW 3000K 4176LM AKZO150GS 5118AS DIM4A CLO SR | Schreder | 3000K | 26.40 | 175200 | LED |  | LED DRIVER | 1 | 2022-08-22 |  | LEDDRIVER |  |  | 1.00 | 175200 | [5 empty] | Mastdeur | 1 | 1996-03-01 |  | Mastdeur | Mastdeur | NVT |  | JAN VERMEER | 52.1389 | 6.2099 | 211321 | 461509 | 79 | Jan Vermeerstraat | Zutphen | Gemeente Zutphen |  |  | Waterkwartier | 871687120055929268 |  |  |  |  | 7204 CL | [5 empty] | Liander |  |  |  | In bedrijf
21 | 156763 | https://lms.nederlandslicht.nl/qr/report/156763 | 52.1375 | 6.2081 | 211196.2948 | 461347.0645 | Gerard Doustraat |  | 8.72e+17 | Waterkwartier | ZUTPHEN | 2002-10-01 | Gemeente Zutphen | Schreder | 5 |  | Gemeente Zutphen | In bedrijf | Liander |  | DIM4A |  |  | Nacht | Bemeterd | [6 empty] | 2042-08-22 | 2042-10-01 |  |  |  |  | JAN VERMEER | [21 empty] | Openbare verlichting |  |  |  |  | LM AL 8,0 CO EU750/5 T60 CP | 1 | 2002-10-01 |  | LM AL 8,0 CO EU750/5 T60 TP | 8.00 | CONISCH | ALUMINIUM | NVT | NVT | NVT |  | 350400 |  | TECEO-1 24LED 26,4W WW 3000K 4176LM AKZO150GS 5118AS DIM4A CLO SR | 1 | 2022-08-22 |  | TECEO-1 24LED 26,4W WW 3000K 4176LM AKZO150GS 5118AS DIM4A CLO SR | Schreder |  |  |  |  | AKZO150GS | 24 |  | 4176.00 | 175200 |  | 26.40 |  | TECEO-1 24LED 26,4W WW 3000K 4176LM AKZO150GS 5118AS DIM4A CLO SR | 1 | 2022-08-22 |  | TECEO-1 24LED 26,4W WW 3000K 4176LM AKZO150GS 5118AS DIM4A CLO SR | Schreder | 3000K | 26.40 | 175200 | LED |  | LED DRIVER | 1 | 2022-08-22 |  | LEDDRIVER |  |  | 1.00 | 175200 | [5 empty] | Mastdeur | 1 | 2002-10-01 |  | Mastdeur | Mastdeur | NVT |  | JAN VERMEER | 52.1389 | 6.2099 | 211321 | 461509 | 79 | Jan Vermeerstraat | Zutphen | Gemeente Zutphen |  |  | Waterkwartier | 871687120055929268 |  |  |  |  | 7204 CL | [5 empty] | Liander |  |  |  | In bedrijf
22 | 156764 | https://lms.nederlandslicht.nl/qr/report/156764 | 52.1375 | 6.2085 | 211223.8298 | 461347.8691 | Gerard Doustraat |  | 8.72e+17 | Waterkwartier | ZUTPHEN | 2002-10-01 | Gemeente Zutphen | Schreder | 5 |  | Gemeente Zutphen | In bedrijf | Liander |  | DIM4A |  |  | Nacht | Bemeterd | [6 empty] | 2042-08-22 | 2042-10-01 |  |  |  |  | JAN VERMEER | [21 empty] | Openbare verlichting |  |  |  |  | LM AL 8,0 CO EU750/5 T60 CP | 1 | 2002-10-01 |  | LM AL 8,0 CO EU750/5 T60 TP | 8.00 | CONISCH | ALUMINIUM | NVT | NVT | NVT |  | 350400 |  | TECEO-1 24LED 26,4W WW 3000K 4176LM AKZO150GS 5118AS DIM4A CLO SR | 1 | 2022-08-22 |  | TECEO-1 24LED 26,4W WW 3000K 4176LM AKZO150GS 5118AS DIM4A CLO SR | Schreder |  |  |  |  | AKZO150GS | 24 |  | 4176.00 | 175200 |  | 26.40 |  | TECEO-1 24LED 26,4W WW 3000K 4176LM AKZO150GS 5118AS DIM4A CLO SR | 1 | 2022-08-22 |  | TECEO-1 24LED 26,4W WW 3000K 4176LM AKZO150GS 5118AS DIM4A CLO SR | Schreder | 3000K | 26.40 | 175200 | LED |  | LED DRIVER | 1 | 2022-08-22 |  | LEDDRIVER |  |  | 1.00 | 175200 | [5 empty] | Mastdeur | 1 | 2002-10-01 |  | Mastdeur | Mastdeur | NVT |  | JAN VERMEER | 52.1389 | 6.2099 | 211321 | 461509 | 79 | Jan Vermeerstraat | Zutphen | Gemeente Zutphen |  |  | Waterkwartier | 871687120055929268 |  |  |  |  | 7204 CL | [5 empty] | Liander |  |  |  | In bedrijf
23 | 156765 | https://lms.nederlandslicht.nl/qr/report/156765 | 52.1375 | 6.2089 | 211250.6778 | 461348.8196 | Gerard Doustraat |  | 8.72e+17 | Waterkwartier | ZUTPHEN | 2002-10-01 | Gemeente Zutphen | Schreder | 5 |  | Gemeente Zutphen | In bedrijf | Liander |  | DIM4A |  |  | Nacht | Bemeterd | [6 empty] | 2042-08-22 | 2042-10-01 |  |  |  |  | JAN VERMEER | [21 empty] | Openbare verlichting |  |  |  |  | LM AL 8,0 CO EU750/5 T60 CP | 1 | 2002-10-01 |  | LM AL 8,0 CO EU750/5 T60 TP | 8.00 | CONISCH | ALUMINIUM | NVT | NVT | NVT |  | 350400 |  | TECEO-1 24LED 26,4W WW 3000K 4176LM AKZO150GS 5118AS DIM4A CLO SR | 1 | 2022-08-22 |  | TECEO-1 24LED 26,4W WW 3000K 4176LM AKZO150GS 5118AS DIM4A CLO SR | Schreder |  |  |  |  | AKZO150GS | 24 |  | 4176.00 | 175200 |  | 26.40 |  | TECEO-1 24LED 26,4W WW 3000K 4176LM AKZO150GS 5118AS DIM4A CLO SR | 1 | 2022-08-22 |  | TECEO-1 24LED 26,4W WW 3000K 4176LM AKZO150GS 5118AS DIM4A CLO SR | Schreder | 3000K | 26.40 | 175200 | LED |  | LED DRIVER | 1 | 2022-08-22 |  | LEDDRIVER |  |  | 1.00 | 175200 | [5 empty] | Mastdeur | 1 | 2002-10-01 |  | Mastdeur | Mastdeur | NVT |  | JAN VERMEER | 52.1389 | 6.2099 | 211321 | 461509 | 79 | Jan Vermeerstraat | Zutphen | Gemeente Zutphen |  |  | Waterkwartier | 871687120055929268 |  |  |  |  | 7204 CL | [5 empty] | Liander |  |  |  | In bedrijf
24 | 156766 | https://lms.nederlandslicht.nl/qr/report/156766 | 52.1375 | 6.2092 | 211273.5768 | 461349.4651 | Gerard Doustraat |  | 8.72e+17 | Waterkwartier | ZUTPHEN | 2002-10-01 | Gemeente Zutphen | Schreder | 5 |  | Gemeente Zutphen | In bedrijf | Liander |  | DIM4A |  |  | Nacht | Bemeterd | [6 empty] | 2042-08-22 | 2042-10-01 |  |  |  |  | EMMERIKSEWEG | [21 empty] | Openbare verlichting |  |  |  |  | LM AL 8,0 CO EU750/5 T60 CP | 1 | 2002-10-01 |  | LM AL 8,0 CO EU750/5 T60 TP | 8.00 | CONISCH | ALUMINIUM | NVT | NVT | NVT |  | 350400 |  | TECEO-1 24LED 26,4W WW 3000K 4176LM AKZO150GS 5118AS DIM4A CLO SR | 1 | 2022-08-22 |  | TECEO-1 24LED 26,4W WW 3000K 4176LM AKZO150GS 5118AS DIM4A CLO SR | Schreder |  |  |  |  | AKZO150GS | 24 |  | 4176.00 | 175200 |  | 26.40 |  | TECEO-1 24LED 26,4W WW 3000K 4176LM AKZO150GS 5118AS DIM4A CLO SR | 1 | 2022-08-22 |  | TECEO-1 24LED 26,4W WW 3000K 4176LM AKZO150GS 5118AS DIM4A CLO SR | Schreder | 3000K | 26.40 | 175200 | LED |  | LED DRIVER | 1 | 2022-08-22 |  | LEDDRIVER |  |  | 1.00 | 175200 | [5 empty] | Mastdeur | 1 | 2002-10-01 |  | Mastdeur | Mastdeur | NVT |  | EMMERIKSEWEG | 52.1353 | 6.2027 | 210829 | 461100 | 2 | Emmerikseweg | Zutphen | Gemeente Zutphen |  |  | Waterkwartier | 871687120055929237 |  |  |  |  | 7204 SL | [5 empty] | Liander |  |  |  | In bedrijf
25 | 156767 | https://lms.nederlandslicht.nl/qr/report/156767 | 52.1375 | 6.2097 | 211305.6458 | 461350.4518 | Gerard Doustraat |  | 8.72e+17 | Waterkwartier | ZUTPHEN | 2017-10-20 | Gemeente Zutphen | Schreder | 5 |  | Gemeente Zutphen | In bedrijf | Liander |  | DIM4A |  |  | Nacht | Bemeterd | [6 empty] | 2042-08-22 | 2057-10-20 |  |  |  |  | JAN VERMEER | [21 empty] | Openbare verlichting |  |  |  |  | LM AL 8,0 CO EU750/5 T60 CP | 1 | 2017-10-20 |  | LM AL 8,0 CO EU750/5 T60 TP | 8.00 | CONISCH | ALUMINIUM | NVT | NVT | NVT |  | 350400 |  | TECEO-1 24LED 26,4W WW 3000K 4176LM AKZO150GS 5118AS DIM4A CLO SR | 1 | 2022-08-22 |  | TECEO-1 24LED 26,4W WW 3000K 4176LM AKZO150GS 5118AS DIM4A CLO SR | Schreder |  |  |  |  | AKZO150GS | 24 |  | 4176.00 | 175200 |  | 26.40 |  | TECEO-1 24LED 26,4W WW 3000K 4176LM AKZO150GS 5118AS DIM4A CLO SR | 1 | 2022-08-22 |  | TECEO-1 24LED 26,4W WW 3000K 4176LM AKZO150GS 5118AS DIM4A CLO SR | Schreder | 3000K | 26.40 | 175200 | LED |  | LED DRIVER | 1 | 2022-08-22 |  | LEDDRIVER |  |  | 1.00 | 175200 | [5 empty] | Mastdeur | 1 | 2017-10-20 |  | Mastdeur | Mastdeur | NVT |  | JAN VERMEER | 52.1389 | 6.2099 | 211321 | 461509 | 79 | Jan Vermeerstraat | Zutphen | Gemeente Zutphen |  |  | Waterkwartier | 871687120055929268 |  |  |  |  | 7204 CL | [5 empty] | Liander |  |  |  | In bedrijf
26 | 156768 | https://lms.nederlandslicht.nl/qr/report/156768 | 52.1374 | 6.21 | 211331.5458 | 461341.1797 | Gerard Doustraat |  | 8.72e+17 | Waterkwartier | ZUTPHEN | 2001-09-12 | Gemeente Zutphen | Schreder | 5 |  | Gemeente Zutphen | In bedrijf | Liander |  | DIM4A |  |  | Nacht | Bemeterd | [6 empty] | 2042-08-22 | 2041-09-12 |  |  |  |  | JAN VERMEER | [21 empty] | Openbare verlichting |  |  |  |  | LM AL 8,0 CO EU750/5 T60 CP | 1 | 2001-09-12 |  | LM AL 8,0 CO EU750/5 T60 TP | 8.00 | CONISCH | ALUMINIUM | NVT | NVT | NVT |  | 350400 |  | TECEO-1 24LED 26,4W WW 3000K 4176LM AKZO150GS 5118AS DIM4A CLO SR | 1 | 2022-08-22 |  | TECEO-1 24LED 26,4W WW 3000K 4176LM AKZO150GS 5118AS DIM4A CLO SR | Schreder |  |  |  |  | AKZO150GS | 24 |  | 4176.00 | 175200 |  | 26.40 |  | TECEO-1 24LED 26,4W WW 3000K 4176LM AKZO150GS 5118AS DIM4A CLO SR | 1 | 2022-08-22 |  | TECEO-1 24LED 26,4W WW 3000K 4176LM AKZO150GS 5118AS DIM4A CLO SR | Schreder | 3000K | 26.40 | 175200 | LED |  | LED DRIVER | 1 | 2022-08-22 |  | LEDDRIVER |  |  | 1.00 | 175200 | [5 empty] | Mastdeur | 1 | 2001-09-12 |  | Mastdeur | Mastdeur | NVT |  | JAN VERMEER | 52.1389 | 6.2099 | 211321 | 461509 | 79 | Jan Vermeerstraat | Zutphen | Gemeente Zutphen |  |  | Waterkwartier | 871687120055929268 |  |  |  |  | 7204 CL | [5 empty] | Liander |  |  |  | In bedrijf
27 | 156769 | https://lms.nederlandslicht.nl/qr/report/156769 | 52.1375 | 6.2105 | 211363.6768 | 461350.9799 | Gerard Doustraat |  | 8.72e+17 | Waterkwartier | ZUTPHEN | 2002-10-01 | Gemeente Zutphen |  |  |  | Gemeente Zutphen | In bedrijf | Liander |  | Indal 4A |  |  | Nacht | Bemeterd | [6 empty] | 2025-11-22 | 2042-10-01 |  |  |  |  | HELFRICHSTRAAT | [26 empty] | LM AL 8,0 CO EU750/5 T60 CP | 1 | 2002-10-01 |  | LM AL 8,0 CO EU750/5 T60 TP | 8.00 | CONISCH | ALUMINIUM | NVT | NVT | NVT |  | 350400 |  | ARM ARC 2680 1XSON-T 70W R9007 CON SIP | 1 | 2005-11-22 | [15 empty] | LAMP CDO TT 70W 828 E27 | 1 | 2020-01-30 |  | 70W CDO-TT |  |  | 70.00 | 16000 | SON |  | BSN70 | 1 | 2005-11-22 |  | BSN70 |  |  | 7.00 | 175200 | [5 empty] | Mastdeur | 1 | 2002-10-01 |  | Mastdeur | Mastdeur | NVT |  | HELFRICHSTRAAT | 52.1363 | 6.215 | 211676 | 461220 | 2 | Aert van Nesstraat | Zutphen | Gemeente Zutphen |  |  | Waterkwartier | 871687120055929275 |  |  |  |  | 7204 JB | [5 empty] | Liander |  |  |  | In bedrijf
28 | 156770 | https://lms.nederlandslicht.nl/qr/report/156770 | 52.1375 | 6.2109 | 211390.0498 | 461350.2289 | Gerard Doustraat |  | 8.72e+17 | Waterkwartier | ZUTPHEN | 2005-11-22 | Gemeente Zutphen |  |  |  | Gemeente Zutphen | In bedrijf | Liander |  | Indal 4A |  |  | Nacht | Bemeterd | [6 empty] | 2025-11-22 | 2045-11-22 |  |  |  |  | HELFRICHSTRAAT | [26 empty] | LM AL 8,0 CO EU750/5 T60 CP | 1 | 2005-11-22 |  | LM AL 8,0 CO EU750/5 T60 TP | 8.00 | CONISCH | ALUMINIUM | NVT | NVT | NVT |  | 350400 |  | ARM ARC 2680 1XSON-T 70W R9007 CON SIP | 1 | 2005-11-22 | [15 empty] | LAMP CDO TT 70W 828 E27 | 1 | 2021-10-01 |  | 70W CDO-TT |  |  | 70.00 | 16000 | SON |  | BSN70 | 1 | 2005-11-22 |  | BSN70 |  |  | 7.00 | 175200 | [5 empty] | Mastdeur | 1 | 2005-11-22 |  | Mastdeur | Mastdeur | NVT |  | HELFRICHSTRAAT | 52.1363 | 6.215 | 211676 | 461220 | 2 | Aert van Nesstraat | Zutphen | Gemeente Zutphen |  |  | Waterkwartier | 871687120055929275 |  |  |  |  | 7204 JB | [5 empty] | Liander |  |  |  | In bedrijf
29 | 156771 | https://lms.nederlandslicht.nl/qr/report/156771 | 52.1375 | 6.2113 | 211416.6838 | 461349.9183 | Gerard Doustraat |  | 8.72e+17 | Waterkwartier | ZUTPHEN | 1980-01-01 | Gemeente Zutphen |  |  |  | Gemeente Zutphen | In bedrijf | Liander |  | Indal 4A | 2017-04-24 |  | Nacht | Bemeterd |  | 6 | 6 |  |  |  | 2025-11-22 | 2023-04-24 |  |  |  |  | HELFRICHSTRAAT | [21 empty] | Openbare verlichting |  |  |  |  | LM AL 8,0 CO EU750/5 T60 CP | 1 | 1980-01-01 |  | LM AL 8,0 CO EU750/5 T60 TP | 8.00 | CONISCH | ALUMINIUM | NVT | NVT | NVT |  | 350400 |  | ARM ARC 2680 1XSON-T 70W R9007 CON SIP | 1 | 2005-11-22 | [15 empty] | LAMP CDO TT 70W 828 E27 | 1 | 2021-10-01 |  | 70W CDO-TT |  |  | 70.00 | 16000 | SON |  | BSN70 | 1 | 2005-11-22 |  | BSN70 |  |  | 7.00 | 175200 | [5 empty] | Mastdeur | 1 | 1980-01-01 |  | Mastdeur | Mastdeur | NVT |  | HELFRICHSTRAAT | 52.1363 | 6.215 | 211676 | 461220 | 2 | Aert van Nesstraat | Zutphen | Gemeente Zutphen |  |  | Waterkwartier | 871687120055929275 |  |  |  |  | 7204 JB | [5 empty] | Liander |  |  |  | In bedrijf
30 | 156772 | https://lms.nederlandslicht.nl/qr/report/156772 | 52.1378 | 6.2116 | 211439.9618 | 461390.8563 | Gerard Doustraat |  | 8.72e+17 | Waterkwartier | ZUTPHEN | 2006-01-10 | Gemeente Zutphen |  |  |  | Gemeente Zutphen | In bedrijf | Liander |  |  |  |  | Nacht | Bemeterd | [6 empty] | 2039-04-16 | 2046-01-10 |  |  |  |  | HELFRICHSTRAAT | [26 empty] | PM AL 4,0 CO T60 CM | 1 | 2006-01-10 |  | PM AL 4,0 CO T60 CM | 4.00 | CONISCH | ALUMINIUM | NVT | NVT | NVT |  | 350400 |  | Friza 5118 WW Back Light 8 leds 350 mA | 1 | 2019-04-16 |  | Friza 8LED/5118BL/3000K | Schreder |  | 5118BL |  |  | AKZO 150 | 8 |  | 1100.00 | 175200 |  |  |  | LAMP PLL 24W 830 2G11 4P | 1 | 2022-12-31 |  | 24W PLL | Philips | 3000K | 24.00 | 16000 | PLL |  | HFP124 | 1 | 2012-12-19 |  | HFP124 |  |  | 3.00 | 175200 | [5 empty] | Mastdeur | 1 | 2006-01-10 |  | Mastdeur | Mastdeur | NVT |  | HELFRICHSTRAAT | 52.1363 | 6.215 | 211676 | 461220 | 2 | Aert van Nesstraat | Zutphen | Gemeente Zutphen |  |  | Waterkwartier | 871687120055929275 |  |  |  |  | 7204 JB | [5 empty] | Liander |  |  |  | In bedrijf
31 | 156773 | https://lms.nederlandslicht.nl/qr/report/156773 | 52.1375 | 6.2117 | 211447.7948 | 461349.2159 | Gerard Doustraat |  | 8.72e+17 | Waterkwartier | ZUTPHEN | 2005-11-22 | Gemeente Zutphen |  |  |  | Gemeente Zutphen | In bedrijf | Liander |  | Indal 4A |  |  | Nacht | Bemeterd | [6 empty] | 2025-11-22 | 2045-11-22 |  |  |  |  | HELFRICHSTRAAT | [26 empty] | LM AL 8,0 CV EU1400/8 T60 CM | 1 | 2005-11-22 |  | LM AL 8,0 CV EU1400/8 T60 CM | 8.00 | CILINDRISCH | ALUMINIUM | NVT | NVT | NVT |  | 350400 |  | ARM ARC 2680 1XSON-T 70W R9007 CON SIP | 1 | 2005-11-22 | [15 empty] | LAMP CDO TT 70W 828 E27 | 1 | 2021-10-01 |  | 70W CDO-TT |  |  | 70.00 | 16000 | SON |  | BSN70 | 1 | 2005-11-22 |  | BSN70 |  |  | 7.00 | 175200 | [5 empty] | Mastdeur | 1 | 2005-11-22 |  | Mastdeur | Mastdeur | NVT |  | HELFRICHSTRAAT | 52.1363 | 6.215 | 211676 | 461220 | 2 | Aert van Nesstraat | Zutphen | Gemeente Zutphen |  |  | Waterkwartier | 871687120055929275 |  |  |  |  | 7204 JB | [5 empty] | Liander |  |  |  | In bedrijf
32 | 156774 | https://lms.nederlandslicht.nl/qr/report/156774 | 52.1374 | 6.2122 | 211478.3868 | 461348.6491 | Gerard Doustraat |  | 8.72e+17 | Waterkwartier | ZUTPHEN | 1980-01-01 | Gemeente Zutphen |  |  |  | Gemeente Zutphen | In bedrijf | Liander |  | Indal 4A | 2017-04-24 | Corrosie bij de basis | Nacht | Bemeterd |  | 6 | 6 |  |  |  | 2025-11-22 | 2023-04-24 |  |  |  |  | HELFRICHSTRAAT | [21 empty] | Openbare verlichting |  |  |  |  | LM AL 8,0 CO EU750/5 T60 CP | 1 | 1980-01-01 |  | LM AL 8,0 CO EU750/5 T60 TP | 8.00 | CONISCH | ALUMINIUM | NVT | NVT | NVT |  | 350400 |  | ARM ARC 2680 1XSON-T 70W R9007 CON SIP | 1 | 2005-11-22 | [15 empty] | LAMP CDO TT 70W 828 E27 | 1 | 2021-10-01 |  | 70W CDO-TT |  |  | 70.00 | 16000 | SON |  | BSN70 | 1 | 2005-11-22 |  | BSN70 |  |  | 7.00 | 175200 | [5 empty] | Mastdeur | 1 | 1980-01-01 |  | Mastdeur | Mastdeur | NVT |  | HELFRICHSTRAAT | 52.1363 | 6.215 | 211676 | 461220 | 2 | Aert van Nesstraat | Zutphen | Gemeente Zutphen |  |  | Waterkwartier | 871687120055929275 |  |  |  |  | 7204 JB | [5 empty] | Liander |  |  |  | In bedrijf
33 | 156775 | https://lms.nederlandslicht.nl/qr/report/156775 | 52.1374 | 6.2126 | 211505.9108 | 461348.0554 | Gerard Doustraat |  | 8.72e+17 | Waterkwartier | ZUTPHEN | 2005-11-22 | Gemeente Zutphen |  |  |  | Gemeente Zutphen | In bedrijf | Liander |  | Indal 4A |  |  | Nacht | Bemeterd | [6 empty] | 2025-11-22 | 2045-11-22 |  |  |  |  | HELFRICHSTRAAT | [26 empty] | LM AL 8,0 CV EU1400/8 T60 CM | 1 | 2005-11-22 |  | LM AL 8,0 CV EU1400/8 T60 CM | 8.00 | CILINDRISCH | ALUMINIUM | NVT | NVT | NVT |  | 350400 |  | ARM ARC 2680 1XSON-T 70W R9007 CON SIP | 1 | 2005-11-22 | [15 empty] | LAMP CDO TT 70W 828 E27 | 1 | 2021-10-01 |  | 70W CDO-TT |  |  | 70.00 | 16000 | SON |  | BSN70 | 1 | 2005-11-22 |  | BSN70 |  |  | 7.00 | 175200 | [5 empty] | Mastdeur | 1 | 2005-11-22 |  | Mastdeur | Mastdeur | NVT |  | HELFRICHSTRAAT | 52.1363 | 6.215 | 211676 | 461220 | 2 | Aert van Nesstraat | Zutphen | Gemeente Zutphen |  |  | Waterkwartier | 871687120055929275 |  |  |  |  | 7204 JB | [5 empty] | Liander |  |  |  | In bedrijf
34 | 156776 | https://lms.nederlandslicht.nl/qr/report/156776 | 52.1374 | 6.213 | 211533.5998 | 461347.4804 | Gerard Doustraat |  | 8.72e+17 | Waterkwartier | ZUTPHEN | 2003-09-24 | Gemeente Zutphen |  |  |  | Gemeente Zutphen | In bedrijf | Liander |  | Indal 4A |  |  | Nacht | Bemeterd | [6 empty] | 2025-11-22 | 2043-09-24 |  |  |  |  | HELFRICHSTRAAT | [26 empty] | LM AL 8,0 CV EU1400/8 T60 CM | 1 | 2003-09-24 |  | LM AL 8,0 CV EU1400/8 T60 CM | 8.00 | CILINDRISCH | ALUMINIUM | NVT | NVT | NVT |  | 350400 |  | ARM ARC 2680 1XSON-T 70W R9007 CON SIP | 1 | 2005-11-22 | [15 empty] | LAMP CDO TT 70W 828 E27 | 1 | 2020-09-29 |  | 70W CDO-TT |  |  | 70.00 | 16000 | SON |  | BSN70 | 1 | 2005-11-22 |  | BSN70 |  |  | 7.00 | 175200 | [5 empty] | Mastdeur | 1 | 2003-09-24 |  | Mastdeur | Mastdeur | NVT |  | HELFRICHSTRAAT | 52.1363 | 6.215 | 211676 | 461220 | 2 | Aert van Nesstraat | Zutphen | Gemeente Zutphen |  |  | Waterkwartier | 871687120055929275 |  |  |  |  | 7204 JB | [5 empty] | Liander |  |  |  | In bedrijf
35 | 156777 | https://lms.nederlandslicht.nl/qr/report/156777 | 52.1374 | 6.2134 | 211561.0708 | 461347.4895 | Gerard Doustraat |  | 8.72e+17 | Waterkwartier | ZUTPHEN | 2005-11-22 | Gemeente Zutphen |  |  |  | Gemeente Zutphen | In bedrijf | Liander |  | Indal 4A |  |  | Nacht | Bemeterd | [6 empty] | 2025-11-22 | 2045-11-22 |  |  |  |  | HELFRICHSTRAAT | [26 empty] | LM AL 8,0 CV EU1400/8 T60 CM | 1 | 2005-11-22 |  | LM AL 8,0 CV EU1400/8 T60 CM | 8.00 | CILINDRISCH | ALUMINIUM | NVT | NVT | NVT |  | 350400 |  | ARM ARC 2680 1XSON-T 70W R9007 CON SIP | 1 | 2005-11-22 | [15 empty] | LAMP CDO TT 70W 828 E27 | 1 | 2021-10-01 |  | 70W CDO-TT |  |  | 70.00 | 16000 | SON |  | BSN70 | 1 | 2005-11-22 |  | BSN70 |  |  | 7.00 | 175200 | [5 empty] | Mastdeur | 1 | 2005-11-22 |  | Mastdeur | Mastdeur | NVT |  | HELFRICHSTRAAT | 52.1363 | 6.215 | 211676 | 461220 | 2 | Aert van Nesstraat | Zutphen | Gemeente Zutphen |  |  | Waterkwartier | 871687120055929275 |  |  |  |  | 7204 JB | [5 empty] | Liander |  |  |  | In bedrijf
36 | 156778 | https://lms.nederlandslicht.nl/qr/report/156778 | 52.1374 | 6.2138 | 211589.5318 | 461349.219 | Gerard Doustraat |  | 8.72e+17 | Waterkwartier | ZUTPHEN | 2017-10-20 | Gemeente Zutphen |  |  |  | Gemeente Zutphen | In bedrijf | Liander |  | Indal 4A |  |  | Nacht | Bemeterd | [6 empty] | 2025-11-22 | 2057-10-20 |  |  |  |  | HELFRICHSTRAAT | [26 empty] | LM AL 8,0 CO EU750/5 T60 CP | 1 | 2017-10-20 |  | LM AL 8,0 CO EU750/5 T60 TP | 8.00 | CONISCH | ALUMINIUM | NVT | NVT | NVT |  | 350400 |  | ARM ARC 2680 1XSON-T 70W R9007 CON SIP | 1 | 2005-11-22 | [15 empty] | LAMP CDO TT 70W 828 E27 | 1 | 2021-10-01 |  | 70W CDO-TT |  |  | 70.00 | 16000 | SON |  | BSN70 | 1 | 2005-11-22 |  | BSN70 |  |  | 7.00 | 175200 | [5 empty] | Mastdeur | 1 | 2017-10-20 |  | Mastdeur | Mastdeur | NVT |  | HELFRICHSTRAAT | 52.1363 | 6.215 | 211676 | 461220 | 2 | Aert van Nesstraat | Zutphen | Gemeente Zutphen |  |  | Waterkwartier | 871687120055929275 |  |  |  |  | 7204 JB | [5 empty] | Liander |  |  |  | In bedrijf
37 | 156779 | https://lms.nederlandslicht.nl/qr/report/156779 | 52.1375 | 6.2143 | 211621.3268 | 461352.253 | Gerard Doustraat |  | 8.72e+17 | Waterkwartier | ZUTPHEN | 1980-01-01 | Gemeente Zutphen |  |  |  | Gemeente Zutphen | In bedrijf | Liander |  | Indal 4A | 2017-04-24 |  | Nacht | Bemeterd |  | 6 | 6 |  |  |  | 2025-11-22 | 2023-04-24 |  |  |  |  | HELFRICHSTRAAT | [21 empty] | Openbare verlichting |  |  |  |  | LM AL 8,0 CO EU750/5 T60 CP | 1 | 1980-01-01 |  | LM AL 8,0 CO EU750/5 T60 TP | 8.00 | CONISCH | ALUMINIUM | NVT | NVT | NVT |  | 350400 |  | ARM ARC 2680 1XSON-T 70W R9007 CON SIP | 1 | 2005-11-22 | [15 empty] | LAMP CDO TT 70W 828 E27 | 1 | 2021-10-01 |  | 70W CDO-TT |  |  | 70.00 | 16000 | SON |  | BSN70 | 1 | 2005-11-22 |  | BSN70 |  |  | 7.00 | 175200 | [5 empty] | Mastdeur | 1 | 1980-01-01 |  | Mastdeur | Mastdeur | NVT |  | HELFRICHSTRAAT | 52.1363 | 6.215 | 211676 | 461220 | 2 | Aert van Nesstraat | Zutphen | Gemeente Zutphen |  |  | Waterkwartier | 871687120055929275 |  |  |  |  | 7204 JB | [5 empty] | Liander |  |  |  | In bedrijf
38 | 156780 | https://lms.nederlandslicht.nl/qr/report/156780 | 52.1374 | 6.2146 | 211647.2778 | 461346.388 | Gerard Doustraat |  | 8.72e+17 | Waterkwartier | ZUTPHEN | 2017-10-20 | Gemeente Zutphen |  |  |  | Gemeente Zutphen | In bedrijf | Liander |  | Indal 4A |  |  | Nacht | Bemeterd | [6 empty] | 2025-11-22 | 2057-10-20 |  |  |  |  | HELFRICHSTRAAT |  | 1 | [24 empty] | LM AL 8,0 CO EU750/5 T60 CP | 1 | 2017-10-20 |  | LM AL 8,0 CO EU750/5 T60 TP | 8.00 | CONISCH | ALUMINIUM | NVT | NVT | NVT |  | 350400 |  | ARM ARC 2680 1XSON-T 70W R9007 CON SIP | 1 | 2005-11-22 | [15 empty] | LAMP CDO TT 70W 828 E27 | 1 | 2021-10-01 |  | 70W CDO-TT |  |  | 70.00 | 16000 | SON |  | BSN70 | 1 | 2005-11-22 |  | BSN70 |  |  | 7.00 | 175200 | [5 empty] | Mastdeur | 1 | 2017-10-20 |  | Mastdeur | Mastdeur | NVT |  | HELFRICHSTRAAT | 52.1363 | 6.215 | 211676 | 461220 | 2 | Aert van Nesstraat | Zutphen | Gemeente Zutphen |  |  | Waterkwartier | 871687120055929275 |  |  |  |  | 7204 JB | [5 empty] | Liander |  |  |  | In bedrijf
39 | 156781 | https://lms.nederlandslicht.nl/qr/report/156781 | 52.1375 | 6.215 | 211668.6226 | 461361.9845 | Gerard Doustraat |  | 8.72e+17 | Waterkwartier | ZUTPHEN | 1980-01-01 | Gemeente Zutphen |  |  |  | Gemeente Zutphen | In bedrijf | Liander |  | Indal 4A | 2017-04-24 | Bord bevestigd | Nacht | Bemeterd |  | 6 | 6 |  |  |  | 2025-11-22 | 2023-04-24 |  |  |  |  | HELFRICHSTRAAT |  | 1 | [19 empty] | Openbare verlichting |  |  |  |  | LM AL 8,0 CO EU750/5 T60 CP | 1 | 1980-01-01 |  | LM AL 8,0 CO EU750/5 T60 TP | 8.00 | CONISCH | ALUMINIUM | NVT | NVT | NVT |  | 350400 |  | ARM ARC 2680 1XSON-T 70W R9007 CON SIP | 1 | 2005-11-22 | [15 empty] | LAMP CDO TT 70W 828 E27 | 1 | 2021-10-01 |  | 70W CDO-TT |  |  | 70.00 | 16000 | SON |  | BSN70 | 1 | 2005-11-22 |  | BSN70 |  |  | 7.00 | 175200 | [5 empty] | Mastdeur | 1 | 1980-01-01 |  | Mastdeur | Mastdeur | NVT |  | HELFRICHSTRAAT | 52.1363 | 6.215 | 211676 | 461220 | 2 | Aert van Nesstraat | Zutphen | Gemeente Zutphen |  |  | Waterkwartier | 871687120055929275 |  |  |  |  | 7204 JB | [5 empty] | Liander |  |  |  | In bedrijf
40 | 156782 | https://lms.nederlandslicht.nl/qr/report/156782 | 52.1378 | 6.215 | 211673.7088 | 461385.2378 | Gerard Doustraat |  | 8.72e+17 | Waterkwartier | ZUTPHEN | 1994-09-01 | Gemeente Zutphen | Schreder | 5 |  | Gemeente Zutphen | In bedrijf | Liander |  | Indal 4A |  |  | Nacht | Bemeterd | [6 empty] | 2038-05-30 | 2034-09-01 |  |  |  |  | HELFRICHSTRAAT | [26 empty] | PM ST 3,5 CO T60 ET M V | 1 | 1994-09-01 |  | PM ST 3,5 CO T60 ET V | 3.50 | CONISCH | THERMISCH VERZINKT | NVT | NVT | NVT |  | 350400 |  | Friza 5118 WW Back Light 8 leds 350 mA | 1 | 2018-05-30 |  | Friza 8LED/5118BL/3000K | Schreder |  | 5118BL |  |  | AKZO 150 | 8 |  | 1100.00 | 175200 |  |  |  | 5118 WW Back Light 8LED 350mA | 1 | 2018-05-30 |  | 5118 WW Back Light 8LED 350mA | Schreder | 3000K | 12.00 | 100000 | LED |  | LED DRIVER | 1 | 2018-05-30 |  | LEDDRIVER |  |  | 1.00 | 175200 | [5 empty] | Mastdeur | 1 | 1994-09-01 |  | Mastdeur | Mastdeur | NVT |  | HELFRICHSTRAAT | 52.1363 | 6.215 | 211676 | 461220 | 2 | Aert van Nesstraat | Zutphen | Gemeente Zutphen |  |  | Waterkwartier | 871687120055929275 |  |  |  |  | 7204 JB | [5 empty] | Liander |  |  |  | In bedrijf
41 | 156783 | https://lms.nederlandslicht.nl/qr/report/156783 | 52.1375 | 6.2153 | 211691.9024 | 461356.1415 | Gerard Doustraat |  | 8.72e+17 | Waterkwartier | ZUTPHEN | 2017-10-20 | Gemeente Zutphen |  |  |  | Gemeente Zutphen | In bedrijf | Liander |  | Indal 4A |  |  | Nacht | Bemeterd | [6 empty] | 2025-11-22 | 2057-10-20 |  |  |  |  | HELFRICHSTRAAT | [26 empty] | LM AL 8,0 CO EU750/5 T60 CP | 1 | 2017-10-20 |  | LM AL 8,0 CO EU750/5 T60 TP | 8.00 | CONISCH | ALUMINIUM | NVT | NVT | NVT |  | 350400 |  | ARM ARC 2680 1XSON-T 70W R9007 CON SIP | 1 | 2005-11-22 | [15 empty] | LAMP CDO TT 70W 828 E27 | 1 | 2022-12-31 |  | 70W CDO-TT |  |  | 70.00 | 16000 | SON |  | BSN70 | 1 | 2005-11-22 |  | BSN70 |  |  | 7.00 | 175200 | [5 empty] | Mastdeur | 1 | 2017-10-20 |  | Mastdeur | Mastdeur | NVT |  | HELFRICHSTRAAT | 52.1363 | 6.215 | 211676 | 461220 | 2 | Aert van Nesstraat | Zutphen | Gemeente Zutphen |  |  | Waterkwartier | 871687120055929275 |  |  |  |  | 7204 JB | [5 empty] | Liander |  |  |  | In bedrijf
42 | 156784 | https://lms.nederlandslicht.nl/qr/report/156784 | 52.1378 | 6.2155 | 211702.8898 | 461392.1725 | Gerard Doustraat |  | 8.72e+17 | Waterkwartier | ZUTPHEN | 1994-09-01 | Gemeente Zutphen | Schreder | 5 |  | Gemeente Zutphen | In bedrijf | Liander |  | Indal 4A |  |  | Nacht | Bemeterd | [6 empty] | 2038-05-30 | 2034-09-01 |  |  |  |  | HELFRICHSTRAAT | [26 empty] | PM ST 3,5 CO T60 ET M V | 1 | 1994-09-01 |  | PM ST 3,5 CO T60 ET V | 3.50 | CONISCH | THERMISCH VERZINKT | NVT | NVT | NVT |  | 350400 |  | Friza 5118 WW Back Light 8 leds 350 mA | 1 | 2018-05-30 |  | Friza 8LED/5118BL/3000K | Schreder |  | 5118BL |  |  | AKZO 150 | 8 |  | 1100.00 | 175200 |  |  |  | 5118 WW Back Light 8LED 350mA | 1 | 2018-05-30 |  | 5118 WW Back Light 8LED 350mA | Schreder | 3000K | 12.00 | 100000 | LED |  | LED DRIVER | 1 | 2018-05-30 |  | LEDDRIVER |  |  | 1.00 | 175200 | [5 empty] | Mastdeur | 1 | 1994-09-01 |  | Mastdeur | Mastdeur | NVT |  | HELFRICHSTRAAT | 52.1363 | 6.215 | 211676 | 461220 | 2 | Aert van Nesstraat | Zutphen | Gemeente Zutphen |  |  | Waterkwartier | 871687120055929275 |  |  |  |  | 7204 JB | [5 empty] | Liander |  |  |  | In bedrijf
43 | 156785 | https://lms.nederlandslicht.nl/qr/report/156785 | 52.1376 | 6.2156 | 211714.1978 | 461372.0061 | Gerard Doustraat |  | 8.72e+17 | Waterkwartier | ZUTPHEN | 1980-01-01 | Gemeente Zutphen |  |  |  | Gemeente Zutphen | In bedrijf | Liander |  | Indal 4A | 2017-04-24 | Reclamezuil bevestigd | Nacht | Bemeterd |  | 6 | 6 |  |  |  | 2025-11-22 | 2023-04-24 |  |  |  |  | HELFRICHSTRAAT | [21 empty] | Openbare verlichting |  |  |  |  | LM AL 8,0 CO EU750/5 T60 CP | 1 | 1980-01-01 |  | LM AL 8,0 CO EU750/5 T60 TP | 8.00 | CONISCH | ALUMINIUM | NVT | NVT | NVT |  | 350400 |  | ARM ARC 2680 1XSON-T 70W R9007 CON SIP | 1 | 2005-11-22 | [15 empty] | LAMP CDO TT 70W 828 E27 | 1 | 2021-10-01 |  | 70W CDO-TT |  |  | 70.00 | 16000 | SON |  | BSN70 | 1 | 2005-11-22 |  | BSN70 |  |  | 7.00 | 175200 | [5 empty] | Mastdeur | 1 | 1980-01-01 |  | Mastdeur | Mastdeur | NVT |  | HELFRICHSTRAAT | 52.1363 | 6.215 | 211676 | 461220 | 2 | Aert van Nesstraat | Zutphen | Gemeente Zutphen |  |  | Waterkwartier | 871687120055929275 |  |  |  |  | 7204 JB | [5 empty] | Liander |  |  |  | In bedrijf
44 | 156786 | https://lms.nederlandslicht.nl/qr/report/156786 | 52.1376 | 6.216 | 211738.2776 | 461367.4076 | Gerard Doustraat |  | 8.72e+17 | Waterkwartier | ZUTPHEN | 1980-01-01 | Gemeente Zutphen |  |  |  | Gemeente Zutphen | In bedrijf | Liander |  | Indal 4A | 2017-04-24 | Bord bevestigd | Nacht | Bemeterd |  | 6 | 6 |  |  |  | 2025-11-22 | 2023-04-24 |  |  |  |  | HELFRICHSTRAAT |  | 1 | [19 empty] | Openbare verlichting |  |  |  |  | LM AL 8,0 CO EU750/5 T60 CP | 1 | 1980-01-01 |  | LM AL 8,0 CO EU750/5 T60 TP | 8.00 | CONISCH | ALUMINIUM | NVT | NVT | NVT |  | 350400 |  | ARM ARC 2680 1XSON-T 70W R9007 CON SIP | 1 | 2005-11-22 | [15 empty] | LAMP CDO TT 70W 828 E27 | 1 | 2021-10-01 |  | 70W CDO-TT |  |  | 70.00 | 16000 | SON |  | BSN70 | 1 | 2005-11-22 |  | BSN70 |  |  | 7.00 | 175200 | [5 empty] | Mastdeur | 1 | 1980-01-01 |  | Mastdeur | Mastdeur | NVT |  | HELFRICHSTRAAT | 52.1363 | 6.215 | 211676 | 461220 | 2 | Aert van Nesstraat | Zutphen | Gemeente Zutphen |  |  | Waterkwartier | 871687120055929275 |  |  |  |  | 7204 JB | [5 empty] | Liander |  |  |  | In bedrijf
45 | 156787 | https://lms.nederlandslicht.nl/qr/report/156787 | 52.1379 | 6.216 | 211742.4748 | 461401.3916 | Gerard Doustraat |  | 8.72e+17 | Waterkwartier | ZUTPHEN | 1994-09-01 | Gemeente Zutphen | Schreder | 5 |  | Gemeente Zutphen | In bedrijf | Liander |  | Indal 4A |  |  | Nacht | Bemeterd | [6 empty] | 2038-05-30 | 2034-09-01 |  |  |  |  | HELFRICHSTRAAT | [26 empty] | PM ST 3,5 CO T60 ET M V | 1 | 1994-09-01 |  | PM ST 3,5 CO T60 ET V | 3.50 | CONISCH | THERMISCH VERZINKT | NVT | NVT | NVT |  | 350400 |  | Friza 5118 WW Back Light 8 leds 350 mA | 1 | 2018-05-30 |  | Friza 8LED/5118BL/3000K | Schreder |  | 5118BL |  |  | AKZO 150 | 8 |  | 1100.00 | 175200 |  |  |  | 5118 WW Back Light 8LED 350mA | 1 | 2018-05-30 |  | 5118 WW Back Light 8LED 350mA | Schreder | 3000K | 12.00 | 100000 | LED |  | LED DRIVER | 1 | 2018-05-30 |  | LEDDRIVER |  |  | 1.00 | 175200 | [5 empty] | Mastdeur | 1 | 1994-09-01 |  | Mastdeur | Mastdeur | NVT |  | HELFRICHSTRAAT | 52.1363 | 6.215 | 211676 | 461220 | 2 | Aert van Nesstraat | Zutphen | Gemeente Zutphen |  |  | Waterkwartier | 871687120055929275 |  |  |  |  | 7204 JB | [5 empty] | Liander |  |  |  | In bedrijf
46 | 156788 | https://lms.nederlandslicht.nl/qr/report/156788 | 52.1377 | 6.2163 | 211759.4444 | 461383.5888 | Gerard Doustraat |  | 8.72e+17 | Waterkwartier | ZUTPHEN | 1980-01-01 | Gemeente Zutphen |  |  |  | Gemeente Zutphen | In bedrijf | Liander |  | Indal 4A | 2017-04-24 | Bord bevestigd | Nacht | Bemeterd |  | 6 | 6 |  |  |  | 2025-11-22 | 2023-04-24 |  |  |  |  | HELFRICHSTRAAT |  | 1 | [24 empty] | LM AL 8,0 CO EU750/5 T60 CP | 1 | 1980-01-01 |  | LM AL 8,0 CO EU750/5 T60 TP | 8.00 | CONISCH | ALUMINIUM | NVT | NVT | NVT |  | 350400 |  | ARM ARC 2680 1XSON-T 70W R9007 CON SIP | 1 | 2005-11-22 | [15 empty] | LAMP CDO TT 70W 828 E27 | 1 | 2021-10-01 |  | 70W CDO-TT |  |  | 70.00 | 16000 | SON |  | BSN70 | 1 | 2005-11-22 |  | BSN70 |  |  | 7.00 | 175200 | [5 empty] | Mastdeur | 1 | 1980-01-01 |  | Mastdeur | Mastdeur | NVT |  | HELFRICHSTRAAT | 52.1363 | 6.215 | 211676 | 461220 | 2 | Aert van Nesstraat | Zutphen | Gemeente Zutphen |  |  | Waterkwartier | 871687120055929275 |  |  |  |  | 7204 JB | [5 empty] | Liander |  |  |  | In bedrijf
47 | 156789 | https://lms.nederlandslicht.nl/qr/report/156789 | 52.136 | 6.2171 | 211819.8258 | 461186.3509 | Gerard Doustraat |  | 8.72e+17 | Waterkwartier | ZUTPHEN | 1994-09-01 | Gemeente Zutphen |  |  |  | Gemeente Zutphen | In bedrijf | Liander |  | Indal 4A |  |  | Nacht | Bemeterd | [6 empty] | 2038-05-30 | 2034-09-01 |  |  |  |  | HELFRICHSTRAAT | [26 empty] | PM ST 3,5 CO T60 ET M V | 1 | 1994-09-01 |  | PM ST 3,5 CO T60 ET V | 3.50 | CONISCH | THERMISCH VERZINKT | NVT | NVT | NVT |  | 350400 |  | Friza 5118 WW Back Light 8 leds 350 mA | 1 | 2018-05-30 |  | Friza 8LED/5118BL/3000K | Schreder |  | 5118BL |  |  | AKZO 150 | 8 |  | 1100.00 | 175200 |  |  |  | 5118 WW Back Light 8LED 350mA | 1 | 2018-05-30 |  | 5118 WW Back Light 8LED 350mA | Schreder | 3000K | 12.00 | 100000 | LED |  | LED DRIVER | 1 | 2018-05-30 |  | LEDDRIVER |  |  | 1.00 | 175200 | [5 empty] | Mastdeur | 1 | 1994-09-01 |  | Mastdeur | Mastdeur | NVT |  | HELFRICHSTRAAT | 52.1363 | 6.215 | 211676 | 461220 | 2 | Aert van Nesstraat | Zutphen | Gemeente Zutphen |  |  | Waterkwartier | 871687120055929275 |  |  |  |  | 7204 JB | [5 empty] | Liander |  |  |  | In bedrijf
48 | 156790 | https://lms.nederlandslicht.nl/qr/report/156790 | 52.1362 | 6.217 | 211809.4488 | 461214.5781 | Gerard Doustraat |  | 8.72e+17 | Waterkwartier | ZUTPHEN | 1994-09-01 | Gemeente Zutphen | Schreder | 5 |  | Gemeente Zutphen | In bedrijf | Liander |  | Indal 4A |  |  | Nacht | Bemeterd | [6 empty] | 2038-05-30 | 2034-09-01 |  |  |  |  | HELFRICHSTRAAT | [26 empty] | PM ST 3,5 CO T60 ET M V | 1 | 1994-09-01 |  | PM ST 3,5 CO T60 ET V | 3.50 | CONISCH | THERMISCH VERZINKT | NVT | NVT | NVT |  | 350400 |  | Friza 5118 WW Back Light 8 leds 350 mA | 1 | 2018-05-30 |  | Friza 8LED/5118BL/3000K | Schreder |  | 5118BL |  |  | AKZO 150 | 8 |  | 1100.00 | 175200 |  |  |  | 5118 WW Back Light 8LED 350mA | 1 | 2018-05-30 |  | 5118 WW Back Light 8LED 350mA | Schreder | 3000K | 12.00 | 100000 | LED |  | LED DRIVER | 1 | 2018-05-30 |  | LEDDRIVER |  |  | 1.00 | 175200 | [5 empty] | Mastdeur | 1 | 1994-09-01 |  | Mastdeur | Mastdeur | NVT |  | HELFRICHSTRAAT | 52.1363 | 6.215 | 211676 | 461220 | 2 | Aert van Nesstraat | Zutphen | Gemeente Zutphen |  |  | Waterkwartier | 871687120055929275 |  |  |  |  | 7204 JB | [5 empty] | Liander |  |  |  | In bedrijf
49 | 156791 | https://lms.nederlandslicht.nl/qr/report/156791 | 52.1365 | 6.217 | 211806.5798 | 461247.2864 | Gerard Doustraat |  | 8.72e+17 | Waterkwartier | ZUTPHEN | 1994-09-01 | Gemeente Zutphen | Schreder | 5 |  | Gemeente Zutphen | In bedrijf | Liander |  | Indal 4A |  |  | Nacht | Bemeterd | [6 empty] | 2038-05-30 | 2034-09-01 |  |  |  |  | HELFRICHSTRAAT | [26 empty] | PM ST 3,5 CO T60 ET M V | 1 | 1994-09-01 |  | PM ST 3,5 CO T60 ET V | 3.50 | CONISCH | THERMISCH VERZINKT | NVT | NVT | NVT |  | 350400 |  | Friza 5118 WW Back Light 8 leds 350 mA | 1 | 2018-05-30 |  | Friza 8LED/5118BL/3000K | Schreder |  | 5118BL |  |  | AKZO 150 | 8 |  | 1100.00 | 175200 |  |  |  | 5118 WW Back Light 8LED 350mA | 1 | 2018-05-30 |  | 5118 WW Back Light 8LED 350mA | Schreder | 3000K | 12.00 | 100000 | LED |  | LED DRIVER | 1 | 2018-05-30 |  | LEDDRIVER |  |  | 1.00 | 175200 | [5 empty] | Mastdeur | 1 | 1994-09-01 |  | Mastdeur | Mastdeur | NVT |  | HELFRICHSTRAAT | 52.1363 | 6.215 | 211676 | 461220 | 2 | Aert van Nesstraat | Zutphen | Gemeente Zutphen |  |  | Waterkwartier | 871687120055929275 |  |  |  |  | 7204 JB | [5 empty] | Liander |  |  |  | In bedrijf
50 | 156792 | https://lms.nederlandslicht.nl/qr/report/156792 | 52.1368 | 6.2169 | 211800.9957 | 461279.6219 | Gerard Doustraat |  | 8.72e+17 | Waterkwartier | ZUTPHEN | 1994-09-01 | Gemeente Zutphen | Schreder | 5 |  | Gemeente Zutphen | In bedrijf | Liander |  | Indal 4A |  |  | Nacht | Bemeterd | [6 empty] | 2038-05-30 | 2034-09-01 |  |  |  |  | HELFRICHSTRAAT | [26 empty] | PM ST 3,5 CO T60 ET M V | 1 | 1994-09-01 |  | PM ST 3,5 CO T60 ET V | 3.50 | CONISCH | THERMISCH VERZINKT | NVT | NVT | NVT |  | 350400 |  | Friza 5118 WW Back Light 8 leds 350 mA | 1 | 2018-05-30 |  | Friza 8LED/5118BL/3000K | Schreder |  | 5118BL |  |  | AKZO 150 | 8 |  | 1100.00 | 175200 |  |  |  | 5118 WW Back Light 8LED 350mA | 1 | 2018-05-30 |  | 5118 WW Back Light 8LED 350mA | Schreder | 3000K | 12.00 | 100000 | LED |  | LED DRIVER | 1 | 2018-05-30 |  | LEDDRIVER |  |  | 1.00 | 175200 | [5 empty] | Mastdeur | 1 | 1994-09-01 |  | Mastdeur | Mastdeur | NVT |  | HELFRICHSTRAAT | 52.1363 | 6.215 | 211676 | 461220 | 2 | Aert van Nesstraat | Zutphen | Gemeente Zutphen |  |  | Waterkwartier | 871687120055929275 |  |  |  |  | 7204 JB | [5 empty] | Liander |  |  |  | In bedrijf
51 | 156793 | https://lms.nederlandslicht.nl/qr/report/156793 | 52.1371 | 6.2165 | 211774.6538 | 461308.3898 | Gerard Doustraat |  | 8.72e+17 | Waterkwartier | ZUTPHEN | 1994-09-01 | Gemeente Zutphen | Schreder | 5 |  | Gemeente Zutphen | In bedrijf | Liander |  | Indal 4A |  |  | Nacht | Bemeterd | [6 empty] | 2038-05-30 | 2034-09-01 |  |  |  |  | HELFRICHSTRAAT | [26 empty] | PM ST 3,5 CO T60 ET M V | 1 | 1994-09-01 |  | PM ST 3,5 CO T60 ET V | 3.50 | CONISCH | THERMISCH VERZINKT | NVT | NVT | NVT |  | 350400 |  | Friza 5118 WW Back Light 8 leds 350 mA | 1 | 2018-05-30 |  | Friza 8LED/5118BL/3000K | Schreder |  | 5118BL |  |  | AKZO 150 | 8 |  | 1100.00 | 175200 |  |  |  | 5118 WW Back Light 8LED 350mA | 1 | 2018-05-30 |  | 5118 WW Back Light 8LED 350mA | Schreder | 3000K | 12.00 | 100000 | LED |  | LED DRIVER | 1 | 2018-05-30 |  | LEDDRIVER |  |  | 1.00 | 175200 | [5 empty] | Mastdeur | 1 | 1994-09-01 |  | Mastdeur | Mastdeur | NVT |  | HELFRICHSTRAAT | 52.1363 | 6.215 | 211676 | 461220 | 2 | Aert van Nesstraat | Zutphen | Gemeente Zutphen |  |  | Waterkwartier | 871687120055929275 |  |  |  |  | 7204 JB | [5 empty] | Liander |  |  |  | In bedrijf
52 | 156794 | https://lms.nederlandslicht.nl/qr/report/156794 | 52.1373 | 6.2165 | 211773.4478 | 461341.4264 | Gerard Doustraat |  | 8.72e+17 | Waterkwartier | ZUTPHEN | 1994-09-01 | Gemeente Zutphen | Schreder | 5 |  | Gemeente Zutphen | In bedrijf | Liander |  | Indal 4A |  |  | Nacht | Bemeterd | [6 empty] | 2038-05-30 | 2034-09-01 |  |  |  |  | HELFRICHSTRAAT | [26 empty] | PM ST 3,5 CO T60 ET M V | 1 | 1994-09-01 |  | PM ST 3,5 CO T60 ET V | 3.50 | CONISCH | THERMISCH VERZINKT | NVT | NVT | NVT |  | 350400 |  | Friza 5118 WW Back Light 8 leds 350 mA | 1 | 2018-05-30 |  | Friza 8LED/5118BL/3000K | Schreder |  | 5118BL |  |  | AKZO 150 | 8 |  | 1100.00 | 175200 |  |  |  | 5118 WW Back Light 8LED 350mA | 1 | 2018-05-30 |  | 5118 WW Back Light 8LED 350mA | Schreder | 3000K | 12.00 | 100000 | LED |  | LED DRIVER | 1 | 2018-05-30 |  | LEDDRIVER |  |  | 1.00 | 175200 | [5 empty] | Mastdeur | 1 | 1994-09-01 |  | Mastdeur | Mastdeur | NVT |  | HELFRICHSTRAAT | 52.1363 | 6.215 | 211676 | 461220 | 2 | Aert van Nesstraat | Zutphen | Gemeente Zutphen |  |  | Waterkwartier | 871687120055929275 |  |  |  |  | 7204 JB | [5 empty] | Liander |  |  |  | In bedrijf
53 | 156795 | https://lms.nederlandslicht.nl/qr/report/156795 | 52.1376 | 6.2164 | 211765.5938 | 461367.5473 | Gerard Doustraat |  | 8.72e+17 | Waterkwartier | ZUTPHEN | 2018-07-01 | Gemeente Zutphen | Philips | 5 |  | Gemeente Zutphen | In bedrijf | Liander |  | Indal 4A |  |  | Nacht | Bemeterd | [6 empty] | 2038-07-01 | 2058-07-01 |  |  |  |  | HELFRICHSTRAAT | [26 empty] | LM AL 6,0 CV EU750/5 T60 CM | 1 | 2018-07-01 |  | LM AL 6,0 CV EU750/5 T60 CM | 6.00 | CILINDRISCH | ALUMINIUM | NVT | NVT | NVT |  | 350400 |  | Iridium BGP 381DM GRN19/830 | 1 | 2018-07-01 |  | Iridium BGP 381DM GRN19/830 | Philips |  | DM |  |  | 7035 LICHTGRIJS |  |  | 1900.00 | 175200 |  |  |  | Iridium BGP 381DM GRN19/830 | 1 | 2018-07-01 |  | Iridium BGP 381DM GRN19/830 | Philips | 3000K | 19.00 | 100000 | LED |  | LED DRIVER | 1 | 2018-07-01 |  | LEDDRIVER |  |  | 1.00 | 175200 | [5 empty] | Mastdeur | 1 | 2018-07-01 |  | Mastdeur | Mastdeur | NVT |  | HELFRICHSTRAAT | 52.1363 | 6.215 | 211676 | 461220 | 2 | Aert van Nesstraat | Zutphen | Gemeente Zutphen |  |  | Waterkwartier | 871687120055929275 |  |  |  |  | 7204 JB | [5 empty] | Liander |  |  |  | In bedrijf
54 | 156796 | https://lms.nederlandslicht.nl/qr/report/156796 | 52.1377 | 6.2167 | 211787.8747 | 461376.3731 | Gerard Doustraat |  | 8.72e+17 | Waterkwartier | ZUTPHEN | 2017-10-20 | Gemeente Zutphen |  |  |  | Gemeente Zutphen | In bedrijf | Liander |  | Indal 4A |  |  | Nacht | Bemeterd | [6 empty] | 2025-11-22 | 2057-10-20 |  |  |  |  | HELFRICHSTRAAT |  | 2 | [24 empty] | LM AL 8,0 CO EU750/5 T60 CP | 1 | 2017-10-20 |  | LM AL 8,0 CO EU750/5 T60 TP | 8.00 | CONISCH | ALUMINIUM | NVT | NVT | NVT |  | 350400 |  | ARM ARC 2680 1XSON-T 70W R9007 CON SIP | 1 | 2005-11-22 | [15 empty] | LAMP CDO TT 70W 828 E27 | 1 | 2022-12-31 |  | 70W CDO-TT |  |  | 70.00 | 16000 | SON |  | BSN70 | 1 | 2005-11-22 |  | BSN70 |  |  | 7.00 | 175200 | [5 empty] | Mastdeur | 1 | 2017-10-20 |  | Mastdeur | Mastdeur | NVT |  | HELFRICHSTRAAT | 52.1363 | 6.215 | 211676 | 461220 | 2 | Aert van Nesstraat | Zutphen | Gemeente Zutphen |  |  | Waterkwartier | 871687120055929275 |  |  |  |  | 7204 JB | [5 empty] | Liander |  |  |  | In bedrijf
55 | 156797 | https://lms.nederlandslicht.nl/qr/report/156797 | 52.1379 | 6.2173 | 211827.0098 | 461401.2077 | Gerard Doustraat |  | 8.72e+17 | Waterkwartier | ZUTPHEN | 1980-01-01 | Gemeente Zutphen |  |  |  | Gemeente Zutphen | In bedrijf | Liander |  | Indal 4A | 2017-04-24 | Bord bevestigd | Nacht | Bemeterd |  | 6 | 6 |  |  |  | 2025-11-22 | 2023-04-24 |  |  |  |  | HELFRICHSTRAAT |  | 1 | [19 empty] | Openbare verlichting |  |  |  |  | LM AL 8,0 CO EU750/5 T60 CP | 1 | 1980-01-01 |  | LM AL 8,0 CO EU750/5 T60 TP | 8.00 | CONISCH | ALUMINIUM | NVT | NVT | NVT |  | 350400 |  | ARM ARC 2680 1XSON-T 70W R9007 CON SIP | 1 | 2005-11-22 | [15 empty] | LAMP OSR SON-E I 70W E27 NAV-E 70W/I | 1 | 2023-11-15 |  | 70W SON-I |  |  | 70.00 | 8000 | SON |  | E-vsa | 2 | 2019-10-28 |  | VSA ONBEKEND |  |  | 5.00 | 175200 | [5 empty] | Mastdeur | 1 | 1980-01-01 |  | Mastdeur | Mastdeur | NVT |  | HELFRICHSTRAAT | 52.1363 | 6.215 | 211676 | 461220 | 2 | Aert van Nesstraat | Zutphen | Gemeente Zutphen |  |  | Waterkwartier | 871687120055929275 |  |  |  |  | 7204 JB | [5 empty] | Liander |  |  |  | In bedrijf
56 | 156798 | https://lms.nederlandslicht.nl/qr/report/156798 | 52.1377 | 6.2174 | 211834.4437 | 461380.8682 | Gerard Doustraat |  | 8.72e+17 | Waterkwartier | ZUTPHEN | 2001-09-12 | Gemeente Zutphen |  |  |  | Gemeente Zutphen | In bedrijf | Liander |  | Indal 4A |  |  | Nacht | Bemeterd | [6 empty] | 2025-11-22 | 2041-09-12 |  |  |  |  | HELFRICHSTRAAT | [26 empty] | LM AL 8,0 CO EU750/5 T60 CP | 1 | 2001-09-12 |  | LM AL 8,0 CO EU750/5 T60 TP | 8.00 | CONISCH | ALUMINIUM | NVT | NVT | NVT |  | 350400 |  | ARM ARC 2680 1XSON-T 70W R9007 CON SIP | 1 | 2005-11-22 | [15 empty] | LAMP CDO TT 70W 828 E27 | 1 | 2022-01-21 |  | 70W CDO-TT |  |  | 70.00 | 16000 | SON |  | E-VSA CDO-T 70W | 1 | 2019-10-28 | [11 empty] | Mastdeur | 1 | 2001-09-12 |  | Mastdeur | Mastdeur | NVT |  | HELFRICHSTRAAT | 52.1363 | 6.215 | 211676 | 461220 | 2 | Aert van Nesstraat | Zutphen | Gemeente Zutphen |  |  | Waterkwartier | 871687120055929275 |  |  |  |  | 7204 JB | [5 empty] | Liander |  |  |  | In bedrijf
601 | 156801 | https://lms.nederlandslicht.nl/qr/report/156801 | 52.1372 | 6.2044 | 210943.8778 | 461311.1875 | Gerard Doustraat |  | 8.72e+17 | Waterkwartier | ZUTPHEN | 2009-01-01 | Gemeente Zutphen |  |  |  | Gemeente Zutphen | In bedrijf | Liander |  |  |  |  | Nacht | Bemeterd | [6 empty] | 2029-01-01 | 2049-01-01 | SAPA |  |  |  | EMMERIKSEWEG | [26 empty] | PM AL 4,0 CO T60 CP | 1 | 2009-01-01 |  | PM AL 4,0 CO T60 TP | 4.00 | CONISCH | ALUMINIUM | NVT | NVT | NVT |  | 350400 |  | IND 2565 LIBRA PL-L 24 W | 1 | 2009-01-01 |  | SGP630 9007 | [9 empty] | 175200 |  |  |  | LAMP PH PLL 24W 830 2G11 4P XTRA | 1 | 2021-10-01 |  | 24W PLL XTRA |  |  | 24.00 | 24000 | PLL |  | HFP124 | 1 | 2009-01-01 |  | HFP124 |  |  | 3.00 | 175200 | [5 empty] | Mastdeur | 1 | 2009-01-01 |  | Mastdeur | Mastdeur | NVT |  | EMMERIKSEWEG | 52.1353 | 6.2027 | 210829 | 461100 | 2 | Emmerikseweg | Zutphen | Gemeente Zutphen |  |  | Waterkwartier | 871687120055929237 |  |  |  |  | 7204 SL | [5 empty] | Liander |  |  |  | In bedrijf
602 | 156802 | https://lms.nederlandslicht.nl/qr/report/156802 | 52.1372 | 6.2047 | 210964.3768 | 461317.1956 | Gerard Doustraat |  | 8.72e+17 | Waterkwartier | ZUTPHEN | 2009-01-01 | Gemeente Zutphen |  |  |  | Gemeente Zutphen | In bedrijf | Liander |  |  |  |  | Nacht | Bemeterd | [6 empty] | 2029-01-01 | 2049-01-01 | SAPA |  |  |  | EMMERIKSEWEG | [26 empty] | PM AL 4,0 CO T60 CP | 1 | 2009-01-01 |  | PM AL 4,0 CO T60 TP | 4.00 | CONISCH | ALUMINIUM | NVT | NVT | NVT |  | 350400 |  | IND 2565 LIBRA PL-L 24 W | 1 | 2009-01-01 |  | SGP630 9007 | [9 empty] | 175200 |  |  |  | LAMP PH PLL 24W 830 2G11 4P XTRA | 1 | 2021-10-01 |  | 24W PLL XTRA |  |  | 24.00 | 24000 | PLL |  | HFP124 | 1 | 2009-01-01 |  | HFP124 |  |  | 3.00 | 175200 | [5 empty] | Mastdeur | 1 | 2009-01-01 |  | Mastdeur | Mastdeur | NVT |  | EMMERIKSEWEG | 52.1353 | 6.2027 | 210829 | 461100 | 2 | Emmerikseweg | Zutphen | Gemeente Zutphen |  |  | Waterkwartier | 871687120055929237 |  |  |  |  | 7204 SL | [5 empty] | Liander |  |  |  | In bedrijf
603 | 156803 | https://lms.nederlandslicht.nl/qr/report/156803 | 52.1373 | 6.205 | 210985.5258 | 461326.1385 | Gerard Doustraat |  | 8.72e+17 | Waterkwartier | ZUTPHEN | 2009-01-01 | Gemeente Zutphen |  |  |  | Gemeente Zutphen | In bedrijf | Liander |  |  |  |  | Nacht | Bemeterd | [6 empty] | 2029-01-01 | 2049-01-01 | SAPA |  |  |  | EMMERIKSEWEG | [26 empty] | PM AL 4,0 CO T60 CP | 1 | 2009-01-01 |  | PM AL 4,0 CO T60 TP | 4.00 | CONISCH | ALUMINIUM | NVT | NVT | NVT |  | 350400 |  | IND 2565 LIBRA PL-L 24 W | 1 | 2009-01-01 |  | SGP630 9007 | [9 empty] | 175200 |  |  |  | LAMP PH PLL 24W 830 2G11 4P XTRA | 1 | 2021-10-01 |  | 24W PLL XTRA |  |  | 24.00 | 24000 | PLL |  | HFP124 | 1 | 2009-01-01 |  | HFP124 |  |  | 3.00 | 175200 | [5 empty] | Mastdeur | 1 | 2009-01-01 |  | Mastdeur | Mastdeur | NVT |  | EMMERIKSEWEG | 52.1353 | 6.2027 | 210829 | 461100 | 2 | Emmerikseweg | Zutphen | Gemeente Zutphen |  |  | Waterkwartier | 871687120055929237 |  |  |  |  | 7204 SL | [5 empty] | Liander |  |  |  | In bedrijf
604 | 156804 | https://lms.nederlandslicht.nl/qr/report/156804 | 52.1374 | 6.2053 | 211008.5988 | 461336.1225 | Gerard Doustraat |  | 8.72e+17 | Waterkwartier | ZUTPHEN | 2009-01-01 | Gemeente Zutphen |  |  |  | Gemeente Zutphen | In bedrijf | Liander |  |  |  |  | Nacht | Bemeterd | [6 empty] | 2029-01-01 | 2062-02-01 | SAPA |  |  |  | EMMERIKSEWEG | [26 empty] | PM AL 4,0 CO T60 CM D=135 | 1 | 2022-02-01 |  | PM AL 4,0 CO T60 CM | 4.00 | CONISCH | ALUMINIUM | NVT | NVT | NVT |  | 350400 |  | IND 2565 LIBRA PL-L 24 W | 1 | 2009-01-01 |  | SGP630 9007 | [9 empty] | 175200 |  |  |  | LAMP PH PLL 24W 830 2G11 4P | 1 | 2023-03-27 |  | 24W PLL |  |  | 24.00 | 16000 | PLL |  | HFP 22-42 | 1 | 2023-03-27 | [11 empty] | Mastdeur | 1 | 2022-02-01 |  | Mastdeur | Mastdeur | NVT |  | EMMERIKSEWEG | 52.1353 | 6.2027 | 210829 | 461100 | 2 | Emmerikseweg | Zutphen | Gemeente Zutphen |  |  | Waterkwartier | 871687120055929237 |  |  |  |  | 7204 SL | [5 empty] | Liander |  |  |  | In bedrijf
605 | 156805 | https://lms.nederlandslicht.nl/qr/report/156805 | 52.1375 | 6.2056 | 211028.0564 | 461344.6171 | Gerard Doustraat |  | 8.72e+17 | Waterkwartier | ZUTPHEN | 2009-01-01 | Gemeente Zutphen |  |  |  | Gemeente Zutphen | In bedrijf | Liander |  |  |  |  | Nacht | Bemeterd | [6 empty] | 2029-01-01 | 2049-01-01 | SAPA |  |  |  | EMMERIKSEWEG | [26 empty] | PM AL 4,0 CO T60 CP | 1 | 2009-01-01 |  | PM AL 4,0 CO T60 TP | 4.00 | CONISCH | ALUMINIUM | NVT | NVT | NVT |  | 350400 |  | IND 2565 LIBRA PL-L 24 W | 1 | 2009-01-01 |  | SGP630 9007 | [9 empty] | 175200 |  |  |  | LAMP PH PLL 24W 830 2G11 4P XTRA | 1 | 2021-10-01 |  | 24W PLL XTRA |  |  | 24.00 | 24000 | PLL |  | HFP124 | 1 | 2009-01-01 |  | HFP124 |  |  | 3.00 | 175200 | [5 empty] | Mastdeur | 1 | 2009-01-01 |  | Mastdeur | Mastdeur | NVT |  | EMMERIKSEWEG | 52.1353 | 6.2027 | 210829 | 461100 | 2 | Emmerikseweg | Zutphen | Gemeente Zutphen |  |  | Waterkwartier | 871687120055929237 |  |  |  |  | 7204 SL | [5 empty] | Liander |  |  |  | In bedrijf
606 | 156806 | https://lms.nederlandslicht.nl/qr/report/156806 | 52.1375 | 6.2059 | 211048.9518 | 461352.9789 | Gerard Doustraat |  | 8.72e+17 | Waterkwartier | ZUTPHEN | 2009-01-01 | Gemeente Zutphen |  |  |  | Gemeente Zutphen | In bedrijf | Liander |  |  |  |  | Nacht | Bemeterd | [6 empty] | 2029-01-01 | 2049-01-01 | SAPA |  |  |  | EMMERIKSEWEG | [26 empty] | PM AL 4,0 CO T60 CP | 1 | 2009-01-01 |  | PM AL 4,0 CO T60 TP | 4.00 | CONISCH | ALUMINIUM | NVT | NVT | NVT |  | 350400 |  | IND 2565 LIBRA PL-L 24 W | 1 | 2009-01-01 |  | SGP630 9007 | [9 empty] | 175200 |  |  |  | LAMP PH PLL 24W 830 2G11 4P XTRA | 1 | 2021-10-01 |  | 24W PLL XTRA |  |  | 24.00 | 24000 | PLL |  | HFP124 | 1 | 2009-01-01 |  | HFP124 |  |  | 3.00 | 175200 | [5 empty] | Mastdeur | 1 | 2009-01-01 |  | Mastdeur | Mastdeur | NVT |  | EMMERIKSEWEG | 52.1353 | 6.2027 | 210829 | 461100 | 2 | Emmerikseweg | Zutphen | Gemeente Zutphen |  |  | Waterkwartier | 871687120055929237 |  |  |  |  | 7204 SL | [5 empty] | Liander |  |  |  | In bedrijf
3 | 156807 | https://lms.nederlandslicht.nl/qr/report/156807 | 52.1508 | 6.1945 | 210251.5998 | 462822.1567 | Gerritsenweg |  | Wilmas | Centrum - De Hoven | ZUTPHEN | 2005-11-16 | Gemeente Zutphen |  |  |  | Gemeente Zutphen | In bedrijf | Liander |  | Indal 4A |  |  | Nacht | Bemeterd | [6 empty] | 2036-09-05 | 2045-11-16 |  |  |  |  | WILMAS | [26 empty] | LM AL 8,0 CV EU1250/5 T60 CM | 1 | 2005-11-16 |  | LM AL 8,0 CV EU1250/5 T60 CM | 8.00 | CILINDRISCH | ALUMINIUM | NVT | NVT | NVT |  | 350400 |  | Teceo-1 5118 24 leds 350mA WW | 1 | 2016-09-05 |  | Teceo-1 5118 24 leds 350mA WW | Schreder |  | 5118 |  |  | AKZO 150 | 24 |  | 3600.00 | 175200 |  |  |  | 5118 24LED WW 350mA | 1 | 2016-09-05 |  | TECEO-1 5118 24LED WW 350mA | Schreder | 3000K | 30.00 | 100000 | LED |  | LED DRIVER | 1 | 2016-09-05 |  | LEDDRIVER |  |  | 1.00 | 175200 | [5 empty] | Mastdeur | 1 | 2005-11-16 |  | Mastdeur | Mastdeur | NVT |  | WILMAS | 52.1494 | 6.191 | 210012 | 462659 | 12 | Coenensparkstraat | Zutphen | Gemeente Zutphen |  |  | Centrum - De Hoven | WILMAS |  |  |  |  | 7202 BP | [5 empty] | Liander |  |  |  | In bedrijf
4 | 156808 | https://lms.nederlandslicht.nl/qr/report/156808 | 52.1508 | 6.194 | 210216.4408 | 462821.899 | Gerritsenweg |  | Wilmas | Centrum - De Hoven | ZUTPHEN | 1983-01-01 | Gemeente Zutphen |  |  |  | Gemeente Zutphen | In bedrijf | Liander |  | Indal 4A | 2017-04-25 |  | Nacht | Bemeterd |  | 6 | 6 |  |  |  | 2036-09-05 | 2023-01-01 |  |  |  |  | WILMAS | [21 empty] | Openbare verlichting |  |  |  |  | LM AL 8,0 CO EU750/5 T60 CP | 1 | 1983-01-01 |  | LM AL 8,0 CO EU750/5 T60 TP | 8.00 | CONISCH | ALUMINIUM | NVT | NVT | NVT |  | 350400 |  | Teceo-1 5118 24 leds 350mA WW | 1 | 2016-09-05 |  | Teceo-1 5118 24 leds 350mA WW | Schreder |  | 5118 |  |  | AKZO 150 | 24 |  | 3600.00 | 175200 |  |  |  | 5118 24LED WW 350mA | 1 | 2016-09-05 |  | TECEO-1 5118 24LED WW 350mA | Schreder | 3000K | 30.00 | 100000 | LED |  | LED DRIVER | 1 | 2016-09-05 |  | LEDDRIVER |  |  | 1.00 | 175200 | [5 empty] | Mastdeur | 1 | 1983-01-01 |  | Mastdeur | Mastdeur | NVT |  | WILMAS | 52.1494 | 6.191 | 210012 | 462659 | 12 | Coenensparkstraat | Zutphen | Gemeente Zutphen |  |  | Centrum - De Hoven | WILMAS |  |  |  |  | 7202 BP | [5 empty] | Liander |  |  |  | In bedrijf
5 | 156809 | https://lms.nederlandslicht.nl/qr/report/156809 | 52.1508 | 6.1935 | 210183.0508 | 462823.6975 | Gerritsenweg |  | Wilmas | Centrum - De Hoven | ZUTPHEN | 1993-04-01 | Gemeente Zutphen |  |  |  | Gemeente Zutphen | In bedrijf | Liander |  | Indal 4A |  |  | Nacht | Bemeterd | [6 empty] | 2041-09-01 | 2061-09-01 |  |  |  |  | WILMAS | [26 empty] | LM AL 8,0M CV EU1350/05 T60 D145 CM | 1 | 2021-09-01 |  | LM AL 8,0M CV EU1350/05 T60 D145 CM | 8.00 | cilindrisch verjongd | ALUMINIUM | ALUMINIUM | N.V.T. | EU 1350/5 |  | 350400 |  | TECEO 24X 27W WW 3800L A900 | 1 | 2021-09-01 |  | TECEO 24X 27W WW 3800L A900 | Schreder |  |  |  |  | AKZO 150 | 24 |  | 3800.00 | 175200 |  | 27.00 |  | 5118 24LED WW 350mA | 1 | 2021-09-01 |  | TECEO-1 5118 24LED WW 350mA | Schreder | 3000K | 30.00 | 100000 | LED |  | LED DRIVER | 1 | 2021-09-01 |  | LEDDRIVER |  |  | 1.00 | 175200 | [5 empty] | Mastdeur | 1 | 2021-09-01 |  | Mastdeur | Mastdeur | NVT |  | WILMAS | 52.1494 | 6.191 | 210012 | 462659 | 12 | Coenensparkstraat | Zutphen | Gemeente Zutphen |  |  | Centrum - De Hoven | WILMAS |  |  |  |  | 7202 BP | [5 empty] | Liander |  |  |  | In bedrijf
6 | 156810 | https://lms.nederlandslicht.nl/qr/report/156810 | 52.1508 | 6.1929 | 210144.4598 | 462824.4915 | Gerritsenweg |  | Wilmas | Centrum - De Hoven | ZUTPHEN | 1983-01-01 | Gemeente Zutphen |  |  |  | Gemeente Zutphen | In bedrijf | Liander |  | Indal 4A | 2017-04-25 |  | Nacht | Bemeterd |  | 6 | 6 |  |  |  | 2036-09-05 | 2023-01-01 |  |  |  |  | WILMAS | [21 empty] | Openbare verlichting |  |  |  |  | LM AL 8,0 CO EU750/5 T60 CP | 1 | 1983-01-01 |  | LM AL 8,0 CO EU750/5 T60 TP | 8.00 | CONISCH | ALUMINIUM | NVT | NVT | NVT |  | 350400 |  | Teceo-1 5118 24 leds 350mA WW | 1 | 2016-09-05 |  | Teceo-1 5118 24 leds 350mA WW | Schreder |  | 5118 |  |  | AKZO 150 | 24 |  | 3600.00 | 175200 |  |  |  | 5118 24LED WW 350mA | 1 | 2016-09-05 |  | TECEO-1 5118 24LED WW 350mA | Schreder | 3000K | 30.00 | 100000 | LED |  | LED DRIVER | 1 | 2016-09-05 |  | LEDDRIVER |  |  | 1.00 | 175200 | [5 empty] | Mastdeur | 1 | 1983-01-01 |  | Mastdeur | Mastdeur | NVT |  | WILMAS | 52.1494 | 6.191 | 210012 | 462659 | 12 | Coenensparkstraat | Zutphen | Gemeente Zutphen |  |  | Centrum - De Hoven | WILMAS |  |  |  |  | 7202 BP | [5 empty] | Liander |  |  |  | In bedrijf
7 | 156811 | https://lms.nederlandslicht.nl/qr/report/156811 | 52.1509 | 6.1921 | 210088.1958 | 462829.8975 | Gerritsenweg |  | Wilmas | Centrum - De Hoven | ZUTPHEN | 2011-03-01 | Gemeente Zutphen |  |  |  | Gemeente Zutphen | In bedrijf | Liander |  |  |  |  | Nacht | Bemeterd | [6 empty] | 2031-03-01 | 2051-03-01 |  |  |  |  | WILMAS | [26 empty] | LM AL 8,0 CV EU1250/5 T60 CM | 1 | 2011-03-01 |  | LM AL 8,0 CV EU1250/5 T60 CM | 8.00 | CILINDRISCH | ALUMINIUM | NVT | NVT | NVT |  | 350400 |  | FURYO-3 1X SON-T 70W AKZO-900G CON | 1 | 2011-03-01 | [15 empty] | LAMP PH MST SON-T APIA XTRA 70W E27 | 1 | 2021-10-01 | [6 empty] | SON |  | BSN70 | 1 | 2011-03-01 |  | BSN70 |  |  | 7.00 | 175200 | [5 empty] | Mastdeur | 1 | 2011-03-01 |  | Mastdeur | Mastdeur | NVT |  | WILMAS | 52.1494 | 6.191 | 210012 | 462659 | 12 | Coenensparkstraat | Zutphen | Gemeente Zutphen |  |  | Centrum - De Hoven | WILMAS |  |  |  |  | 7202 BP | [5 empty] | Liander |  |  |  | In bedrijf
8 | 156812 | https://lms.nederlandslicht.nl/qr/report/156812 | 52.1506 | 6.1921 | 210086.4218 | 462794.2561 | Gerritsenweg |  | Wilmas | Centrum - De Hoven | ZUTPHEN | 2011-03-01 | Gemeente Zutphen |  |  |  | Gemeente Zutphen | In bedrijf | Liander |  |  |  |  | Nacht | Bemeterd | [6 empty] | 2031-03-01 | 2051-03-01 |  |  |  |  | WILMAS | [26 empty] | LM AL 8,0 CV EU1250/5 T60 CM | 1 | 2011-03-01 |  | LM AL 8,0 CV EU1250/5 T60 CM | 8.00 | CILINDRISCH | ALUMINIUM | NVT | NVT | NVT |  | 350400 |  | FURYO-3 1X SON-T 70W AKZO-900G CON | 1 | 2011-03-01 | [15 empty] | LAMP PH MST SON-T APIA XTRA 70W E27 | 1 | 2021-10-01 | [6 empty] | SON |  | BSN70 | 1 | 2011-03-01 |  | BSN70 |  |  | 7.00 | 175200 | [5 empty] | Mastdeur | 1 | 2011-03-01 |  | Mastdeur | Mastdeur | NVT |  | WILMAS | 52.1494 | 6.191 | 210012 | 462659 | 12 | Coenensparkstraat | Zutphen | Gemeente Zutphen |  |  | Centrum - De Hoven | WILMAS |  |  |  |  | 7202 BP | [5 empty] | Liander |  |  |  | In bedrijf
9 | 156813 | https://lms.nederlandslicht.nl/qr/report/156813 | 52.1503 | 6.1921 | 210084.6828 | 462766.9881 | Gerritsenweg |  | Wilmas | Centrum - De Hoven | ZUTPHEN | 2011-03-01 | Gemeente Zutphen |  |  |  | Gemeente Zutphen | In bedrijf | Liander |  |  |  |  | Nacht | Bemeterd | [6 empty] | 2031-03-01 | 2051-03-01 |  |  |  |  | WILMAS | [26 empty] | LM AL 8,0 CV EU1250/5 T60 CM | 1 | 2011-03-01 |  | LM AL 8,0 CV EU1250/5 T60 CM | 8.00 | CILINDRISCH | ALUMINIUM | NVT | NVT | NVT |  | 350400 |  | FURYO-3 1X SON-T 70W AKZO-900G CON | 1 | 2011-03-01 | [15 empty] | LAMP PH MST SON-T APIA XTRA 70W E27 | 1 | 2021-10-08 | [6 empty] | SON |  | BSN70 | 1 | 2011-03-01 |  | BSN70 |  |  | 7.00 | 175200 | [5 empty] | Mastdeur | 1 | 2011-03-01 |  | Mastdeur | Mastdeur | NVT |  | WILMAS | 52.1494 | 6.191 | 210012 | 462659 | 12 | Coenensparkstraat | Zutphen | Gemeente Zutphen |  |  | Centrum - De Hoven | WILMAS |  |  |  |  | 7202 BP | [5 empty] | Liander |  |  |  | In bedrijf
10 | 156814 | https://lms.nederlandslicht.nl/qr/report/156814 | 52.15 | 6.192 | 210083.1418 | 462727.397 | Gerritsenweg |  | Wilmas | Centrum - De Hoven | ZUTPHEN | 2011-03-01 | Gemeente Zutphen |  |  |  | Gemeente Zutphen | In bedrijf | Liander |  |  |  |  | Nacht | Bemeterd | [6 empty] | 2031-03-01 | 2051-03-01 |  |  |  |  | WILMAS | [26 empty] | LM AL 8,0 CV EU1250/5 T60 CM | 1 | 2011-03-01 |  | LM AL 8,0 CV EU1250/5 T60 CM | 8.00 | CILINDRISCH | ALUMINIUM | NVT | NVT | NVT |  | 350400 |  | FURYO-3 1X SON-T 70W AKZO-900G CON | 1 | 2011-03-01 | [15 empty] | LAMP PH MST SON-T APIA XTRA 70W E27 | 1 | 2021-10-08 | [6 empty] | SON |  | BSN70 | 1 | 2011-03-01 |  | BSN70 |  |  | 7.00 | 175200 | [5 empty] | Mastdeur | 1 | 2011-03-01 |  | Mastdeur | Mastdeur | NVT |  | WILMAS | 52.1494 | 6.191 | 210012 | 462659 | 12 | Coenensparkstraat | Zutphen | Gemeente Zutphen |  |  | Centrum - De Hoven | WILMAS |  |  |  |  | 7202 BP | [5 empty] | Liander |  |  |  | In bedrijf
11 | 156815 | https://lms.nederlandslicht.nl/qr/report/156815 | 52.1496 | 6.192 | 210081.3468 | 462690.5882 | Gerritsenweg |  | Wilmas | Centrum - De Hoven | ZUTPHEN | 2017-06-14 | Gemeente Zutphen |  |  |  | Gemeente Zutphen | In bedrijf | Liander |  |  |  |  | Nacht | Bemeterd | [6 empty] | 2031-03-01 | 2057-06-14 |  |  |  |  | WILMAS | [26 empty] | LM AL 8,0 CV EU1250/5 T60 CM | 1 | 2017-06-14 |  | LM AL 8,0 CV EU1250/5 T60 CM | 8.00 | CILINDRISCH | ALUMINIUM | NVT | NVT | NVT |  | 350400 |  | FURYO-3 1X SON-T 70W AKZO-900G CON | 1 | 2011-03-01 | [15 empty] | LAMP PH MST SON-T APIA XTRA 70W E27 | 1 | 2021-10-08 | [6 empty] | SON |  | BSN70 | 1 | 2011-03-01 |  | BSN70 |  |  | 7.00 | 175200 | [5 empty] | Mastdeur | 1 | 2017-06-14 |  | Mastdeur | Mastdeur | NVT |  | WILMAS | 52.1494 | 6.191 | 210012 | 462659 | 12 | Coenensparkstraat | Zutphen | Gemeente Zutphen |  |  | Centrum - De Hoven | WILMAS |  |  |  |  | 7202 BP | [5 empty] | Liander |  |  |  | In bedrijf
12 | 156816 | https://lms.nederlandslicht.nl/qr/report/156816 | 52.1495 | 6.1916 | 210055.3988 | 462676.9592 | Gerritsenweg |  | Wilmas | Centrum - De Hoven | ZUTPHEN | 2011-03-01 | Gemeente Zutphen |  |  |  | Gemeente Zutphen | In bedrijf | Liander |  |  |  |  | Nacht | Bemeterd | [6 empty] | 2031-03-01 | 2051-03-01 |  |  |  |  | WILMAS | [26 empty] | LM AL 8,0 CV EU1250/5 T60 CM | 1 | 2011-03-01 |  | LM AL 8,0 CV EU1250/5 T60 CM | 8.00 | CILINDRISCH | ALUMINIUM | NVT | NVT | NVT |  | 350400 |  | FURYO-3 1X SON-T 70W AKZO-900G CON | 1 | 2011-03-01 | [15 empty] | LAMP PH MST SON-T APIA XTRA 70W E27 | 1 | 2021-10-08 | [6 empty] | SON |  | BSN70 | 1 | 2011-03-01 |  | BSN70 |  |  | 7.00 | 175200 | [5 empty] | Mastdeur | 1 | 2011-03-01 |  | Mastdeur | Mastdeur | NVT |  | WILMAS | 52.1494 | 6.191 | 210012 | 462659 | 12 | Coenensparkstraat | Zutphen | Gemeente Zutphen |  |  | Centrum - De Hoven | WILMAS |  |  |  |  | 7202 BP | [5 empty] | Liander |  |  |  | In bedrijf
13 | 156817 | https://lms.nederlandslicht.nl/qr/report/156817 | 52.1496 | 6.191 | 210011.2268 | 462680.1091 | Gerritsenweg |  | Wilmas | Centrum - De Hoven | ZUTPHEN | 2011-03-01 | Gemeente Zutphen |  |  |  | Gemeente Zutphen | In bedrijf | Liander |  |  |  |  | Nacht | Bemeterd | [6 empty] | 2031-03-01 | 2051-03-01 |  |  |  |  | WILMAS | [26 empty] | LM AL 8,0 CV EU1250/5 T60 CM | 1 | 2011-03-01 |  | LM AL 8,0 CV EU1250/5 T60 CM | 8.00 | CILINDRISCH | ALUMINIUM | NVT | NVT | NVT |  | 350400 |  | FURYO-3 1X SON-T 70W AKZO-900G CON | 1 | 2011-03-01 | [15 empty] | LAMP PH MST SON-T APIA XTRA 70W E27 | 1 | 2021-10-08 | [6 empty] | SON |  | BSN70 | 1 | 2011-03-01 |  | BSN70 |  |  | 7.00 | 175200 | [5 empty] | Mastdeur | 1 | 2011-03-01 |  | Mastdeur | Mastdeur | NVT |  | WILMAS | 52.1494 | 6.191 | 210012 | 462659 | 12 | Coenensparkstraat | Zutphen | Gemeente Zutphen |  |  | Centrum - De Hoven | WILMAS |  |  |  |  | 7202 BP | [5 empty] | Liander |  |  |  | In bedrijf
3 | 156818 | https://lms.nederlandslicht.nl/qr/report/156818 | 52.1274 | 6.2474 | 213903.0737 | 460258.7022 | Gervaisstraat |  | 8.72e+17 | Leesten | ZUTPHEN | 2011-02-28 | Gemeente Zutphen |  |  |  | Gemeente Zutphen | In bedrijf | Liander |  | Indal 4A |  |  | Nacht | Bemeterd | [6 empty] | 2031-02-28 | 2051-02-28 |  |  |  |  | LOOER ENKWEG | [26 empty] | PM ST 3,5 CO T60 FR P7021 | 1 | 2011-02-28 |  | PM ST 3,5 CO T60 FR P7021 | 3.50 | CONISCH | THERMISCH VERZINKT | 7021 ZWARTGRIJS | POEDERCOAT | NVT |  | 350400 |  | ARM BDS450 LED 30W GRIJS CON | 1 | 2011-02-28 | [15 empty] | LAMP LED 30LEDS 30W | 1 | 2011-02-28 |  | BDS450 LED 30LEDS 30W | Philips | 3000K | 30.00 | 100000 | LED |  | LED DRIVER | 1 | 2011-02-28 |  | LEDDRIVER |  |  | 1.00 | 175200 | [5 empty] | Mastdeur | 1 | 2011-02-28 |  | Mastdeur | Mastdeur | NVT |  | LOOER ENKWEG | 52.1264 | 6.2488 | 214002 | 460148 | 76 | Hemmingstraat | Zutphen | Gemeente Zutphen |  |  | Leesten | 871687110000411559 |  |  |  |  | 7207RK | [5 empty] | Liander |  |  |  | In bedrijf
4 | 156819 | https://lms.nederlandslicht.nl/qr/report/156819 | 52.1276 | 6.2471 | 213884.5447 | 460276.7386 | Gervaisstraat |  | 8.72e+17 | Leesten | ZUTPHEN | 2011-02-28 | Gemeente Zutphen |  |  |  | Gemeente Zutphen | In bedrijf | Liander |  | Indal 4A |  |  | Nacht | Bemeterd | [6 empty] | 2031-02-28 | 2051-02-28 |  |  |  |  | LOOER ENKWEG | [26 empty] | PM ST 3,5 CO T60 FR P7021 | 1 | 2011-02-28 |  | PM ST 3,5 CO T60 FR P7021 | 3.50 | CONISCH | THERMISCH VERZINKT | 7021 ZWARTGRIJS | POEDERCOAT | NVT |  | 350400 |  | ARM BDS450 LED 30W GRIJS CON | 1 | 2011-02-28 | [15 empty] | LAMP LED 30LEDS 30W | 1 | 2011-02-28 |  | BDS450 LED 30LEDS 30W | Philips | 3000K | 30.00 | 100000 | LED |  | LED DRIVER | 1 | 2011-02-28 |  | LEDDRIVER |  |  | 1.00 | 175200 | [5 empty] | Mastdeur | 1 | 2011-02-28 |  | Mastdeur | Mastdeur | NVT |  | LOOER ENKWEG | 52.1264 | 6.2488 | 214002 | 460148 | 76 | Hemmingstraat | Zutphen | Gemeente Zutphen |  |  | Leesten | 871687110000411559 |  |  |  |  | 7207RK | [5 empty] | Liander |  |  |  | In bedrijf
6 | 156820 | https://lms.nederlandslicht.nl/qr/report/156820 | 52.1278 | 6.2472 | 213886.9167 | 460299.3256 | Gervaisstraat |  | 8.72e+17 | Leesten | ZUTPHEN | 2011-02-28 | Gemeente Zutphen |  |  |  | Gemeente Zutphen | In bedrijf | Liander |  | Indal 4A |  |  | Nacht | Bemeterd | [6 empty] | 2031-02-28 | 2051-02-28 |  |  |  |  | LOOER ENKWEG | [26 empty] | PM ST 3,5 CO T60 FR P7021 | 1 | 2011-02-28 |  | PM ST 3,5 CO T60 FR P7021 | 3.50 | CONISCH | THERMISCH VERZINKT | 7021 ZWARTGRIJS | POEDERCOAT | NVT |  | 350400 |  | ARM BDS450 LED 30W GRIJS CON | 1 | 2011-02-28 | [15 empty] | LAMP LED 30LEDS 30W | 1 | 2011-02-28 |  | BDS450 LED 30LEDS 30W | Philips | 3000K | 30.00 | 100000 | LED |  | LED DRIVER | 1 | 2011-02-28 |  | LEDDRIVER |  |  | 1.00 | 175200 | [5 empty] | Mastdeur | 1 | 2011-02-28 |  | Mastdeur | Mastdeur | NVT |  | LOOER ENKWEG | 52.1264 | 6.2488 | 214002 | 460148 | 76 | Hemmingstraat | Zutphen | Gemeente Zutphen |  |  | Leesten | 871687110000411559 |  |  |  |  | 7207RK | [5 empty] | Liander |  |  |  | In bedrijf
8 | 156821 | https://lms.nederlandslicht.nl/qr/report/156821 | 52.128 | 6.2472 | 213890.4677 | 460321.121 | Gervaisstraat |  | 8.72e+17 | Leesten | ZUTPHEN | 2011-02-28 | Gemeente Zutphen |  |  |  | Gemeente Zutphen | In bedrijf | Liander |  | Indal 4A |  |  | Nacht | Bemeterd | [6 empty] | 2031-02-28 | 2051-02-28 |  |  |  |  | LOOER ENKWEG | [26 empty] | PM ST 3,5 CO T60 FR P7021 | 1 | 2011-02-28 |  | PM ST 3,5 CO T60 FR P7021 | 3.50 | CONISCH | THERMISCH VERZINKT | 7021 ZWARTGRIJS | POEDERCOAT | NVT |  | 350400 |  | ARM BDS450 LED 30W GRIJS CON | 1 | 2011-02-28 | [15 empty] | LAMP LED 30LEDS 30W | 1 | 2011-02-28 |  | BDS450 LED 30LEDS 30W | Philips | 3000K | 30.00 | 100000 | LED |  | LED DRIVER | 1 | 2011-02-28 |  | LEDDRIVER |  |  | 1.00 | 175200 | [5 empty] | Mastdeur | 1 | 2011-02-28 |  | Mastdeur | Mastdeur | NVT |  | LOOER ENKWEG | 52.1264 | 6.2488 | 214002 | 460148 | 76 | Hemmingstraat | Zutphen | Gemeente Zutphen |  |  | Leesten | 871687110000411559 |  |  |  |  | 7207RK | [5 empty] | Liander |  |  |  | In bedrijf
11 | 156822 | https://lms.nederlandslicht.nl/qr/report/156822 | 52.1282 | 6.2473 | 213895.3318 | 460343.1022 | Gervaisstraat |  | 8.72e+17 | Leesten | ZUTPHEN | 2011-02-28 | Gemeente Zutphen |  |  |  | Gemeente Zutphen | In bedrijf | Liander |  | Indal 4A |  |  | Nacht | Bemeterd | [6 empty] | 2031-02-28 | 2051-02-28 |  |  |  |  | LOOER ENKWEG | [26 empty] | PM ST 3,5 CO T60 FR P7021 | 1 | 2011-02-28 |  | PM ST 3,5 CO T60 FR P7021 | 3.50 | CONISCH | THERMISCH VERZINKT | 7021 ZWARTGRIJS | POEDERCOAT | NVT |  | 350400 |  | ARM BDS450 LED 30W GRIJS CON | 1 | 2011-02-28 | [15 empty] | LAMP LED 30LEDS 30W | 1 | 2011-02-28 |  | BDS450 LED 30LEDS 30W | Philips | 3000K | 30.00 | 100000 | LED |  | LED DRIVER | 1 | 2011-02-28 |  | LEDDRIVER |  |  | 1.00 | 175200 | [5 empty] | Mastdeur | 1 | 2011-02-28 |  | Mastdeur | Mastdeur | NVT |  | LOOER ENKWEG | 52.1264 | 6.2488 | 214002 | 460148 | 76 | Hemmingstraat | Zutphen | Gemeente Zutphen |  |  | Leesten | 871687110000411559 |  |  |  |  | 7207RK | [5 empty] | Liander |  |  |  | In bedrijf
3 | 156823 | https://lms.nederlandslicht.nl/qr/report/156823 | 52.1436 | 6.1991 | 210572.2128 | 462021.6738 | Geweldigershoek |  |  | Centrum - Masterplan | ZUTPHEN | 2001-07-20 | Gemeente Zutphen | Modernista |  |  | Gemeente Zutphen | In bedrijf | Liander |  | DIM4A |  |  | Nacht | Bemeterd | [6 empty] | 2043-06-01 | 2063-06-01 | Hydro |  |  |  | J. DAMSINGEL | [21 empty] | Openbare verlichting |  |  |  |  | PM AL 5,0 CO T60 D114 CM N7021 | 1 | 2023-06-01 |  | PM AL 5,0 CO T60 D114 CM N7021 | 5.00 | CONISCH | ALIMINIUM | 7021 | natlak | NVT |  | 350400 |  | NYX330 FF DA SCL2*8 26W WW 3000K 1200LM 7021 4A SR ZAG1 CITYTOUCH | 1 | 2023-06-01 |  | NYX330 FF DA SCL2*8 26W WW 3000K 1200LM 7021 4A SR ZAG1 CITYTOUCH | Modernista |  |  |  |  | 7021 |  |  | 1200.00 | 175200 |  | 26.00 | LED | NYX330 FF DA SCL2*8 26W WW 3000K 1200LM 7021 4A SR ZAG1 CITYTOUCH | 1 | 2023-06-01 |  | NYX330 FF DA SCL2*8 26W WW 3000K 1200LM 7021 4A SR ZAG1 CITYTOUCH | Modernista | 3000K | 26.00 | 175200 | LED |  | LED DRIVER | 1 | 2023-06-01 |  | LEDDRIVER |  |  | 1.00 | 175200 | [5 empty] | Mastdeur | 1 | 2023-06-01 |  | Mastdeur | Mastdeur | NVT |  | J. DAMSINGEL | 52.1469 | 6.2015 | 210734 | 462388 | 5 | Jacob Damsingel | Zutphen | Gemeente Zutphen |  |  | Centrum - De Hoven | 871687120055929145 |  |  |  |  | 7201 AM | [5 empty] | Liander |  |  |  | In bedrijf
3 | 156823 | https://lms.nederlandslicht.nl/qr/report/156823 | 52.1436 | 6.1991 | 210572.2128 | 462021.6738 | Geweldigershoek |  |  | Centrum - Masterplan | ZUTPHEN | 2001-07-20 | Gemeente Zutphen | Modernista |  |  | Gemeente Zutphen | In bedrijf | Liander |  | DIM4A |  |  | Nacht | Bemeterd | [6 empty] | 2043-06-01 | 2063-06-01 | Hydro |  |  |  | J. DAMSINGEL | [21 empty] | Openbare verlichting | [61 empty] | Zagha connector | 2 | 2023-06-01 |  | Zagha connector | Connectiviteit | Signify |  | J. DAMSINGEL | 52.1469 | 6.2015 | 210734 | 462388 | 5 | Jacob Damsingel | Zutphen | Gemeente Zutphen |  |  | Centrum - De Hoven | 871687120055929145 |  |  |  |  | 7201 AM | [5 empty] | Liander |  |  |  | In bedrijf
3 | 156823 | https://lms.nederlandslicht.nl/qr/report/156823 | 52.1436 | 6.1991 | 210572.2128 | 462021.6738 | Geweldigershoek |  |  | Centrum - Masterplan | ZUTPHEN | 2001-07-20 | Gemeente Zutphen | Modernista |  |  | Gemeente Zutphen | In bedrijf | Liander |  | DIM4A |  |  | Nacht | Bemeterd | [6 empty] | 2043-06-01 | 2063-06-01 | Hydro |  |  |  | J. DAMSINGEL | [21 empty] | Openbare verlichting | [61 empty] | Remoticom controller | 3 | 2023-06-01 |  | Remoticom controller | Connectiviteit | REMOTICOM |  | J. DAMSINGEL | 52.1469 | 6.2015 | 210734 | 462388 | 5 | Jacob Damsingel | Zutphen | Gemeente Zutphen |  |  | Centrum - De Hoven | 871687120055929145 |  |  |  |  | 7201 AM | [5 empty] | Liander |  |  |  | In bedrijf
6 | 156826 | https://lms.nederlandslicht.nl/qr/report/156826 | 52.1432 | 6.1986 | 210543.4678 | 461974.7204 | Geweldigershoek |  |  | Centrum - Masterplan | ZUTPHEN | 1993-01-01 | Gemeente Zutphen | De Nood |  |  | Gemeente Zutphen | In bedrijf | Liander |  | DIM4A |  |  | Nacht | Bemeterd | [6 empty] | 2043-06-01 | 2033-01-01 | KAAL |  |  |  | J. DAMSINGEL | [21 empty] | Openbare verlichting |  |  |  |  | PM ST 4,0 CO T60 GG M N6009 | 1 | 1993-01-01 |  | PM ST 4,0 CO T60 ET N6009 | 4.00 | CONISCH | STAAL | 6009 DENNENGROEN | GESCHILDERD | NVT |  | 350400 |  | HAAGSE KAP NU-LED 27,2W 2700K 3000LM KOPER ASSYM SPIEGEL 4A ZAG1 CITYTOUCH | 1 | 2023-06-01 |  | HAAGSE KAP NU-LED 27,2W 2700K 3000LM KOPER ASSYM SPIEGEL 4A ZAG1 CITYTOUCH | De Nood |  |  | ASSYM SPIEGEL |  | KOPER |  |  | 3000.00 | 175200 |  | 27.20 | LED | HAAGSE KAP NU-LED 27,2W 2700K 3000LM KOPER ASSYM SPIEGEL 4A ZAG1 CITYTOUCH | 1 | 2023-06-01 |  | HAAGSE KAP NU-LED 27,2W 2700K 3000LM KOPER ASSYM SPIEGEL 4A ZAG1 CITYTOUCH | De Nood | 2700K | 27.20 | 175200 | LED |  | LED DRIVER | 1 | 2023-06-01 |  | LEDDRIVER |  |  | 1.00 | 175200 | [5 empty] | Mastdeur | 1 | 1993-01-01 |  | Mastdeur | Mastdeur | NVT |  | J. DAMSINGEL | 52.1469 | 6.2015 | 210734 | 462388 | 5 | Jacob Damsingel | Zutphen | Gemeente Zutphen |  |  | Centrum - De Hoven | 871687120055929145 |  |  |  |  | 7201 AM | [5 empty] | Liander |  |  |  | In bedrijf
6 | 156826 | https://lms.nederlandslicht.nl/qr/report/156826 | 52.1432 | 6.1986 | 210543.4678 | 461974.7204 | Geweldigershoek |  |  | Centrum - Masterplan | ZUTPHEN | 1993-01-01 | Gemeente Zutphen | De Nood |  |  | Gemeente Zutphen | In bedrijf | Liander |  | DIM4A |  |  | Nacht | Bemeterd | [6 empty] | 2043-06-01 | 2033-01-01 | KAAL |  |  |  | J. DAMSINGEL | [21 empty] | Openbare verlichting | [61 empty] | Zagha connector | 2 | 2023-06-01 |  | Zagha connector | Connectiviteit | Signify |  | J. DAMSINGEL | 52.1469 | 6.2015 | 210734 | 462388 | 5 | Jacob Damsingel | Zutphen | Gemeente Zutphen |  |  | Centrum - De Hoven | 871687120055929145 |  |  |  |  | 7201 AM | [5 empty] | Liander |  |  |  | In bedrijf
6 | 156826 | https://lms.nederlandslicht.nl/qr/report/156826 | 52.1432 | 6.1986 | 210543.4678 | 461974.7204 | Geweldigershoek |  |  | Centrum - Masterplan | ZUTPHEN | 1993-01-01 | Gemeente Zutphen | De Nood |  |  | Gemeente Zutphen | In bedrijf | Liander |  | DIM4A |  |  | Nacht | Bemeterd | [6 empty] | 2043-06-01 | 2033-01-01 | KAAL |  |  |  | J. DAMSINGEL | [21 empty] | Openbare verlichting | [61 empty] | Remoticom controller | 3 | 2023-06-01 |  | Remoticom controller | Connectiviteit | REMOTICOM |  | J. DAMSINGEL | 52.1469 | 6.2015 | 210734 | 462388 | 5 | Jacob Damsingel | Zutphen | Gemeente Zutphen |  |  | Centrum - De Hoven | 871687120055929145 |  |  |  |  | 7201 AM | [5 empty] | Liander |  |  |  | In bedrijf
3 | 156827 | https://lms.nederlandslicht.nl/qr/report/156827 | 52.1498 | 6.2187 | 211905.3748 | 462729.818 | Gijsbert van Oostveenstraat | C | 8.72e+17 | Noordveen | ZUTPHEN | 1985-01-01 | Gemeente Zutphen | Schreder | 5 |  | Gemeente Zutphen | In bedrijf | Liander |  | Indal 4A |  |  | Nacht | Bemeterd | [6 empty] | 2038-07-17 | 2025-01-01 |  |  |  |  | V. DRINENSTRAAT | [26 empty] | PM ST 4,0 CO T60 GG M N7032 | 1 | 1985-01-01 |  | PM ST 4,0 CO T60 ET N7032 | 4.00 | CONISCH | STAAL | 7032 KIEZELGRIJS | GESCHILDERD | NVT |  | 350400 |  | Friza 8LED/5118BL/3000K | 1 | 2018-07-17 |  | Friza 8LED/5118BL/3000K | Schreder |  | 5118BL |  |  | AKZO 150 | 8 |  | 1100.00 | 175200 |  |  |  | Friza 8LED/5118BL/3000K | 1 | 2018-07-17 |  | Friza 8LED/5118BL/3000K | Schreder | 3000K | 12.00 | 175200 | LED |  | LED DRIVER | 1 | 2018-07-17 |  | LEDDRIVER |  |  | 1.00 | 175200 | [5 empty] | Mastdeur | 1 | 1985-01-01 |  | Mastdeur | Mastdeur | NVT |  | V. DRINENSTRAAT | 52.1485 | 6.2167 | 211776 | 462578 | 76 | Van Drinenstraat | Zutphen | Gemeente Zutphen | 1x6 |  | Noordveen | 871687120054670918 |  |  |  |  | 7203 EM | [5 empty] | Liander |  |  |  | In bedrijf | Nee | Nee
4 | 156828 | https://lms.nederlandslicht.nl/qr/report/156828 | 52.1499 | 6.2182 | 211872.7528 | 462736.7791 | Gijsbert van Oostveenstraat | C | 8.72e+17 | Noordveen | ZUTPHEN | 2014-11-01 | Gemeente Zutphen | Schreder | 5 |  | Gemeente Zutphen | In bedrijf | Liander |  | Indal 4A |  |  | Nacht | Bemeterd | [6 empty] | 2038-07-17 | 2054-11-01 | SAPA |  |  |  | V. DRINENSTRAAT | [26 empty] | PM AL 4,0 CO T60 CP | 1 | 2014-11-01 |  | PM AL 4,0 CO T60 TP | 4.00 | CONISCH | ALUMINIUM | NVT | NVT | NVT |  | 350400 |  | Friza 8LED/5118BL/3000K | 1 | 2018-07-17 |  | Friza 8LED/5118BL/3000K | Schreder |  | 5118BL |  |  | AKZO 150 | 8 |  | 1100.00 | 175200 |  |  |  | Friza 8LED/5118BL/3000K | 1 | 2018-07-17 |  | Friza 8LED/5118BL/3000K | Schreder | 3000K | 12.00 | 175200 | LED |  | LED DRIVER | 1 | 2018-07-17 |  | LEDDRIVER |  |  | 1.00 | 175200 | [5 empty] | Mastdeur | 1 | 2014-11-01 |  | Mastdeur | Mastdeur | NVT |  | V. DRINENSTRAAT | 52.1485 | 6.2167 | 211776 | 462578 | 76 | Van Drinenstraat | Zutphen | Gemeente Zutphen | 1x6 |  | Noordveen | 871687120054670918 |  |  |  |  | 7203 EM | [5 empty] | Liander |  |  |  | In bedrijf | Nee | Nee
5 | 156829 | https://lms.nederlandslicht.nl/qr/report/156829 | 52.15 | 6.2177 | 211839.9238 | 462744.3989 | Gijsbert van Oostveenstraat | D | 8.72e+17 | Noordveen | ZUTPHEN | 2018-07-17 | Gemeente Zutphen | Schreder | 5 |  | Gemeente Zutphen | In bedrijf | Liander |  | Indal 4A |  |  | Nacht | Bemeterd | [6 empty] | 2038-07-17 | 2058-07-17 |  |  |  |  | V. DRINENSTRAAT | [26 empty] | PM AL 4,0 CO T60 CM | 1 | 2018-07-17 |  | PM AL 4,0 CO T60 CM | 4.00 | CONISCH | ALUMINIUM | NVT | NVT | NVT |  | 350400 |  | Friza 8LED/5118BL/3000K | 1 | 2018-07-17 |  | Friza 8LED/5118BL/3000K | Schreder |  | 5118BL |  |  | AKZO 150 | 8 |  | 1100.00 | 175200 |  |  |  | Friza 8LED/5118BL/3000K | 1 | 2018-07-17 |  | Friza 8LED/5118BL/3000K | Schreder | 3000K | 12.00 | 175200 | LED |  | LED DRIVER | 1 | 2018-07-17 |  | LEDDRIVER |  |  | 1.00 | 175200 | [5 empty] | Mastdeur | 1 | 2018-07-17 |  | Mastdeur | Mastdeur | NVT |  | V. DRINENSTRAAT | 52.1485 | 6.2167 | 211776 | 462578 | 76 | Van Drinenstraat | Zutphen | Gemeente Zutphen | 1x6 |  | Noordveen | 871687120054670918 |  |  |  |  | 7203 EM | [5 empty] | Liander |  |  |  | In bedrijf | Nee | Nee
6 | 156830 | https://lms.nederlandslicht.nl/qr/report/156830 | 52.1499 | 6.2173 | 211814.1558 | 462743.0357 | Gijsbert van Oostveenstraat | D | 8.72e+17 | Noordveen | ZUTPHEN | 2018-07-17 | Gemeente Zutphen | Schreder | 5 |  | Gemeente Zutphen | In bedrijf | Liander |  | Indal 4A |  |  | Nacht | Bemeterd | [6 empty] | 2038-07-17 | 2058-07-17 |  |  |  |  | V. DRINENSTRAAT | [26 empty] | PM AL 4,0 CO T60 CM | 1 | 2018-07-17 |  | PM AL 4,0 CO T60 CM | 4.00 | CONISCH | ALUMINIUM | NVT | NVT | NVT |  | 350400 |  | Friza 8LED/5118BL/3000K | 1 | 2018-07-17 |  | Friza 8LED/5118BL/3000K | Schreder |  | 5118BL |  |  | AKZO 150 | 8 |  | 1100.00 | 175200 |  |  |  | Friza 8LED/5118BL/3000K | 1 | 2018-07-17 |  | Friza 8LED/5118BL/3000K | Schreder | 3000K | 12.00 | 175200 | LED |  | LED DRIVER | 1 | 2018-07-17 |  | LEDDRIVER |  |  | 1.00 | 175200 | [5 empty] | Mastdeur | 1 | 2018-07-17 |  | Mastdeur | Mastdeur | NVT |  | V. DRINENSTRAAT | 52.1485 | 6.2167 | 211776 | 462578 | 76 | Van Drinenstraat | Zutphen | Gemeente Zutphen | 1x6 |  | Noordveen | 871687120054670918 |  |  |  |  | 7203 EM | [5 empty] | Liander |  |  |  | In bedrijf | Nee | Nee
7 | 156831 | https://lms.nederlandslicht.nl/qr/report/156831 | 52.1499 | 6.217 | 211791.7178 | 462741.7575 | Gijsbert van Oostveenstraat | D | 8.72e+17 | Noordveen | ZUTPHEN | 2018-07-17 | Gemeente Zutphen | Schreder | 5 |  | Gemeente Zutphen | In bedrijf | Liander |  | Indal 4A |  |  | Nacht | Bemeterd | [6 empty] | 2038-07-17 | 2058-07-17 |  |  |  |  | V. DRINENSTRAAT | [26 empty] | PM AL 4,0 CO T60 CM | 1 | 2018-07-17 |  | PM AL 4,0 CO T60 CM | 4.00 | CONISCH | ALUMINIUM | NVT | NVT | NVT |  | 350400 |  | Friza 8LED/5118BL/3000K | 1 | 2018-07-17 |  | Friza 8LED/5118BL/3000K | Schreder |  | 5118BL |  |  | AKZO 150 | 8 |  | 1100.00 | 175200 |  |  |  | Friza 8LED/5118BL/3000K | 1 | 2018-07-17 |  | Friza 8LED/5118BL/3000K | Schreder | 3000K | 12.00 | 175200 | LED |  | LED DRIVER | 1 | 2018-07-17 |  | LEDDRIVER |  |  | 1.00 | 175200 | [5 empty] | Mastdeur | 1 | 2018-07-17 |  | Mastdeur | Mastdeur | NVT |  | V. DRINENSTRAAT | 52.1485 | 6.2167 | 211776 | 462578 | 76 | Van Drinenstraat | Zutphen | Gemeente Zutphen | 1x6 |  | Noordveen | 871687120054670918 |  |  |  |  | 7203 EM | [5 empty] | Liander |  |  |  | In bedrijf | Nee | Nee
3 | 156832 | https://lms.nederlandslicht.nl/qr/report/156832 | 52.1315 | 6.2029 | 210849.7268 | 460676.5335 | Goeman Borgesiusstraat |  | 8.72e+17 | Waterkwartier | ZUTPHEN | 1990-08-01 | Gemeente Zutphen | Schreder | 5 |  | Gemeente Zutphen | In bedrijf | Liander |  | Indal 4A |  |  | Nacht | Bemeterd | [6 empty] | 2038-05-30 | 2030-08-01 | KAAL |  |  |  | C. V.D. LINDENSTRAAT | [26 empty] | PM ST 4,0 CO T60 GG M V | 1 | 1990-08-01 |  | PM ST 4,0 CO T60 ET V | 4.00 | CONISCH | THERMISCH VERZINKT | NVT | NVT | NVT |  | 350400 |  | Friza 5118 WW Back Light 8 leds 350 mA | 1 | 2018-05-30 |  | Friza 8LED/5118BL/3000K | Schreder |  | 5118BL |  |  | AKZO 150 | 8 |  | 1100.00 | 175200 |  |  |  | 5118 WW Back Light 8LED 350mA | 1 | 2018-05-30 |  | 5118 WW Back Light 8LED 350mA | Schreder | 3000K | 12.00 | 100000 | LED |  | LED DRIVER | 1 | 2018-05-30 |  | LEDDRIVER |  |  | 1.00 | 175200 | [5 empty] | Mastdeur | 1 | 1990-08-01 |  | Mastdeur | Mastdeur | NVT |  | C. V.D. LINDENSTRAAT | 52.1319 | 6.2056 | 211033 | 460730 | 2 | Cort van der Lindenstraat | Zutphen | Gemeente Zutphen |  |  | Waterkwartier | 871687120055929244 |  |  |  |  | 7204 LZ | [5 empty] | Liander |  |  |  | In bedrijf
4 | 156833 | https://lms.nederlandslicht.nl/qr/report/156833 | 52.1312 | 6.2027 | 210837.5868 | 460649.1995 | Goeman Borgesiusstraat |  | 8.72e+17 | Waterkwartier | ZUTPHEN | 1990-08-01 | Gemeente Zutphen | Schreder | 5 |  | Gemeente Zutphen | In bedrijf | Liander |  | Indal 4A |  |  | Nacht | Bemeterd | [6 empty] | 2038-05-30 | 2030-08-01 | KAAL |  |  |  | C. V.D. LINDENSTRAAT | [26 empty] | PM ST 4,0 CO T60 GG M V | 1 | 1990-08-01 |  | PM ST 4,0 CO T60 ET V | 4.00 | CONISCH | THERMISCH VERZINKT | NVT | NVT | NVT |  | 350400 |  | Friza 5118 WW Back Light 8 leds 350 mA | 1 | 2018-05-30 |  | Friza 8LED/5118BL/3000K | Schreder |  | 5118BL |  |  | AKZO 150 | 8 |  | 1100.00 | 175200 |  |  |  | 5118 WW Back Light 8LED 350mA | 1 | 2018-05-30 |  | 5118 WW Back Light 8LED 350mA | Schreder | 3000K | 12.00 | 100000 | LED |  | LED DRIVER | 1 | 2018-05-30 |  | LEDDRIVER |  |  | 1.00 | 175200 | [5 empty] | Mastdeur | 1 | 1990-08-01 |  | Mastdeur | Mastdeur | NVT |  | C. V.D. LINDENSTRAAT | 52.1319 | 6.2056 | 211033 | 460730 | 2 | Cort van der Lindenstraat | Zutphen | Gemeente Zutphen |  |  | Waterkwartier | 871687120055929244 |  |  |  |  | 7204 LZ | [5 empty] | Liander |  |  |  | In bedrijf
3 | 156834 | https://lms.nederlandslicht.nl/qr/report/156834 | 52.1254 | 6.2426 | 213573.3577 | 460035.121 | Goethesingel |  | 8.72e+17 | Leesten | ZUTPHEN | 2004-07-01 | Gemeente Zutphen | Philips | 5 |  | Gemeente Zutphen | In bedrijf | Liander |  | DIM4A |  |  | Nacht | Bemeterd | [6 empty] | 2042-08-22 | 2044-07-01 |  |  |  |  | WINKELCENTRUM LEESTEN | [21 empty] | Openbare verlichting |  |  |  |  | LM ST 6,9 CO DU500/5 T60 ET P7021 | 1 | 2004-07-01 |  | LM ST 6,9 CO DU500/5 T60 ET P7021 | 6.90 | CONISCH | THERMISCH VERZINKT | 7021 ZWARTGRIJS | POEDERCOAT | NVT |  | 350400 |  | BGP501 20LED 17,4W WW 3000K 2000LM 7035 DM10 DIM4A CLO SR | 1 | 2022-08-22 |  | BGP501 20LED 17,4W WW 3000K 2000LM 7035 DM10 DIM4A CLO SR | Philips |  |  |  |  | 7035 | 20 |  | 2000.00 | 175200 |  | 17.40 |  | BGP501 20LED 17,4W WW 3000K 2000LM 7035 DM10 DIM4A CLO SR | 1 | 2022-08-22 |  | BGP501 20LED 17,4W WW 3000K 2000LM 7035 DM10 DIM4A CLO SR | Philips | 3000K | 17.40 | 50000 | LED |  | LED DRIVER | 1 | 2022-08-22 |  | LEDDRIVER |  |  | 1.00 | 175200 | [5 empty] | Mastdeur | 1 | 2004-07-01 |  | Mastdeur | Mastdeur | NVT |  | WINKELCENTRUM LEESTEN | 52.1278 | 6.2422 | 213544 | 460305 | 47 | Goethesingel | Zutphen | Gemeente Zutphen |  |  | Leesten | 871687110000095858 |  |  |  |  | 7207PK | [5 empty] | Liander |  |  |  | In bedrijf
3 | 156834 | https://lms.nederlandslicht.nl/qr/report/156834 | 52.1254 | 6.2426 | 213573.3577 | 460035.121 | Goethesingel |  | 8.72e+17 | Leesten | ZUTPHEN | 2004-07-01 | Gemeente Zutphen | Philips | 5 |  | Gemeente Zutphen | In bedrijf | Liander |  | DIM4A |  |  | Nacht | Bemeterd | [6 empty] | 2042-08-22 | 2044-07-01 |  |  |  |  | WINKELCENTRUM LEESTEN | [21 empty] | Openbare verlichting | [18 empty] | BGP501 20LED 17,4W WW 3000K 2000LM 7035 DM10 DIM4A CLO SR | 2 | 2022-08-22 |  | BGP501 20LED 17,4W WW 3000K 2000LM 7035 DM10 DIM4A CLO SR | Philips |  |  |  |  | 7035 | 20 |  | 2000.00 | 175200 |  | 17.40 |  | BGP501 20LED 17,4W WW 3000K 2000LM 7035 DM10 DIM4A CLO SR | 2 | 2022-08-22 |  | BGP501 20LED 17,4W WW 3000K 2000LM 7035 DM10 DIM4A CLO SR | Philips | 3000K | 17.40 | 50000 | LED |  | LED DRIVER | 2 | 2022-08-22 |  | LEDDRIVER |  |  | 1.00 | 175200 | [13 empty] | WINKELCENTRUM LEESTEN | 52.1278 | 6.2422 | 213544 | 460305 | 47 | Goethesingel | Zutphen | Gemeente Zutphen |  |  | Leesten | 871687110000095858 |  |  |  |  | 7207PK | [5 empty] | Liander |  |  |  | In bedrijf
4 | 156835 | https://lms.nederlandslicht.nl/qr/report/156835 | 52.1256 | 6.2425 | 213571.0637 | 460055.5019 | Goethesingel |  | 8.72e+17 | Leesten | ZUTPHEN | 2004-07-01 | Gemeente Zutphen | Philips | 5 |  | Gemeente Zutphen | In bedrijf | Liander |  | DIM4A |  |  | Nacht | Bemeterd | [6 empty] | 2042-08-22 | 2044-07-01 |  |  |  |  | WINKELCENTRUM LEESTEN | [21 empty] | Openbare verlichting |  |  |  |  | LM ST 6,9 CO DU500/5 T60 ET P7021 | 1 | 2004-07-01 |  | LM ST 6,9 CO DU500/5 T60 ET P7021 | 6.90 | CONISCH | THERMISCH VERZINKT | 7021 ZWARTGRIJS | POEDERCOAT | NVT |  | 350400 |  | BGP501 20LED 17,4W WW 3000K 2000LM 7035 DM10 DIM4A CLO SR | 1 | 2022-08-22 |  | BGP501 20LED 17,4W WW 3000K 2000LM 7035 DM10 DIM4A CLO SR | Philips |  |  |  |  | 7035 | 20 |  | 2000.00 | 175200 |  | 17.40 |  | BGP501 20LED 17,4W WW 3000K 2000LM 7035 DM10 DIM4A CLO SR | 1 | 2022-08-22 |  | BGP501 20LED 17,4W WW 3000K 2000LM 7035 DM10 DIM4A CLO SR | Philips | 3000K | 17.40 | 50000 | LED |  | LED DRIVER | 1 | 2022-08-22 |  | LEDDRIVER |  |  | 1.00 | 175200 | [5 empty] | Mastdeur | 1 | 2004-07-01 |  | Mastdeur | Mastdeur | NVT |  | WINKELCENTRUM LEESTEN | 52.1278 | 6.2422 | 213544 | 460305 | 47 | Goethesingel | Zutphen | Gemeente Zutphen |  |  | Leesten | 871687110000095858 |  |  |  |  | 7207PK | [5 empty] | Liander |  |  |  | In bedrijf
5 | 156836 | https://lms.nederlandslicht.nl/qr/report/156836 | 52.1258 | 6.2424 | 213563.1518 | 460072.0435 | Goethesingel |  | 8.72e+17 | Leesten | ZUTPHEN | 2004-07-01 | Gemeente Zutphen |  |  |  | Gemeente Zutphen | In bedrijf | Liander |  |  |  |  | Nacht | Bemeterd | [6 empty] | 2024-07-01 | 2044-07-01 |  |  |  |  | WINKELCENTRUM LEESTEN | [26 empty] | PM ST 4,0 CO T60 FR P7021 | 1 | 2004-07-01 |  | PM ST 4,0 CO T60 FR P7021 | 4.00 | CONISCH | THERMISCH VERZINKT | 7021 ZWARTGRIJS | POEDERCOAT | NVT |  | 350400 |  | CDS 550 MALMO TB LO | 1 | 2004-07-01 |  | CDS550 9007 TB LO | Philips |  |  |  |  | PHILIPS DARK GREY |  |  |  | 175200 |  |  |  | 70W CDM-T 830 G12 | 1 | 2023-11-14 |  | 70W CDM-T | Philips | 3000K | 70.00 | 12000 | SON |  | BSN70 | 1 | 2004-07-01 |  | BSN70 |  |  | 7.00 | 175200 | [5 empty] | Mastdeur | 1 | 2004-07-01 |  | Mastdeur | Mastdeur | NVT |  | WINKELCENTRUM LEESTEN | 52.1278 | 6.2422 | 213544 | 460305 | 47 | Goethesingel | Zutphen | Gemeente Zutphen |  |  | Leesten | 871687110000095858 |  |  |  |  | 7207PK | [5 empty] | Liander |  |  |  | In bedrijf
6 | 156837 | https://lms.nederlandslicht.nl/qr/report/156837 | 52.1257 | 6.2422 | 213547.1157 | 460062.0928 | Goethesingel | C | 8.72e+17 | Leesten | ZUTPHEN | 2004-07-01 | Gemeente Zutphen | Schreder | 5 |  | Gemeente Zutphen | In bedrijf | Liander |  | Indal 4A |  |  | Nacht | Bemeterd | [6 empty] | 2038-09-01 | 2044-07-01 |  |  |  |  | WINKELCENTRUM LEESTEN | [26 empty] | PM AL 4,0 CO T60 CM | 1 | 2004-07-01 |  | PM AL 4,0 CO T60 CM | 4.00 | CONISCH | ALUMINIUM | NVT | NVT | NVT |  | 350400 |  | Friza 5118 WW Back Light 8 leds 350 mA | 1 | 2018-09-01 |  | Friza 8LED/5118BL/3000K | Schreder |  | 5118BL |  |  | AKZO 150 | 8 |  | 1100.00 | 175200 |  |  |  | Friza 5118 WW Back Light 8 leds 350 mA | 1 | 2018-09-01 |  | Friza 5118 WW Back Light 8 leds 350 mA | Schreder | 3000 | 10.00 | 100000 | LED |  | LED DRIVER | 1 | 2018-09-01 |  | LEDDRIVER |  |  | 1.00 | 175200 | [5 empty] | Mastdeur | 1 | 2004-07-01 |  | Mastdeur | Mastdeur | NVT |  | WINKELCENTRUM LEESTEN | 52.1278 | 6.2422 | 213544 | 460305 | 47 | Goethesingel | Zutphen | Gemeente Zutphen |  |  | Leesten | 871687110000095858 |  |  |  |  | 7207PK | [5 empty] | Liander |  |  |  | In bedrijf
7 | 156838 | https://lms.nederlandslicht.nl/qr/report/156838 | 52.1259 | 6.242 | 213537.9627 | 460082.7735 | Goethesingel |  | 8.72e+17 | Leesten | ZUTPHEN | 2004-07-01 | Gemeente Zutphen |  |  |  | Gemeente Zutphen | In bedrijf | Liander |  |  |  |  | Nacht | Bemeterd | [6 empty] | 2024-07-01 | 2044-07-01 |  |  |  |  | WINKELCENTRUM LEESTEN | [26 empty] | PM ST 4,0 CO T60 FR P7021 | 1 | 2004-07-01 |  | PM ST 4,0 CO T60 FR P7021 | 4.00 | CONISCH | THERMISCH VERZINKT | 7021 ZWARTGRIJS | POEDERCOAT | NVT |  | 350400 |  | CDS 550 MALMO TB LO | 1 | 2004-07-01 |  | CDS550 9007 TB LO | Philips |  |  |  |  | PHILIPS DARK GREY |  |  |  | 175200 |  |  |  | 70W CDM-T 830 G12 | 1 | 2023-11-14 |  | 70W CDM-T | Philips | 3000K | 70.00 | 12000 | SON |  | BSN70 | 1 | 2004-07-01 |  | BSN70 |  |  | 7.00 | 175200 | [5 empty] | Mastdeur | 1 | 2004-07-01 |  | Mastdeur | Mastdeur | NVT |  | WINKELCENTRUM LEESTEN | 52.1278 | 6.2422 | 213544 | 460305 | 47 | Goethesingel | Zutphen | Gemeente Zutphen |  |  | Leesten | 871687110000095858 |  |  |  |  | 7207PK | [5 empty] | Liander |  |  |  | In bedrijf
8 | 156839 | https://lms.nederlandslicht.nl/qr/report/156839 | 52.1257 | 6.2419 | 213526.7008 | 460070.8317 | Goethesingel | C | 8.72e+17 | Leesten | ZUTPHEN | 2004-07-01 | Gemeente Zutphen | Schreder | 5 |  | Gemeente Zutphen | In bedrijf | Liander |  | Indal 4A |  |  | Nacht | Bemeterd | [6 empty] | 2038-09-01 | 2061-03-12 | KAAL |  |  |  | WINKELCENTRUM LEESTEN | [26 empty] | PM AL 4,0 CO T60 CM D=135 | 1 | 2021-03-12 |  | PM AL 4,0 CO T60 CM | 4.00 | CONISCH | ALUMINIUM | NVT | NVT | NVT |  | 350400 |  | Friza 5118 WW Back Light 8 leds 350 mA | 1 | 2018-09-01 |  | Friza 8LED/5118BL/3000K | Schreder |  | 5118BL |  |  | AKZO 150 | 8 |  | 1100.00 | 175200 |  |  |  | Friza 5118 WW Back Light 8 leds 350 mA | 1 | 2018-09-01 |  | Friza 5118 WW Back Light 8 leds 350 mA | Schreder | 3000 | 10.00 | 100000 | LED |  | LED DRIVER | 1 | 2018-09-01 |  | LEDDRIVER |  |  | 1.00 | 175200 | [5 empty] | Mastdeur | 1 | 2021-03-12 |  | Mastdeur | Mastdeur | NVT |  | WINKELCENTRUM LEESTEN | 52.1278 | 6.2422 | 213544 | 460305 | 47 | Goethesingel | Zutphen | Gemeente Zutphen |  |  | Leesten | 871687110000095858 |  |  |  |  | 7207PK | [5 empty] | Liander |  |  |  | In bedrijf
9 | 156840 | https://lms.nederlandslicht.nl/qr/report/156840 | 52.1259 | 6.2417 | 213514.9147 | 460092.7521 | Goethesingel |  | 8.72e+17 | Leesten | ZUTPHEN | 2004-07-01 | Gemeente Zutphen |  |  |  | Gemeente Zutphen | In bedrijf | Liander |  |  |  |  | Nacht | Bemeterd | [6 empty] | 2024-07-01 | 2044-07-01 |  |  |  |  | WINKELCENTRUM LEESTEN | [26 empty] | PM ST 4,0 CO T60 FR P7021 | 1 | 2004-07-01 |  | PM ST 4,0 CO T60 FR P7021 | 4.00 | CONISCH | THERMISCH VERZINKT | 7021 ZWARTGRIJS | POEDERCOAT | NVT |  | 350400 |  | CDS 550 MALMO TB LO | 1 | 2004-07-01 |  | CDS550 9007 TB LO | Philips |  |  |  |  | PHILIPS DARK GREY |  |  |  | 175200 |  |  |  | 70W CDM-T 830 G12 | 1 | 2023-11-14 |  | 70W CDM-T | Philips | 3000K | 70.00 | 12000 | SON |  | BSN70 | 1 | 2004-07-01 |  | BSN70 |  |  | 7.00 | 175200 | [5 empty] | Mastdeur | 1 | 2004-07-01 |  | Mastdeur | Mastdeur | NVT |  | WINKELCENTRUM LEESTEN | 52.1278 | 6.2422 | 213544 | 460305 | 47 | Goethesingel | Zutphen | Gemeente Zutphen |  |  | Leesten | 871687110000095858 |  |  |  |  | 7207PK | [5 empty] | Liander |  |  |  | In bedrijf
10 | 156841 | https://lms.nederlandslicht.nl/qr/report/156841 | 52.1258 | 6.2416 | 213506.4698 | 460079.5795 | Goethesingel | C | 8.72e+17 | Leesten | ZUTPHEN | 2004-07-01 | Gemeente Zutphen | Schreder | 5 |  | Gemeente Zutphen | In bedrijf | Liander |  | Indal 4A |  |  | Nacht | Bemeterd | [6 empty] | 2038-09-01 | 2044-07-01 | KAAL |  |  |  | WINKELCENTRUM LEESTEN | [26 empty] | PM ST 4,0 CO T60 GG M V | 1 | 2004-07-01 |  | PM ST 4,0 CO T60 ET V | 4.00 | CONISCH | THERMISCH VERZINKT | NVT | NVT | NVT |  | 350400 |  | Friza 5118 WW Back Light 8 leds 350 mA | 1 | 2018-09-01 |  | Friza 8LED/5118BL/3000K | Schreder |  | 5118BL |  |  | AKZO 150 | 8 |  | 1100.00 | 175200 |  |  |  | Friza 5118 WW Back Light 8 leds 350 mA | 1 | 2018-09-01 |  | Friza 5118 WW Back Light 8 leds 350 mA | Schreder | 3000 | 10.00 | 100000 | LED |  | LED DRIVER | 1 | 2018-09-01 |  | LEDDRIVER |  |  | 1.00 | 175200 | [5 empty] | Mastdeur | 1 | 2004-07-01 |  | Mastdeur | Mastdeur | NVT |  | WINKELCENTRUM LEESTEN | 52.1278 | 6.2422 | 213544 | 460305 | 47 | Goethesingel | Zutphen | Gemeente Zutphen |  |  | Leesten | 871687110000095858 |  |  |  |  | 7207PK | [5 empty] | Liander |  |  |  | In bedrijf
11 | 156842 | https://lms.nederlandslicht.nl/qr/report/156842 | 52.126 | 6.2414 | 213493.4108 | 460102.1481 | Goethesingel |  | 8.72e+17 | Leesten | ZUTPHEN | 2004-07-01 | Gemeente Zutphen |  |  |  | Gemeente Zutphen | In bedrijf | Liander |  |  |  |  | Nacht | Bemeterd | [6 empty] | 2024-07-01 | 2044-07-01 |  |  |  |  | WINKELCENTRUM LEESTEN | [26 empty] | PM ST 4,0 CO T60 FR P7021 | 1 | 2004-07-01 |  | PM ST 4,0 CO T60 FR P7021 | 4.00 | CONISCH | THERMISCH VERZINKT | 7021 ZWARTGRIJS | POEDERCOAT | NVT |  | 350400 |  | CDS 550 MALMO TB LO | 1 | 2004-07-01 |  | CDS550 9007 TB LO | Philips |  |  |  |  | PHILIPS DARK GREY |  |  |  | 175200 |  |  |  | 70W CDM-T 830 G12 | 1 | 2023-11-14 |  | 70W CDM-T | Philips | 3000K | 70.00 | 12000 | SON |  | BSN70 | 1 | 2004-07-01 |  | BSN70 |  |  | 7.00 | 175200 | [5 empty] | Mastdeur | 1 | 2004-07-01 |  | Mastdeur | Mastdeur | NVT |  | WINKELCENTRUM LEESTEN | 52.1278 | 6.2422 | 213544 | 460305 | 47 | Goethesingel | Zutphen | Gemeente Zutphen |  |  | Leesten | 871687110000095858 |  |  |  |  | 7207PK | [5 empty] | Liander |  |  |  | In bedrijf
12 | 156843 | https://lms.nederlandslicht.nl/qr/report/156843 | 52.1259 | 6.2413 | 213486.4228 | 460088.2695 | Goethesingel | C | 8.72e+17 | Leesten | ZUTPHEN | 2004-07-01 | Gemeente Zutphen | Schreder | 5 |  | Gemeente Zutphen | In bedrijf | Liander |  | Indal 4A |  |  | Nacht | Bemeterd | [6 empty] | 2038-09-01 | 2044-07-01 | KAAL |  |  |  | WINKELCENTRUM LEESTEN | [26 empty] | PM ST 4,0 CO T60 GG M V | 1 | 2004-07-01 |  | PM ST 4,0 CO T60 ET V | 4.00 | CONISCH | THERMISCH VERZINKT | NVT | NVT | NVT |  | 350400 |  | Friza 5118 WW Back Light 8 leds 350 mA | 1 | 2018-09-01 |  | Friza 8LED/5118BL/3000K | Schreder |  | 5118BL |  |  | AKZO 150 | 8 |  | 1100.00 | 175200 |  |  |  | Friza 5118 WW Back Light 8 leds 350 mA | 1 | 2018-09-01 |  | Friza 5118 WW Back Light 8 leds 350 mA | Schreder | 3000 | 10.00 | 100000 | LED |  | LED DRIVER | 1 | 2018-09-01 |  | LEDDRIVER |  |  | 1.00 | 175200 | [5 empty] | Mastdeur | 1 | 2004-07-01 |  | Mastdeur | Mastdeur | NVT |  | WINKELCENTRUM LEESTEN | 52.1278 | 6.2422 | 213544 | 460305 | 47 | Goethesingel | Zutphen | Gemeente Zutphen |  |  | Leesten | 871687110000095858 |  |  |  |  | 7207PK | [5 empty] | Liander |  |  |  | In bedrijf
13 | 156844 | https://lms.nederlandslicht.nl/qr/report/156844 | 52.126 | 6.241 | 213465.8587 | 460097.0192 | Goethesingel | C | 8.72e+17 | Leesten | ZUTPHEN | 2004-07-01 | Gemeente Zutphen | Schreder | 5 |  | Gemeente Zutphen | In bedrijf | Liander |  | Indal 4A |  |  | Nacht | Bemeterd | [6 empty] | 2038-09-01 | 2044-07-01 | KAAL |  |  |  | WINKELCENTRUM LEESTEN | [26 empty] | PM ST 4,0 CO T60 GG M V | 1 | 2004-07-01 |  | PM ST 4,0 CO T60 ET V | 4.00 | CONISCH | THERMISCH VERZINKT | NVT | NVT | NVT |  | 350400 |  | Friza 5118 WW Back Light 8 leds 350 mA | 1 | 2018-09-01 |  | Friza 8LED/5118BL/3000K | Schreder |  | 5118BL |  |  | AKZO 150 | 8 |  | 1100.00 | 175200 |  |  |  | Friza 5118 WW Back Light 8 leds 350 mA | 1 | 2018-09-01 |  | Friza 5118 WW Back Light 8 leds 350 mA | Schreder | 3000 | 10.00 | 100000 | LED |  | LED DRIVER | 1 | 2018-09-01 |  | LEDDRIVER |  |  | 1.00 | 175200 | [5 empty] | Mastdeur | 1 | 2004-07-01 |  | Mastdeur | Mastdeur | NVT |  | WINKELCENTRUM LEESTEN | 52.1278 | 6.2422 | 213544 | 460305 | 47 | Goethesingel | Zutphen | Gemeente Zutphen |  |  | Leesten | 871687110000095858 |  |  |  |  | 7207PK | [5 empty] | Liander |  |  |  | In bedrijf
14 | 156845 | https://lms.nederlandslicht.nl/qr/report/156845 | 52.1261 | 6.2411 | 213469.3608 | 460112.5859 | Goethesingel |  | 8.72e+17 | Leesten | ZUTPHEN | 2004-07-01 | Gemeente Zutphen |  |  |  | Gemeente Zutphen | In bedrijf | Liander |  |  |  |  | Nacht | Bemeterd | [6 empty] | 2024-07-01 | 2044-07-01 |  |  |  |  | WINKELCENTRUM LEESTEN | [26 empty] | PM ST 4,0 CO T60 FR P7021 | 1 | 2004-07-01 |  | PM ST 4,0 CO T60 FR P7021 | 4.00 | CONISCH | THERMISCH VERZINKT | 7021 ZWARTGRIJS | POEDERCOAT | NVT |  | 350400 |  | CDS 550 MALMO TB LO | 1 | 2004-07-01 |  | CDS550 9007 TB LO | Philips |  |  |  |  | PHILIPS DARK GREY |  |  |  | 175200 |  |  |  | 70W CDM-T 830 G12 | 1 | 2023-11-14 |  | 70W CDM-T | Philips | 3000K | 70.00 | 12000 | SON |  | BSN70 | 1 | 2004-07-01 |  | BSN70 |  |  | 7.00 | 175200 | [5 empty] | Mastdeur | 1 | 2004-07-01 |  | Mastdeur | Mastdeur | NVT |  | WINKELCENTRUM LEESTEN | 52.1278 | 6.2422 | 213544 | 460305 | 47 | Goethesingel | Zutphen | Gemeente Zutphen |  |  | Leesten | 871687110000095858 |  |  |  |  | 7207PK | [5 empty] | Liander |  |  |  | In bedrijf
15 | 156846 | https://lms.nederlandslicht.nl/qr/report/156846 | 52.1261 | 6.2407 | 213445.4728 | 460106.0536 | Goethesingel | C | 8.72e+17 | Leesten | ZUTPHEN | 2004-07-01 | Gemeente Zutphen | Schreder | 5 |  | Gemeente Zutphen | In bedrijf | Liander |  | Indal 4A |  |  | Nacht | Bemeterd | [6 empty] | 2038-09-01 | 2044-07-01 | KAAL |  |  |  | WINKELCENTRUM LEESTEN | [26 empty] | PM ST 4,0 CO T60 GG M V | 1 | 2004-07-01 |  | PM ST 4,0 CO T60 ET V | 4.00 | CONISCH | THERMISCH VERZINKT | NVT | NVT | NVT |  | 350400 |  | Friza 5118 WW Back Light 8 leds 350 mA | 1 | 2018-09-01 |  | Friza 8LED/5118BL/3000K | Schreder |  | 5118BL |  |  | AKZO 150 | 8 |  | 1100.00 | 175200 |  |  |  | Friza 5118 WW Back Light 8 leds 350 mA | 1 | 2018-09-01 |  | Friza 5118 WW Back Light 8 leds 350 mA | Schreder | 3000 | 10.00 | 100000 | LED |  | LED DRIVER | 1 | 2018-09-01 |  | LEDDRIVER |  |  | 1.00 | 175200 | [5 empty] | Mastdeur | 1 | 2004-07-01 |  | Mastdeur | Mastdeur | NVT |  | WINKELCENTRUM LEESTEN | 52.1278 | 6.2422 | 213544 | 460305 | 47 | Goethesingel | Zutphen | Gemeente Zutphen |  |  | Leesten | 871687110000095858 |  |  |  |  | 7207PK | [5 empty] | Liander |  |  |  | In bedrijf
16 | 156847 | https://lms.nederlandslicht.nl/qr/report/156847 | 52.1262 | 6.2407 | 213446.1908 | 460122.5089 | Goethesingel |  | 8.72e+17 | Leesten | ZUTPHEN | 2004-07-01 | Gemeente Zutphen |  |  |  | Gemeente Zutphen | In bedrijf | Liander |  |  |  |  | Nacht | Bemeterd | [6 empty] | 2024-07-01 | 2044-07-01 |  |  |  |  | WINKELCENTRUM LEESTEN | [26 empty] | PM ST 4,0 CO T60 FR P7021 | 1 | 2004-07-01 |  | PM ST 4,0 CO T60 FR P7021 | 4.00 | CONISCH | THERMISCH VERZINKT | 7021 ZWARTGRIJS | POEDERCOAT | NVT |  | 350400 |  | CDS 550 MALMO TB LO | 1 | 2004-07-01 |  | CDS550 9007 TB LO | Philips |  |  |  |  | PHILIPS DARK GREY |  |  |  | 175200 |  |  |  | 70W CDM-T 830 G12 | 1 | 2023-11-14 |  | 70W CDM-T | Philips | 3000K | 70.00 | 12000 | SON |  | BSN70 | 1 | 2004-07-01 |  | BSN70 |  |  | 7.00 | 175200 | [5 empty] | Mastdeur | 1 | 2004-07-01 |  | Mastdeur | Mastdeur | NVT |  | WINKELCENTRUM LEESTEN | 52.1278 | 6.2422 | 213544 | 460305 | 47 | Goethesingel | Zutphen | Gemeente Zutphen |  |  | Leesten | 871687110000095858 |  |  |  |  | 7207PK | [5 empty] | Liander |  |  |  | In bedrijf
17 | 156848 | https://lms.nederlandslicht.nl/qr/report/156848 | 52.1262 | 6.2404 | 213424.9908 | 460114.8533 | Goethesingel | C | 8.72e+17 | Leesten | ZUTPHEN | 2004-07-01 | Gemeente Zutphen | Schreder | 5 |  | Gemeente Zutphen | In bedrijf | Liander |  | Indal 4A |  |  | Nacht | Bemeterd | [6 empty] | 2038-09-01 | 2044-07-01 | KAAL |  |  |  | WINKELCENTRUM LEESTEN | [26 empty] | PM ST 4,0 CO T60 GG M V | 1 | 2004-07-01 |  | PM ST 4,0 CO T60 ET V | 4.00 | CONISCH | THERMISCH VERZINKT | NVT | NVT | NVT |  | 350400 |  | Friza 5118 WW Back Light 8 leds 350 mA | 1 | 2018-09-01 |  | Friza 8LED/5118BL/3000K | Schreder |  | 5118BL |  |  | AKZO 150 | 8 |  | 1100.00 | 175200 |  |  |  | Friza 5118 WW Back Light 8 leds 350 mA | 1 | 2018-09-01 |  | Friza 5118 WW Back Light 8 leds 350 mA | Schreder | 3000 | 10.00 | 100000 | LED |  | LED DRIVER | 1 | 2018-09-01 |  | LEDDRIVER |  |  | 1.00 | 175200 | [5 empty] | Mastdeur | 1 | 2004-07-01 |  | Mastdeur | Mastdeur | NVT |  | WINKELCENTRUM LEESTEN | 52.1278 | 6.2422 | 213544 | 460305 | 47 | Goethesingel | Zutphen | Gemeente Zutphen |  |  | Leesten | 871687110000095858 |  |  |  |  | 7207PK | [5 empty] | Liander |  |  |  | In bedrijf
18 | 156849 | https://lms.nederlandslicht.nl/qr/report/156849 | 52.1262 | 6.2401 | 213403.0898 | 460123.1335 | Goethesingel | C | 8.72e+17 | Leesten | ZUTPHEN | 2004-07-01 | Gemeente Zutphen | Schreder | 5 |  | Gemeente Zutphen | In bedrijf | Liander |  | Indal 4A |  |  | Nacht | Bemeterd | [6 empty] | 2038-09-01 | 2044-07-01 | KAAL |  |  |  | WINKELCENTRUM LEESTEN | [26 empty] | PM ST 4,0 CO T60 GG M V | 1 | 2004-07-01 |  | PM ST 4,0 CO T60 ET V | 4.00 | CONISCH | THERMISCH VERZINKT | NVT | NVT | NVT |  | 350400 |  | Friza 5118 WW Back Light 8 leds 350 mA | 1 | 2018-09-01 |  | Friza 8LED/5118BL/3000K | Schreder |  | 5118BL |  |  | AKZO 150 | 8 |  | 1100.00 | 175200 |  |  |  | Friza 5118 WW Back Light 8 leds 350 mA | 1 | 2018-09-01 |  | Friza 5118 WW Back Light 8 leds 350 mA | Schreder | 3000 | 10.00 | 100000 | LED |  | LED DRIVER | 1 | 2018-09-01 |  | LEDDRIVER |  |  | 1.00 | 175200 | [5 empty] | Mastdeur | 1 | 2004-07-01 |  | Mastdeur | Mastdeur | NVT |  | WINKELCENTRUM LEESTEN | 52.1278 | 6.2422 | 213544 | 460305 | 47 | Goethesingel | Zutphen | Gemeente Zutphen |  |  | Leesten | 871687110000095858 |  |  |  |  | 7207PK | [5 empty] | Liander |  |  |  | In bedrijf
19 | 156850 | https://lms.nederlandslicht.nl/qr/report/156850 | 52.1271 | 6.2377 | 213241.8757 | 460222.2615 | Goethesingel | C | 8.72e+17 | Leesten | ZUTPHEN | 2004-07-01 | Gemeente Zutphen | Schreder | 5 |  | Gemeente Zutphen | In bedrijf | Liander |  | Indal 4A |  |  | Nacht | Bemeterd | [6 empty] | 2038-09-01 | 2044-07-01 | KAAL |  |  |  | WINKELCENTRUM LEESTEN | [26 empty] | PM ST 4,0 CO T60 GG M V | 1 | 2004-07-01 |  | PM ST 4,0 CO T60 ET V | 4.00 | CONISCH | THERMISCH VERZINKT | NVT | NVT | NVT |  | 350400 |  | Friza 5118 WW Back Light 8 leds 350 mA | 1 | 2018-09-01 |  | Friza 8LED/5118BL/3000K | Schreder |  | 5118BL |  |  | AKZO 150 | 8 |  | 1100.00 | 175200 |  |  |  | Friza 5118 WW Back Light 8 leds 350 mA | 1 | 2018-09-01 |  | Friza 5118 WW Back Light 8 leds 350 mA | Schreder | 3000 | 10.00 | 100000 | LED |  | LED DRIVER | 1 | 2018-09-01 |  | LEDDRIVER |  |  | 1.00 | 175200 | [5 empty] | Mastdeur | 1 | 2004-07-01 |  | Mastdeur | Mastdeur | NVT |  | WINKELCENTRUM LEESTEN | 52.1278 | 6.2422 | 213544 | 460305 | 47 | Goethesingel | Zutphen | Gemeente Zutphen |  |  | Leesten | 871687110000095858 |  |  |  |  | 7207PK | [5 empty] | Liander |  |  |  | In bedrijf
20 | 156851 | https://lms.nederlandslicht.nl/qr/report/156851 | 52.127 | 6.2378 | 213243.7667 | 460201.7165 | Goethesingel | C | 8.72e+17 | Leesten | ZUTPHEN | 2004-07-01 | Gemeente Zutphen | Schreder | 5 |  | Gemeente Zutphen | In bedrijf | Liander |  | Indal 4A |  |  | Nacht | Bemeterd | [6 empty] | 2040-10-13 | 2044-07-01 | KAAL |  |  |  | WINKELCENTRUM LEESTEN | [26 empty] | PM ST 4,0 CO T60 GG M V | 1 | 2004-07-01 |  | PM ST 4,0 CO T60 ET V | 4.00 | CONISCH | THERMISCH VERZINKT | NVT | NVT | NVT |  | 350400 |  | Friza 5118 WW Back Light 8 leds 350 mA | 1 | 2020-10-13 |  | Friza 8LED/5118BL/3000K | Schreder |  | 5118BL |  |  | AKZO 150 | 8 |  | 1100.00 | 175200 |  |  |  | Friza 5118 WW Back Light 8 leds 350 mA | 1 | 2020-10-13 |  | Friza 5118 WW Back Light 8 leds 350 mA | Schreder | 3000 | 10.00 | 100000 | LED |  | LED DRIVER | 1 | 2018-09-01 |  | LEDDRIVER |  |  | 1.00 | 175200 | [5 empty] | Mastdeur | 1 | 2004-07-01 |  | Mastdeur | Mastdeur | NVT |  | WINKELCENTRUM LEESTEN | 52.1278 | 6.2422 | 213544 | 460305 | 47 | Goethesingel | Zutphen | Gemeente Zutphen |  |  | Leesten | 871687110000095858 |  |  |  |  | 7207PK | [5 empty] | Liander |  |  |  | In bedrijf
21 | 156852 | https://lms.nederlandslicht.nl/qr/report/156852 | 52.1268 | 6.238 | 213261.6077 | 460189.2399 | Goethesingel | C | 8.72e+17 | Leesten | ZUTPHEN | 2004-07-01 | Gemeente Zutphen | Schreder | 5 |  | Gemeente Zutphen | In bedrijf | Liander |  | Indal 4A |  |  | Nacht | Bemeterd | [6 empty] | 2040-01-14 | 2044-07-01 | KAAL |  |  |  | WINKELCENTRUM LEESTEN | [26 empty] | PM ST 4,0 CO T60 GG M V | 1 | 2004-07-01 |  | PM ST 4,0 CO T60 ET V | 4.00 | CONISCH | THERMISCH VERZINKT | NVT | NVT | NVT |  | 350400 |  | Friza 5118 WW Back Light 8 leds 350 mA | 1 | 2020-01-14 |  | Friza 8LED/5118BL/3000K | Schreder |  | 5118BL |  |  | AKZO 150 | 8 |  | 1100.00 | 175200 |  |  |  | Friza 5118 WW Back Light 8 leds 350 mA | 1 | 2020-01-14 |  | Friza 5118 WW Back Light 8 leds 350 mA | Schreder | 3000 | 10.00 | 100000 | LED |  | LED DRIVER | 1 | 2018-09-01 |  | LEDDRIVER |  |  | 1.00 | 175200 | [5 empty] | Mastdeur | 1 | 2004-07-01 |  | Mastdeur | Mastdeur | NVT |  | WINKELCENTRUM LEESTEN | 52.1278 | 6.2422 | 213544 | 460305 | 47 | Goethesingel | Zutphen | Gemeente Zutphen |  |  | Leesten | 871687110000095858 |  |  |  |  | 7207PK | [5 empty] | Liander |  |  |  | In bedrijf
22 | 156853 | https://lms.nederlandslicht.nl/qr/report/156853 | 52.1268 | 6.2383 | 213281.7967 | 460180.5818 | Goethesingel | C | 8.72e+17 | Leesten | ZUTPHEN | 2004-07-01 | Gemeente Zutphen | Schreder | 5 |  | Gemeente Zutphen | In bedrijf | Liander |  | Indal 4A |  |  | Nacht | Bemeterd | [6 empty] | 2038-09-01 | 2044-07-01 | KAAL |  |  |  | WINKELCENTRUM LEESTEN | [26 empty] | PM ST 4,0 CO T60 GG M V | 1 | 2004-07-01 |  | PM ST 4,0 CO T60 ET V | 4.00 | CONISCH | THERMISCH VERZINKT | NVT | NVT | NVT |  | 350400 |  | Friza 5118 WW Back Light 8 leds 350 mA | 1 | 2018-09-01 |  | Friza 8LED/5118BL/3000K | Schreder |  | 5118BL |  |  | AKZO 150 | 8 |  | 1100.00 | 175200 |  |  |  | Friza 5118 WW Back Light 8 leds 350 mA | 1 | 2018-09-01 |  | Friza 5118 WW Back Light 8 leds 350 mA | Schreder | 3000 | 10.00 | 100000 | LED |  | LED DRIVER | 1 | 2018-09-01 |  | LEDDRIVER |  |  | 1.00 | 175200 | [5 empty] | Mastdeur | 1 | 2004-07-01 |  | Mastdeur | Mastdeur | NVT |  | WINKELCENTRUM LEESTEN | 52.1278 | 6.2422 | 213544 | 460305 | 47 | Goethesingel | Zutphen | Gemeente Zutphen |  |  | Leesten | 871687110000095858 |  |  |  |  | 7207PK | [5 empty] | Liander |  |  |  | In bedrijf
23 | 156854 | https://lms.nederlandslicht.nl/qr/report/156854 | 52.1267 | 6.2386 | 213301.9917 | 460171.7548 | Goethesingel | C | 8.72e+17 | Leesten | ZUTPHEN | 2018-02-12 | Gemeente Zutphen | Schreder | 5 |  | Gemeente Zutphen | In bedrijf | Liander |  | Indal 4A |  |  | Nacht | Bemeterd | [6 empty] | 2038-09-01 | 2058-02-12 |  |  |  |  | WINKELCENTRUM LEESTEN | [26 empty] | PM AL 4,0 CO | 1 | 2018-02-12 |  | PM AL 4,0 CO T60 TP | 4.00 | CONISCH | ALUMINIUM | NVT | NVT | NVT |  | 350400 |  | Friza 5118 WW Back Light 8 leds 350 mA | 1 | 2018-09-01 |  | Friza 8LED/5118BL/3000K | Schreder |  | 5118BL |  |  | AKZO 150 | 8 |  | 1100.00 | 175200 |  |  |  | Friza 5118 WW Back Light 8 leds 350 mA | 1 | 2018-09-01 |  | Friza 5118 WW Back Light 8 leds 350 mA | Schreder | 3000 | 10.00 | 100000 | LED |  | LED DRIVER | 1 | 2018-09-01 |  | LEDDRIVER |  |  | 1.00 | 175200 | [5 empty] | Mastdeur | 1 | 2004-07-01 |  | Mastdeur | Mastdeur | NVT |  | WINKELCENTRUM LEESTEN | 52.1278 | 6.2422 | 213544 | 460305 | 47 | Goethesingel | Zutphen | Gemeente Zutphen |  |  | Leesten | 871687110000095858 |  |  |  |  | 7207PK | [5 empty] | Liander |  |  |  | In bedrijf
24 | 156855 | https://lms.nederlandslicht.nl/qr/report/156855 | 52.1266 | 6.2389 | 213322.1878 | 460163.1259 | Goethesingel | C | 8.72e+17 | Leesten | ZUTPHEN | 2004-07-01 | Gemeente Zutphen | Schreder | 5 |  | Gemeente Zutphen | In bedrijf | Liander |  | Indal 4A |  |  | Nacht | Bemeterd | [6 empty] | 2040-05-18 | 2060-05-18 | KAAL |  |  |  | WINKELCENTRUM LEESTEN | [26 empty] | PM ST 4,0 CO T60 GG M V | 1 | 2020-05-18 |  | PM ST 4,0 CO T60 ET V | 4.00 | CONISCH | THERMISCH VERZINKT | NVT | NVT | NVT |  | 350400 |  | Friza 5118 WW Back Light 8 leds 350 mA | 1 | 2020-05-18 |  | Friza 8LED/5118BL/3000K | Schreder |  | 5118BL |  |  | AKZO 150 | 8 |  | 1100.00 | 175200 |  |  |  | Friza 5118 WW Back Light 8 leds 350 mA | 1 | 2020-05-18 |  | Friza 5118 WW Back Light 8 leds 350 mA | Schreder | 3000 | 10.00 | 100000 | LED |  | LED DRIVER | 1 | 2020-05-18 |  | LEDDRIVER |  |  | 1.00 | 175200 | [5 empty] | Mastdeur | 1 | 2020-05-18 |  | Mastdeur | Mastdeur | NVT |  | WINKELCENTRUM LEESTEN | 52.1278 | 6.2422 | 213544 | 460305 | 47 | Goethesingel | Zutphen | Gemeente Zutphen |  |  | Leesten | 871687110000095858 |  |  |  |  | 7207PK | [5 empty] | Liander |  |  |  | In bedrijf
25 | 156856 | https://lms.nederlandslicht.nl/qr/report/156856 | 52.1265 | 6.2392 | 213342.7917 | 460154.1536 | Goethesingel | C | 8.72e+17 | Leesten | ZUTPHEN | 2004-07-01 | Gemeente Zutphen | Schreder | 5 |  | Gemeente Zutphen | In bedrijf | Liander |  | Indal 4A |  |  | Nacht | Bemeterd | [6 empty] | 2040-05-12 | 2044-07-01 | KAAL |  |  |  | WINKELCENTRUM LEESTEN | [26 empty] | PM ST 4,0 CO T60 GG M V | 1 | 2004-07-01 |  | PM ST 4,0 CO T60 ET V | 4.00 | CONISCH | THERMISCH VERZINKT | NVT | NVT | NVT |  | 350400 |  | Friza 5118 WW Back Light 8 leds 350 mA | 1 | 2020-05-12 |  | Friza 8LED/5118BL/3000K | Schreder |  | 5118BL |  |  | AKZO 150 | 8 |  | 1100.00 | 175200 |  |  |  | Friza 5118 WW Back Light 8 leds 350 mA | 1 | 2020-05-12 |  | Friza 5118 WW Back Light 8 leds 350 mA | Schreder | 3000 | 10.00 | 100000 | LED |  | LED DRIVER | 1 | 2020-05-12 |  | LEDDRIVER |  |  | 1.00 | 175200 | [5 empty] | Mastdeur | 1 | 2004-07-01 |  | Mastdeur | Mastdeur | NVT |  | WINKELCENTRUM LEESTEN | 52.1278 | 6.2422 | 213544 | 460305 | 47 | Goethesingel | Zutphen | Gemeente Zutphen |  |  | Leesten | 871687110000095858 |  |  |  |  | 7207PK | [5 empty] | Liander |  |  |  | In bedrijf
26 | 156857 | https://lms.nederlandslicht.nl/qr/report/156857 | 52.1264 | 6.2395 | 213362.0217 | 460145.8451 | Goethesingel | C | 8.72e+17 | Leesten | ZUTPHEN | 2004-07-01 | Gemeente Zutphen | Schreder | 5 |  | Gemeente Zutphen | In bedrijf | Liander |  | Indal 4A |  |  | Nacht | Bemeterd | [6 empty] | 2038-09-01 | 2044-07-01 | KAAL |  |  |  | WINKELCENTRUM LEESTEN | [26 empty] | PM ST 4,0 CO T60 GG M V | 1 | 2004-07-01 |  | PM ST 4,0 CO T60 ET V | 4.00 | CONISCH | THERMISCH VERZINKT | NVT | NVT | NVT |  | 350400 |  | Friza 5118 WW Back Light 8 leds 350 mA | 1 | 2018-09-01 |  | Friza 8LED/5118BL/3000K | Schreder |  | 5118BL |  |  | AKZO 150 | 8 |  | 1100.00 | 175200 |  |  |  | Friza 5118 WW Back Light 8 leds 350 mA | 1 | 2018-09-01 |  | Friza 5118 WW Back Light 8 leds 350 mA | Schreder | 3000 | 10.00 | 100000 | LED |  | LED DRIVER | 1 | 2018-09-01 |  | LEDDRIVER |  |  | 1.00 | 175200 | [5 empty] | Mastdeur | 1 | 2004-07-01 |  | Mastdeur | Mastdeur | NVT |  | WINKELCENTRUM LEESTEN | 52.1278 | 6.2422 | 213544 | 460305 | 47 | Goethesingel | Zutphen | Gemeente Zutphen |  |  | Leesten | 871687110000095858 |  |  |  |  | 7207PK | [5 empty] | Liander |  |  |  | In bedrijf
27 | 156858 | https://lms.nederlandslicht.nl/qr/report/156858 | 52.1264 | 6.2398 | 213383.4057 | 460136.6117 | Goethesingel | C | 8.72e+17 | Leesten | ZUTPHEN | 2018-06-04 | Gemeente Zutphen | Schreder | 5 |  | Gemeente Zutphen | In bedrijf | Liander |  | Indal 4A |  |  | Nacht | Bemeterd | [6 empty] | 2038-09-01 | 2058-06-04 |  |  |  |  | WINKELCENTRUM LEESTEN | [26 empty] | PM AL 4,0 CO | 1 | 2018-06-04 |  | PM AL 4,0 CO T60 TP | 4.00 | CONISCH | ALUMINIUM | NVT | NVT | NVT |  | 350400 |  | Friza 5118 WW Back Light 8 leds 350 mA | 1 | 2018-09-01 |  | Friza 8LED/5118BL/3000K | Schreder |  | 5118BL |  |  | AKZO 150 | 8 |  | 1100.00 | 175200 |  |  |  | Friza 5118 WW Back Light 8 leds 350 mA | 1 | 2018-09-01 |  | Friza 5118 WW Back Light 8 leds 350 mA | Schreder | 3000 | 10.00 | 100000 | LED |  | LED DRIVER | 1 | 2018-09-01 |  | LEDDRIVER |  |  | 1.00 | 175200 | [5 empty] | Mastdeur | 1 | 2018-06-04 |  | Mastdeur | Mastdeur | NVT |  | WINKELCENTRUM LEESTEN | 52.1278 | 6.2422 | 213544 | 460305 | 47 | Goethesingel | Zutphen | Gemeente Zutphen |  |  | Leesten | 871687110000095858 |  |  |  |  | 7207PK | [5 empty] | Liander |  |  |  | In bedrijf
28 | 156859 | https://lms.nederlandslicht.nl/qr/report/156859 | 52.1264 | 6.2403 | 213415.3967 | 460147.6575 | Goethesingel | C | 8.72e+17 | Leesten | ZUTPHEN | 2004-07-01 | Gemeente Zutphen | Schreder | 5 |  | Gemeente Zutphen | In bedrijf | Liander |  | Indal 4A |  |  | Nacht | Bemeterd | [6 empty] | 2038-09-01 | 2044-07-01 | KAAL |  |  |  | WINKELCENTRUM LEESTEN | [26 empty] | PM ST 4,0 CO T60 GG M V | 1 | 2004-07-01 |  | PM ST 4,0 CO T60 ET V | 4.00 | CONISCH | THERMISCH VERZINKT | NVT | NVT | NVT |  | 350400 |  | Friza 5118 WW Back Light 8 leds 350 mA | 1 | 2018-09-01 |  | Friza 8LED/5118BL/3000K | Schreder |  | 5118BL |  |  | AKZO 150 | 8 |  | 1100.00 | 175200 |  |  |  | Friza 5118 WW Back Light 8 leds 350 mA | 1 | 2018-09-01 |  | Friza 5118 WW Back Light 8 leds 350 mA | Schreder | 3000 | 10.00 | 100000 | LED |  | LED DRIVER | 1 | 2018-09-01 |  | LEDDRIVER |  |  | 1.00 | 175200 | [5 empty] | Mastdeur | 1 | 2004-07-01 |  | Mastdeur | Mastdeur | NVT |  | WINKELCENTRUM LEESTEN | 52.1278 | 6.2422 | 213544 | 460305 | 47 | Goethesingel | Zutphen | Gemeente Zutphen |  |  | Leesten | 871687110000095858 |  |  |  |  | 7207PK | [5 empty] | Liander |  |  |  | In bedrijf
29 | 156860 | https://lms.nederlandslicht.nl/qr/report/156860 | 52.1264 | 6.2405 | 213434.6718 | 460144.743 | Goethesingel |  | 8.72e+17 | Leesten | ZUTPHEN | 2004-07-01 | Gemeente Zutphen |  |  |  | Gemeente Zutphen | In bedrijf | Liander |  |  |  |  | Nacht | Bemeterd | [6 empty] | 2024-07-01 | 2044-07-01 |  |  |  |  | WINKELCENTRUM LEESTEN | [26 empty] | PM ST 4,0 CO T60 FR P7021 | 1 | 2004-07-01 |  | PM ST 4,0 CO T60 FR P7021 | 4.00 | CONISCH | THERMISCH VERZINKT | 7021 ZWARTGRIJS | POEDERCOAT | NVT |  | 350400 |  | CDS 550 MALMO TB LO | 1 | 2004-07-01 |  | CDS550 9007 TB LO | Philips |  |  |  |  | PHILIPS DARK GREY |  |  |  | 175200 |  |  |  | 70W CDM-T 830 G12 | 1 | 2023-11-14 |  | 70W CDM-T | Philips | 3000K | 70.00 | 12000 | SON |  | BSN70 | 1 | 2004-07-01 |  | BSN70 |  |  | 7.00 | 175200 | [5 empty] | Mastdeur | 1 | 2004-07-01 |  | Mastdeur | Mastdeur | NVT |  | WINKELCENTRUM LEESTEN | 52.1278 | 6.2422 | 213544 | 460305 | 47 | Goethesingel | Zutphen | Gemeente Zutphen |  |  | Leesten | 871687110000095858 |  |  |  |  | 7207PK | [5 empty] | Liander |  |  |  | In bedrijf
30 | 156861 | https://lms.nederlandslicht.nl/qr/report/156861 | 52.1265 | 6.2404 | 213426.3527 | 460152.5487 | Goethesingel |  | 8.72e+17 | Leesten | ZUTPHEN | 2004-07-01 | Gemeente Zutphen | Philips | 5 |  | Gemeente Zutphen | In bedrijf | Liander |  | DIM4A |  |  | Nacht | Bemeterd | [6 empty] | 2042-08-22 | 2044-07-01 |  |  |  |  | WINKELCENTRUM LEESTEN | [21 empty] | Openbare verlichting |  |  |  |  | LM ST 6,9 CO DU500/5 T60 ET P7021 | 1 | 2004-07-01 |  | LM ST 6,9 CO DU500/5 T60 ET P7021 | 6.90 | CONISCH | THERMISCH VERZINKT | 7021 ZWARTGRIJS | POEDERCOAT | NVT |  | 350400 |  | BGP501 20LED 17,4W WW 3000K 2000LM 7035 DM10 DIM4A CLO SR | 1 | 2022-08-22 |  | BGP501 20LED 17,4W WW 3000K 2000LM 7035 DM10 DIM4A CLO SR | Philips |  |  |  |  | 7035 | 20 |  | 2000.00 | 175200 |  | 17.40 |  | BGP501 20LED 17,4W WW 3000K 2000LM 7035 DM10 DIM4A CLO SR | 1 | 2022-08-22 |  | BGP501 20LED 17,4W WW 3000K 2000LM 7035 DM10 DIM4A CLO SR | Philips | 3000K | 17.40 | 50000 | LED |  | LED DRIVER | 1 | 2022-08-22 |  | LEDDRIVER |  |  | 1.00 | 175200 | [5 empty] | Mastdeur | 1 | 2004-07-01 |  | Mastdeur | Mastdeur | NVT |  | WINKELCENTRUM LEESTEN | 52.1278 | 6.2422 | 213544 | 460305 | 47 | Goethesingel | Zutphen | Gemeente Zutphen |  |  | Leesten | 871687110000095858 |  |  |  |  | 7207PK | [5 empty] | Liander |  |  |  | In bedrijf
31 | 156862 | https://lms.nederlandslicht.nl/qr/report/156862 | 52.1266 | 6.2404 | 213424.2507 | 460166.535 | Goethesingel | C | 8.72e+17 | Leesten | ZUTPHEN | 2004-07-01 | Gemeente Zutphen | Schreder | 5 |  | Gemeente Zutphen | In bedrijf | Liander |  | Indal 4A |  |  | Nacht | Bemeterd | [6 empty] | 2038-09-01 | 2044-07-01 | KAAL |  |  |  | WINKELCENTRUM LEESTEN | [26 empty] | PM ST 4,0 CO T60 GG M V | 1 | 2004-07-01 |  | PM ST 4,0 CO T60 ET V | 4.00 | CONISCH | THERMISCH VERZINKT | NVT | NVT | NVT |  | 350400 |  | Friza 5118 WW Back Light 8 leds 350 mA | 1 | 2018-09-01 |  | Friza 8LED/5118BL/3000K | Schreder |  | 5118BL |  |  | AKZO 150 | 8 |  | 1100.00 | 175200 |  |  |  | Friza 5118 WW Back Light 8 leds 350 mA | 1 | 2018-09-01 |  | Friza 5118 WW Back Light 8 leds 350 mA | Schreder | 3000 | 10.00 | 100000 | LED |  | LED DRIVER | 1 | 2018-09-01 |  | LEDDRIVER |  |  | 1.00 | 175200 | [5 empty] | Mastdeur | 1 | 2004-07-01 |  | Mastdeur | Mastdeur | NVT |  | WINKELCENTRUM LEESTEN | 52.1278 | 6.2422 | 213544 | 460305 | 47 | Goethesingel | Zutphen | Gemeente Zutphen |  |  | Leesten | 871687110000095858 |  |  |  |  | 7207PK | [5 empty] | Liander |  |  |  | In bedrijf
32 | 156863 | https://lms.nederlandslicht.nl/qr/report/156863 | 52.1266 | 6.2406 | 213434.8157 | 460169.5434 | Goethesingel |  | 8.72e+17 | Leesten | ZUTPHEN | 2004-07-01 | Gemeente Zutphen | Philips | 5 |  | Gemeente Zutphen | In bedrijf | Liander |  | DIM4A |  |  | Nacht | Bemeterd | [6 empty] | 2042-08-22 | 2044-07-01 |  |  |  |  | WINKELCENTRUM LEESTEN | [21 empty] | Openbare verlichting |  |  |  |  | LM ST 6,9 CO DU500/5 T60 ET P7021 | 1 | 2004-07-01 |  | LM ST 6,9 CO DU500/5 T60 ET P7021 | 6.90 | CONISCH | THERMISCH VERZINKT | 7021 ZWARTGRIJS | POEDERCOAT | NVT |  | 350400 |  | BGP501 20LED 17,4W WW 3000K 2000LM 7035 DM10 DIM4A CLO SR | 1 | 2022-08-22 |  | BGP501 20LED 17,4W WW 3000K 2000LM 7035 DM10 DIM4A CLO SR | Philips |  |  |  |  | 7035 | 20 |  | 2000.00 | 175200 |  | 17.40 |  | BGP501 20LED 17,4W WW 3000K 2000LM 7035 DM10 DIM4A CLO SR | 1 | 2022-08-22 |  | BGP501 20LED 17,4W WW 3000K 2000LM 7035 DM10 DIM4A CLO SR | Philips | 3000K | 17.40 | 50000 | LED |  | LED DRIVER | 1 | 2022-08-22 |  | LEDDRIVER |  |  | 1.00 | 175200 | [5 empty] | Mastdeur | 1 | 2004-07-01 |  | Mastdeur | Mastdeur | NVT |  | WINKELCENTRUM LEESTEN | 52.1278 | 6.2422 | 213544 | 460305 | 47 | Goethesingel | Zutphen | Gemeente Zutphen |  |  | Leesten | 871687110000095858 |  |  |  |  | 7207PK | [5 empty] | Liander |  |  |  | In bedrijf
33 | 156864 | https://lms.nederlandslicht.nl/qr/report/156864 | 52.1268 | 6.2405 | 213433.9727 | 460184.7741 | Goethesingel | C | 8.72e+17 | Leesten | ZUTPHEN | 2004-07-01 | Gemeente Zutphen | Schreder | 5 |  | Gemeente Zutphen | In bedrijf | Liander |  | Indal 4A |  |  | Nacht | Bemeterd | [6 empty] | 2038-09-01 | 2044-07-01 |  |  |  |  | WINKELCENTRUM LEESTEN | [26 empty] | PM AL 4,0 CO T60 TP | 1 | 2004-07-01 |  | PM AL 4,0 CO T60 TP | 4.00 | CONISCH | ALUMINIUM | NVT | NVT | NVT |  | 350400 |  | Friza 5118 WW Back Light 8 leds 350 mA | 1 | 2018-09-01 |  | Friza 8LED/5118BL/3000K | Schreder |  | 5118BL |  |  | AKZO 150 | 8 |  | 1100.00 | 175200 |  |  |  | Friza 5118 WW Back Light 8 leds 350 mA | 1 | 2018-09-01 |  | Friza 5118 WW Back Light 8 leds 350 mA | Schreder | 3000 | 10.00 | 100000 | LED |  | LED DRIVER | 1 | 2018-09-01 |  | LEDDRIVER |  |  | 1.00 | 175200 | [5 empty] | Mastdeur | 1 | 2004-07-01 |  | Mastdeur | Mastdeur | NVT |  | WINKELCENTRUM LEESTEN | 52.1278 | 6.2422 | 213544 | 460305 | 47 | Goethesingel | Zutphen | Gemeente Zutphen |  |  | Leesten | 871687110000095858 |  |  |  |  | 7207PK | [5 empty] | Liander |  |  |  | In bedrijf
34 | 156865 | https://lms.nederlandslicht.nl/qr/report/156865 | 52.1267 | 6.2408 | 213450.5087 | 460175.6076 | Goethesingel |  | 8.72e+17 | Leesten | ZUTPHEN | 2004-07-01 | Gemeente Zutphen |  |  |  | Gemeente Zutphen | In bedrijf | Liander |  |  |  |  | Nacht | Bemeterd | [6 empty] | 2024-07-01 | 2044-07-01 |  |  |  |  | WINKELCENTRUM LEESTEN | [26 empty] | PM ST 4,0 CO T60 FR P7021 | 1 | 2004-07-01 |  | PM ST 4,0 CO T60 FR P7021 | 4.00 | CONISCH | THERMISCH VERZINKT | 7021 ZWARTGRIJS | POEDERCOAT | NVT |  | 350400 |  | CDS 550 MALMO TB LO | 1 | 2004-07-01 |  | CDS550 9007 TB LO | Philips |  |  |  |  | PHILIPS DARK GREY |  |  |  | 175200 |  |  |  | 70W CDM-T 830 G12 | 1 | 2023-11-14 |  | 70W CDM-T | Philips | 3000K | 70.00 | 12000 | SON |  | BSN70 | 1 | 2004-07-01 |  | BSN70 |  |  | 7.00 | 175200 | [5 empty] | Mastdeur | 1 | 2004-07-01 |  | Mastdeur | Mastdeur | NVT |  | WINKELCENTRUM LEESTEN | 52.1278 | 6.2422 | 213544 | 460305 | 47 | Goethesingel | Zutphen | Gemeente Zutphen |  |  | Leesten | 871687110000095858 |  |  |  |  | 7207PK | [5 empty] | Liander |  |  |  | In bedrijf
35 | 156866 | https://lms.nederlandslicht.nl/qr/report/156866 | 52.1269 | 6.2408 | 213448.2757 | 460192.6612 | Goethesingel |  | 8.72e+17 | Leesten | ZUTPHEN | 2004-07-01 | Gemeente Zutphen | Philips | 5 |  | Gemeente Zutphen | In bedrijf | Liander |  | DIM4A |  |  | Nacht | Bemeterd | [6 empty] | 2042-08-22 | 2044-07-01 |  |  |  |  | WINKELCENTRUM LEESTEN | [21 empty] | Openbare verlichting |  |  |  |  | LM ST 6,9 CO DU500/5 T60 ET P7021 | 1 | 2004-07-01 |  | LM ST 6,9 CO DU500/5 T60 ET P7021 | 6.90 | CONISCH | THERMISCH VERZINKT | 7021 ZWARTGRIJS | POEDERCOAT | NVT |  | 350400 |  | BGP501 20LED 17,4W WW 3000K 2000LM 7035 DM10 DIM4A CLO SR | 1 | 2022-08-22 |  | BGP501 20LED 17,4W WW 3000K 2000LM 7035 DM10 DIM4A CLO SR | Philips |  |  |  |  | 7035 | 20 |  | 2000.00 | 175200 |  | 17.40 |  | BGP501 20LED 17,4W WW 3000K 2000LM 7035 DM10 DIM4A CLO SR | 1 | 2022-08-22 |  | BGP501 20LED 17,4W WW 3000K 2000LM 7035 DM10 DIM4A CLO SR | Philips | 3000K | 17.40 | 50000 | LED |  | LED DRIVER | 1 | 2022-08-22 |  | LEDDRIVER |  |  | 1.00 | 175200 | [5 empty] | Mastdeur | 1 | 2004-07-01 |  | Mastdeur | Mastdeur | NVT |  | WINKELCENTRUM LEESTEN | 52.1278 | 6.2422 | 213544 | 460305 | 47 | Goethesingel | Zutphen | Gemeente Zutphen |  |  | Leesten | 871687110000095858 |  |  |  |  | 7207PK | [5 empty] | Liander |  |  |  | In bedrijf
36 | 156867 | https://lms.nederlandslicht.nl/qr/report/156867 | 52.1269 | 6.2411 | 213474.8838 | 460198.7537 | Goethesingel |  | 8.72e+17 | Leesten | ZUTPHEN | 2004-07-01 | Gemeente Zutphen |  |  |  | Gemeente Zutphen | In bedrijf | Liander |  |  |  |  | Nacht | Bemeterd | [6 empty] | 2024-07-01 | 2044-07-01 |  |  |  |  | WINKELCENTRUM LEESTEN | [26 empty] | PM ST 4,0 CO T60 FR P7021 | 1 | 2004-07-01 |  | PM ST 4,0 CO T60 FR P7021 | 4.00 | CONISCH | THERMISCH VERZINKT | 7021 ZWARTGRIJS | POEDERCOAT | NVT |  | 350400 |  | CDS 550 MALMO TB LO | 1 | 2004-07-01 |  | CDS550 9007 TB LO | Philips |  |  |  |  | PHILIPS DARK GREY |  |  |  | 175200 |  |  |  | 70W CDM-T 830 G12 | 1 | 2023-11-14 |  | 70W CDM-T | Philips | 3000K | 70.00 | 12000 | SON |  | BSN70 | 1 | 2004-07-01 |  | BSN70 |  |  | 7.00 | 175200 | [5 empty] | Mastdeur | 1 | 2004-07-01 |  | Mastdeur | Mastdeur | NVT |  | WINKELCENTRUM LEESTEN | 52.1278 | 6.2422 | 213544 | 460305 | 47 | Goethesingel | Zutphen | Gemeente Zutphen |  |  | Leesten | 871687110000095858 |  |  |  |  | 7207PK | [5 empty] | Liander |  |  |  | In bedrijf
37 | 156868 | https://lms.nederlandslicht.nl/qr/report/156868 | 52.127 | 6.241 | 213463.0467 | 460213.7816 | Goethesingel |  | 8.72e+17 | Leesten | ZUTPHEN | 2004-07-01 | Gemeente Zutphen | Philips | 5 |  | Gemeente Zutphen | In bedrijf | Liander |  | DIM4A |  |  | Nacht | Bemeterd | [6 empty] | 2042-08-22 | 2044-07-01 |  |  |  |  | WINKELCENTRUM LEESTEN | [21 empty] | Openbare verlichting |  |  |  |  | LM ST 6,9 CO DU500/5 T60 ET P7021 | 1 | 2004-07-01 |  | LM ST 6,9 CO DU500/5 T60 ET P7021 | 6.90 | CONISCH | THERMISCH VERZINKT | 7021 ZWARTGRIJS | POEDERCOAT | NVT |  | 350400 |  | BGP501 20LED 17,4W WW 3000K 2000LM 7035 DM10 DIM4A CLO SR | 1 | 2022-08-22 |  | BGP501 20LED 17,4W WW 3000K 2000LM 7035 DM10 DIM4A CLO SR | Philips |  |  |  |  | 7035 | 20 |  | 2000.00 | 175200 |  | 17.40 |  | BGP501 20LED 17,4W WW 3000K 2000LM 7035 DM10 DIM4A CLO SR | 1 | 2022-08-22 |  | BGP501 20LED 17,4W WW 3000K 2000LM 7035 DM10 DIM4A CLO SR | Philips | 3000K | 17.40 | 50000 | LED |  | LED DRIVER | 1 | 2022-08-22 |  | LEDDRIVER |  |  | 1.00 | 175200 | [5 empty] | Mastdeur | 1 | 2004-07-01 |  | Mastdeur | Mastdeur | NVT |  | WINKELCENTRUM LEESTEN | 52.1278 | 6.2422 | 213544 | 460305 | 47 | Goethesingel | Zutphen | Gemeente Zutphen |  |  | Leesten | 871687110000095858 |  |  |  |  | 7207PK | [5 empty] | Liander |  |  |  | In bedrijf
38 | 156869 | https://lms.nederlandslicht.nl/qr/report/156869 | 52.127 | 6.2412 | 213475.5708 | 460212.8519 | Goethesingel |  | 8.72e+17 | Leesten | ZUTPHEN | 2004-07-01 | Gemeente Zutphen |  |  |  | Gemeente Zutphen | In bedrijf | Liander |  |  |  |  | Nacht | Bemeterd | [6 empty] | 2024-07-01 | 2044-07-01 |  |  |  |  | WINKELCENTRUM LEESTEN | [26 empty] | PM ST 4,0 CO T60 FR P7021 | 1 | 2004-07-01 |  | PM ST 4,0 CO T60 FR P7021 | 4.00 | CONISCH | THERMISCH VERZINKT | 7021 ZWARTGRIJS | POEDERCOAT | NVT |  | 350400 |  | CDS 550 MALMO TB LO | 1 | 2004-07-01 |  | CDS550 9007 TB LO | Philips |  |  |  |  | PHILIPS DARK GREY |  |  |  | 175200 |  |  |  | 70W CDM-T 830 G12 | 1 | 2023-11-14 |  | 70W CDM-T | Philips | 3000K | 70.00 | 12000 | SON |  | BSN70 | 1 | 2004-07-01 |  | BSN70 |  |  | 7.00 | 175200 | [5 empty] | Mastdeur | 1 | 2004-07-01 |  | Mastdeur | Mastdeur | NVT |  | WINKELCENTRUM LEESTEN | 52.1278 | 6.2422 | 213544 | 460305 | 47 | Goethesingel | Zutphen | Gemeente Zutphen |  |  | Leesten | 871687110000095858 |  |  |  |  | 7207PK | [5 empty] | Liander |  |  |  | In bedrijf
39 | 156870 | https://lms.nederlandslicht.nl/qr/report/156870 | 52.1271 | 6.241 | 213461.7787 | 460225.0728 | Goethesingel |  | 8.72e+17 | Leesten | ZUTPHEN | 2004-07-01 | Gemeente Zutphen |  |  |  | Gemeente Zutphen | In bedrijf | Liander |  |  |  |  | Nacht | Bemeterd | [6 empty] | 2042-07-20 | 2062-07-20 |  |  |  |  | WINKELCENTRUM LEESTEN | [26 empty] | PM AL 4,0 CO T60 D114 CM P7021 | 1 | 2022-07-20 |  | PM AL 4,0 CO T60 CM P7021 | 4.00 | CONISCH | ALUMINIUM | 7021 ZWARTGRIJS | POEDERCOAT | NVT |  | 350400 |  | BDS580 20LED 40W WW 5000L 7016 MDA DDGC | 1 | 2023-09-21 |  | BDS580 20LED 40W WW 5000L 7016 MDA DDGC | Philips | 70044253 |  |  |  | 7016 | 20 |  | 5000.00 | 175200 |  | 40.00 |  | BDS580 20LED 40W WW 5000L 7016 MDA DDGC | 1 | 2023-09-21 |  | BDS580 20LED 40W WW 5000L 7016 MDA DDGC | Philips | WW | 40.00 | 175200 | LED |  | LED DRIVER | 1 | 2023-09-21 |  | LEDDRIVER |  |  | 1.00 | 175200 | [5 empty] | Mastdeur | 1 | 2022-07-20 |  | Mastdeur | Mastdeur | NVT |  | WINKELCENTRUM LEESTEN | 52.1278 | 6.2422 | 213544 | 460305 | 47 | Goethesingel | Zutphen | Gemeente Zutphen |  |  | Leesten | 871687110000095858 |  |  |  |  | 7207PK | [5 empty] | Liander |  |  |  | In bedrijf
40 | 156871 | https://lms.nederlandslicht.nl/qr/report/156871 | 52.1273 | 6.2409 | 213457.4348 | 460242.9973 | Goethesingel |  | 8.72e+17 | Leesten | ZUTPHEN | 2004-07-01 | Gemeente Zutphen |  |  |  | Gemeente Zutphen | In bedrijf | Liander |  |  |  |  | Nacht | Bemeterd | [6 empty] | 2024-07-01 | 2044-07-01 |  |  |  |  | WINKELCENTRUM LEESTEN | [26 empty] | PM ST 4,0 CO T60 FR P7021 | 1 | 2004-07-01 |  | PM ST 4,0 CO T60 FR P7021 | 4.00 | CONISCH | THERMISCH VERZINKT | 7021 ZWARTGRIJS | POEDERCOAT | NVT |  | 350400 |  | CDS 550 MALMO TB LO | 1 | 2004-07-01 |  | CDS550 9007 TB LO | Philips |  |  |  |  | PHILIPS DARK GREY |  |  |  | 175200 |  |  |  | LAMP CDM-T 70W 830 G12 | 1 | 2021-05-17 |  | 70W CDM-T |  |  | 70.00 | 12000 | SON |  | BSN70 | 1 | 2021-05-17 |  | BSN70 |  |  | 7.00 | 175200 | [5 empty] | Mastdeur | 1 | 2004-07-01 |  | Mastdeur | Mastdeur | NVT |  | WINKELCENTRUM LEESTEN | 52.1278 | 6.2422 | 213544 | 460305 | 47 | Goethesingel | Zutphen | Gemeente Zutphen |  |  | Leesten | 871687110000095858 |  |  |  |  | 7207PK | [5 empty] | Liander |  |  |  | In bedrijf
41 | 156872 | https://lms.nederlandslicht.nl/qr/report/156872 | 52.1272 | 6.2412 | 213478.9347 | 460233.6222 | Goethesingel |  | 8.72e+17 | Leesten | ZUTPHEN | 2004-07-01 | Gemeente Zutphen | Philips | 5 |  | Gemeente Zutphen | In bedrijf | Liander |  | DIM4A |  |  | Nacht | Bemeterd | [6 empty] | 2042-08-22 | 2044-07-01 |  |  |  |  | WINKELCENTRUM LEESTEN | [21 empty] | Openbare verlichting |  |  |  |  | LM ST 6,9 CO DU500/5 T60 ET P7021 | 1 | 2004-07-01 |  | LM ST 6,9 CO DU500/5 T60 ET P7021 | 6.90 | CONISCH | THERMISCH VERZINKT | 7021 ZWARTGRIJS | POEDERCOAT | NVT |  | 350400 |  | BGP501 20LED 17,4W WW 3000K 2000LM 7035 DM10 DIM4A CLO SR | 1 | 2022-08-22 |  | BGP501 20LED 17,4W WW 3000K 2000LM 7035 DM10 DIM4A CLO SR | Philips |  |  |  |  | 7035 | 20 |  | 2000.00 | 175200 |  | 17.40 |  | BGP501 20LED 17,4W WW 3000K 2000LM 7035 DM10 DIM4A CLO SR | 1 | 2022-08-22 |  | BGP501 20LED 17,4W WW 3000K 2000LM 7035 DM10 DIM4A CLO SR | Philips | 3000K | 17.40 | 50000 | LED |  | LED DRIVER | 1 | 2022-08-22 |  | LEDDRIVER |  |  | 1.00 | 175200 | [5 empty] | Mastdeur | 1 | 2004-07-01 |  | Mastdeur | Mastdeur | NVT |  | WINKELCENTRUM LEESTEN | 52.1278 | 6.2422 | 213544 | 460305 | 47 | Goethesingel | Zutphen | Gemeente Zutphen |  |  | Leesten | 871687110000095858 |  |  |  |  | 7207PK | [5 empty] | Liander |  |  |  | In bedrijf
42 | 156873 | https://lms.nederlandslicht.nl/qr/report/156873 | 52.1274 | 6.2413 | 213485.4677 | 460252.2189 | Goethesingel |  | 8.72e+17 | Leesten | ZUTPHEN | 2004-07-01 | Gemeente Zutphen |  |  |  | Gemeente Zutphen | In bedrijf | Liander |  |  |  |  | Nacht | Bemeterd | [6 empty] | 2024-07-01 | 2044-07-01 |  |  |  |  | WINKELCENTRUM LEESTEN | [26 empty] | PM ST 4,0 CO T60 FR P7021 | 1 | 2004-07-01 |  | PM ST 4,0 CO T60 FR P7021 | 4.00 | CONISCH | THERMISCH VERZINKT | 7021 ZWARTGRIJS | POEDERCOAT | NVT |  | 350400 |  | CDS 550 MALMO TB LO | 1 | 2004-07-01 |  | CDS550 9007 TB LO | Philips |  |  |  |  | PHILIPS DARK GREY |  |  |  | 175200 |  |  |  | 70W CDM-T 830 G12 | 1 | 2023-11-15 |  | 70W CDM-T | Philips | 3000K | 70.00 | 12000 | SON |  | BSN70 | 1 | 2004-07-01 |  | BSN70 |  |  | 7.00 | 175200 | [5 empty] | Mastdeur | 1 | 2004-07-01 |  | Mastdeur | Mastdeur | NVT |  | WINKELCENTRUM LEESTEN | 52.1278 | 6.2422 | 213544 | 460305 | 47 | Goethesingel | Zutphen | Gemeente Zutphen |  |  | Leesten | 871687110000095858 |  |  |  |  | 7207PK | [5 empty] | Liander |  |  |  | In bedrijf
43 | 156874 | https://lms.nederlandslicht.nl/qr/report/156874 | 52.1273 | 6.2415 | 213498.5938 | 460239.0678 | Goethesingel |  | 8.72e+17 | Leesten | ZUTPHEN | 2004-07-01 | Gemeente Zutphen |  |  |  | Gemeente Zutphen | In bedrijf | Liander |  |  |  |  | Nacht | Bemeterd | [6 empty] | 2024-07-01 | 2044-07-01 |  |  |  |  | WINKELCENTRUM LEESTEN | [26 empty] | PM ST 4,0 CO T60 FR P7021 | 1 | 2004-07-01 |  | PM ST 4,0 CO T60 FR P7021 | 4.00 | CONISCH | THERMISCH VERZINKT | 7021 ZWARTGRIJS | POEDERCOAT | NVT |  | 350400 |  | CDS 550 MALMO TB LO | 1 | 2004-07-01 |  | CDS550 9007 TB LO | Philips |  |  |  |  | PHILIPS DARK GREY |  |  |  | 175200 |  |  |  | 70W CDM-T 830 G12 | 1 | 2023-11-14 |  | 70W CDM-T | Philips | 3000K | 70.00 | 12000 | SON |  | BSN70 | 1 | 2004-07-01 |  | BSN70 |  |  | 7.00 | 175200 | [5 empty] | Mastdeur | 1 | 2004-07-01 |  | Mastdeur | Mastdeur | NVT |  | WINKELCENTRUM LEESTEN | 52.1278 | 6.2422 | 213544 | 460305 | 47 | Goethesingel | Zutphen | Gemeente Zutphen |  |  | Leesten | 871687110000095858 |  |  |  |  | 7207PK | [5 empty] | Liander |  |  |  | In bedrijf
44 | 156875 | https://lms.nederlandslicht.nl/qr/report/156875 | 52.1274 | 6.2414 | 213494.5347 | 460250.4062 | Goethesingel |  | 8.72e+17 | Leesten | ZUTPHEN | 2004-07-01 | Gemeente Zutphen | Philips | 5 |  | Gemeente Zutphen | In bedrijf | Liander |  | DIM4A |  |  | Nacht | Bemeterd | [6 empty] | 2042-08-22 | 2044-07-01 |  |  |  |  | WINKELCENTRUM LEESTEN | [21 empty] | Openbare verlichting |  |  |  |  | LM ST 6,9 CO DU500/5 T60 ET P7021 | 1 | 2004-07-01 |  | LM ST 6,9 CO DU500/5 T60 ET P7021 | 6.90 | CONISCH | THERMISCH VERZINKT | 7021 ZWARTGRIJS | POEDERCOAT | NVT |  | 350400 |  | BGP501 20LED 17,4W WW 3000K 2000LM 7035 DM10 DIM4A CLO SR | 1 | 2022-08-22 |  | BGP501 20LED 17,4W WW 3000K 2000LM 7035 DM10 DIM4A CLO SR | Philips |  |  |  |  | 7035 | 20 |  | 2000.00 | 175200 |  | 17.40 |  | BGP501 20LED 17,4W WW 3000K 2000LM 7035 DM10 DIM4A CLO SR | 1 | 2022-08-22 |  | BGP501 20LED 17,4W WW 3000K 2000LM 7035 DM10 DIM4A CLO SR | Philips | 3000K | 17.40 | 50000 | LED |  | LED DRIVER | 1 | 2022-08-22 |  | LEDDRIVER |  |  | 1.00 | 175200 | [5 empty] | Mastdeur | 1 | 2004-07-01 |  | Mastdeur | Mastdeur | NVT |  | WINKELCENTRUM LEESTEN | 52.1278 | 6.2422 | 213544 | 460305 | 47 | Goethesingel | Zutphen | Gemeente Zutphen |  |  | Leesten | 871687110000095858 |  |  |  |  | 7207PK | [5 empty] | Liander |  |  |  | In bedrijf
45 | 156876 | https://lms.nederlandslicht.nl/qr/report/156876 | 52.1276 | 6.2414 | 213490.7848 | 460276.6685 | Goethesingel |  | 8.72e+17 | Leesten | ZUTPHEN | 2004-07-01 | Gemeente Zutphen |  |  |  | Gemeente Zutphen | In bedrijf | Liander |  |  |  |  | Nacht | Bemeterd | [6 empty] | 2024-07-01 | 2044-07-01 |  |  |  |  | WINKELCENTRUM LEESTEN | [26 empty] | PM ST 4,0 CO T60 FR P7021 | 1 | 2004-07-01 |  | PM ST 4,0 CO T60 FR P7021 | 4.00 | CONISCH | THERMISCH VERZINKT | 7021 ZWARTGRIJS | POEDERCOAT | NVT |  | 350400 |  | CDS 550 MALMO TB LO | 1 | 2004-07-01 |  | CDS550 9007 TB LO | Philips |  |  |  |  | PHILIPS DARK GREY |  |  |  | 175200 |  |  |  | 70W CDM-T 830 G12 | 1 | 2023-11-15 |  | 70W CDM-T | Philips | 3000K | 70.00 | 12000 | SON |  | BSN70 | 1 | 2004-07-01 |  | BSN70 |  |  | 7.00 | 175200 | [5 empty] | Mastdeur | 1 | 2004-07-01 |  | Mastdeur | Mastdeur | NVT |  | WINKELCENTRUM LEESTEN | 52.1278 | 6.2422 | 213544 | 460305 | 47 | Goethesingel | Zutphen | Gemeente Zutphen |  |  | Leesten | 871687110000095858 |  |  |  |  | 7207PK | [5 empty] | Liander |  |  |  | In bedrijf
46 | 156877 | https://lms.nederlandslicht.nl/qr/report/156877 | 52.1275 | 6.2417 | 213512.3377 | 460267.0605 | Goethesingel |  | 8.72e+17 | Leesten | ZUTPHEN | 2004-07-01 | Gemeente Zutphen | Philips | 5 |  | Gemeente Zutphen | In bedrijf | Liander |  | DIM4A |  |  | Nacht | Bemeterd | [6 empty] | 2042-08-22 | 2044-07-01 |  |  |  |  | WINKELCENTRUM LEESTEN | [21 empty] | Openbare verlichting |  |  |  |  | LM ST 6,9 CO DU500/5 T60 ET P7021 | 1 | 2004-07-01 |  | LM ST 6,9 CO DU500/5 T60 ET P7021 | 6.90 | CONISCH | THERMISCH VERZINKT | 7021 ZWARTGRIJS | POEDERCOAT | NVT |  | 350400 |  | BGP501 20LED 17,4W WW 3000K 2000LM 7035 DM10 DIM4A CLO SR | 1 | 2022-08-22 |  | BGP501 20LED 17,4W WW 3000K 2000LM 7035 DM10 DIM4A CLO SR | Philips |  |  |  |  | 7035 | 20 |  | 2000.00 | 175200 |  | 17.40 |  | BGP501 20LED 17,4W WW 3000K 2000LM 7035 DM10 DIM4A CLO SR | 1 | 2022-08-22 |  | BGP501 20LED 17,4W WW 3000K 2000LM 7035 DM10 DIM4A CLO SR | Philips | 3000K | 17.40 | 50000 | LED |  | LED DRIVER | 1 | 2022-08-22 |  | LEDDRIVER |  |  | 1.00 | 175200 | [5 empty] | Mastdeur | 1 | 2004-07-01 |  | Mastdeur | Mastdeur | NVT |  | WINKELCENTRUM LEESTEN | 52.1278 | 6.2422 | 213544 | 460305 | 47 | Goethesingel | Zutphen | Gemeente Zutphen |  |  | Leesten | 871687110000095858 |  |  |  |  | 7207PK | [5 empty] | Liander |  |  |  | In bedrijf
47 | 156878 | https://lms.nederlandslicht.nl/qr/report/156878 | 52.1274 | 6.2419 | 213527.7647 | 460255.777 | Goethesingel |  | 8.72e+17 | Leesten | ZUTPHEN | 2004-07-01 | Gemeente Zutphen |  |  |  | Gemeente Zutphen | In bedrijf | Liander |  |  |  |  | Nacht | Bemeterd | [6 empty] | 2024-07-01 | 2044-07-01 |  |  |  |  | WINKELCENTRUM LEESTEN | [26 empty] | PM ST 4,0 CO T60 FR P7021 | 1 | 2004-07-01 |  | PM ST 4,0 CO T60 FR P7021 | 4.00 | CONISCH | THERMISCH VERZINKT | 7021 ZWARTGRIJS | POEDERCOAT | NVT |  | 350400 |  | CDS 550 MALMO TB LO | 1 | 2004-07-01 |  | CDS550 9007 TB LO | Philips |  |  |  |  | PHILIPS DARK GREY |  |  |  | 175200 |  |  |  | 70W CDM-T 830 G12 | 1 | 2023-11-14 |  | 70W CDM-T | Philips | 3000K | 70.00 | 12000 | SON |  | BSN70 | 1 | 2004-07-01 |  | BSN70 |  |  | 7.00 | 175200 | [5 empty] | Mastdeur | 1 | 2004-07-01 |  | Mastdeur | Mastdeur | NVT |  | WINKELCENTRUM LEESTEN | 52.1278 | 6.2422 | 213544 | 460305 | 47 | Goethesingel | Zutphen | Gemeente Zutphen |  |  | Leesten | 871687110000095858 |  |  |  |  | 7207PK | [5 empty] | Liander |  |  |  | In bedrijf
48 | 156879 | https://lms.nederlandslicht.nl/qr/report/156879 | 52.1275 | 6.242 | 213532.0177 | 460269.3186 | Goethesingel |  | 8.72e+17 | Leesten | ZUTPHEN | 2004-07-01 | Gemeente Zutphen |  |  |  | Gemeente Zutphen | In bedrijf | Liander |  |  |  |  | Nacht | Bemeterd | [6 empty] | 2024-07-01 | 2044-07-01 |  |  |  |  | WINKELCENTRUM LEESTEN | [26 empty] | PM ST 4,0 CO T60 FR P7021 | 1 | 2004-07-01 |  | PM ST 4,0 CO T60 FR P7021 | 4.00 | CONISCH | THERMISCH VERZINKT | 7021 ZWARTGRIJS | POEDERCOAT | NVT |  | 350400 |  | CDS 550 MALMO TB LO | 1 | 2004-07-01 |  | CDS550 9007 TB LO | Philips |  |  |  |  | PHILIPS DARK GREY |  |  |  | 175200 |  |  |  | 70W CDM-T 830 G12 | 1 | 2023-11-14 |  | 70W CDM-T | Philips | 3000K | 70.00 | 12000 | SON |  | BSN70 | 1 | 2004-07-01 |  | BSN70 |  |  | 7.00 | 175200 | [5 empty] | Mastdeur | 1 | 2004-07-01 |  | Mastdeur | Mastdeur | NVT |  | WINKELCENTRUM LEESTEN | 52.1278 | 6.2422 | 213544 | 460305 | 47 | Goethesingel | Zutphen | Gemeente Zutphen |  |  | Leesten | 871687110000095858 |  |  |  |  | 7207PK | [5 empty] | Liander |  |  |  | In bedrijf
49 | 156880 | https://lms.nederlandslicht.nl/qr/report/156880 | 52.1277 | 6.2418 | 213520.4637 | 460283.9257 | Goethesingel |  | 8.72e+17 | Leesten | ZUTPHEN | 2004-07-01 | Gemeente Zutphen |  |  |  | Gemeente Zutphen | In bedrijf | Liander |  |  |  |  | Nacht | Bemeterd | [6 empty] | 2024-07-01 | 2044-07-01 |  |  |  |  | WINKELCENTRUM LEESTEN | [26 empty] | PM ST 4,0 CO T60 FR P7021 | 1 | 2004-07-01 |  | PM ST 4,0 CO T60 FR P7021 | 4.00 | CONISCH | THERMISCH VERZINKT | 7021 ZWARTGRIJS | POEDERCOAT | NVT |  | 350400 |  | CDS 550 MALMO TB LO | 1 | 2004-07-01 |  | CDS550 9007 TB LO | Philips |  |  |  |  | PHILIPS DARK GREY |  |  |  | 175200 |  |  |  | 70W CDM-T 830 G12 | 1 | 2023-11-15 |  | 70W CDM-T | Philips | 3000K | 70.00 | 12000 | SON |  | BSN70 | 1 | 2004-07-01 |  | BSN70 |  |  | 7.00 | 175200 | [5 empty] | Mastdeur | 1 | 2004-07-01 |  | Mastdeur | Mastdeur | NVT |  | WINKELCENTRUM LEESTEN | 52.1278 | 6.2422 | 213544 | 460305 | 47 | Goethesingel | Zutphen | Gemeente Zutphen |  |  | Leesten | 871687110000095858 |  |  |  |  | 7207PK | [5 empty] | Liander |  |  |  | In bedrijf
50 | 156881 | https://lms.nederlandslicht.nl/qr/report/156881 | 52.1277 | 6.2421 | 213536.9977 | 460286.8155 | Goethesingel |  | 8.72e+17 | Leesten | ZUTPHEN | 2004-07-01 | Gemeente Zutphen | Philips | 5 |  | Gemeente Zutphen | In bedrijf | Liander |  | DIM4A |  |  | Nacht | Bemeterd | [6 empty] | 2042-08-22 | 2044-07-01 |  |  |  |  | WINKELCENTRUM LEESTEN | [21 empty] | Openbare verlichting |  |  |  |  | LM ST 6,9 CO DU500/5 T60 ET P7021 | 1 | 2004-07-01 |  | LM ST 6,9 CO DU500/5 T60 ET P7021 | 6.90 | CONISCH | THERMISCH VERZINKT | 7021 ZWARTGRIJS | POEDERCOAT | NVT |  | 350400 |  | BGP501 20LED 17,4W WW 3000K 2000LM 7035 DM10 DIM4A CLO SR | 1 | 2022-08-22 |  | BGP501 20LED 17,4W WW 3000K 2000LM 7035 DM10 DIM4A CLO SR | Philips |  |  |  |  | 7035 | 20 |  | 2000.00 | 175200 |  | 17.40 |  | BGP501 20LED 17,4W WW 3000K 2000LM 7035 DM10 DIM4A CLO SR | 1 | 2022-08-22 |  | BGP501 20LED 17,4W WW 3000K 2000LM 7035 DM10 DIM4A CLO SR | Philips | 3000K | 17.40 | 50000 | LED |  | LED DRIVER | 1 | 2022-08-22 |  | LEDDRIVER |  |  | 1.00 | 175200 | [5 empty] | Mastdeur | 1 | 2004-07-01 |  | Mastdeur | Mastdeur | NVT |  | WINKELCENTRUM LEESTEN | 52.1278 | 6.2422 | 213544 | 460305 | 47 | Goethesingel | Zutphen | Gemeente Zutphen |  |  | Leesten | 871687110000095858 |  |  |  |  | 7207PK | [5 empty] | Liander |  |  |  | In bedrijf
51 | 156882 | https://lms.nederlandslicht.nl/qr/report/156882 | 52.1277 | 6.2424 | 213560.1788 | 460289.3586 | Goethesingel |  | 8.72e+17 | Leesten | ZUTPHEN | 2004-07-01 | Gemeente Zutphen |  |  |  | Gemeente Zutphen | In bedrijf | Liander |  |  |  |  | Nacht | Bemeterd | [6 empty] | 2024-07-01 | 2044-07-01 |  |  |  |  | WINKELCENTRUM LEESTEN | [26 empty] | PM ST 4,0 CO T60 FR P7021 | 1 | 2004-07-01 |  | PM ST 4,0 CO T60 FR P7021 | 4.00 | CONISCH | THERMISCH VERZINKT | 7021 ZWARTGRIJS | POEDERCOAT | NVT |  | 350400 |  | CDS 550 MALMO TB LO | 1 | 2004-07-01 |  | CDS550 9007 TB LO | Philips |  |  |  |  | PHILIPS DARK GREY |  |  |  | 175200 |  |  |  | 70W CDM-T 830 G12 | 1 | 2023-11-14 |  | 70W CDM-T | Philips | 3000K | 70.00 | 12000 | SON |  | BSN70 | 1 | 2004-07-01 |  | BSN70 |  |  | 7.00 | 175200 | [5 empty] | Mastdeur | 1 | 2004-07-01 |  | Mastdeur | Mastdeur | NVT |  | WINKELCENTRUM LEESTEN | 52.1278 | 6.2422 | 213544 | 460305 | 47 | Goethesingel | Zutphen | Gemeente Zutphen |  |  | Leesten | 871687110000095858 |  |  |  |  | 7207PK | [5 empty] | Liander |  |  |  | In bedrijf
52 | 156883 | https://lms.nederlandslicht.nl/qr/report/156883 | 52.1278 | 6.2424 | 213557.4248 | 460300.4242 | Goethesingel |  | 8.72e+17 | Leesten | ZUTPHEN | 2004-07-01 | Gemeente Zutphen | Philips | 5 |  | Gemeente Zutphen | In bedrijf | Liander |  | DIM4A |  |  | Nacht | Bemeterd | [6 empty] | 2042-08-22 | 2044-07-01 |  |  |  |  | WINKELCENTRUM LEESTEN | [21 empty] | Openbare verlichting |  |  |  |  | LM ST 6,9 CO DU500/5 T60 ET P7021 | 1 | 2004-07-01 |  | LM ST 6,9 CO DU500/5 T60 ET P7021 | 6.90 | CONISCH | THERMISCH VERZINKT | 7021 ZWARTGRIJS | POEDERCOAT | NVT |  | 350400 |  | BGP501 20LED 17,4W WW 3000K 2000LM 7035 DM10 DIM4A CLO SR | 1 | 2022-08-22 |  | BGP501 20LED 17,4W WW 3000K 2000LM 7035 DM10 DIM4A CLO SR | Philips |  |  |  |  | 7035 | 20 |  | 2000.00 | 175200 |  | 17.40 |  | BGP501 20LED 17,4W WW 3000K 2000LM 7035 DM10 DIM4A CLO SR | 1 | 2022-08-22 |  | BGP501 20LED 17,4W WW 3000K 2000LM 7035 DM10 DIM4A CLO SR | Philips | 3000K | 17.40 | 50000 | LED |  | LED DRIVER | 1 | 2022-08-22 |  | LEDDRIVER |  |  | 1.00 | 175200 | [5 empty] | Mastdeur | 1 | 2004-07-01 |  | Mastdeur | Mastdeur | NVT |  | WINKELCENTRUM LEESTEN | 52.1278 | 6.2422 | 213544 | 460305 | 47 | Goethesingel | Zutphen | Gemeente Zutphen |  |  | Leesten | 871687110000095858 |  |  |  |  | 7207PK | [5 empty] | Liander |  |  |  | In bedrijf
53 | 156884 | https://lms.nederlandslicht.nl/qr/report/156884 | 52.1279 | 6.2425 | 213568.0967 | 460315.6905 | Goethesingel |  | 8.72e+17 | Leesten | ZUTPHEN | 2004-07-01 | Gemeente Zutphen |  |  |  | Gemeente Zutphen | In bedrijf | Liander |  |  |  |  | Nacht | Bemeterd | [6 empty] | 2024-07-01 | 2044-07-01 |  |  |  |  | WINKELCENTRUM LEESTEN | [26 empty] | PM ST 4,0 CO T60 FR P7021 | 1 | 2004-07-01 |  | PM ST 4,0 CO T60 FR P7021 | 4.00 | CONISCH | THERMISCH VERZINKT | 7021 ZWARTGRIJS | POEDERCOAT | NVT |  | 350400 |  | CDS 550 MALMO TB LO | 1 | 2004-07-01 |  | CDS550 9007 TB LO | Philips |  |  |  |  | PHILIPS DARK GREY |  |  |  | 175200 |  |  |  | 70W CDM-T 830 G12 | 1 | 2023-11-15 |  | 70W CDM-T | Philips | 3000K | 70.00 | 12000 | SON |  | BSN70 | 1 | 2004-07-01 |  | BSN70 |  |  | 7.00 | 175200 | [5 empty] | Mastdeur | 1 | 2004-07-01 |  | Mastdeur | Mastdeur | NVT |  | WINKELCENTRUM LEESTEN | 52.1278 | 6.2422 | 213544 | 460305 | 47 | Goethesingel | Zutphen | Gemeente Zutphen |  |  | Leesten | 871687110000095858 |  |  |  |  | 7207PK | [5 empty] | Liander |  |  |  | In bedrijf
54 | 156885 | https://lms.nederlandslicht.nl/qr/report/156885 | 52.1279 | 6.2427 | 213582.3307 | 460314.5776 | Goethesingel |  | 8.72e+17 | Leesten | ZUTPHEN | 2004-07-01 | Gemeente Zutphen | Philips | 5 |  | Gemeente Zutphen | In bedrijf | Liander |  | DIM4A |  |  | Nacht | Bemeterd | [6 empty] | 2042-08-22 | 2044-07-01 |  |  |  |  | WINKELCENTRUM LEESTEN | [21 empty] | Openbare verlichting |  |  |  |  | LM ST 6,9 CO DU500/5 T60 ET P7021 | 1 | 2004-07-01 |  | LM ST 6,9 CO DU500/5 T60 ET P7021 | 6.90 | CONISCH | THERMISCH VERZINKT | 7021 ZWARTGRIJS | POEDERCOAT | NVT |  | 350400 |  | BGP501 20LED 17,4W WW 3000K 2000LM 7035 DM10 DIM4A CLO SR | 1 | 2022-08-22 |  | BGP501 20LED 17,4W WW 3000K 2000LM 7035 DM10 DIM4A CLO SR | Philips |  |  |  |  | 7035 | 20 |  | 2000.00 | 175200 |  | 17.40 |  | BGP501 20LED 17,4W WW 3000K 2000LM 7035 DM10 DIM4A CLO SR | 1 | 2022-08-22 |  | BGP501 20LED 17,4W WW 3000K 2000LM 7035 DM10 DIM4A CLO SR | Philips | 3000K | 17.40 | 50000 | LED |  | LED DRIVER | 1 | 2022-08-22 |  | LEDDRIVER |  |  | 1.00 | 175200 | [5 empty] | Mastdeur | 1 | 2004-07-01 |  | Mastdeur | Mastdeur | NVT |  | WINKELCENTRUM LEESTEN | 52.1278 | 6.2422 | 213544 | 460305 | 47 | Goethesingel | Zutphen | Gemeente Zutphen |  |  | Leesten | 871687110000095858 |  |  |  |  | 7207PK | [5 empty] | Liander |  |  |  | In bedrijf
55 | 156886 | https://lms.nederlandslicht.nl/qr/report/156886 | 52.1278 | 6.2429 | 213592.1717 | 460298.8867 | Goethesingel |  | 8.72e+17 | Leesten | ZUTPHEN | 2004-07-01 | Gemeente Zutphen |  |  |  | Gemeente Zutphen | In bedrijf | Liander |  |  |  |  | Nacht | Bemeterd | [6 empty] | 2024-07-01 | 2044-07-01 |  |  |  |  | WINKELCENTRUM LEESTEN | [26 empty] | PM ST 4,0 CO T60 FR P7021 | 1 | 2004-07-01 |  | PM ST 4,0 CO T60 FR P7021 | 4.00 | CONISCH | THERMISCH VERZINKT | 7021 ZWARTGRIJS | POEDERCOAT | NVT |  | 350400 |  | CDS 550 MALMO TB LO | 1 | 2004-07-01 |  | CDS550 9007 TB LO | Philips |  |  |  |  | PHILIPS DARK GREY |  |  |  | 175200 |  |  |  | 70W CDM-T 830 G12 | 1 | 2023-11-14 |  | 70W CDM-T | Philips | 3000K | 70.00 | 12000 | SON |  | BSN70 | 1 | 2004-07-01 |  | BSN70 |  |  | 7.00 | 175200 | [5 empty] | Mastdeur | 1 | 2004-07-01 |  | Mastdeur | Mastdeur | NVT |  | WINKELCENTRUM LEESTEN | 52.1278 | 6.2422 | 213544 | 460305 | 47 | Goethesingel | Zutphen | Gemeente Zutphen |  |  | Leesten | 871687110000095858 |  |  |  |  | 7207PK | [5 empty] | Liander |  |  |  | In bedrijf
56 | 156887 | https://lms.nederlandslicht.nl/qr/report/156887 | 52.1279 | 6.243 | 213599.4018 | 460310.6642 | Goethesingel |  | 8.72e+17 | Leesten | ZUTPHEN | 2004-07-01 | Gemeente Zutphen |  |  |  | Gemeente Zutphen | In bedrijf | Liander |  |  |  |  | Nacht | Bemeterd | [6 empty] | 2024-07-01 | 2044-07-01 |  |  |  |  | WINKELCENTRUM LEESTEN | [26 empty] | PM ST 4,0 CO T60 FR P7021 | 1 | 2004-07-01 |  | PM ST 4,0 CO T60 FR P7021 | 4.00 | CONISCH | THERMISCH VERZINKT | 7021 ZWARTGRIJS | POEDERCOAT | NVT |  | 350400 |  | CDS 550 MALMO TB LO | 1 | 2004-07-01 |  | CDS550 9007 TB LO | Philips |  |  |  |  | PHILIPS DARK GREY |  |  |  | 175200 |  |  |  | 70W CDM-T 830 G12 | 1 | 2023-11-14 |  | 70W CDM-T | Philips | 3000K | 70.00 | 12000 | SON |  | BSN70 | 1 | 2004-07-01 |  | BSN70 |  |  | 7.00 | 175200 | [5 empty] | Mastdeur | 1 | 2004-07-01 |  | Mastdeur | Mastdeur | NVT |  | WINKELCENTRUM LEESTEN | 52.1278 | 6.2422 | 213544 | 460305 | 47 | Goethesingel | Zutphen | Gemeente Zutphen |  |  | Leesten | 871687110000095858 |  |  |  |  | 7207PK | [5 empty] | Liander |  |  |  | In bedrijf
57 | 156888 | https://lms.nederlandslicht.nl/qr/report/156888 | 52.128 | 6.2432 | 213610.7317 | 460327.3493 | Goethesingel |  | 8.72e+17 | Leesten | ZUTPHEN | 2004-07-01 | Gemeente Zutphen | Philips | 5 |  | Gemeente Zutphen | In bedrijf | Liander |  | DIM4A |  |  | Nacht | Bemeterd | [6 empty] | 2042-08-22 | 2061-05-03 |  |  |  |  | WINKELCENTRUM LEESTEN | [21 empty] | Openbare verlichting |  |  |  |  | SM ST 6,0 CICO EU250/5 T60 Z ET P7021 | 1 | 2021-05-03 |  | SM ST 6,0 CICO EU250/5 T60 Z ET P7021 | 6.00 | NVT | STAAL | 7021 ZWARTGRIJS | POEDERCOAT | - |  |  |  | BGP501 20LED 17,4W WW 3000K 2000LM 7035 DM10 DIM4A CLO SR | 1 | 2022-08-22 |  | BGP501 20LED 17,4W WW 3000K 2000LM 7035 DM10 DIM4A CLO SR | Philips |  |  |  |  | 7035 | 20 |  | 2000.00 | 175200 |  | 17.40 |  | BGP501 20LED 17,4W WW 3000K 2000LM 7035 DM10 DIM4A CLO SR | 1 | 2022-08-22 |  | BGP501 20LED 17,4W WW 3000K 2000LM 7035 DM10 DIM4A CLO SR | Philips | 3000K | 17.40 | 50000 | LED |  | LED DRIVER | 1 | 2022-08-22 |  | LEDDRIVER |  |  | 1.00 | 175200 | [5 empty] | Mastdeur | 1 | 2021-05-10 |  | Mastdeur | Mastdeur | NVT |  | WINKELCENTRUM LEESTEN | 52.1278 | 6.2422 | 213544 | 460305 | 47 | Goethesingel | Zutphen | Gemeente Zutphen |  |  | Leesten | 871687110000095858 |  |  |  |  | 7207PK | [5 empty] | Liander |  |  |  | In bedrijf
58 | 156889 | https://lms.nederlandslicht.nl/qr/report/156889 | 52.1281 | 6.2432 | 213613.2107 | 460336.7798 | Goethesingel |  | 8.72e+17 | Leesten | ZUTPHEN | 2004-07-01 | Gemeente Zutphen |  |  |  | Gemeente Zutphen | In bedrijf | Liander |  |  |  |  | Nacht | Bemeterd | [6 empty] | 2024-07-01 | 2044-07-01 |  |  |  |  | WINKELCENTRUM LEESTEN | [26 empty] | PM ST 4,0 CO T60 FR P7021 | 1 | 2021-05-03 |  | PM ST 4,0 CO T60 FR P7021 | 4.00 | CONISCH | THERMISCH VERZINKT | 7021 ZWARTGRIJS | POEDERCOAT | NVT |  | 350400 |  | CDS 550 MALMO TB LO | 1 | 2004-07-01 |  | CDS550 9007 TB LO | Philips |  |  |  |  | PHILIPS DARK GREY |  |  |  | 175200 |  |  |  | LAMP CDM-T 70W 830 G12 | 1 | 2021-05-03 |  | 70W CDM-T |  |  | 70.00 | 12000 | SON |  | BSN70 | 1 | 2004-07-01 |  | BSN70 |  |  | 7.00 | 175200 | [5 empty] | Mastdeur | 1 | 2021-05-03 |  | Mastdeur | Mastdeur | NVT |  | WINKELCENTRUM LEESTEN | 52.1278 | 6.2422 | 213544 | 460305 | 47 | Goethesingel | Zutphen | Gemeente Zutphen |  |  | Leesten | 871687110000095858 |  |  |  |  | 7207PK | [5 empty] | Liander |  |  |  | In bedrijf
59 | 156890 | https://lms.nederlandslicht.nl/qr/report/156890 | 52.128 | 6.2435 | 213631.9357 | 460323.3891 | Goethesingel |  | 8.72e+17 | Leesten | ZUTPHEN | 2004-07-01 | Gemeente Zutphen |  |  |  | Gemeente Zutphen | In bedrijf | Liander |  |  |  |  | Nacht | Bemeterd | [6 empty] | 2024-07-01 | 2044-07-01 |  |  |  |  | WINKELCENTRUM LEESTEN | [26 empty] | PM ST 4,0 CO T60 FR P7021 | 1 | 2004-07-01 |  | PM ST 4,0 CO T60 FR P7021 | 4.00 | CONISCH | THERMISCH VERZINKT | 7021 ZWARTGRIJS | POEDERCOAT | NVT |  | 350400 |  | CDS 550 MALMO TB LO | 1 | 2004-07-01 |  | CDS550 9007 TB LO | Philips |  |  |  |  | PHILIPS DARK GREY |  |  |  | 175200 |  |  |  | 70W CDM-T 830 G12 | 1 | 2023-11-14 |  | 70W CDM-T | Philips | 3000K | 70.00 | 12000 | SON |  | BSN70 | 1 | 2004-07-01 |  | BSN70 |  |  | 7.00 | 175200 | [5 empty] | Mastdeur | 1 | 2004-07-01 |  | Mastdeur | Mastdeur | NVT |  | WINKELCENTRUM LEESTEN | 52.1278 | 6.2422 | 213544 | 460305 | 47 | Goethesingel | Zutphen | Gemeente Zutphen |  |  | Leesten | 871687110000095858 |  |  |  |  | 7207PK | [5 empty] | Liander |  |  |  | In bedrijf
60 | 156891 | https://lms.nederlandslicht.nl/qr/report/156891 | 52.1281 | 6.2437 | 213646.4407 | 460339.3417 | Goethesingel |  | 8.72e+17 | Leesten | ZUTPHEN | 2004-07-01 | Gemeente Zutphen | Philips | 5 |  | Gemeente Zutphen | In bedrijf | Liander |  | DIM4A |  |  | Nacht | Bemeterd | [6 empty] | 2042-08-22 | 2044-07-01 |  |  |  |  | WINKELCENTRUM LEESTEN | [21 empty] | Openbare verlichting |  |  |  |  | LM ST 6,9 CO DU500/5 T60 ET P7021 | 1 | 2004-07-01 |  | LM ST 6,9 CO DU500/5 T60 ET P7021 | 6.90 | CONISCH | THERMISCH VERZINKT | 7021 ZWARTGRIJS | POEDERCOAT | NVT |  | 350400 |  | BGP501 20LED 17,4W WW 3000K 2000LM 7035 DM10 DIM4A CLO SR | 1 | 2022-08-22 |  | BGP501 20LED 17,4W WW 3000K 2000LM 7035 DM10 DIM4A CLO SR | Philips |  |  |  |  | 7035 | 20 |  | 2000.00 | 175200 |  | 17.40 |  | BGP501 20LED 17,4W WW 3000K 2000LM 7035 DM10 DIM4A CLO SR | 1 | 2022-08-22 |  | BGP501 20LED 17,4W WW 3000K 2000LM 7035 DM10 DIM4A CLO SR | Philips | 3000K | 17.40 | 50000 | LED |  | LED DRIVER | 1 | 2022-08-22 |  | LEDDRIVER |  |  | 1.00 | 175200 | [5 empty] | Mastdeur | 1 | 2004-07-01 |  | Mastdeur | Mastdeur | NVT |  | WINKELCENTRUM LEESTEN | 52.1278 | 6.2422 | 213544 | 460305 | 47 | Goethesingel | Zutphen | Gemeente Zutphen |  |  | Leesten | 871687110000095858 |  |  |  |  | 7207PK | [5 empty] | Liander |  |  |  | In bedrijf
61 | 156892 | https://lms.nederlandslicht.nl/qr/report/156892 | 52.1282 | 6.2438 | 213655.4758 | 460350.0124 | Goethesingel |  | 8.72e+17 | Leesten | ZUTPHEN | 2004-07-01 | Gemeente Zutphen |  |  |  | Gemeente Zutphen | In bedrijf | Liander |  |  |  |  | Nacht | Bemeterd | [6 empty] | 2024-07-01 | 2044-07-01 |  |  |  |  | WINKELCENTRUM LEESTEN | [26 empty] | PM ST 4,0 CO T60 FR P7021 | 1 | 2004-07-01 |  | PM ST 4,0 CO T60 FR P7021 | 4.00 | CONISCH | THERMISCH VERZINKT | 7021 ZWARTGRIJS | POEDERCOAT | NVT |  | 350400 |  | CDS 550 MALMO TB LO | 1 | 2004-07-01 |  | CDS550 9007 TB LO | Philips |  |  |  |  | PHILIPS DARK GREY |  |  |  | 175200 |  |  |  | 70W CDM-T 830 G12 | 1 | 2023-11-15 |  | 70W CDM-T | Philips | 3000K | 70.00 | 12000 | SON |  | BSN70 | 1 | 2004-07-01 |  | BSN70 |  |  | 7.00 | 175200 | [5 empty] | Mastdeur | 1 | 2004-07-01 |  | Mastdeur | Mastdeur | NVT |  | WINKELCENTRUM LEESTEN | 52.1278 | 6.2422 | 213544 | 460305 | 47 | Goethesingel | Zutphen | Gemeente Zutphen |  |  | Leesten | 871687110000095858 |  |  |  |  | 7207PK | [5 empty] | Liander |  |  |  | In bedrijf
62 | 156893 | https://lms.nederlandslicht.nl/qr/report/156893 | 52.1283 | 6.2443 | 213686.6017 | 460356.8615 | Goethesingel |  | 8.72e+17 | Leesten | ZUTPHEN | 2004-07-01 | Gemeente Zutphen |  |  |  | Gemeente Zutphen | In bedrijf | Liander |  |  |  |  | Nacht | Bemeterd | [6 empty] | 2024-07-01 | 2044-07-01 |  |  |  |  | ROETERDINK | [26 empty] | PM ST 4,0 CO T60 FR P7021 | 1 | 2004-07-01 |  | PM ST 4,0 CO T60 FR P7021 | 4.00 | CONISCH | THERMISCH VERZINKT | 7021 ZWARTGRIJS | POEDERCOAT | NVT |  | 350400 |  | CDS 550 MALMO TB LO | 1 | 2004-07-01 |  | CDS550 9007 TB LO | Philips |  |  |  |  | PHILIPS DARK GREY |  |  |  | 175200 |  |  |  | 70W CDM-T 830 G12 | 1 | 2023-11-14 |  | 70W CDM-T | Philips | 3000K | 70.00 | 12000 | SON |  | BSN70 | 1 | 2004-07-01 |  | BSN70 |  |  | 7.00 | 175200 | [5 empty] | Mastdeur | 1 | 2004-07-01 |  | Mastdeur | Mastdeur | NVT |  | ROETERDINK | 52.1311 | 6.2446 | 213709 | 460670 | 4 | Kerkhofweg | Zutphen | Gemeente Zutphen | 1x6 |  | Warnsveld | 871687120055597177 |  |  |  |  | 7231 RJ | [5 empty] | Liander |  |  |  | In bedrijf | Nee | Nee
63 | 156894 | https://lms.nederlandslicht.nl/qr/report/156894 | 52.1283 | 6.2447 | 213718.6657 | 460362.1241 | Goethesingel |  | 8.72e+17 | Leesten | ZUTPHEN | 2004-07-01 | Gemeente Zutphen |  |  |  | Gemeente Zutphen | In bedrijf | Liander |  |  |  |  | Nacht | Bemeterd | [6 empty] | 2024-07-01 | 2044-07-01 |  |  |  |  | ROETERDINK | [26 empty] | PM ST 4,0 CO T60 FR P7021 | 1 | 2004-07-01 |  | PM ST 4,0 CO T60 FR P7021 | 4.00 | CONISCH | THERMISCH VERZINKT | 7021 ZWARTGRIJS | POEDERCOAT | NVT |  | 350400 |  | CDS 550 MALMO TB LO | 1 | 2004-07-01 |  | CDS550 9007 TB LO | Philips |  |  |  |  | PHILIPS DARK GREY |  |  |  | 175200 |  |  |  | 70W CDM-T 830 G12 | 1 | 2023-11-14 |  | 70W CDM-T | Philips | 3000K | 70.00 | 12000 | SON |  | BSN70 | 1 | 2004-07-01 |  | BSN70 |  |  | 7.00 | 175200 | [5 empty] | Mastdeur | 1 | 2004-07-01 |  | Mastdeur | Mastdeur | NVT |  | ROETERDINK | 52.1311 | 6.2446 | 213709 | 460670 | 4 | Kerkhofweg | Zutphen | Gemeente Zutphen | 1x6 |  | Warnsveld | 871687120055597177 |  |  |  |  | 7231 RJ | [5 empty] | Liander |  |  |  | In bedrijf | Nee | Nee
64 | 156895 | https://lms.nederlandslicht.nl/qr/report/156895 | 52.1284 | 6.2452 | 213750.9477 | 460364.9515 | Goethesingel |  | 8.72e+17 | Leesten | ZUTPHEN | 2004-07-01 | Gemeente Zutphen |  |  |  | Gemeente Zutphen | In bedrijf | Liander |  |  |  |  | Nacht | Bemeterd | [6 empty] | 2024-07-01 | 2044-07-01 |  |  |  |  | ROETERDINK | [26 empty] | PM ST 4,0 CO T60 FR P7021 | 1 | 2004-07-01 |  | PM ST 4,0 CO T60 FR P7021 | 4.00 | CONISCH | THERMISCH VERZINKT | 7021 ZWARTGRIJS | POEDERCOAT | NVT |  | 350400 |  | CDS 550 MALMO TB LO | 1 | 2004-07-01 |  | CDS550 9007 TB LO | Philips |  |  |  |  | PHILIPS DARK GREY |  |  |  | 175200 |  |  |  | 70W CDM-T 830 G12 | 1 | 2023-11-14 |  | 70W CDM-T | Philips | 3000K | 70.00 | 12000 | SON |  | BSN70 | 1 | 2004-07-01 |  | BSN70 |  |  | 7.00 | 175200 | [5 empty] | Mastdeur | 1 | 2004-07-01 |  | Mastdeur | Mastdeur | NVT |  | ROETERDINK | 52.1311 | 6.2446 | 213709 | 460670 | 4 | Kerkhofweg | Zutphen | Gemeente Zutphen | 1x6 |  | Warnsveld | 871687120055597177 |  |  |  |  | 7231 RJ | [5 empty] | Liander |  |  |  | In bedrijf | Nee | Nee
65 | 156897 | https://lms.nederlandslicht.nl/qr/report/156897 | 52.1284 | 6.2455 | 213770.269 | 460367.3576 | Goethesingel |  | 8.72e+17 | Leesten | ZUTPHEN | 2010-10-01 | Gemeente Zutphen |  |  |  | Gemeente Zutphen | In bedrijf | Liander |  |  |  |  | Nacht | Bemeterd | [6 empty] | 2030-10-01 | 2050-10-01 | NVT |  |  |  | ROETERDINK | [26 empty] | WANDARM | 1 | 2010-10-01 |  | WANDARMATUUR | 4.00 | NVT | THERMISCH VERZINKT | n.v.t. | NVT | n.v.t. |  | 350400 |  | ONBEKEND LED 6W | 1 | 2010-10-01 | [15 empty] | LED ONBEKEND | 1 | 2010-10-01 |  | LED |  |  | 20.00 | 100000 | LED |  | LED DRIVER | 1 | 2010-10-01 |  | LEDDRIVER |  |  | 1.00 | 175200 | [5 empty] | Mastdeur | 1 | 2010-10-01 |  | Mastdeur | Mastdeur | NVT |  | ROETERDINK | 52.1311 | 6.2446 | 213709 | 460670 | 4 | Kerkhofweg | Zutphen | Gemeente Zutphen | 1x6 |  | Warnsveld | 871687120055597177 |  |  |  |  | 7231 RJ | [5 empty] | Liander |  |  |  | In bedrijf | Nee | Nee
65 | 156897 | https://lms.nederlandslicht.nl/qr/report/156897 | 52.1284 | 6.2455 | 213770.269 | 460367.3576 | Goethesingel |  | 8.72e+17 | Leesten | ZUTPHEN | 2010-10-01 | Gemeente Zutphen |  |  |  | Gemeente Zutphen | In bedrijf | Liander |  |  |  |  | Nacht | Bemeterd | [6 empty] | 2030-10-01 | 2050-10-01 | NVT |  |  |  | ROETERDINK | [40 empty] | ONBEKEND LED 6W | 2 | 2010-10-01 | [48 empty] | ROETERDINK | 52.1311 | 6.2446 | 213709 | 460670 | 4 | Kerkhofweg | Zutphen | Gemeente Zutphen | 1x6 |  | Warnsveld | 871687120055597177 |  |  |  |  | 7231 RJ | [5 empty] | Liander |  |  |  | In bedrijf | Nee | Nee
65 | 156897 | https://lms.nederlandslicht.nl/qr/report/156897 | 52.1284 | 6.2455 | 213770.269 | 460367.3576 | Goethesingel |  | 8.72e+17 | Leesten | ZUTPHEN | 2010-10-01 | Gemeente Zutphen |  |  |  | Gemeente Zutphen | In bedrijf | Liander |  |  |  |  | Nacht | Bemeterd | [6 empty] | 2030-10-01 | 2050-10-01 | NVT |  |  |  | ROETERDINK | [40 empty] | ONBEKEND LED 6W | 3 | 2010-10-01 | [48 empty] | ROETERDINK | 52.1311 | 6.2446 | 213709 | 460670 | 4 | Kerkhofweg | Zutphen | Gemeente Zutphen | 1x6 |  | Warnsveld | 871687120055597177 |  |  |  |  | 7231 RJ | [5 empty] | Liander |  |  |  | In bedrijf | Nee | Nee
65 | 156897 | https://lms.nederlandslicht.nl/qr/report/156897 | 52.1284 | 6.2455 | 213770.269 | 460367.3576 | Goethesingel |  | 8.72e+17 | Leesten | ZUTPHEN | 2010-10-01 | Gemeente Zutphen |  |  |  | Gemeente Zutphen | In bedrijf | Liander |  |  |  |  | Nacht | Bemeterd | [6 empty] | 2030-10-01 | 2050-10-01 | NVT |  |  |  | ROETERDINK | [40 empty] | ONBEKEND LED 6W | 4 | 2010-10-01 | [48 empty] | ROETERDINK | 52.1311 | 6.2446 | 213709 | 460670 | 4 | Kerkhofweg | Zutphen | Gemeente Zutphen | 1x6 |  | Warnsveld | 871687120055597177 |  |  |  |  | 7231 RJ | [5 empty] | Liander |  |  |  | In bedrijf | Nee | Nee
65 | 156897 | https://lms.nederlandslicht.nl/qr/report/156897 | 52.1284 | 6.2455 | 213770.269 | 460367.3576 | Goethesingel |  | 8.72e+17 | Leesten | ZUTPHEN | 2010-10-01 | Gemeente Zutphen |  |  |  | Gemeente Zutphen | In bedrijf | Liander |  |  |  |  | Nacht | Bemeterd | [6 empty] | 2030-10-01 | 2050-10-01 | NVT |  |  |  | ROETERDINK | [40 empty] | ONBEKEND LED 6W | 5 | 2010-10-01 | [48 empty] | ROETERDINK | 52.1311 | 6.2446 | 213709 | 460670 | 4 | Kerkhofweg | Zutphen | Gemeente Zutphen | 1x6 |  | Warnsveld | 871687120055597177 |  |  |  |  | 7231 RJ | [5 empty] | Liander |  |  |  | In bedrijf | Nee | Nee
65 | 156897 | https://lms.nederlandslicht.nl/qr/report/156897 | 52.1284 | 6.2455 | 213770.269 | 460367.3576 | Goethesingel |  | 8.72e+17 | Leesten | ZUTPHEN | 2010-10-01 | Gemeente Zutphen |  |  |  | Gemeente Zutphen | In bedrijf | Liander |  |  |  |  | Nacht | Bemeterd | [6 empty] | 2030-10-01 | 2050-10-01 | NVT |  |  |  | ROETERDINK | [40 empty] | ONBEKEND LED 6W | 6 | 2010-10-01 | [48 empty] | ROETERDINK | 52.1311 | 6.2446 | 213709 | 460670 | 4 | Kerkhofweg | Zutphen | Gemeente Zutphen | 1x6 |  | Warnsveld | 871687120055597177 |  |  |  |  | 7231 RJ | [5 empty] | Liander |  |  |  | In bedrijf | Nee | Nee
65 | 156897 | https://lms.nederlandslicht.nl/qr/report/156897 | 52.1284 | 6.2455 | 213770.269 | 460367.3576 | Goethesingel |  | 8.72e+17 | Leesten | ZUTPHEN | 2010-10-01 | Gemeente Zutphen |  |  |  | Gemeente Zutphen | In bedrijf | Liander |  |  |  |  | Nacht | Bemeterd | [6 empty] | 2030-10-01 | 2050-10-01 | NVT |  |  |  | ROETERDINK | [40 empty] | ONBEKEND LED 6W | 7 | 2010-10-01 | [48 empty] | ROETERDINK | 52.1311 | 6.2446 | 213709 | 460670 | 4 | Kerkhofweg | Zutphen | Gemeente Zutphen | 1x6 |  | Warnsveld | 871687120055597177 |  |  |  |  | 7231 RJ | [5 empty] | Liander |  |  |  | In bedrijf | Nee | Nee
65 | 156897 | https://lms.nederlandslicht.nl/qr/report/156897 | 52.1284 | 6.2455 | 213770.269 | 460367.3576 | Goethesingel |  | 8.72e+17 | Leesten | ZUTPHEN | 2010-10-01 | Gemeente Zutphen |  |  |  | Gemeente Zutphen | In bedrijf | Liander |  |  |  |  | Nacht | Bemeterd | [6 empty] | 2030-10-01 | 2050-10-01 | NVT |  |  |  | ROETERDINK | [40 empty] | ONBEKEND LED 6W | 8 | 2010-10-01 | [48 empty] | ROETERDINK | 52.1311 | 6.2446 | 213709 | 460670 | 4 | Kerkhofweg | Zutphen | Gemeente Zutphen | 1x6 |  | Warnsveld | 871687120055597177 |  |  |  |  | 7231 RJ | [5 empty] | Liander |  |  |  | In bedrijf | Nee | Nee
65 | 156897 | https://lms.nederlandslicht.nl/qr/report/156897 | 52.1284 | 6.2455 | 213770.269 | 460367.3576 | Goethesingel |  | 8.72e+17 | Leesten | ZUTPHEN | 2010-10-01 | Gemeente Zutphen |  |  |  | Gemeente Zutphen | In bedrijf | Liander |  |  |  |  | Nacht | Bemeterd | [6 empty] | 2030-10-01 | 2050-10-01 | NVT |  |  |  | ROETERDINK | [40 empty] | ONBEKEND LED 6W | 9 | 2010-10-01 | [48 empty] | ROETERDINK | 52.1311 | 6.2446 | 213709 | 460670 | 4 | Kerkhofweg | Zutphen | Gemeente Zutphen | 1x6 |  | Warnsveld | 871687120055597177 |  |  |  |  | 7231 RJ | [5 empty] | Liander |  |  |  | In bedrijf | Nee | Nee
65 | 156897 | https://lms.nederlandslicht.nl/qr/report/156897 | 52.1284 | 6.2455 | 213770.269 | 460367.3576 | Goethesingel |  | 8.72e+17 | Leesten | ZUTPHEN | 2010-10-01 | Gemeente Zutphen |  |  |  | Gemeente Zutphen | In bedrijf | Liander |  |  |  |  | Nacht | Bemeterd | [6 empty] | 2030-10-01 | 2050-10-01 | NVT |  |  |  | ROETERDINK | [40 empty] | ONBEKEND LED 6W | 10 | 2010-10-01 | [48 empty] | ROETERDINK | 52.1311 | 6.2446 | 213709 | 460670 | 4 | Kerkhofweg | Zutphen | Gemeente Zutphen | 1x6 |  | Warnsveld | 871687120055597177 |  |  |  |  | 7231 RJ | [5 empty] | Liander |  |  |  | In bedrijf | Nee | Nee
3 | 156898 | https://lms.nederlandslicht.nl/qr/report/156898 | 52.1364 | 6.2044 | 210947.0328 | 461220.9826 | Govert Flinckstraat |  | 8.72e+17 | Waterkwartier | ZUTPHEN | 2000-01-01 | Gemeente Zutphen |  |  |  | Gemeente Zutphen | In bedrijf | Liander |  |  |  |  | Nacht | Bemeterd | [6 empty] | 2037-01-10 | 2040-01-01 |  |  |  |  | EMMERIKSEWEG | [26 empty] | PM AL 4,0 CO T60 CM | 1 | 2000-01-01 |  | PM AL 4,0 CO T60 CM | 4.00 | CONISCH | ALUMINIUM | NVT | NVT | NVT |  | 350400 |  | CDS711 PLL 36W | 1 | 2017-01-10 |  | CDS711 9005 | Philips |  |  |  |  | 9005 DIEPZWART |  |  |  | 175200 |  |  |  | LAMP PLL 36W 830 2G11 4P XTR | 1 | 2016-11-25 |  | 36W PLL 830 XTRA |  | 3000K | 36.00 | 24000 | PLL |  | HFP136 | 1 | 2017-01-10 |  | HFP136 |  |  | 5.00 | 175200 | [5 empty] | Mastdeur | 1 | 2000-01-01 |  | Mastdeur | Mastdeur | NVT |  | EMMERIKSEWEG | 52.1353 | 6.2027 | 210829 | 461100 | 2 | Emmerikseweg | Zutphen | Gemeente Zutphen |  |  | Waterkwartier | 871687120055929237 |  |  |  |  | 7204 SL | [5 empty] | Liander |  |  |  | In bedrijf
4 | 156899 | https://lms.nederlandslicht.nl/qr/report/156899 | 52.1361 | 6.2046 | 210960.5718 | 461197.5016 | Govert Flinckstraat |  | 8.72e+17 | Waterkwartier | ZUTPHEN | 2000-01-01 | Gemeente Zutphen | Schreder | 5 |  | Gemeente Zutphen | In bedrijf | Liander |  | DIM4A |  |  | Nacht | Bemeterd | [6 empty] | 2042-08-22 | 2040-01-01 |  |  |  |  | EMMERIKSEWEG | [21 empty] | Openbare verlichting |  |  |  |  | PM AL 4,0 CO T60 CM | 1 | 2000-01-01 |  | PM AL 4,0 CO T60 CM | 4.00 | CONISCH | ALUMINIUM | NVT | NVT | NVT |  | 350400 |  | FRIZA 8LED 10W WW 3000K 1336LM AKZO900GS 5118BL DIM4A CLO SR | 1 | 2022-08-22 |  | FRIZA 8LED 10W WW 3000K 1336LM AKZO900GS 5118BL DIM4A CLO SR | Schreder |  |  |  |  | AKZO900GS | 8 |  | 1336.00 | 175200 |  | 10.00 |  | FRIZA 8LED 10W WW 3000K 1336LM AKZO900GS 5118BL DIM4A CLO SR | 1 | 2022-08-22 |  | FRIZA 8LED 10W WW 3000K 1336LM AKZO900GS 5118BL DIM4A CLO SR | Schreder | 3000K | 10.00 | 100000 | LED |  | LED DRIVER | 1 | 2022-08-22 |  | LEDDRIVER |  |  | 1.00 | 175200 | [5 empty] | Mastdeur | 1 | 2000-01-01 |  | Mastdeur | Mastdeur | NVT |  | EMMERIKSEWEG | 52.1353 | 6.2027 | 210829 | 461100 | 2 | Emmerikseweg | Zutphen | Gemeente Zutphen |  |  | Waterkwartier | 871687120055929237 |  |  |  |  | 7204 SL | [5 empty] | Liander |  |  |  | In bedrijf
3 | 156900 | https://lms.nederlandslicht.nl/qr/report/156900 | 52.1378 | 6.2026 | 210824.5398 | 461376.1565 | Graaf Ottosingel |  | 8.72e+17 | Centrum - De Hoven | ZUTPHEN | 2019-10-01 | Gemeente Zutphen |  |  |  | Gemeente Zutphen | In bedrijf | Liander |  |  |  |  | Nacht | Bemeterd | [6 empty] | 2039-10-01 | 2059-10-01 |  |  |  |  | WANNE | [26 empty] | PM AL 5,0 CO T60 CM | 1 | 2019-10-01 |  | PM AL 5,0 CO T60 TP | 5.00 | CONISCH | ALUMINIUM | NVT | NVT | NVT |  | 350400 |  | BGP381 DM 19-830 dim 4A | 1 | 2019-10-01 |  | Iridium BGP 381DM GRN19/830 | Philips |  | DM |  |  | 7035 LICHTGRIJS |  |  | 1900.00 | 175200 |  |  |  | BGP381 DM GRN19/830 | 1 | 2019-10-01 |  | BGP381 DM GRN19/830 | Philips | 830 | 16.00 | 100000 | LED |  | LED DRIVER | 1 | 2019-10-01 |  | LEDDRIVER |  |  | 1.00 | 175200 | [5 empty] | Mastdeur | 1 | 2019-10-01 |  | Mastdeur | Mastdeur | NVT |  | WANNE | 52.1382 | 6.2007 | 210694 | 461421 | 4 | Wanne | Zutphen | Gemeente Zutphen |  |  | Centrum - De Hoven | 871687120055929220 |  |  |  |  | 7201 CN | [5 empty] | Liander |  |  |  | In bedrijf
4 | 156902 | https://lms.nederlandslicht.nl/qr/report/156902 | 52.1379 | 6.2028 | 210835.4308 | 461390.9787 | Graaf Ottosingel |  | 8.72e+17 | Centrum - De Hoven | ZUTPHEN | 1999-09-21 | Gemeente Zutphen |  |  |  | Gemeente Zutphen | In bedrijf | Liander |  |  |  |  | Nacht | Bemeterd |  |  |  | 2022-10-10 |  |  | 2039-10-01 | 2039-09-21 |  |  |  |  | WANNE | [17 empty] | 1.19 | 1.21 | [7 empty] | PM ST 6,0 CV T60 ET M V | 1 | 1999-09-21 |  | PM ST 6,0 CV T60 ET M V | 6.00 | CILINDRISCH | THERMISCH VERZINKT | NVT | NVT | NVT |  | 350400 |  | BGP381 DM 19-830 dim 4A | 1 | 2019-10-01 |  | Iridium BGP 381DM GRN19/830 | Philips |  | DM |  |  | 7035 LICHTGRIJS |  |  | 1900.00 | 175200 |  |  |  | BGP381 DM GRN19/830 | 1 | 2019-10-01 |  | BGP381 DM GRN19/830 | Philips | 830 | 16.00 | 100000 | LED |  | LED DRIVER | 1 | 2019-10-01 |  | LEDDRIVER |  |  | 1.00 | 175200 | [5 empty] | Mastdeur | 1 | 1999-09-21 |  | Mastdeur | Mastdeur | NVT |  | WANNE | 52.1382 | 6.2007 | 210694 | 461421 | 4 | Wanne | Zutphen | Gemeente Zutphen |  |  | Centrum - De Hoven | 871687120055929220 |  |  |  |  | 7201 CN | [5 empty] | Liander |  |  |  | In bedrijf
5 | 156903 | https://lms.nederlandslicht.nl/qr/report/156903 | 52.1381 | 6.2031 | 210853.6138 | 461415.1851 | Graaf Ottosingel |  | 8.72e+17 | Centrum - De Hoven | ZUTPHEN | 1999-09-21 | Gemeente Zutphen |  |  |  | Gemeente Zutphen | In bedrijf | Liander |  |  |  |  | Nacht | Bemeterd | [6 empty] | 2039-10-01 | 2039-09-21 |  |  |  |  | WANNE | [26 empty] | PM ST 6,0 CV T60 ET M V | 1 | 1999-09-21 |  | PM ST 6,0 CV T60 ET M V | 6.00 | CILINDRISCH | THERMISCH VERZINKT | NVT | NVT | NVT |  | 350400 |  | BGP381 DM 19-830 dim 4A | 1 | 2019-10-01 |  | Iridium BGP 381DM GRN19/830 | Philips |  | DM |  |  | 7035 LICHTGRIJS |  |  | 1900.00 | 175200 |  |  |  | BGP381 DM GRN19/830 | 1 | 2019-10-01 |  | BGP381 DM GRN19/830 | Philips | 830 | 16.00 | 100000 | LED |  | LED DRIVER | 1 | 2019-10-01 |  | LEDDRIVER |  |  | 1.00 | 175200 | [5 empty] | Mastdeur | 1 | 1999-09-21 |  | Mastdeur | Mastdeur | NVT |  | WANNE | 52.1382 | 6.2007 | 210694 | 461421 | 4 | Wanne | Zutphen | Gemeente Zutphen |  |  | Centrum - De Hoven | 871687120055929220 |  |  |  |  | 7201 CN | [5 empty] | Liander |  |  |  | In bedrijf
6 | 156904 | https://lms.nederlandslicht.nl/qr/report/156904 | 52.1383 | 6.2033 | 210870.4898 | 461436.8999 | Graaf Ottosingel |  | 8.72e+17 | Centrum - De Hoven | ZUTPHEN | 1999-09-21 | Gemeente Zutphen |  |  |  | Gemeente Zutphen | In bedrijf | Liander |  |  |  |  | Nacht | Bemeterd | [6 empty] | 2039-10-01 | 2039-09-21 |  |  |  |  | WANNE | [26 empty] | PM ST 6,0 CV T60 ET M V | 1 | 1999-09-21 |  | PM ST 6,0 CV T60 ET M V | 6.00 | CILINDRISCH | THERMISCH VERZINKT | NVT | NVT | NVT |  | 350400 |  | BGP381 DM 19-830 dim 4A | 1 | 2019-10-01 |  | Iridium BGP 381DM GRN19/830 | Philips |  | DM |  |  | 7035 LICHTGRIJS |  |  | 1900.00 | 175200 |  |  |  | BGP381 DM GRN19/830 | 1 | 2019-10-01 |  | BGP381 DM GRN19/830 | Philips | 830 | 16.00 | 100000 | LED |  | LED DRIVER | 1 | 2019-10-01 |  | LEDDRIVER |  |  | 1.00 | 175200 | [5 empty] | Mastdeur | 1 | 1999-09-21 |  | Mastdeur | Mastdeur | NVT |  | WANNE | 52.1382 | 6.2007 | 210694 | 461421 | 4 | Wanne | Zutphen | Gemeente Zutphen |  |  | Centrum - De Hoven | 871687120055929220 |  |  |  |  | 7201 CN | [5 empty] | Liander |  |  |  | In bedrijf
7 | 156905 | https://lms.nederlandslicht.nl/qr/report/156905 | 52.1384 | 6.2035 | 210883.7568 | 461453.0954 | Graaf Ottosingel |  | 8.72e+17 | Centrum - De Hoven | ZUTPHEN | 2006-03-27 | Gemeente Zutphen |  |  |  | Gemeente Zutphen | In bedrijf | Liander |  |  |  |  | Nacht | Bemeterd | [6 empty] | 2039-10-01 | 2046-03-27 |  |  |  |  | WANNE | [26 empty] | LM ST 6,0 CV EU 850/20/5 T48 FR M V | 1 | 2006-03-27 |  | LM ST 6,0 CV EU 850/20/5 T60 FR M V | 6.00 | CILINDRISCH | THERMISCH VERZINKT | NVT | NVT | NVT |  | 350400 |  | BGP381 DM 19-830 dim 4A | 1 | 2019-10-01 |  | Iridium BGP 381DM GRN19/830 | Philips |  | DM |  |  | 7035 LICHTGRIJS |  |  | 1900.00 | 175200 |  |  |  | BGP381 DM GRN19/830 | 1 | 2019-10-01 |  | BGP381 DM GRN19/830 | Philips | 830 | 16.00 | 100000 | LED |  | LED DRIVER | 1 | 2019-10-01 |  | LEDDRIVER |  |  | 1.00 | 175200 | [5 empty] | Mastdeur | 1 | 2006-03-27 |  | Mastdeur | Mastdeur | NVT |  | WANNE | 52.1382 | 6.2007 | 210694 | 461421 | 4 | Wanne | Zutphen | Gemeente Zutphen |  |  | Centrum - De Hoven | 871687120055929220 |  |  |  |  | 7201 CN | [5 empty] | Liander |  |  |  | In bedrijf
8 | 156906 | https://lms.nederlandslicht.nl/qr/report/156906 | 52.1386 | 6.2037 | 210895.1078 | 461473.1225 | Graaf Ottosingel |  | 8.72e+17 | Centrum - De Hoven | ZUTPHEN | 1999-09-21 | Gemeente Zutphen |  |  |  | Gemeente Zutphen | In bedrijf | Liander |  |  |  |  | Nacht | Bemeterd |  |  |  | 2020-05-01 |  |  | 2039-10-01 | 2039-09-21 |  |  |  |  | WANNE | [26 empty] | PM ST 6,0 CV T60 ET M V | 1 | 1999-09-21 |  | PM ST 6,0 CV T60 ET M V | 6.00 | CILINDRISCH | THERMISCH VERZINKT | NVT | NVT | NVT |  | 350400 |  | BGP381 DM 19-830 dim 4A | 1 | 2019-10-01 |  | Iridium BGP 381DM GRN19/830 | Philips |  | DM |  |  | 7035 LICHTGRIJS |  |  | 1900.00 | 175200 |  |  |  | BGP381 DM GRN19/830 | 1 | 2019-10-01 |  | BGP381 DM GRN19/830 | Philips | 830 | 16.00 | 100000 | LED |  | LED DRIVER | 1 | 2019-10-01 |  | LEDDRIVER |  |  | 1.00 | 175200 | [5 empty] | Mastdeur | 1 | 1999-09-21 |  | Mastdeur | Mastdeur | NVT |  | WANNE | 52.1382 | 6.2007 | 210694 | 461421 | 4 | Wanne | Zutphen | Gemeente Zutphen |  |  | Centrum - De Hoven | 871687120055929220 |  |  |  |  | 7201 CN | [5 empty] | Liander |  |  |  | In bedrijf
9 | 156907 | https://lms.nederlandslicht.nl/qr/report/156907 | 52.1387 | 6.2039 | 210908.3208 | 461485.4296 | Graaf Ottosingel |  | 8.72e+17 | Centrum - De Hoven | ZUTPHEN | 1999-10-22 | Gemeente Zutphen |  |  |  | Gemeente Zutphen | In bedrijf | Liander |  |  |  |  | Nacht | Bemeterd | [6 empty] | 2039-10-01 | 2039-10-22 |  |  |  |  | WANNE | [26 empty] | LM ST 6,0 CV EU 850/20/5 T48 FR M V | 1 | 1999-10-22 |  | LM ST 6,0 CV EU 850/20/5 T60 FR M V | 6.00 | CILINDRISCH | THERMISCH VERZINKT | NVT | NVT | NVT |  | 350400 |  | BGP381 DM 19-830 dim 4A | 1 | 2019-10-01 |  | Iridium BGP 381DM GRN19/830 | Philips |  | DM |  |  | 7035 LICHTGRIJS |  |  | 1900.00 | 175200 |  |  |  | BGP381 DM GRN19/830 | 1 | 2019-10-01 |  | BGP381 DM GRN19/830 | Philips | 830 | 16.00 | 100000 | LED |  | LED DRIVER | 1 | 2019-10-01 |  | LEDDRIVER |  |  | 1.00 | 175200 | [5 empty] | Mastdeur | 1 | 1999-10-22 |  | Mastdeur | Mastdeur | NVT |  | WANNE | 52.1382 | 6.2007 | 210694 | 461421 | 4 | Wanne | Zutphen | Gemeente Zutphen |  |  | Centrum - De Hoven | 871687120055929220 |  |  |  |  | 7201 CN | [5 empty] | Liander |  |  |  | In bedrijf
10 | 156908 | https://lms.nederlandslicht.nl/qr/report/156908 | 52.1389 | 6.2041 | 210922.9098 | 461509.4801 | Graaf Ottosingel |  | 8.72e+17 | Centrum - De Hoven | ZUTPHEN | 1999-09-21 | Gemeente Zutphen |  |  |  | Gemeente Zutphen | In bedrijf | Liander |  |  |  |  | Nacht | Bemeterd | [6 empty] | 2039-10-01 | 2039-09-21 |  |  |  |  | WANNE | [26 empty] | LM ST 6,0 CV EU 850/20/5 T48 FR M V | 1 | 1999-09-21 |  | LM ST 6,0 CV EU 850/20/5 T60 FR M V | 6.00 | CILINDRISCH | THERMISCH VERZINKT | NVT | NVT | NVT |  | 350400 |  | BGP381 DM 19-830 dim 4A | 1 | 2019-10-01 |  | Iridium BGP 381DM GRN19/830 | Philips |  | DM |  |  | 7035 LICHTGRIJS |  |  | 1900.00 | 175200 |  |  |  | BGP381 DM GRN19/830 | 1 | 2019-10-01 |  | BGP381 DM GRN19/830 | Philips | 830 | 16.00 | 100000 | LED |  | LED DRIVER | 1 | 2019-10-01 |  | LEDDRIVER |  |  | 1.00 | 175200 | [5 empty] | Mastdeur | 1 | 1999-09-21 |  | Mastdeur | Mastdeur | NVT |  | WANNE | 52.1382 | 6.2007 | 210694 | 461421 | 4 | Wanne | Zutphen | Gemeente Zutphen |  |  | Centrum - De Hoven | 871687120055929220 |  |  |  |  | 7201 CN | [5 empty] | Liander |  |  |  | In bedrijf
11 | 156909 | https://lms.nederlandslicht.nl/qr/report/156909 | 52.1391 | 6.2043 | 210935.9108 | 461528.1183 | Graaf Ottosingel |  | 8.72e+17 | Centrum - De Hoven | ZUTPHEN | 1999-09-21 | Gemeente Zutphen |  |  |  | Gemeente Zutphen | In bedrijf | Liander |  |  |  |  | Nacht | Bemeterd | [6 empty] | 2039-10-01 | 2039-09-21 |  |  |  |  | WANNE | [26 empty] | LM ST 6,0 CV EU 850/20/5 T48 FR M V | 1 | 1999-09-21 |  | LM ST 6,0 CV EU 850/20/5 T60 FR M V | 6.00 | CILINDRISCH | THERMISCH VERZINKT | NVT | NVT | NVT |  | 350400 |  | BGP381 DM 19-830 dim 4A | 1 | 2019-10-01 |  | Iridium BGP 381DM GRN19/830 | Philips |  | DM |  |  | 7035 LICHTGRIJS |  |  | 1900.00 | 175200 |  |  |  | BGP381 DM GRN19/830 | 1 | 2019-10-01 |  | BGP381 DM GRN19/830 | Philips | 830 | 16.00 | 100000 | LED |  | LED DRIVER | 1 | 2019-10-01 |  | LEDDRIVER |  |  | 1.00 | 175200 | [5 empty] | Mastdeur | 1 | 1999-09-21 |  | Mastdeur | Mastdeur | NVT |  | WANNE | 52.1382 | 6.2007 | 210694 | 461421 | 4 | Wanne | Zutphen | Gemeente Zutphen |  |  | Centrum - De Hoven | 871687120055929220 |  |  |  |  | 7201 CN | [5 empty] | Liander |  |  |  | In bedrijf
12 | 156910 | https://lms.nederlandslicht.nl/qr/report/156910 | 52.1393 | 6.2045 | 210947.2968 | 461552.5901 | Graaf Ottosingel |  | 8.72e+17 | Centrum - De Hoven | ZUTPHEN | 1999-09-21 | Gemeente Zutphen |  |  |  | Gemeente Zutphen | In bedrijf | Liander |  |  |  |  | Nacht | Bemeterd | [6 empty] | 2039-10-01 | 2039-09-21 |  |  |  |  | WANNE | [26 empty] | PM ST 6,0 CV T60 ET M V | 1 | 1999-09-21 |  | PM ST 6,0 CV T60 ET M V | 6.00 | CILINDRISCH | THERMISCH VERZINKT | NVT | NVT | NVT |  | 350400 |  | BGP381 DM 19-830 dim 4A | 1 | 2019-10-01 |  | Iridium BGP 381DM GRN19/830 | Philips |  | DM |  |  | 7035 LICHTGRIJS |  |  | 1900.00 | 175200 |  |  |  | BGP381 DM GRN19/830 | 1 | 2019-10-01 |  | BGP381 DM GRN19/830 | Philips | 830 | 16.00 | 100000 | LED |  | LED DRIVER | 1 | 2019-10-01 |  | LEDDRIVER |  |  | 1.00 | 175200 | [5 empty] | Mastdeur | 1 | 1999-09-21 |  | Mastdeur | Mastdeur | NVT |  | WANNE | 52.1382 | 6.2007 | 210694 | 461421 | 4 | Wanne | Zutphen | Gemeente Zutphen |  |  | Centrum - De Hoven | 871687120055929220 |  |  |  |  | 7201 CN | [5 empty] | Liander |  |  |  | In bedrijf
13 | 156911 | https://lms.nederlandslicht.nl/qr/report/156911 | 52.1395 | 6.2046 | 210956.6378 | 461570.5207 | Graaf Ottosingel |  | 8.72e+17 | Centrum - De Hoven | ZUTPHEN | 1999-09-21 | Gemeente Zutphen |  |  |  | Gemeente Zutphen | In bedrijf | Liander |  |  |  |  | Nacht | Bemeterd | [6 empty] | 2039-10-01 | 2039-09-21 |  |  |  |  | WANNE | [26 empty] | LM ST 6,0 CV EU 850/20/5 T48 FR M V | 1 | 1999-09-21 |  | LM ST 6,0 CV EU 850/20/5 T60 FR M V | 6.00 | CILINDRISCH | THERMISCH VERZINKT | NVT | NVT | NVT |  | 350400 |  | BGP381 DM 19-830 dim 4A | 1 | 2019-10-01 |  | Iridium BGP 381DM GRN19/830 | Philips |  | DM |  |  | 7035 LICHTGRIJS |  |  | 1900.00 | 175200 |  |  |  | BGP381 DM GRN19/830 | 1 | 2019-10-01 |  | BGP381 DM GRN19/830 | Philips | 830 | 16.00 | 100000 | LED |  | LED DRIVER | 1 | 2019-10-01 |  | LEDDRIVER |  |  | 1.00 | 175200 | [5 empty] | Mastdeur | 1 | 1999-09-21 |  | Mastdeur | Mastdeur | NVT |  | WANNE | 52.1382 | 6.2007 | 210694 | 461421 | 4 | Wanne | Zutphen | Gemeente Zutphen |  |  | Centrum - De Hoven | 871687120055929220 |  |  |  |  | 7201 CN | [5 empty] | Liander |  |  |  | In bedrijf
14 | 156912 | https://lms.nederlandslicht.nl/qr/report/156912 | 52.1397 | 6.2047 | 210962.8708 | 461595.0045 | Graaf Ottosingel |  | 8.72e+17 | Centrum - De Hoven | ZUTPHEN | 1999-09-21 | Gemeente Zutphen |  |  |  | Gemeente Zutphen | In bedrijf | Liander |  |  |  |  | Nacht | Bemeterd | [6 empty] | 2039-10-01 | 2059-10-02 |  |  |  |  | WANNE | [26 empty] | CON AL 6 M PT | 1 | 2019-10-02 |  | PM AL 6,0 CO T60 TP | 6.00 | CONISCH | ALUMINIUM | NVT | NVT | NVT |  | 350400 |  | BGP381 DM 19-830 dim 4A | 1 | 2019-10-01 |  | Iridium BGP 381DM GRN19/830 | Philips |  | DM |  |  | 7035 LICHTGRIJS |  |  | 1900.00 | 175200 |  |  |  | BGP381 DM GRN19/830 | 1 | 2019-10-01 |  | BGP381 DM GRN19/830 | Philips | 830 | 16.00 | 100000 | LED |  | LED DRIVER | 1 | 2019-10-01 |  | LEDDRIVER |  |  | 1.00 | 175200 | [5 empty] | Mastdeur | 1 | 2019-10-02 |  | Mastdeur | Mastdeur | NVT |  | WANNE | 52.1382 | 6.2007 | 210694 | 461421 | 4 | Wanne | Zutphen | Gemeente Zutphen |  |  | Centrum - De Hoven | 871687120055929220 |  |  |  |  | 7201 CN | [5 empty] | Liander |  |  |  | In bedrijf
15 | 156913 | https://lms.nederlandslicht.nl/qr/report/156913 | 52.1399 | 6.2048 | 210971.2628 | 461614.1206 | Graaf Ottosingel |  | 8.72e+17 | Centrum - De Hoven | ZUTPHEN | 2015-06-15 | Gemeente Zutphen |  |  |  | Gemeente Zutphen | In bedrijf | Liander |  |  |  |  | Nacht | Bemeterd | [6 empty] | 2039-10-01 | 2055-06-15 |  |  |  |  | WANNE | [26 empty] | LM ST 6,0 CV EU 850/20/5 T48 FR M V | 1 | 2015-06-15 |  | LM ST 6,0 CV EU 850/20/5 T60 FR M V | 6.00 | CILINDRISCH | THERMISCH VERZINKT | NVT | NVT | NVT |  | 350400 |  | BGP381 DM 19-830 dim 4A | 1 | 2019-10-01 |  | Iridium BGP 381DM GRN19/830 | Philips |  | DM |  |  | 7035 LICHTGRIJS |  |  | 1900.00 | 175200 |  |  |  | BGP381 DM GRN19/830 | 1 | 2019-10-01 |  | BGP381 DM GRN19/830 | Philips | 830 | 16.00 | 100000 | LED |  | LED DRIVER | 1 | 2019-10-01 |  | LEDDRIVER |  |  | 1.00 | 175200 | [5 empty] | Mastdeur | 1 | 2015-06-15 |  | Mastdeur | Mastdeur | NVT |  | WANNE | 52.1382 | 6.2007 | 210694 | 461421 | 4 | Wanne | Zutphen | Gemeente Zutphen |  |  | Centrum - De Hoven | 871687120055929220 |  |  |  |  | 7201 CN | [5 empty] | Liander |  |  |  | In bedrijf
16 | 156914 | https://lms.nederlandslicht.nl/qr/report/156914 | 52.1401 | 6.2049 | 210978.3628 | 461635.3963 | Graaf Ottosingel |  | 8.72e+17 | Centrum - De Hoven | ZUTPHEN | 1999-09-21 | Gemeente Zutphen |  |  |  | Gemeente Zutphen | In bedrijf | Liander |  |  |  |  | Nacht | Bemeterd | [6 empty] | 2039-10-01 | 2039-09-21 |  |  |  |  | WANNE | [26 empty] | LM ST 6,0 CV EU 850/20/5 T48 FR M V | 1 | 1999-09-21 |  | LM ST 6,0 CV EU 850/20/5 T60 FR M V | 6.00 | CILINDRISCH | THERMISCH VERZINKT | NVT | NVT | NVT |  | 350400 |  | BGP381 DM 19-830 dim 4A | 1 | 2019-10-01 |  | Iridium BGP 381DM GRN19/830 | Philips |  | DM |  |  | 7035 LICHTGRIJS |  |  | 1900.00 | 175200 |  |  |  | BGP381 DM GRN19/830 | 1 | 2019-10-01 |  | BGP381 DM GRN19/830 | Philips | 830 | 16.00 | 100000 | LED |  | LED DRIVER | 1 | 2019-10-01 |  | LEDDRIVER |  |  | 1.00 | 175200 | [5 empty] | Mastdeur | 1 | 1999-09-21 |  | Mastdeur | Mastdeur | NVT |  | WANNE | 52.1382 | 6.2007 | 210694 | 461421 | 4 | Wanne | Zutphen | Gemeente Zutphen |  |  | Centrum - De Hoven | 871687120055929220 |  |  |  |  | 7201 CN | [5 empty] | Liander |  |  |  | In bedrijf
17 | 156915 | https://lms.nederlandslicht.nl/qr/report/156915 | 52.1403 | 6.2051 | 210986.8038 | 461661.4395 | Graaf Ottosingel |  | 8.72e+17 | Centrum - De Hoven | ZUTPHEN | 1999-09-21 | Gemeente Zutphen |  |  |  | Gemeente Zutphen | In bedrijf | Liander |  |  |  |  | Nacht | Bemeterd | [6 empty] | 2039-10-01 | 2039-09-21 |  |  |  |  | WANNE | [26 empty] | LM ST 6,0 CV EU 850/20/5 T48 FR M V | 1 | 1999-09-21 |  | LM ST 6,0 CV EU 850/20/5 T60 FR M V | 6.00 | CILINDRISCH | THERMISCH VERZINKT | NVT | NVT | NVT |  | 350400 |  | BGP381 DM 19-830 dim 4A | 1 | 2019-10-01 |  | Iridium BGP 381DM GRN19/830 | Philips |  | DM |  |  | 7035 LICHTGRIJS |  |  | 1900.00 | 175200 |  |  |  | BGP381 DM GRN19/830 | 1 | 2019-10-01 |  | BGP381 DM GRN19/830 | Philips | 830 | 16.00 | 100000 | LED |  | LED DRIVER | 1 | 2019-10-01 |  | LEDDRIVER |  |  | 1.00 | 175200 | [5 empty] | Mastdeur | 1 | 1999-09-21 |  | Mastdeur | Mastdeur | NVT |  | WANNE | 52.1382 | 6.2007 | 210694 | 461421 | 4 | Wanne | Zutphen | Gemeente Zutphen |  |  | Centrum - De Hoven | 871687120055929220 |  |  |  |  | 7201 CN | [5 empty] | Liander |  |  |  | In bedrijf
18 | 156916 | https://lms.nederlandslicht.nl/qr/report/156916 | 52.1405 | 6.2052 | 210993.3018 | 461681.7059 | Graaf Ottosingel |  | 8.72e+17 | Centrum - De Hoven | ZUTPHEN | 1999-10-01 | Gemeente Zutphen |  |  |  | Gemeente Zutphen | In bedrijf | Liander |  |  |  |  | Nacht | Bemeterd | [6 empty] | 2039-10-01 | 2039-10-01 |  |  |  |  | WANNE | [26 empty] | LM ST 6,0 CV EU 850/20/5 T48 FR M V | 1 | 1999-10-01 |  | LM ST 6,0 CV EU 850/20/5 T60 FR M V | 6.00 | CILINDRISCH | THERMISCH VERZINKT | NVT | NVT | NVT |  | 350400 |  | BGP381 DM 19-830 dim 4A | 1 | 2019-10-01 |  | Iridium BGP 381DM GRN19/830 | Philips |  | DM |  |  | 7035 LICHTGRIJS |  |  | 1900.00 | 175200 |  |  |  | BGP381 DM GRN19/830 | 1 | 2019-10-01 |  | BGP381 DM GRN19/830 | Philips | 830 | 16.00 | 100000 | LED |  | LED DRIVER | 1 | 2019-10-01 |  | LEDDRIVER |  |  | 1.00 | 175200 | [5 empty] | Mastdeur | 1 | 1999-10-01 |  | Mastdeur | Mastdeur | NVT |  | WANNE | 52.1382 | 6.2007 | 210694 | 461421 | 4 | Wanne | Zutphen | Gemeente Zutphen |  |  | Centrum - De Hoven | 871687120055929220 |  |  |  |  | 7201 CN | [5 empty] | Liander |  |  |  | In bedrijf
19 | 156917 | https://lms.nederlandslicht.nl/qr/report/156917 | 52.1407 | 6.2053 | 211001.1238 | 461704.4908 | Graaf Ottosingel |  | 8.72e+17 | Centrum - De Hoven | ZUTPHEN | 1999-09-21 | Gemeente Zutphen |  |  |  | Gemeente Zutphen | In bedrijf | Liander |  |  |  |  | Nacht | Bemeterd | [6 empty] | 2039-10-01 | 2039-09-21 |  |  |  |  | WANNE | [26 empty] | LM ST 6,0 CV EU 850/20/5 T48 FR M V | 1 | 1999-09-21 |  | LM ST 6,0 CV EU 850/20/5 T60 FR M V | 6.00 | CILINDRISCH | THERMISCH VERZINKT | NVT | NVT | NVT |  | 350400 |  | BGP381 DM 19-830 dim 4A | 1 | 2019-10-01 |  | Iridium BGP 381DM GRN19/830 | Philips |  | DM |  |  | 7035 LICHTGRIJS |  |  | 1900.00 | 175200 |  |  |  | BGP381 DM GRN19/830 | 1 | 2019-10-01 |  | BGP381 DM GRN19/830 | Philips | 830 | 16.00 | 100000 | LED |  | LED DRIVER | 1 | 2019-10-01 |  | LEDDRIVER |  |  | 1.00 | 175200 | [5 empty] | Mastdeur | 1 | 1999-09-21 |  | Mastdeur | Mastdeur | NVT |  | WANNE | 52.1382 | 6.2007 | 210694 | 461421 | 4 | Wanne | Zutphen | Gemeente Zutphen |  |  | Centrum - De Hoven | 871687120055929220 |  |  |  |  | 7201 CN | [5 empty] | Liander |  |  |  | In bedrijf
20 | 156918 | https://lms.nederlandslicht.nl/qr/report/156918 | 52.1409 | 6.2052 | 210995.8568 | 461726.6541 | Graaf Ottosingel |  | 8.72e+17 | Centrum - De Hoven | ZUTPHEN | 2015-12-14 | Gemeente Zutphen |  |  |  | Gemeente Zutphen | In bedrijf | Liander |  |  |  |  | Nacht | Bemeterd | [6 empty] | 2040-04-24 | 2055-12-14 |  |  |  |  | WANNE | [26 empty] | PM ST 6,0 CV T60 ET M V | 1 | 2015-12-14 |  | PM ST 6,0 CV T60 ET M V | 6.00 | CILINDRISCH | THERMISCH VERZINKT | NVT | NVT | NVT |  | 350400 |  | BGP381 DM 19-830 dim 4A | 1 | 2020-04-24 |  | Iridium BGP 381DM GRN19/830 | Philips |  | DM |  |  | 7035 LICHTGRIJS |  |  | 1900.00 | 175200 |  |  |  | BGP381 DM GRN19/830 | 1 | 2020-04-24 |  | BGP381 DM GRN19/830 | Philips | 830 | 16.00 | 100000 | LED |  | LED DRIVER | 1 | 2020-04-24 |  | LEDDRIVER |  |  | 1.00 | 175200 | [5 empty] | Mastdeur | 1 | 2015-12-14 |  | Mastdeur | Mastdeur | NVT |  | WANNE | 52.1382 | 6.2007 | 210694 | 461421 | 4 | Wanne | Zutphen | Gemeente Zutphen |  |  | Centrum - De Hoven | 871687120055929220 |  |  |  |  | 7201 CN | [5 empty] | Liander |  |  |  | In bedrijf
21 | 156919 | https://lms.nederlandslicht.nl/qr/report/156919 | 52.1411 | 6.2051 | 210987.6298 | 461747.2085 | Graaf Ottosingel |  | 8.72e+17 | Centrum - De Hoven | ZUTPHEN | 1999-09-21 | Gemeente Zutphen |  |  |  | Gemeente Zutphen | In bedrijf | Liander |  |  |  |  | Nacht | Bemeterd | [6 empty] | 2039-10-01 | 2039-09-21 |  |  |  |  | WANNE | [26 empty] | LM ST 6,0 CV EU 850/20/5 T48 FR M V | 1 | 1999-09-21 |  | LM ST 6,0 CV EU 850/20/5 T60 FR M V | 6.00 | CILINDRISCH | THERMISCH VERZINKT | NVT | NVT | NVT |  | 350400 |  | BGP381 DM 19-830 dim 4A | 1 | 2019-10-01 |  | Iridium BGP 381DM GRN19/830 | Philips |  | DM |  |  | 7035 LICHTGRIJS |  |  | 1900.00 | 175200 |  |  |  | BGP381 DM GRN19/830 | 1 | 2019-10-01 |  | BGP381 DM GRN19/830 | Philips | 830 | 16.00 | 100000 | LED |  | LED DRIVER | 1 | 2019-10-01 |  | LEDDRIVER |  |  | 1.00 | 175200 | [5 empty] | Mastdeur | 1 | 1999-09-21 |  | Mastdeur | Mastdeur | NVT |  | WANNE | 52.1382 | 6.2007 | 210694 | 461421 | 4 | Wanne | Zutphen | Gemeente Zutphen |  |  | Centrum - De Hoven | 871687120055929220 |  |  |  |  | 7201 CN | [5 empty] | Liander |  |  |  | In bedrijf
22 | 156920 | https://lms.nederlandslicht.nl/qr/report/156920 | 52.1413 | 6.2049 | 210975.9598 | 461767.0653 | Graaf Ottosingel |  | 8.72e+17 | Centrum - De Hoven | ZUTPHEN | 1999-09-21 | Gemeente Zutphen |  |  |  | Gemeente Zutphen | In bedrijf | Liander |  |  |  |  | Nacht | Bemeterd | [6 empty] | 2039-10-01 | 2039-09-21 |  |  |  |  | WANNE | [26 empty] | LM ST 6,0 CV EU 850/20/5 T48 FR M V | 1 | 1999-09-21 |  | LM ST 6,0 CV EU 850/20/5 T60 FR M V | 6.00 | CILINDRISCH | THERMISCH VERZINKT | NVT | NVT | NVT |  | 350400 |  | BGP381 DM 19-830 dim 4A | 1 | 2019-10-01 |  | Iridium BGP 381DM GRN19/830 | Philips |  | DM |  |  | 7035 LICHTGRIJS |  |  | 1900.00 | 175200 |  |  |  | BGP381 DM GRN19/830 | 1 | 2019-10-01 |  | BGP381 DM GRN19/830 | Philips | 830 | 16.00 | 100000 | LED |  | LED DRIVER | 1 | 2019-10-01 |  | LEDDRIVER |  |  | 1.00 | 175200 | [5 empty] | Mastdeur | 1 | 1999-09-21 |  | Mastdeur | Mastdeur | NVT |  | WANNE | 52.1382 | 6.2007 | 210694 | 461421 | 4 | Wanne | Zutphen | Gemeente Zutphen |  |  | Centrum - De Hoven | 871687120055929220 |  |  |  |  | 7201 CN | [5 empty] | Liander |  |  |  | In bedrijf
23 | 156921 | https://lms.nederlandslicht.nl/qr/report/156921 | 52.1414 | 6.2048 | 210964.7016 | 461788.5692 | Graaf Ottosingel |  | 8.72e+17 | Centrum - De Hoven | ZUTPHEN | 1999-09-21 | Gemeente Zutphen |  |  |  | Gemeente Zutphen | In bedrijf | Liander |  |  |  |  | Nacht | Bemeterd | [6 empty] | 2039-10-01 | 2039-09-21 |  |  |  |  | WANNE | [26 empty] | LM ST 6,0 CV EU 850/20/5 T48 FR M V | 1 | 1999-09-21 |  | LM ST 6,0 CV EU 850/20/5 T60 FR M V | 6.00 | CILINDRISCH | THERMISCH VERZINKT | NVT | NVT | NVT |  | 350400 |  | BGP381 DM 19-830 dim 4A | 1 | 2019-10-01 |  | Iridium BGP 381DM GRN19/830 | Philips |  | DM |  |  | 7035 LICHTGRIJS |  |  | 1900.00 | 175200 |  |  |  | BGP381 DM GRN19/830 | 1 | 2019-10-01 |  | BGP381 DM GRN19/830 | Philips | 830 | 16.00 | 100000 | LED |  | LED DRIVER | 1 | 2019-10-01 |  | LEDDRIVER |  |  | 1.00 | 175200 | [5 empty] | Mastdeur | 1 | 1999-09-21 |  | Mastdeur | Mastdeur | NVT |  | WANNE | 52.1382 | 6.2007 | 210694 | 461421 | 4 | Wanne | Zutphen | Gemeente Zutphen |  |  | Centrum - De Hoven | 871687120055929220 |  |  |  |  | 7201 CN | [5 empty] | Liander |  |  |  | In bedrijf
24 | 156922 | https://lms.nederlandslicht.nl/qr/report/156922 | 52.1416 | 6.2046 | 210956.1038 | 461802.2719 | Graaf Ottosingel |  | 8.72e+17 | Centrum - De Hoven | ZUTPHEN | 1999-09-21 | Gemeente Zutphen |  |  |  | Gemeente Zutphen | In bedrijf | Liander |  |  |  |  | Nacht | Bemeterd | [6 empty] | 2039-10-01 | 2039-09-21 |  |  |  |  | WANNE | [26 empty] | PM ST 6,0 CV T60 ET M V | 1 | 1999-09-21 |  | PM ST 6,0 CV T60 ET M V | 6.00 | CILINDRISCH | THERMISCH VERZINKT | NVT | NVT | NVT |  | 350400 |  | BGP381 DM 19-830 dim 4A | 1 | 2019-10-01 |  | Iridium BGP 381DM GRN19/830 | Philips |  | DM |  |  | 7035 LICHTGRIJS |  |  | 1900.00 | 175200 |  |  |  | BGP381 DM GRN19/830 | 1 | 2019-10-01 |  | BGP381 DM GRN19/830 | Philips | 830 | 16.00 | 100000 | LED |  | LED DRIVER | 1 | 2019-10-01 |  | LEDDRIVER |  |  | 1.00 | 175200 | [5 empty] | Mastdeur | 1 | 1999-09-21 |  | Mastdeur | Mastdeur | NVT |  | WANNE | 52.1382 | 6.2007 | 210694 | 461421 | 4 | Wanne | Zutphen | Gemeente Zutphen |  |  | Centrum - De Hoven | 871687120055929220 |  |  |  |  | 7201 CN | [5 empty] | Liander |  |  |  | In bedrijf
25 | 156923 | https://lms.nederlandslicht.nl/qr/report/156923 | 52.1417 | 6.2044 | 210936.9518 | 461819.3395 | Graaf Ottosingel | aanpassen | 8.72e+17 | Centrum - De Hoven | ZUTPHEN | 2016-10-18 | Gemeente Zutphen |  |  |  | Gemeente Zutphen | In bedrijf | Liander |  | Indal 4A |  |  | Nacht | Bemeterd | [6 empty] | 2036-10-18 | 2056-10-18 |  |  |  |  | WANNE | [26 empty] | RCCM 10.0 PT60-GST168 OV | 1 | 2016-10-18 |  | RCCM 10.0 PT60-GST168 OV | 10.00 | NVT | THERMISCH VERZINKT | NVT | NVT | NVT |  | 350400 |  | Teceo 5118 WW 350 mA | 1 | 2016-10-18 | [11 empty] | 175200 |  |  |  | 5118 WW Back Light 8LED 350mA | 1 | 2016-10-18 |  | 5118 WW Back Light 8LED 350mA | Schreder | 3000K | 12.00 | 100000 | LED |  | LED DRIVER | 1 | 2016-10-18 |  | LEDDRIVER |  |  | 1.00 | 175200 | [5 empty] | Mastdeur | 1 | 2016-10-18 |  | Mastdeur | Mastdeur | NVT |  | WANNE | 52.1382 | 6.2007 | 210694 | 461421 | 4 | Wanne | Zutphen | Gemeente Zutphen |  |  | Centrum - De Hoven | 871687120055929220 |  |  |  |  | 7201 CN | [5 empty] | Liander |  |  |  | In bedrijf
3 | 156924 | https://lms.nederlandslicht.nl/qr/report/156924 | 52.14 | 6.1946 | 210270.4668 | 461621.8984 | Gravinnenhofsteeg |  | 8.72e+17 | Centrum - Masterplan | ZUTPHEN | 2005-01-01 | Gemeente Zutphen |  |  |  | Gemeente Zutphen | In bedrijf | Liander |  |  |  |  | Nacht | Bemeterd | [6 empty] | 2031-11-23 | 2045-01-01 |  |  |  |  | MEISJESVAKSCHOOL | [26 empty] | GRONDSPOT | 1 | 2005-01-01 |  | GRONDSPOT | 0.00 | grondspot | RVS | NVT | NVT | NVT |  | 350400 |  | HESS PALERMO 220/5 35W | 1 | 2011-11-23 | [11 empty] | 175200 |  |  |  | LAMP CDM-T 35W 830 G12 | 1 | 2023-02-22 |  | 35W CDM-T |  | 830 | 35.00 | 12000 | SON |  | E-vsa | 2 | 2019-09-24 |  | VSA ONBEKEND |  |  | 5.00 | 175200 | [5 empty] | Mastdeur | 1 | 2005-01-01 |  | Mastdeur | Mastdeur | NVT |  | MEISJESVAKSCHOOL | 52.1376 | 6.1948 | 210291 | 461351 | 10 | Vispoortplein | Zutphen | Gemeente Zutphen |  |  | Centrum - De Hoven | 871687120055929633 |  |  |  |  | 7201 ET | [5 empty] | Liander |  |  |  | In bedrijf
4 | 156925 | https://lms.nederlandslicht.nl/qr/report/156925 | 52.1401 | 6.1945 | 210265.8838 | 461627.4943 | Gravinnenhofsteeg |  | 8.72e+17 | Centrum - Masterplan | ZUTPHEN | 2005-01-01 | Gemeente Zutphen |  |  |  | Gemeente Zutphen | In bedrijf | Liander |  |  |  |  | Nacht | Bemeterd | [6 empty] | 2042-08-02 | 2042-08-02 |  |  |  |  | MEISJESVAKSCHOOL | [26 empty] | GRONDSPOT | 1 | 2022-08-02 |  | GRONDSPOT | 0.00 | grondspot | RVS | NVT | NVT | NVT |  | 350400 |  | Palermo G240 12X 16W 3000K | 1 | 2022-08-02 |  | GRONDSPOT | INDUSTRIELIGHT |  |  |  |  | Std grey | [7 empty] | Palermo G240 12X 16W 3000K | 1 | 2022-08-02 |  | Palermo G240 12X 16W 3000K | INDUSTRIELIGHT | 3000K | 16.00 | 175200 | LED |  | LED DRIVER | 1 | 2022-08-02 |  | LEDDRIVER |  |  | 1.00 | 175200 | [5 empty] | Mastdeur | 1 | 2022-08-02 |  | Mastdeur | Mastdeur | NVT |  | MEISJESVAKSCHOOL | 52.1376 | 6.1948 | 210291 | 461351 | 10 | Vispoortplein | Zutphen | Gemeente Zutphen |  |  | Centrum - De Hoven | 871687120055929633 |  |  |  |  | 7201 ET | [5 empty] | Liander |  |  |  | In bedrijf
5 | 156926 | https://lms.nederlandslicht.nl/qr/report/156926 | 52.1401 | 6.1944 | 210260.5638 | 461631.3974 | Gravinnenhofsteeg |  | 8.72e+17 | Centrum - Masterplan | ZUTPHEN | 2005-01-01 | Gemeente Zutphen |  |  |  | Gemeente Zutphen | In bedrijf | Liander |  |  |  |  | Nacht | Bemeterd | [6 empty] | 2031-11-23 | 2045-01-01 |  |  |  |  | MEISJESVAKSCHOOL | [26 empty] | GRONDSPOT | 1 | 2005-01-01 |  | GRONDSPOT | 0.00 | grondspot | RVS | NVT | NVT | NVT |  | 350400 |  | HESS PALERMO 220/5 35W | 1 | 2011-11-23 | [11 empty] | 175200 |  |  |  | LAMP CDM-T 35W 830 G12 | 1 | 2023-10-20 |  | 35W CDM-T |  | 830 | 35.00 | 12000 | SON |  | BSN35 | 1 | 2011-11-23 |  | BSN35 |  |  | 5.00 | 175200 | [5 empty] | Mastdeur | 1 | 2005-01-01 |  | Mastdeur | Mastdeur | NVT |  | MEISJESVAKSCHOOL | 52.1376 | 6.1948 | 210291 | 461351 | 10 | Vispoortplein | Zutphen | Gemeente Zutphen |  |  | Centrum - De Hoven | 871687120055929633 |  |  |  |  | 7201 ET | [5 empty] | Liander |  |  |  | In bedrijf
6 | 156927 | https://lms.nederlandslicht.nl/qr/report/156927 | 52.1401 | 6.1944 | 210255.4113 | 461635.6439 | Gravinnenhofsteeg |  | 8.72e+17 | Centrum - Masterplan | ZUTPHEN | 2005-01-01 | Gemeente Zutphen |  |  |  | Gemeente Zutphen | In bedrijf | Liander |  |  |  |  | Nacht | Bemeterd | [6 empty] | 2031-11-23 | 2045-01-01 |  |  |  |  | MEISJESVAKSCHOOL | [26 empty] | GRONDSPOT | 1 | 2005-01-01 |  | GRONDSPOT | 0.00 | grondspot | RVS | NVT | NVT | NVT |  | 350400 |  | HESS PALERMO 220/5 35W | 1 | 2011-11-23 | [11 empty] | 175200 |  |  |  | LAMP CDM-T 35W 830 G12 | 1 | 2023-10-20 |  | 35W CDM-T |  | 830 | 35.00 | 12000 | SON |  | BSN35 | 1 | 2011-11-23 |  | BSN35 |  |  | 5.00 | 175200 | [5 empty] | Mastdeur | 1 | 2005-01-01 |  | Mastdeur | Mastdeur | NVT |  | MEISJESVAKSCHOOL | 52.1376 | 6.1948 | 210291 | 461351 | 10 | Vispoortplein | Zutphen | Gemeente Zutphen |  |  | Centrum - De Hoven | 871687120055929633 |  |  |  |  | 7201 ET | [5 empty] | Liander |  |  |  | In bedrijf
7 | 156928 | https://lms.nederlandslicht.nl/qr/report/156928 | 52.1402 | 6.1943 | 210250.8516 | 461641.5472 | Gravinnenhofsteeg |  | 8.72e+17 | Centrum - Masterplan | ZUTPHEN | 2005-01-01 | Gemeente Zutphen |  |  |  | Gemeente Zutphen | In bedrijf | Liander |  |  |  |  | Nacht | Bemeterd | [6 empty] | 2031-11-23 | 2045-01-01 |  |  |  |  | MEISJESVAKSCHOOL | [26 empty] | GRONDSPOT | 1 | 2005-01-01 |  | GRONDSPOT | 0.00 | grondspot | RVS | NVT | NVT | NVT |  | 350400 |  | HESS PALERMO 220/5 35W | 1 | 2011-11-23 | [11 empty] | 175200 |  |  |  | LAMP CDM-T 35W 830 G12 | 1 | 2019-06-01 |  | 35W CDM-T |  | 830 | 35.00 | 12000 | SON |  | BSN35 | 1 | 2011-11-23 |  | BSN35 |  |  | 5.00 | 175200 | [5 empty] | Mastdeur | 1 | 2005-01-01 |  | Mastdeur | Mastdeur | NVT |  | MEISJESVAKSCHOOL | 52.1376 | 6.1948 | 210291 | 461351 | 10 | Vispoortplein | Zutphen | Gemeente Zutphen |  |  | Centrum - De Hoven | 871687120055929633 |  |  |  |  | 7201 ET | [5 empty] | Liander |  |  |  | In bedrijf
8 | 156929 | https://lms.nederlandslicht.nl/qr/report/156929 | 52.1402 | 6.1942 | 210246.8998 | 461646.7807 | Gravinnenhofsteeg |  | 8.72e+17 | Centrum - Masterplan | ZUTPHEN | 2005-01-01 | Gemeente Zutphen |  |  |  | Gemeente Zutphen | In bedrijf | Liander |  |  |  |  | Nacht | Bemeterd | [6 empty] | 2031-11-23 | 2045-01-01 |  |  |  |  | MEISJESVAKSCHOOL | [26 empty] | GRONDSPOT | 1 | 2005-01-01 |  | GRONDSPOT | 0.00 | grondspot | RVS | NVT | NVT | NVT |  | 350400 |  | HESS PALERMO 220/5 35W | 1 | 2011-11-23 | [11 empty] | 175200 |  |  |  | LAMP CDM-T 35W 830 G12 | 1 | 2019-06-01 |  | 35W CDM-T |  | 830 | 35.00 | 12000 | SON |  | BSN35 | 1 | 2018-12-10 |  | BSN35 |  |  | 5.00 | 175200 | [5 empty] | Mastdeur | 1 | 2005-01-01 |  | Mastdeur | Mastdeur | NVT |  | MEISJESVAKSCHOOL | 52.1376 | 6.1948 | 210291 | 461351 | 10 | Vispoortplein | Zutphen | Gemeente Zutphen |  |  | Centrum - De Hoven | 871687120055929633 |  |  |  |  | 7201 ET | [5 empty] | Liander |  |  |  | In bedrijf
9 | 156930 | https://lms.nederlandslicht.nl/qr/report/156930 | 52.1403 | 6.1942 | 210241.0068 | 461650.8677 | Gravinnenhofsteeg |  | 8.72e+17 | Centrum - Masterplan | ZUTPHEN | 2005-01-01 | Gemeente Zutphen |  |  |  | Gemeente Zutphen | In bedrijf | Liander |  |  |  |  | Nacht | Bemeterd |  |  |  | 2020-05-01 |  |  | 2031-11-23 | 2045-01-01 |  |  |  |  | MEISJESVAKSCHOOL | [26 empty] | GRONDSPOT | 1 | 2005-01-01 |  | GRONDSPOT | 0.00 | grondspot | RVS | NVT | NVT | NVT |  | 350400 |  | HESS PALERMO 220/5 35W | 1 | 2011-11-23 | [11 empty] | 175200 |  |  |  | LAMP CDM-T 35W 830 G12 | 1 | 2017-11-30 |  | 35W CDM-T |  | 830 | 35.00 | 12000 | SON |  | BSN35 | 1 | 2011-11-23 |  | BSN35 |  |  | 5.00 | 175200 | [5 empty] | Mastdeur | 1 | 2005-01-01 |  | Mastdeur | Mastdeur | NVT |  | MEISJESVAKSCHOOL | 52.1376 | 6.1948 | 210291 | 461351 | 10 | Vispoortplein | Zutphen | Gemeente Zutphen |  |  | Centrum - De Hoven | 871687120055929633 |  |  |  |  | 7201 ET | [5 empty] | Liander |  |  |  | In bedrijf
3 | 156931 | https://lms.nederlandslicht.nl/qr/report/156931 | 52.1279 | 6.2288 | 212629.6978 | 460295.3691 | Griete Wolfsstraat |  | 8.72e+17 | Leesten | ZUTPHEN | 1995-05-01 | Gemeente Zutphen | Schreder |  | 5 | Gemeente Zutphen | In bedrijf | Liander |  | Indal 4A |  |  | Nacht | Bemeterd | [6 empty] | 2039-10-01 | 2035-05-01 | KAAL |  |  |  | DE ENK | [26 empty] | PM ST 4,0 CO T60 GG M V | 1 | 1995-05-01 |  | PM ST 4,0 CO T60 ET V | 4.00 | CONISCH | THERMISCH VERZINKT | NVT | NVT | NVT |  | 350400 |  | Friza 8LED BL WW 5118 350mA dim 4A | 1 | 2019-10-01 |  | CPS200 9010 | Philips | [8 empty] | 175200 |  |  |  | 5118 WW Back Light 8LED 350mA | 1 | 2019-10-01 |  | 5118 WW Back Light 8LED 350mA | Schreder | 3000K | 12.00 | 100000 | LED |  | LED DRIVER | 1 | 2019-10-01 |  | LEDDRIVER |  |  | 1.00 | 175200 | [5 empty] | Mastdeur | 1 | 1995-05-01 |  | Mastdeur | Mastdeur | NVT |  | DE ENK | 52.1268 | 6.2307 | 212757 | 460177 | 1 | C.A. Weersma--van Duinstraat | Zutphen | Gemeente Zutphen | 1x6 |  | Leesten | 871687120054553945 |  |  |  |  | 7207HH | [5 empty] | Liander |  |  |  | In bedrijf | Nee | Nee
3 | 156932 | https://lms.nederlandslicht.nl/qr/report/156932 | 52.1316 | 6.2038 | 210911.7608 | 460697.1553 | Groen van Prinstererstraat |  | 8.72e+17 | Waterkwartier | ZUTPHEN | 1990-08-01 | Gemeente Zutphen | Schreder | 5 |  | Gemeente Zutphen | In bedrijf | Liander |  | Indal 4A |  |  | Nacht | Bemeterd | [6 empty] | 2038-05-30 | 2030-08-01 |  |  |  |  | C. V.D. LINDENSTRAAT | [26 empty] | PM ST 3,5 CO T60 ET M V | 1 | 1990-08-01 |  | PM ST 3,5 CO T60 ET V | 3.50 | CONISCH | THERMISCH VERZINKT | NVT | NVT | NVT |  | 350400 |  | Friza 5118 WW Back Light 8 leds 350 mA | 1 | 2018-05-30 |  | Friza 8LED/5118BL/3000K | Schreder |  | 5118BL |  |  | AKZO 150 | 8 |  | 1100.00 | 175200 |  |  |  | 5118 WW Back Light 8LED 350mA | 1 | 2018-05-30 |  | 5118 WW Back Light 8LED 350mA | Schreder | 3000K | 12.00 | 100000 | LED |  | LED DRIVER | 1 | 2018-05-30 |  | LEDDRIVER |  |  | 1.00 | 175200 | [5 empty] | Mastdeur | 1 | 1990-08-01 |  | Mastdeur | Mastdeur | NVT |  | C. V.D. LINDENSTRAAT | 52.1319 | 6.2056 | 211033 | 460730 | 2 | Cort van der Lindenstraat | Zutphen | Gemeente Zutphen |  |  | Waterkwartier | 871687120055929244 |  |  |  |  | 7204 LZ | [5 empty] | Liander |  |  |  | In bedrijf
4 | 156933 | https://lms.nederlandslicht.nl/qr/report/156933 | 52.1314 | 6.2036 | 210899.8728 | 460668.0259 | Groen van Prinstererstraat |  | 8.72e+17 | Waterkwartier | ZUTPHEN | 1990-08-01 | Gemeente Zutphen | Schreder | 5 |  | Gemeente Zutphen | In bedrijf | Liander |  | Indal 4A |  |  | Nacht | Bemeterd | [6 empty] | 2038-05-30 | 2030-08-01 |  |  |  |  | C. V.D. LINDENSTRAAT | [26 empty] | PM ST 3,5 CO T60 ET M V | 1 | 1990-08-01 |  | PM ST 3,5 CO T60 ET V | 3.50 | CONISCH | THERMISCH VERZINKT | NVT | NVT | NVT |  | 350400 |  | Friza 5118 WW Back Light 8 leds 350 mA | 1 | 2018-05-30 |  | Friza 8LED/5118BL/3000K | Schreder |  | 5118BL |  |  | AKZO 150 | 8 |  | 1100.00 | 175200 |  |  |  | 5118 WW Back Light 8LED 350mA | 1 | 2018-05-30 |  | 5118 WW Back Light 8LED 350mA | Schreder | 3000K | 12.00 | 100000 | LED |  | LED DRIVER | 1 | 2018-05-30 |  | LEDDRIVER |  |  | 1.00 | 175200 | [5 empty] | Mastdeur | 1 | 1990-08-01 |  | Mastdeur | Mastdeur | NVT |  | C. V.D. LINDENSTRAAT | 52.1319 | 6.2056 | 211033 | 460730 | 2 | Cort van der Lindenstraat | Zutphen | Gemeente Zutphen |  |  | Waterkwartier | 871687120055929244 |  |  |  |  | 7204 LZ | [5 empty] | Liander |  |  |  | In bedrijf
5 | 156934 | https://lms.nederlandslicht.nl/qr/report/156934 | 52.1311 | 6.2036 | 210900.0028 | 460638.2417 | Groen van Prinstererstraat |  | 8.72e+17 | Waterkwartier | ZUTPHEN | 1990-08-01 | Gemeente Zutphen | Schreder | 5 |  | Gemeente Zutphen | In bedrijf | Liander |  | Indal 4A |  |  | Nacht | Bemeterd | [6 empty] | 2041-08-30 | 2030-08-01 |  |  |  |  | C. V.D. LINDENSTRAAT | [26 empty] | PM ST 3,5 CO T60 ET M V | 1 | 1990-08-01 |  | PM ST 3,5 CO T60 ET V | 3.50 | CONISCH | THERMISCH VERZINKT | NVT | NVT | NVT |  | 350400 |  | Friza 5118 WW Back Light 8 leds 350 mA | 1 | 2021-08-30 |  | Friza 8LED/5118BL/3000K | Schreder |  | 5118BL |  |  | AKZO 150 | 8 |  | 1100.00 | 175200 |  |  |  | 5118 WW Back Light 8LED 350mA | 1 | 2021-08-30 |  | 5118 WW Back Light 8LED 350mA | Schreder | 3000K | 12.00 | 100000 | LED |  | LED DRIVER | 1 | 2021-08-30 |  | LEDDRIVER |  |  | 1.00 | 175200 | [5 empty] | Mastdeur | 1 | 1990-08-01 |  | Mastdeur | Mastdeur | NVT |  | C. V.D. LINDENSTRAAT | 52.1319 | 6.2056 | 211033 | 460730 | 2 | Cort van der Lindenstraat | Zutphen | Gemeente Zutphen |  |  | Waterkwartier | 871687120055929244 |  |  |  |  | 7204 LZ | [5 empty] | Liander |  |  |  | In bedrijf
3 | 156935 | https://lms.nederlandslicht.nl/qr/report/156935 | 52.141 | 6.2041 | 210918.7608 | 461743.4916 | Groenesteeg |  | 8.72e+17 | Centrum - De Hoven | ZUTPHEN | 2016-12-14 | Gemeente Zutphen |  |  |  | Gemeente Zutphen | In bedrijf | Liander |  | Indal 4A |  |  | Nacht | Bemeterd | [6 empty] | 2036-12-14 | 2056-12-14 |  |  |  |  | WANNE | [26 empty] | LM AL 6,0 CIL EU850/05 T60 CM | 1 | 2016-12-14 |  | LM AL 6,0 CIL EU850/05 T60 CM | 6.00 | CILINDRISCH | ALUMINIUM | NVT | NVT | NVT |  | 350400 |  | Iridium BGP 381DM GRN11/830 | 1 | 2016-12-14 | [15 empty] | BGP381 DM GRN11/830 | 1 | 2016-12-14 |  | BGP381 DM GRN11/830 | Philips | 3000K | 11.00 | 100000 | LED |  | LED DRIVER | 1 | 2016-12-14 |  | LEDDRIVER |  |  | 1.00 | 175200 | [5 empty] | Mastdeur | 1 | 2016-12-14 |  | Mastdeur | Mastdeur | NVT |  | WANNE | 52.1382 | 6.2007 | 210694 | 461421 | 4 | Wanne | Zutphen | Gemeente Zutphen |  |  | Centrum - De Hoven | 871687120055929220 |  |  |  |  | 7201 CN | [5 empty] | Liander |  |  |  | In bedrijf
3 | 156937 | https://lms.nederlandslicht.nl/qr/report/156937 | 52.1414 | 6.1941 | 210233.1518 | 461770.1353 | Groenmarkt |  | 8.72e+17 | Centrum - Masterplan | ZUTPHEN | 2016-04-01 | Gemeente Zutphen |  |  |  | Gemeente Zutphen | In bedrijf | Liander |  | Indal 4A |  |  | Nacht | Bemeterd | [6 empty] | 2036-04-01 | 2056-04-01 |  |  |  |  | WIJNHUISTOREN | [26 empty] | SM ST 9,0 CI CO LPH 6,0 EU1000 FR P7021 | 1 | 2016-04-01 |  | SM ST 9,0 CI CO LPH 6,0 EU1000 FR P7021 | 9.00 | CILINDRISCH | THERMISCH VERZINKT | 7021 ZWARTGRIJS | POEDERCOAT | NVT |  | 350400 |  | SOMBREO 230 LED 36W WW 2100LM R7021 D ASYM | 1 | 2016-04-01 | [11 empty] | 175200 |  |  |  | LAMP LED 36W 2100 WW ASYM | 1 | 2016-04-01 |  | SOMBREO LED 36W 2100 WW ASYM | Selux | 3000K | 36.00 | 100000 | LED |  | XI SR 75W 0.3-1.0A SNEMP 230V C150 SXT | 1 | 2022-01-12 |  | XI SR 75W 0.3-1.0A SNEMP 230V C150 SXT | Philips | Xitanium Driver | [7 empty] | Mastdeur | 1 | 2016-04-01 |  | Mastdeur | Mastdeur | NVT |  | WIJNHUISTOREN | 52.1413 | 6.1949 | 210290 | 461761 | 36 | Groenmarkt | Zutphen | Gemeente Zutphen |  |  | Centrum - De Hoven | 871687120055929206 |  |  |  |  | 7201 HZ | [5 empty] | Liander |  |  |  | In bedrijf
3 | 156937 | https://lms.nederlandslicht.nl/qr/report/156937 | 52.1414 | 6.1941 | 210233.1518 | 461770.1353 | Groenmarkt |  | 8.72e+17 | Centrum - Masterplan | ZUTPHEN | 2016-04-01 | Gemeente Zutphen |  |  |  | Gemeente Zutphen | In bedrijf | Liander |  | Indal 4A |  |  | Nacht | Bemeterd | [6 empty] | 2036-04-01 | 2056-04-01 |  |  |  |  | WIJNHUISTOREN | [83 empty] | Aansluitpunt feestverlichting | 2 | 2016-04-01 |  | Aansluitpunt feestverlichting | Aansluitset | x |  | WIJNHUISTOREN | 52.1413 | 6.1949 | 210290 | 461761 | 36 | Groenmarkt | Zutphen | Gemeente Zutphen |  |  | Centrum - De Hoven | 871687120055929206 |  |  |  |  | 7201 HZ | [5 empty] | Liander |  |  |  | In bedrijf
4 | 156938 | https://lms.nederlandslicht.nl/qr/report/156938 | 52.1416 | 6.194 | 210231.2198 | 461795.3096 | Groenmarkt |  | 8.72e+17 | Centrum - Masterplan | ZUTPHEN | 2016-04-01 | Gemeente Zutphen |  |  |  | Gemeente Zutphen | In bedrijf | Liander |  | Indal 4A |  |  | Nacht | Bemeterd | [6 empty] | 2036-04-01 | 2056-04-01 |  |  |  |  | WIJNHUISTOREN | [26 empty] | SM ST 9,0 CI CO LPH 6,0 EU1000 FR P7021 | 1 | 2016-04-01 |  | SM ST 9,0 CI CO LPH 6,0 EU1000 FR P7021 | 9.00 | CILINDRISCH | THERMISCH VERZINKT | 7021 ZWARTGRIJS | POEDERCOAT | NVT |  | 350400 |  | SOMBREO 230 LED 36W WW 2100LM R7021 D ASYM | 1 | 2016-04-01 | [11 empty] | 175200 |  |  |  | LAMP LED 36W 2100 WW ASYM | 1 | 2016-04-01 |  | SOMBREO LED 36W 2100 WW ASYM | Selux | 3000K | 36.00 | 100000 | LED |  | LED DRIVER | 1 | 2016-04-01 |  | LEDDRIVER |  |  | 1.00 | 175200 | [5 empty] | Mastdeur | 1 | 2016-04-01 |  | Mastdeur | Mastdeur | NVT |  | WIJNHUISTOREN | 52.1413 | 6.1949 | 210290 | 461761 | 36 | Groenmarkt | Zutphen | Gemeente Zutphen |  |  | Centrum - De Hoven | 871687120055929206 |  |  |  |  | 7201 HZ | [5 empty] | Liander |  |  |  | In bedrijf
4 | 156938 | https://lms.nederlandslicht.nl/qr/report/156938 | 52.1416 | 6.194 | 210231.2198 | 461795.3096 | Groenmarkt |  | 8.72e+17 | Centrum - Masterplan | ZUTPHEN | 2016-04-01 | Gemeente Zutphen |  |  |  | Gemeente Zutphen | In bedrijf | Liander |  | Indal 4A |  |  | Nacht | Bemeterd | [6 empty] | 2036-04-01 | 2056-04-01 |  |  |  |  | WIJNHUISTOREN | [83 empty] | Aansluitpunt feestverlichting | 2 | 2016-04-01 |  | Aansluitpunt feestverlichting | Aansluitset | x |  | WIJNHUISTOREN | 52.1413 | 6.1949 | 210290 | 461761 | 36 | Groenmarkt | Zutphen | Gemeente Zutphen |  |  | Centrum - De Hoven | 871687120055929206 |  |  |  |  | 7201 HZ | [5 empty] | Liander |  |  |  | In bedrijf
5 | 156939 | https://lms.nederlandslicht.nl/qr/report/156939 | 52.1413 | 6.1944 | 210257.3408 | 461769.1438 | Groenmarkt |  | 8.72e+17 | Centrum - Masterplan | ZUTPHEN | 2016-04-01 | Gemeente Zutphen |  |  |  | Gemeente Zutphen | In bedrijf | Liander |  | Indal 4A |  |  | Nacht | Bemeterd | [6 empty] | 2036-04-01 | 2056-04-01 |  |  |  |  | WIJNHUISTOREN | [26 empty] | SM ST 9,0 CI CO LPH 6,0 EU1000 FR P7021 | 1 | 2016-04-01 |  | SM ST 9,0 CI CO LPH 6,0 EU1000 FR P7021 | 9.00 | CILINDRISCH | THERMISCH VERZINKT | 7021 ZWARTGRIJS | POEDERCOAT | NVT |  | 350400 |  | SOMBREO 230 LED 36W WW 2100LM R7021 D ASYM | 1 | 2016-04-01 | [11 empty] | 175200 |  |  |  | _SX BG 53-032 #561866, _SELUX, _LED, _36W, _WW, _2100lm, _12MND, | 1 | 2023-03-16 |  | _SX BG 53-032 #561866, _SELUX, _LED, _36W, _WW, _2100lm, _12MND, | Selux | WW |  |  | LED |  | XI SR 75W 0.3-1.0A SNEMP 230V C150 SXT | 1 | 2023-03-16 |  | XI SR 75W 0.3-1.0A SNEMP 230V C150 SXT | Philips | Xitanium Driver | [7 empty] | Mastdeur | 1 | 2016-04-01 |  | Mastdeur | Mastdeur | NVT |  | WIJNHUISTOREN | 52.1413 | 6.1949 | 210290 | 461761 | 36 | Groenmarkt | Zutphen | Gemeente Zutphen |  |  | Centrum - De Hoven | 871687120055929206 |  |  |  |  | 7201 HZ | [5 empty] | Liander |  |  |  | In bedrijf
5 | 156939 | https://lms.nederlandslicht.nl/qr/report/156939 | 52.1413 | 6.1944 | 210257.3408 | 461769.1438 | Groenmarkt |  | 8.72e+17 | Centrum - Masterplan | ZUTPHEN | 2016-04-01 | Gemeente Zutphen |  |  |  | Gemeente Zutphen | In bedrijf | Liander |  | Indal 4A |  |  | Nacht | Bemeterd | [6 empty] | 2036-04-01 | 2056-04-01 |  |  |  |  | WIJNHUISTOREN | [83 empty] | Aansluitpunt feestverlichting | 2 | 2016-04-01 |  | Aansluitpunt feestverlichting | Aansluitset | x |  | WIJNHUISTOREN | 52.1413 | 6.1949 | 210290 | 461761 | 36 | Groenmarkt | Zutphen | Gemeente Zutphen |  |  | Centrum - De Hoven | 871687120055929206 |  |  |  |  | 7201 HZ | [5 empty] | Liander |  |  |  | In bedrijf
6 | 156940 | https://lms.nederlandslicht.nl/qr/report/156940 | 52.1416 | 6.1944 | 210256.4918 | 461797.8173 | Groenmarkt |  | 8.72e+17 | Centrum - Masterplan | ZUTPHEN | 2016-04-01 | Gemeente Zutphen |  |  |  | Gemeente Zutphen | In bedrijf | Liander |  | Indal 4A |  |  | Nacht | Bemeterd | [6 empty] | 2036-04-01 | 2056-04-01 |  |  |  |  | WIJNHUISTOREN | [26 empty] | SM ST 9,0 CI CO LPH 6,0 EU1000 FR P7021 | 1 | 2016-04-01 |  | SM ST 9,0 CI CO LPH 6,0 EU1000 FR P7021 | 9.00 | CILINDRISCH | THERMISCH VERZINKT | 7021 ZWARTGRIJS | POEDERCOAT | NVT |  | 350400 |  | SOMBREO 230 LED 36W WW 2100LM R7021 D ASYM | 1 | 2016-04-01 | [11 empty] | 175200 |  |  |  | LAMP LED 36W 2100 WW ASYM | 1 | 2016-04-01 |  | SOMBREO LED 36W 2100 WW ASYM | Selux | 3000K | 36.00 | 100000 | LED |  | LED DRIVER | 1 | 2016-04-01 |  | LEDDRIVER |  |  | 1.00 | 175200 | [5 empty] | Mastdeur | 1 | 2016-04-01 |  | Mastdeur | Mastdeur | NVT |  | WIJNHUISTOREN | 52.1413 | 6.1949 | 210290 | 461761 | 36 | Groenmarkt | Zutphen | Gemeente Zutphen |  |  | Centrum - De Hoven | 871687120055929206 |  |  |  |  | 7201 HZ | [5 empty] | Liander |  |  |  | In bedrijf
6 | 156940 | https://lms.nederlandslicht.nl/qr/report/156940 | 52.1416 | 6.1944 | 210256.4918 | 461797.8173 | Groenmarkt |  | 8.72e+17 | Centrum - Masterplan | ZUTPHEN | 2016-04-01 | Gemeente Zutphen |  |  |  | Gemeente Zutphen | In bedrijf | Liander |  | Indal 4A |  |  | Nacht | Bemeterd | [6 empty] | 2036-04-01 | 2056-04-01 |  |  |  |  | WIJNHUISTOREN | [83 empty] | Aansluitpunt feestverlichting | 2 | 2016-04-01 |  | Aansluitpunt feestverlichting | Aansluitset | x |  | WIJNHUISTOREN | 52.1413 | 6.1949 | 210290 | 461761 | 36 | Groenmarkt | Zutphen | Gemeente Zutphen |  |  | Centrum - De Hoven | 871687120055929206 |  |  |  |  | 7201 HZ | [5 empty] | Liander |  |  |  | In bedrijf
7 | 156941 | https://lms.nederlandslicht.nl/qr/report/156941 | 52.1413 | 6.1948 | 210281.5118 | 461768.5416 | Groenmarkt |  | 8.72e+17 | Centrum - Masterplan | ZUTPHEN | 2016-04-01 | Gemeente Zutphen |  |  |  | Gemeente Zutphen | In bedrijf | Liander |  | Indal 4A |  |  | Nacht | Bemeterd | [6 empty] | 2036-04-01 | 2056-04-01 |  |  |  |  | WIJNHUISTOREN | [26 empty] | SM ST 9,0 CI CO LPH 6,0 EU1000 FR P7021 | 1 | 2016-04-01 |  | SM ST 9,0 CI CO LPH 6,0 EU1000 FR P7021 | 9.00 | CILINDRISCH | THERMISCH VERZINKT | 7021 ZWARTGRIJS | POEDERCOAT | NVT |  | 350400 |  | SOMBREO 230 LED 36W WW 2100LM R7021 D ASYM | 1 | 2016-04-01 | [11 empty] | 175200 |  |  |  | LAMP LED 36W 2100 WW ASYM | 1 | 2016-04-01 |  | SOMBREO LED 36W 2100 WW ASYM | Selux | 3000K | 36.00 | 100000 | LED |  | LED DRIVER | 1 | 2021-11-15 |  | LEDDRIVER |  |  | 1.00 | 175200 | [5 empty] | Mastdeur | 1 | 2016-04-01 |  | Mastdeur | Mastdeur | NVT |  | WIJNHUISTOREN | 52.1413 | 6.1949 | 210290 | 461761 | 36 | Groenmarkt | Zutphen | Gemeente Zutphen |  |  | Centrum - De Hoven | 871687120055929206 |  |  |  |  | 7201 HZ | [5 empty] | Liander |  |  |  | In bedrijf
7 | 156941 | https://lms.nederlandslicht.nl/qr/report/156941 | 52.1413 | 6.1948 | 210281.5118 | 461768.5416 | Groenmarkt |  | 8.72e+17 | Centrum - Masterplan | ZUTPHEN | 2016-04-01 | Gemeente Zutphen |  |  |  | Gemeente Zutphen | In bedrijf | Liander |  | Indal 4A |  |  | Nacht | Bemeterd | [6 empty] | 2036-04-01 | 2056-04-01 |  |  |  |  | WIJNHUISTOREN | [83 empty] | Aansluitpunt feestverlichting | 2 | 2016-04-01 |  | Aansluitpunt feestverlichting | Aansluitset | x |  | WIJNHUISTOREN | 52.1413 | 6.1949 | 210290 | 461761 | 36 | Groenmarkt | Zutphen | Gemeente Zutphen |  |  | Centrum - De Hoven | 871687120055929206 |  |  |  |  | 7201 HZ | [5 empty] | Liander |  |  |  | In bedrijf
8 | 156942 | https://lms.nederlandslicht.nl/qr/report/156942 | 52.1416 | 6.1948 | 210281.6168 | 461798.0669 | Groenmarkt |  | 8.72e+17 | Centrum - Masterplan | ZUTPHEN | 2016-04-01 | Gemeente Zutphen |  |  |  | Gemeente Zutphen | In bedrijf | Liander |  | Indal 4A |  |  | Nacht | Bemeterd | [6 empty] | 2036-04-01 | 2056-04-01 |  |  |  |  | WIJNHUISTOREN | [26 empty] | SM ST 9,0 CI CO LPH 6,0 EU1000 FR P7021 | 1 | 2016-04-01 |  | SM ST 9,0 CI CO LPH 6,0 EU1000 FR P7021 | 9.00 | CILINDRISCH | THERMISCH VERZINKT | 7021 ZWARTGRIJS | POEDERCOAT | NVT |  | 350400 |  | SOMBREO 230 LED 36W WW 2100LM R7021 D ASYM | 1 | 2016-04-01 | [11 empty] | 175200 |  |  |  | LAMP LED 36W 2100 WW ASYM | 1 | 2016-04-01 |  | SOMBREO LED 36W 2100 WW ASYM | Selux | 3000K | 36.00 | 100000 | LED |  | LED DRIVER | 1 | 2016-04-01 |  | LEDDRIVER |  |  | 1.00 | 175200 | [5 empty] | Mastdeur | 1 | 2016-04-01 |  | Mastdeur | Mastdeur | NVT |  | WIJNHUISTOREN | 52.1413 | 6.1949 | 210290 | 461761 | 36 | Groenmarkt | Zutphen | Gemeente Zutphen |  |  | Centrum - De Hoven | 871687120055929206 |  |  |  |  | 7201 HZ | [5 empty] | Liander |  |  |  | In bedrijf
8 | 156942 | https://lms.nederlandslicht.nl/qr/report/156942 | 52.1416 | 6.1948 | 210281.6168 | 461798.0669 | Groenmarkt |  | 8.72e+17 | Centrum - Masterplan | ZUTPHEN | 2016-04-01 | Gemeente Zutphen |  |  |  | Gemeente Zutphen | In bedrijf | Liander |  | Indal 4A |  |  | Nacht | Bemeterd | [6 empty] | 2036-04-01 | 2056-04-01 |  |  |  |  | WIJNHUISTOREN | [83 empty] | Aansluitpunt feestverlichting | 2 | 2016-04-01 |  | Aansluitpunt feestverlichting | Aansluitset | x |  | WIJNHUISTOREN | 52.1413 | 6.1949 | 210290 | 461761 | 36 | Groenmarkt | Zutphen | Gemeente Zutphen |  |  | Centrum - De Hoven | 871687120055929206 |  |  |  |  | 7201 HZ | [5 empty] | Liander |  |  |  | In bedrijf
9 | 156943 | https://lms.nederlandslicht.nl/qr/report/156943 | 52.1416 | 6.1951 | 210303.2726 | 461793.4845 | Groenmarkt |  | 8.72e+17 | Centrum - Masterplan | ZUTPHEN | 2015-04-01 | Gemeente Zutphen |  |  |  | Gemeente Zutphen | In bedrijf | Liander |  | Indal 4A |  |  | Nacht | Bemeterd | [6 empty] | 2035-04-01 | 2055-04-01 |  |  |  |  | WIJNHUISTOREN | [26 empty] | SM ST 7,5 CI CO LPH 6,0 EU1000 FR P7021 | 1 | 2015-04-01 |  | SM ST 7,5 CI CO LPH 6,0 EU1000 FR P7021 | 7.50 | CILINDRISCH | THERMISCH VERZINKT | 7021 ZWARTGRIJS | POEDERCOAT | NVT |  | 350400 |  | SOMBREO 230 LED 36W WW 2100LM R7021 D ASYM | 1 | 2015-04-01 | [11 empty] | 175200 |  |  |  | LAMP CDO TT 70W 828 E27 | 1 | 2023-03-20 |  | 70W CDO-TT |  |  | 70.00 | 16000 | SON |  | LED DRIVER | 1 | 2015-04-01 |  | LEDDRIVER |  |  | 1.00 | 175200 | [5 empty] | Mastdeur | 1 | 2015-04-01 |  | Mastdeur | Mastdeur | NVT |  | WIJNHUISTOREN | 52.1413 | 6.1949 | 210290 | 461761 | 36 | Groenmarkt | Zutphen | Gemeente Zutphen |  |  | Centrum - De Hoven | 871687120055929206 |  |  |  |  | 7201 HZ | [5 empty] | Liander |  |  |  | In bedrijf
9 | 156943 | https://lms.nederlandslicht.nl/qr/report/156943 | 52.1416 | 6.1951 | 210303.2726 | 461793.4845 | Groenmarkt |  | 8.72e+17 | Centrum - Masterplan | ZUTPHEN | 2015-04-01 | Gemeente Zutphen |  |  |  | Gemeente Zutphen | In bedrijf | Liander |  | Indal 4A |  |  | Nacht | Bemeterd | [6 empty] | 2035-04-01 | 2055-04-01 |  |  |  |  | WIJNHUISTOREN | [83 empty] | Aansluitpunt feestverlichting | 2 | 2015-04-01 |  | Aansluitpunt feestverlichting | Aansluitset | x |  | WIJNHUISTOREN | 52.1413 | 6.1949 | 210290 | 461761 | 36 | Groenmarkt | Zutphen | Gemeente Zutphen |  |  | Centrum - De Hoven | 871687120055929206 |  |  |  |  | 7201 HZ | [5 empty] | Liander |  |  |  | In bedrijf
10 | 156944 | https://lms.nederlandslicht.nl/qr/report/156944 | 52.1415 | 6.1954 | 210322.2684 | 461789.429 | Groenmarkt |  | 8.72e+17 | Centrum - Masterplan | ZUTPHEN | 2021-11-18 | Gemeente Zutphen | Selux | 5 |  | Gemeente Zutphen | In bedrijf | Liander |  | Indal 4A |  |  | Nacht | Bemeterd | [6 empty] | 2041-11-18 | 2061-11-18 | PMF |  |  |  | WIJNHUISTOREN |  | 4 |  | Remoticom Telecontroller 2.0 | [22 empty] | ST 6M CVCO EU 1000MM GPP TD60MM LM RC BGL 7,5M LPH 6 | 1 | 2021-11-18 |  | ST 6M CVCO EU 1000MM GPP TD60MM LM RC BGL 7,5M LPH 6 | 7.50 | CILINDRISCH | STAAL | 7021 | POEDERCOAT | NVT |  |  |  | SOMBREO 230 16LED 15W AMBIENT LIGHT 2000LM 7021 SX 7-556963-810 SR ZAGHA | 1 | 2021-11-18 |  | SOMBREO 230 16LED 15W AMBIENT LIGHT 2000LM 7021 SX 7-556963-810 SR ZAGHA | Selux |  |  |  |  | 7021 | 16 |  | 2000.00 | 175200 |  | 15.00 |  | SOMBREO 230 16LED 15W AMBIENT LIGHT 2000LM 7021 SX 7-556963-810 SR ZAGHA | 1 | 2021-11-18 |  | SOMBREO 230 16LED 15W AMBIENT LIGHT 2000LM 7021 SX 7-556963-810 SR ZAGHA | Selux | ambient | 15.00 | 175200 | LED |  | LED DRIVER | 1 | 2021-11-18 |  | LEDDRIVER |  |  | 1.00 | 175200 | [5 empty] | Mastdeur | 1 | 2021-11-18 |  | Mastdeur | Mastdeur | NVT |  | WIJNHUISTOREN | 52.1413 | 6.1949 | 210290 | 461761 | 36 | Groenmarkt | Zutphen | Gemeente Zutphen |  |  | Centrum - De Hoven | 871687120055929206 |  |  |  |  | 7201 HZ | [5 empty] | Liander |  |  |  | In bedrijf
10 | 156944 | https://lms.nederlandslicht.nl/qr/report/156944 | 52.1415 | 6.1954 | 210322.2684 | 461789.429 | Groenmarkt |  | 8.72e+17 | Centrum - Masterplan | ZUTPHEN | 2021-11-18 | Gemeente Zutphen | Selux | 5 |  | Gemeente Zutphen | In bedrijf | Liander |  | Indal 4A |  |  | Nacht | Bemeterd | [6 empty] | 2041-11-18 | 2061-11-18 | PMF |  |  |  | WIJNHUISTOREN |  | 4 |  | Remoticom Telecontroller 2.0 | [79 empty] | Zagha connector | 2 | 2021-11-18 |  | Zagha connector | Connectiviteit | Signify |  | WIJNHUISTOREN | 52.1413 | 6.1949 | 210290 | 461761 | 36 | Groenmarkt | Zutphen | Gemeente Zutphen |  |  | Centrum - De Hoven | 871687120055929206 |  |  |  |  | 7201 HZ | [5 empty] | Liander |  |  |  | In bedrijf
10 | 156944 | https://lms.nederlandslicht.nl/qr/report/156944 | 52.1415 | 6.1954 | 210322.2684 | 461789.429 | Groenmarkt |  | 8.72e+17 | Centrum - Masterplan | ZUTPHEN | 2021-11-18 | Gemeente Zutphen | Selux | 5 |  | Gemeente Zutphen | In bedrijf | Liander |  | Indal 4A |  |  | Nacht | Bemeterd | [6 empty] | 2041-11-18 | 2061-11-18 | PMF |  |  |  | WIJNHUISTOREN |  | 4 |  | Remoticom Telecontroller 2.0 | [79 empty] | Aansluitpunt feestverlichting | 3 | 2021-11-18 |  | Aansluitpunt feestverlichting | Aansluitset | x |  | WIJNHUISTOREN | 52.1413 | 6.1949 | 210290 | 461761 | 36 | Groenmarkt | Zutphen | Gemeente Zutphen |  |  | Centrum - De Hoven | 871687120055929206 |  |  |  |  | 7201 HZ | [5 empty] | Liander |  |  |  | In bedrijf
901 | 156947 | https://lms.nederlandslicht.nl/qr/report/156947 | 52.1415 | 6.194 | 210231.8908 | 461788.2459 | Groenmarkt |  | 8.72e+17 | Centrum - Masterplan | ZUTPHEN | 2016-04-01 | Gemeente Zutphen |  |  |  | Gemeente Zutphen | In bedrijf | Liander |  | Indal 4A |  |  | Nacht | Bemeterd | [6 empty] | 2036-04-01 | 2056-04-01 | 1Onbekend |  |  |  | WIJNHUISTOREN | [26 empty] | OVERSPANNING | 1 | 2016-04-01 |  | OVERSPANNING | 4.00 | NVT | RVS | NVT | NVT | NVT |  | 350400 |  | BTP700 LED 21,5W WW 1520LLM DGR WSO 48? | 1 | 2022-06-17 | [15 empty] | LAMP LED 21,5W WW 1520LM WSO 48? | 1 | 2022-06-17 |  | BTP700 LED 21,5W WW 1520LM WSO 48? | Philips | 3000K | 21.50 | 100000 | LED |  | BSN70 | 1 | 2016-04-01 |  | BSN70 |  |  | 7.00 | 175200 | [5 empty] | Mastdeur | 1 | 2016-04-01 |  | Mastdeur | Mastdeur | NVT |  | WIJNHUISTOREN | 52.1413 | 6.1949 | 210290 | 461761 | 36 | Groenmarkt | Zutphen | Gemeente Zutphen |  |  | Centrum - De Hoven | 871687120055929206 |  |  |  |  | 7201 HZ | [5 empty] | Liander |  |  |  | In bedrijf
902 | 156948 | https://lms.nederlandslicht.nl/qr/report/156948 | 52.1415 | 6.1941 | 210232.1188 | 461785.2075 | Groenmarkt |  | 8.72e+17 | Centrum - Masterplan | ZUTPHEN | 2016-04-01 | Gemeente Zutphen |  |  |  | Gemeente Zutphen | In bedrijf | Liander |  | Indal 4A |  |  | Nacht | Bemeterd | [6 empty] | 2036-04-01 | 2056-04-01 | 1Onbekend |  |  |  | WIJNHUISTOREN | [26 empty] | OVERSPANNING | 1 | 2016-04-01 |  | OVERSPANNING | 4.00 | NVT | RVS | NVT | NVT | NVT |  | 350400 |  | BTP700 LED 21,5W WW 1520LLM DGR WSO 48? | 1 | 2016-04-01 | [15 empty] | LAMP LED 21,5W WW 1520LM WSO 48? | 1 | 2016-04-01 |  | BTP700 LED 21,5W WW 1520LM WSO 48? | Philips | 3000K | 21.50 | 100000 | LED |  | BSN70 | 1 | 2016-04-01 |  | BSN70 |  |  | 7.00 | 175200 | [5 empty] | Mastdeur | 1 | 2016-04-01 |  | Mastdeur | Mastdeur | NVT |  | WIJNHUISTOREN | 52.1413 | 6.1949 | 210290 | 461761 | 36 | Groenmarkt | Zutphen | Gemeente Zutphen |  |  | Centrum - De Hoven | 871687120055929206 |  |  |  |  | 7201 HZ | [5 empty] | Liander |  |  |  | In bedrijf
903 | 156949 | https://lms.nederlandslicht.nl/qr/report/156949 | 52.1415 | 6.1941 | 210232.3398 | 461782.2635 | Groenmarkt |  | 8.72e+17 | Centrum - Masterplan | ZUTPHEN | 2016-04-01 | Gemeente Zutphen |  |  |  | Gemeente Zutphen | In bedrijf | Liander |  | Indal 4A |  |  | Nacht | Bemeterd | [6 empty] | 2036-04-01 | 2056-04-01 | 1Onbekend |  |  |  | WIJNHUISTOREN | [26 empty] | OVERSPANNING | 1 | 2016-04-01 |  | OVERSPANNING | 4.00 | NVT | RVS | NVT | NVT | NVT |  | 350400 |  | BTP700 LED 21,5W WW 1520LLM DGR WSO 48? | 1 | 2016-04-01 | [15 empty] | LAMP LED 21,5W WW 1520LM WSO 48? | 1 | 2016-04-01 |  | BTP700 LED 21,5W WW 1520LM WSO 48? | Philips | 3000K | 21.50 | 100000 | LED |  | BSN70 | 1 | 2016-04-01 |  | BSN70 |  |  | 7.00 | 175200 | [5 empty] | Mastdeur | 1 | 2016-04-01 |  | Mastdeur | Mastdeur | NVT |  | WIJNHUISTOREN | 52.1413 | 6.1949 | 210290 | 461761 | 36 | Groenmarkt | Zutphen | Gemeente Zutphen |  |  | Centrum - De Hoven | 871687120055929206 |  |  |  |  | 7201 HZ | [5 empty] | Liander |  |  |  | In bedrijf
904 | 156950 | https://lms.nederlandslicht.nl/qr/report/156950 | 52.1414 | 6.1941 | 210232.5648 | 461779.2707 | Groenmarkt |  | 8.72e+17 | Centrum - Masterplan | ZUTPHEN | 2016-04-01 | Gemeente Zutphen |  |  |  | Gemeente Zutphen | In bedrijf | Liander |  | Indal 4A |  |  | Nacht | Bemeterd | [6 empty] | 2036-04-01 | 2056-04-01 | 1Onbekend |  |  |  | WIJNHUISTOREN | [26 empty] | OVERSPANNING | 1 | 2016-04-01 |  | OVERSPANNING | 4.00 | NVT | RVS | NVT | NVT | NVT |  | 350400 |  | BTP700 LED 21,5W WW 1520LLM DGR WSO 48? | 1 | 2016-04-01 | [15 empty] | LAMP LED 21,5W WW 1520LM WSO 48? | 1 | 2016-04-01 |  | BTP700 LED 21,5W WW 1520LM WSO 48? | Philips | 3000K | 21.50 | 100000 | LED |  | BSN70 | 1 | 2016-04-01 |  | BSN70 |  |  | 7.00 | 175200 | [5 empty] | Mastdeur | 1 | 2016-04-01 |  | Mastdeur | Mastdeur | NVT |  | WIJNHUISTOREN | 52.1413 | 6.1949 | 210290 | 461761 | 36 | Groenmarkt | Zutphen | Gemeente Zutphen |  |  | Centrum - De Hoven | 871687120055929206 |  |  |  |  | 7201 HZ | [5 empty] | Liander |  |  |  | In bedrijf
905 | 156951 | https://lms.nederlandslicht.nl/qr/report/156951 | 52.1415 | 6.1944 | 210256.6818 | 461791.5405 | Groenmarkt |  | 8.72e+17 | Centrum - Masterplan | ZUTPHEN | 2016-04-01 | Gemeente Zutphen |  |  |  | Gemeente Zutphen | In bedrijf | Liander |  | Indal 4A |  |  | Nacht | Bemeterd | [6 empty] | 2036-04-01 | 2056-04-01 | 1Onbekend |  |  |  | WIJNHUISTOREN | [26 empty] | OVERSPANNING | 1 | 2016-04-01 |  | OVERSPANNING | 4.00 | NVT | RVS | NVT | NVT | NVT |  | 350400 |  | BTP700 LED 21,5W WW 1520LLM DGR WSO 48? | 1 | 2016-04-01 | [15 empty] | LAMP LED 21,5W WW 1520LM WSO 48? | 1 | 2016-04-01 |  | BTP700 LED 21,5W WW 1520LM WSO 48? | Philips | 3000K | 21.50 | 100000 | LED |  | BSN70 | 1 | 2016-04-01 |  | BSN70 |  |  | 7.00 | 175200 | [5 empty] | Mastdeur | 1 | 2016-04-01 |  | Mastdeur | Mastdeur | NVT |  | WIJNHUISTOREN | 52.1413 | 6.1949 | 210290 | 461761 | 36 | Groenmarkt | Zutphen | Gemeente Zutphen |  |  | Centrum - De Hoven | 871687120055929206 |  |  |  |  | 7201 HZ | [5 empty] | Liander |  |  |  | In bedrijf
906 | 156952 | https://lms.nederlandslicht.nl/qr/report/156952 | 52.1415 | 6.1944 | 210256.7788 | 461788.5417 | Groenmarkt |  | 8.72e+17 | Centrum - Masterplan | ZUTPHEN | 2016-04-01 | Gemeente Zutphen |  |  |  | Gemeente Zutphen | In bedrijf | Liander |  | Indal 4A |  |  | Nacht | Bemeterd | [6 empty] | 2036-04-01 | 2056-04-01 | 1Onbekend |  |  |  | WIJNHUISTOREN | [26 empty] | OVERSPANNING | 1 | 2016-04-01 |  | OVERSPANNING | 4.00 | NVT | RVS | NVT | NVT | NVT |  | 350400 |  | BTP700 LED 21,5W WW 1520LLM DGR WSO 48? | 1 | 2016-04-01 | [15 empty] | LAMP LED 21,5W WW 1520LM WSO 48? | 1 | 2016-04-01 |  | BTP700 LED 21,5W WW 1520LM WSO 48? | Philips | 3000K | 21.50 | 100000 | LED |  | BSN70 | 1 | 2016-04-01 |  | BSN70 |  |  | 7.00 | 175200 | [5 empty] | Mastdeur | 1 | 2016-04-01 |  | Mastdeur | Mastdeur | NVT |  | WIJNHUISTOREN | 52.1413 | 6.1949 | 210290 | 461761 | 36 | Groenmarkt | Zutphen | Gemeente Zutphen |  |  | Centrum - De Hoven | 871687120055929206 |  |  |  |  | 7201 HZ | [5 empty] | Liander |  |  |  | In bedrijf
907 | 156953 | https://lms.nederlandslicht.nl/qr/report/156953 | 52.1415 | 6.1944 | 210256.8678 | 461785.5429 | Groenmarkt |  | 8.72e+17 | Centrum - Masterplan | ZUTPHEN | 2016-04-01 | Gemeente Zutphen |  |  |  | Gemeente Zutphen | In bedrijf | Liander |  | Indal 4A |  |  | Nacht | Bemeterd | [6 empty] | 2036-04-01 | 2056-04-01 | 1Onbekend |  |  |  | WIJNHUISTOREN | [26 empty] | OVERSPANNING | 1 | 2016-04-01 |  | OVERSPANNING | 4.00 | NVT | RVS | NVT | NVT | NVT |  | 350400 |  | BTP700 LED 21,5W WW 1520LLM DGR WSO 48? | 1 | 2016-04-01 | [15 empty] | LAMP LED 21,5W WW 1520LM WSO 48? | 1 | 2016-04-01 |  | BTP700 LED 21,5W WW 1520LM WSO 48? | Philips | 3000K | 21.50 | 100000 | LED |  | BSN70 | 1 | 2016-04-01 |  | BSN70 |  |  | 7.00 | 175200 | [5 empty] | Mastdeur | 1 | 2016-04-01 |  | Mastdeur | Mastdeur | NVT |  | WIJNHUISTOREN | 52.1413 | 6.1949 | 210290 | 461761 | 36 | Groenmarkt | Zutphen | Gemeente Zutphen |  |  | Centrum - De Hoven | 871687120055929206 |  |  |  |  | 7201 HZ | [5 empty] | Liander |  |  |  | In bedrijf
908 | 156954 | https://lms.nederlandslicht.nl/qr/report/156954 | 52.1415 | 6.1944 | 210256.9748 | 461782.5454 | Groenmarkt |  | 8.72e+17 | Centrum - Masterplan | ZUTPHEN | 2016-04-01 | Gemeente Zutphen |  |  |  | Gemeente Zutphen | In bedrijf | Liander |  | Indal 4A |  |  | Nacht | Bemeterd | [6 empty] | 2036-04-01 | 2056-04-01 | 1Onbekend |  |  |  | WIJNHUISTOREN | [26 empty] | OVERSPANNING | 1 | 2016-04-01 |  | OVERSPANNING | 4.00 | NVT | RVS | NVT | NVT | NVT |  | 350400 |  | BTP700 LED 21,5W WW 1520LLM DGR WSO 48? | 1 | 2016-04-01 | [15 empty] | LAMP LED 21,5W WW 1520LM WSO 48? | 1 | 2016-04-01 |  | BTP700 LED 21,5W WW 1520LM WSO 48? | Philips | 3000K | 21.50 | 100000 | LED |  | BSN70 | 1 | 2016-04-01 |  | BSN70 |  |  | 7.00 | 175200 | [5 empty] | Mastdeur | 1 | 2016-04-01 |  | Mastdeur | Mastdeur | NVT |  | WIJNHUISTOREN | 52.1413 | 6.1949 | 210290 | 461761 | 36 | Groenmarkt | Zutphen | Gemeente Zutphen |  |  | Centrum - De Hoven | 871687120055929206 |  |  |  |  | 7201 HZ | [5 empty] | Liander |  |  |  | In bedrijf
909 | 156955 | https://lms.nederlandslicht.nl/qr/report/156955 | 52.1415 | 6.1948 | 210281.5668 | 461791.9666 | Groenmarkt |  | 8.72e+17 | Centrum - Masterplan | ZUTPHEN | 2016-04-01 | Gemeente Zutphen |  |  |  | Gemeente Zutphen | In bedrijf | Liander |  | Indal 4A |  |  | Nacht | Bemeterd | [6 empty] | 2036-04-01 | 2056-04-01 | 1Onbekend |  |  |  | WIJNHUISTOREN | [26 empty] | OVERSPANNING | 1 | 2016-04-01 |  | OVERSPANNING | 4.00 | NVT | RVS | NVT | NVT | NVT |  | 350400 |  | BTP700 LED 21,5W WW 1520LLM DGR WSO 48? | 1 | 2016-04-01 | [15 empty] | LAMP LED 21,5W WW 1520LM WSO 48? | 1 | 2016-04-01 |  | BTP700 LED 21,5W WW 1520LM WSO 48? | Philips | 3000K | 21.50 | 100000 | LED |  | BSN70 | 1 | 2016-04-01 |  | BSN70 |  |  | 7.00 | 175200 | [5 empty] | Mastdeur | 1 | 2016-04-01 |  | Mastdeur | Mastdeur | NVT |  | WIJNHUISTOREN | 52.1413 | 6.1949 | 210290 | 461761 | 36 | Groenmarkt | Zutphen | Gemeente Zutphen |  |  | Centrum - De Hoven | 871687120055929206 |  |  |  |  | 7201 HZ | [5 empty] | Liander |  |  |  | In bedrijf
910 | 156956 | https://lms.nederlandslicht.nl/qr/report/156956 | 52.1415 | 6.1948 | 210281.5558 | 461788.9666 | Groenmarkt |  | 8.72e+17 | Centrum - Masterplan | ZUTPHEN | 2016-04-01 | Gemeente Zutphen |  |  |  | Gemeente Zutphen | In bedrijf | Liander |  | Indal 4A |  |  | Nacht | Bemeterd | [6 empty] | 2036-04-01 | 2056-04-01 | 1Onbekend |  |  |  | WIJNHUISTOREN | [26 empty] | OVERSPANNING | 1 | 2016-04-01 |  | OVERSPANNING | 4.00 | NVT | RVS | NVT | NVT | NVT |  | 350400 |  | BTP700 LED 21,5W WW 1520LLM DGR WSO 48? | 1 | 2016-04-01 | [15 empty] | LAMP LED 21,5W WW 1520LM WSO 48? | 1 | 2016-04-01 |  | BTP700 LED 21,5W WW 1520LM WSO 48? | Philips | 3000K | 21.50 | 100000 | LED |  | BSN70 | 1 | 2016-04-01 |  | BSN70 |  |  | 7.00 | 175200 | [5 empty] | Mastdeur | 1 | 2016-04-01 |  | Mastdeur | Mastdeur | NVT |  | WIJNHUISTOREN | 52.1413 | 6.1949 | 210290 | 461761 | 36 | Groenmarkt | Zutphen | Gemeente Zutphen |  |  | Centrum - De Hoven | 871687120055929206 |  |  |  |  | 7201 HZ | [5 empty] | Liander |  |  |  | In bedrijf
911 | 156957 | https://lms.nederlandslicht.nl/qr/report/156957 | 52.1415 | 6.1948 | 210281.5628 | 461785.9669 | Groenmarkt |  | 8.72e+17 | Centrum - Masterplan | ZUTPHEN | 2016-04-01 | Gemeente Zutphen |  |  |  | Gemeente Zutphen | In bedrijf | Liander |  | Indal 4A |  |  | Nacht | Bemeterd | [6 empty] | 2036-04-01 | 2056-04-01 | 1Onbekend |  |  |  | WIJNHUISTOREN | [26 empty] | OVERSPANNING | 1 | 2016-04-01 |  | OVERSPANNING | 4.00 | NVT | RVS | NVT | NVT | NVT |  | 350400 |  | BTP700 LED 21,5W WW 1520LLM DGR WSO 48? | 1 | 2016-04-01 | [15 empty] | LAMP LED 21,5W WW 1520LM WSO 48? | 1 | 2016-04-01 |  | BTP700 LED 21,5W WW 1520LM WSO 48? | Philips | 3000K | 21.50 | 100000 | LED |  | BSN70 | 1 | 2016-04-01 |  | BSN70 |  |  | 7.00 | 175200 | [5 empty] | Mastdeur | 1 | 2016-04-01 |  | Mastdeur | Mastdeur | NVT |  | WIJNHUISTOREN | 52.1413 | 6.1949 | 210290 | 461761 | 36 | Groenmarkt | Zutphen | Gemeente Zutphen |  |  | Centrum - De Hoven | 871687120055929206 |  |  |  |  | 7201 HZ | [5 empty] | Liander |  |  |  | In bedrijf
912 | 156958 | https://lms.nederlandslicht.nl/qr/report/156958 | 52.1415 | 6.1948 | 210281.5348 | 461782.9668 | Groenmarkt |  | 8.72e+17 | Centrum - Masterplan | ZUTPHEN | 2016-04-01 | Gemeente Zutphen |  |  |  | Gemeente Zutphen | In bedrijf | Liander |  | Indal 4A |  |  | Nacht | Bemeterd | [6 empty] | 2036-04-01 | 2056-04-01 | 1Onbekend |  |  |  | WIJNHUISTOREN | [26 empty] | OVERSPANNING | 1 | 2016-04-01 |  | OVERSPANNING | 4.00 | NVT | RVS | NVT | NVT | NVT |  | 350400 |  | BTP700 LED 21,5W WW 1520LLM DGR WSO 48? | 1 | 2016-04-01 | [15 empty] | LAMP LED 21,5W WW 1520LM WSO 48? | 1 | 2016-04-01 |  | BTP700 LED 21,5W WW 1520LM WSO 48? | Philips | 3000K | 21.50 | 100000 | LED |  | BSN70 | 1 | 2016-04-01 |  | BSN70 |  |  | 7.00 | 175200 | [5 empty] | Mastdeur | 1 | 2016-04-01 |  | Mastdeur | Mastdeur | NVT |  | WIJNHUISTOREN | 52.1413 | 6.1949 | 210290 | 461761 | 36 | Groenmarkt | Zutphen | Gemeente Zutphen |  |  | Centrum - De Hoven | 871687120055929206 |  |  |  |  | 7201 HZ | [5 empty] | Liander |  |  |  | In bedrijf
3 | 156959 | https://lms.nederlandslicht.nl/qr/report/156959 | 52.1458 | 6.1933 | 210178.6328 | 462259.0408 | Groote Bolwerk |  | 8.72e+17 | Centrum - De Hoven | ZUTPHEN | 2015-01-01 | Gemeente Zutphen |  |  |  | Gemeente Zutphen | In bedrijf | Liander |  | Indal 3A |  |  | Nacht | Bemeterd | [6 empty] | 2035-01-01 | 2055-01-01 |  |  |  |  | DREEF | [26 empty] | WANDARMATUUR P7021 | 1 | 2015-01-01 |  | WANDARMATUUR | 4.00 | NVT | THERMISCH VERZINKT | 7021 ZWARTGRIJS | POEDERCOAT | NVT |  | 350400 |  | Alura LED NW 5096AS Dim3A | 1 | 2015-01-01 |  | ALURA NW AKZO150 5096AS 3A | [13 empty] | 16LED 350mA 19W 2888LUMEN | 1 | 2015-01-01 |  | ALURA 16LED 350mA 19W 2888LUMEN | Schreder | 3000K | 20.00 | 100000 | LED |  | LED DRIVER | 1 | 2015-01-01 |  | LEDDRIVER |  |  | 1.00 | 175200 | [5 empty] | Mastdeur | 1 | 2015-01-01 |  | Mastdeur | Mastdeur | NVT |  | DREEF | 52.1477 | 6.1969 | 210419 | 462477 | 1 | Dreef | Zutphen | Gemeente Zutphen |  |  | Centrum - De Hoven | 871687120055929107 |  |  |  |  | 7202 AG | [5 empty] | Liander |  |  |  | In bedrijf
4 | 156960 | https://lms.nederlandslicht.nl/qr/report/156960 | 52.146 | 6.1932 | 210168.4058 | 462284.8973 | Groote Bolwerk |  | 8.72e+17 | Centrum - De Hoven | ZUTPHEN | 2015-01-01 | Gemeente Zutphen |  |  |  | Gemeente Zutphen | In bedrijf | Liander |  | Indal 3A |  |  | Nacht | Bemeterd | [6 empty] | 2035-01-01 | 2055-01-01 |  |  |  |  | DREEF | [26 empty] | WANDARMATUUR P7021 | 1 | 2015-01-01 |  | WANDARMATUUR | 4.00 | NVT | THERMISCH VERZINKT | 7021 ZWARTGRIJS | POEDERCOAT | NVT |  | 350400 |  | Alura LED NW 5096AS Dim3A | 1 | 2015-01-01 |  | ALURA NW AKZO150 5096AS 3A | [13 empty] | 16LED 350mA 19W 2888LUMEN | 1 | 2015-01-01 |  | ALURA 16LED 350mA 19W 2888LUMEN | Schreder | 3000K | 20.00 | 100000 | LED |  | LED DRIVER | 1 | 2015-01-01 |  | LEDDRIVER |  |  | 1.00 | 175200 | [5 empty] | Mastdeur | 1 | 2015-01-01 |  | Mastdeur | Mastdeur | NVT |  | DREEF | 52.1477 | 6.1969 | 210419 | 462477 | 1 | Dreef | Zutphen | Gemeente Zutphen |  |  | Centrum - De Hoven | 871687120055929107 |  |  |  |  | 7202 AG | [5 empty] | Liander |  |  |  | In bedrijf
5 | 156961 | https://lms.nederlandslicht.nl/qr/report/156961 | 52.1461 | 6.1931 | 210164.3298 | 462299.5796 | Groote Bolwerk |  | 8.72e+17 | Centrum - De Hoven | ZUTPHEN | 2015-01-01 | Gemeente Zutphen |  |  |  | Gemeente Zutphen | In bedrijf | Liander |  | Indal 3A |  |  | Nacht | Bemeterd | [6 empty] | 2035-01-01 | 2055-01-01 |  |  |  |  | DREEF | [26 empty] | WANDARMATUUR P7021 | 1 | 2015-01-01 |  | WANDARMATUUR | 4.00 | NVT | THERMISCH VERZINKT | 7021 ZWARTGRIJS | POEDERCOAT | NVT |  | 350400 |  | Alura LED NW 5096AS Dim3A | 1 | 2015-01-01 |  | ALURA NW AKZO150 5096AS 3A | [13 empty] | 16LED 350mA 19W 2888LUMEN | 1 | 2015-01-01 |  | ALURA 16LED 350mA 19W 2888LUMEN | Schreder | 3000K | 20.00 | 100000 | LED |  | LED DRIVER | 1 | 2015-01-01 |  | LEDDRIVER |  |  | 1.00 | 175200 | [5 empty] | Mastdeur | 1 | 2015-01-01 |  | Mastdeur | Mastdeur | NVT |  | DREEF | 52.1477 | 6.1969 | 210419 | 462477 | 1 | Dreef | Zutphen | Gemeente Zutphen |  |  | Centrum - De Hoven | 871687120055929107 |  |  |  |  | 7202 AG | [5 empty] | Liander |  |  |  | In bedrijf
6 | 156962 | https://lms.nederlandslicht.nl/qr/report/156962 | 52.1463 | 6.193 | 210155.8688 | 462313.7559 | Groote Bolwerk |  | 8.72e+17 | Centrum - De Hoven | ZUTPHEN | 2015-01-01 | Gemeente Zutphen |  |  |  | Gemeente Zutphen | In bedrijf | Liander |  | Indal 3A |  |  | Nacht | Bemeterd | [6 empty] | 2035-01-01 | 2055-01-01 |  |  |  |  | DREEF | [26 empty] | WANDARMATUUR P7021 | 1 | 2015-01-01 |  | WANDARMATUUR | 4.00 | NVT | THERMISCH VERZINKT | 7021 ZWARTGRIJS | POEDERCOAT | NVT |  | 350400 |  | Alura LED NW 5096AS Dim3A | 1 | 2015-01-01 |  | ALURA NW AKZO150 5096AS 3A | [13 empty] | 16LED 350mA 19W 2888LUMEN | 1 | 2015-01-01 |  | ALURA 16LED 350mA 19W 2888LUMEN | Schreder | 3000K | 20.00 | 100000 | LED |  | LED DRIVER | 1 | 2015-01-01 |  | LEDDRIVER |  |  | 1.00 | 175200 | [5 empty] | Mastdeur | 1 | 2015-01-01 |  | Mastdeur | Mastdeur | NVT |  | DREEF | 52.1477 | 6.1969 | 210419 | 462477 | 1 | Dreef | Zutphen | Gemeente Zutphen |  |  | Centrum - De Hoven | 871687120055929107 |  |  |  |  | 7202 AG | [5 empty] | Liander |  |  |  | In bedrijf
7 | 156963 | https://lms.nederlandslicht.nl/qr/report/156963 | 52.1464 | 6.1929 | 210149.8938 | 462328.0877 | Groote Bolwerk |  | 8.72e+17 | Centrum - De Hoven | ZUTPHEN | 2015-01-01 | Gemeente Zutphen |  |  |  | Gemeente Zutphen | In bedrijf | Liander |  | Indal 3A |  |  | Nacht | Bemeterd | [6 empty] | 2035-01-01 | 2055-01-01 |  |  |  |  | DREEF | [26 empty] | WANDARMATUUR P7021 | 1 | 2015-01-01 |  | WANDARMATUUR | 4.00 | NVT | THERMISCH VERZINKT | 7021 ZWARTGRIJS | POEDERCOAT | NVT |  | 350400 |  | Alura LED NW 5096AS Dim3A | 1 | 2015-01-01 |  | ALURA NW AKZO150 5096AS 3A | [13 empty] | 16LED 350mA 19W 2888LUMEN | 1 | 2015-01-01 |  | ALURA 16LED 350mA 19W 2888LUMEN | Schreder | 3000K | 20.00 | 100000 | LED |  | LED DRIVER | 1 | 2015-01-01 |  | LEDDRIVER |  |  | 1.00 | 175200 | [5 empty] | Mastdeur | 1 | 2015-01-01 |  | Mastdeur | Mastdeur | NVT |  | DREEF | 52.1477 | 6.1969 | 210419 | 462477 | 1 | Dreef | Zutphen | Gemeente Zutphen |  |  | Centrum - De Hoven | 871687120055929107 |  |  |  |  | 7202 AG | [5 empty] | Liander |  |  |  | In bedrijf
8 | 156964 | https://lms.nederlandslicht.nl/qr/report/156964 | 52.1465 | 6.1929 | 210144.1278 | 462341.8611 | Groote Bolwerk |  | 8.72e+17 | Centrum - De Hoven | ZUTPHEN | 2015-01-01 | Gemeente Zutphen |  |  |  | Gemeente Zutphen | In bedrijf | Liander |  | Indal 3A |  |  | Nacht | Bemeterd | [6 empty] | 2035-01-01 | 2055-01-01 |  |  |  |  | DREEF | [26 empty] | WANDARMATUUR P7021 | 1 | 2015-01-01 |  | WANDARMATUUR | 4.00 | NVT | THERMISCH VERZINKT | 7021 ZWARTGRIJS | POEDERCOAT | NVT |  | 350400 |  | Alura LED NW 5096AS Dim3A | 1 | 2015-01-01 |  | ALURA NW AKZO150 5096AS 3A | [13 empty] | 16LED 350mA 19W 2888LUMEN | 1 | 2015-01-01 |  | ALURA 16LED 350mA 19W 2888LUMEN | Schreder | 3000K | 20.00 | 100000 | LED |  | LED DRIVER | 1 | 2015-01-01 |  | LEDDRIVER |  |  | 1.00 | 175200 | [5 empty] | Mastdeur | 1 | 2015-01-01 |  | Mastdeur | Mastdeur | NVT |  | DREEF | 52.1477 | 6.1969 | 210419 | 462477 | 1 | Dreef | Zutphen | Gemeente Zutphen |  |  | Centrum - De Hoven | 871687120055929107 |  |  |  |  | 7202 AG | [5 empty] | Liander |  |  |  | In bedrijf
9 | 156965 | https://lms.nederlandslicht.nl/qr/report/156965 | 52.1466 | 6.1928 | 210139.7208 | 462355.2779 | Groote Bolwerk |  | 8.72e+17 | Centrum - De Hoven | ZUTPHEN | 2015-01-01 | Gemeente Zutphen |  |  |  | Gemeente Zutphen | In bedrijf | Liander |  | Indal 3A |  |  | Nacht | Bemeterd | [6 empty] | 2035-01-01 | 2055-01-01 |  |  |  |  | DREEF | [26 empty] | WANDARMATUUR P7021 | 1 | 2015-01-01 |  | WANDARMATUUR | 4.00 | NVT | THERMISCH VERZINKT | 7021 ZWARTGRIJS | POEDERCOAT | NVT |  | 350400 |  | Alura LED NW 5096AS Dim3A | 1 | 2015-01-01 |  | ALURA NW AKZO150 5096AS 3A | [13 empty] | 16LED 350mA 19W 2888LUMEN | 1 | 2015-01-01 |  | ALURA 16LED 350mA 19W 2888LUMEN | Schreder | 3000K | 20.00 | 100000 | LED |  | LED DRIVER | 1 | 2015-01-01 |  | LEDDRIVER |  |  | 1.00 | 175200 | [5 empty] | Mastdeur | 1 | 2015-01-01 |  | Mastdeur | Mastdeur | NVT |  | DREEF | 52.1477 | 6.1969 | 210419 | 462477 | 1 | Dreef | Zutphen | Gemeente Zutphen |  |  | Centrum - De Hoven | 871687120055929107 |  |  |  |  | 7202 AG | [5 empty] | Liander |  |  |  | In bedrijf
3 | 156966 | https://lms.nederlandslicht.nl/qr/report/156966 | 52.1517 | 6.1972 | 210435.0058 | 462920.2191 | Grote Belt |  | 8.72e+17 | Centrum - De Hoven | ZUTPHEN | 2001-10-09 | Gemeente Zutphen |  |  |  | Gemeente Zutphen | In bedrijf | Liander |  | Indal 4A |  |  | Nacht | Bemeterd | [6 empty] | 2036-09-05 | 2041-10-09 |  |  |  |  | 8.7169e+17 | [26 empty] | LM ST 8,0 CV EU850/20/5 T48 ET M V | 1 | 2001-10-09 |  | LM ST 8,0 CV EU850/20/5 T60 ET M V | 8.00 | CILINDRISCH | THERMISCH VERZINKT | NVT | NVT | NVT |  | 350400 |  | Teceo-1 5118 24 leds 350mA WW | 1 | 2016-09-05 |  | Teceo-1 5118 24 leds 350mA WW | Schreder |  | 5118 |  |  | AKZO 150 | 24 |  | 3600.00 | 175200 |  |  |  | 5118 24LED WW 350mA | 1 | 2016-09-05 |  | TECEO-1 5118 24LED WW 350mA | Schreder | 3000K | 30.00 | 100000 | LED |  | LED DRIVER | 1 | 2016-09-05 |  | LEDDRIVER |  |  | 1.00 | 175200 | [5 empty] | Mastdeur | 1 | 2001-10-09 |  | Mastdeur | Mastdeur | NVT |  | 8.7169e+17 | 52.1437 | 6.2183 | 211890 | 462050 |  | Zutphen | Zutphen | Gemeente Zutphen |  |  |  | 871687110000527861 | [10 empty] | Liander |  |  |  | In bedrijf
4 | 156967 | https://lms.nederlandslicht.nl/qr/report/156967 | 52.1517 | 6.1965 | 210384.4998 | 462923.7412 | Grote Belt |  | 8.72e+17 | Centrum - De Hoven | ZUTPHEN | 2017-11-21 | Gemeente Zutphen |  |  |  | Gemeente Zutphen | In bedrijf | Liander |  | Indal 4A |  |  | Nacht | Bemeterd | [6 empty] | 2036-09-05 | 2057-11-21 |  |  |  |  | 8.7169e+17 | [26 empty] | LM AL 8,0 CO EU750/5 T60 CP | 1 | 2017-11-21 |  | LM AL 8,0 CO EU750/5 T60 TP | 8.00 | CONISCH | ALUMINIUM | NVT | NVT | NVT |  | 350400 |  | Teceo-1 5118 24 leds 350mA WW | 1 | 2016-09-05 |  | Teceo-1 5118 24 leds 350mA WW | Schreder |  | 5118 |  |  | AKZO 150 | 24 |  | 3600.00 | 175200 |  |  |  | 5118 24LED WW 350mA | 1 | 2016-09-05 |  | TECEO-1 5118 24LED WW 350mA | Schreder | 3000K | 30.00 | 100000 | LED |  | LED DRIVER | 1 | 2016-09-05 |  | LEDDRIVER |  |  | 1.00 | 175200 | [5 empty] | Lichtreclame | 2 | 2015-01-01 |  | Lichtreclame | Lichtreclame | ONBEKEND |  | 8.7169e+17 | 52.1437 | 6.2183 | 211890 | 462050 |  | Zutphen | Zutphen | Gemeente Zutphen |  |  |  | 871687110000527861 | [10 empty] | Liander |  |  |  | In bedrijf
4 | 156967 | https://lms.nederlandslicht.nl/qr/report/156967 | 52.1517 | 6.1965 | 210384.4998 | 462923.7412 | Grote Belt |  | 8.72e+17 | Centrum - De Hoven | ZUTPHEN | 2017-11-21 | Gemeente Zutphen |  |  |  | Gemeente Zutphen | In bedrijf | Liander |  | Indal 4A |  |  | Nacht | Bemeterd | [6 empty] | 2036-09-05 | 2057-11-21 |  |  |  |  | 8.7169e+17 | [83 empty] | Mastdeur | 3 | 2017-11-21 |  | Mastdeur | Mastdeur | NVT |  | 8.7169e+17 | 52.1437 | 6.2183 | 211890 | 462050 |  | Zutphen | Zutphen | Gemeente Zutphen |  |  |  | 871687110000527861 | [10 empty] | Liander |  |  |  | In bedrijf
3 | 156968 | https://lms.nederlandslicht.nl/qr/report/156968 | 52.1493 | 6.2177 | 211843.9968 | 462676.5265 | Haesebroeckstraat | C | 8.72e+17 | Noordveen | ZUTPHEN | 1997-03-01 | Gemeente Zutphen | Schreder | 5 |  | Gemeente Zutphen | In bedrijf | Liander |  | Indal 4A |  |  | Nacht | Bemeterd | [6 empty] | 2038-10-31 | 2037-03-01 |  |  |  |  | V. DRINENSTRAAT | [26 empty] | PM ST 3,5 CO T60 ET M V | 1 | 1997-03-01 |  | PM ST 3,5 CO T60 ET V | 3.50 | CONISCH | THERMISCH VERZINKT | NVT | NVT | NVT |  | 350400 |  | Friza 8LED/5118BL/3000K | 1 | 2018-10-31 |  | Friza 8LED/5118BL/3000K | Schreder |  | 5118BL |  |  | AKZO 150 | 8 |  | 1100.00 | 175200 |  |  |  | Friza 8LED/5118BL/3000K | 1 | 2018-10-31 |  | Friza 8LED/5118BL/3000K | Schreder | 3000K | 12.00 | 175200 | LED |  | LED DRIVER | 1 | 2018-10-31 |  | LEDDRIVER |  |  | 1.00 | 175200 | [5 empty] | Mastdeur | 1 | 1997-03-01 |  | Mastdeur | Mastdeur | NVT |  | V. DRINENSTRAAT | 52.1485 | 6.2167 | 211776 | 462578 | 76 | Van Drinenstraat | Zutphen | Gemeente Zutphen | 1x6 |  | Noordveen | 871687120054670918 |  |  |  |  | 7203 EM | [5 empty] | Liander |  |  |  | In bedrijf | Nee | Nee
3 | 156969 | https://lms.nederlandslicht.nl/qr/report/156969 | 52.1423 | 6.1988 | 210555.612 | 461876.6434 | Hagepoortplein |  | 8.72e+17 | Centrum - Masterplan | ZUTPHEN | 1993-01-01 | Gemeente Zutphen |  |  |  | Gemeente Zutphen | In bedrijf | Liander |  |  |  |  | Nacht | Bemeterd | [6 empty] | 2039-12-29 | 2033-01-01 |  |  |  |  | BOOMPJESWAL | [26 empty] | PM ST 3,5 CO T60 GG M N6009 | 1 | 1993-01-01 |  | PM ST 3,5 CO T60 GG M N6009 | 3.50 | CONISCH | STAAL | 6009 DENNENGROEN | GESCHILDERD | NVT |  | 350400 |  | NYX330 30W WW 3100L 7021 WIDE DVD | 1 | 2019-12-29 |  |  | Modernista |  |  |  |  | R7021 |  |  |  | 175200 |  |  |  | LED 30W 3000 | 1 | 2019-06-29 |  | LED 30W 3000 | Modernista | 3000 | 30.00 | 100000 | LED |  | SR-DRIVER ZHAGA | 1 | 2019-06-29 | [11 empty] | Mastdeur | 1 | 1993-01-01 |  | Mastdeur | Mastdeur | NVT |  | BOOMPJESWAL | 52.1408 | 6.1996 | 210614 | 461717 | 22 | Boompjeswal | Zutphen | Gemeente Zutphen |  |  | Centrum - De Hoven | 871687120055929176 |  |  |  |  | 7201 CL | [5 empty] | Liander |  |  |  | In bedrijf
4 | 156970 | https://lms.nederlandslicht.nl/qr/report/156970 | 52.1422 | 6.199 | 210567.882 | 461872.9397 | Hagepoortplein |  | 8.72e+17 | Centrum - Masterplan | ZUTPHEN | 1993-01-01 | Gemeente Zutphen |  |  |  | Gemeente Zutphen | In bedrijf | Liander |  |  |  |  | Nacht | Bemeterd | [6 empty] | 2039-12-29 | 2033-01-01 |  |  |  |  | BERKELPOORTSTRAAT | [26 empty] | PM ST 3,5 CO T60 GG M N6009 | 1 | 1993-01-01 |  | PM ST 3,5 CO T60 GG M N6009 | 3.50 | CONISCH | STAAL | 6009 DENNENGROEN | GESCHILDERD | NVT |  | 350400 |  | NYX330 30W WW 3100L 7021 WIDE DVD | 1 | 2019-12-29 |  |  | Modernista |  |  |  |  | R7021 |  |  |  | 175200 |  |  |  | LED 30W 3000 | 1 | 2019-06-29 |  | LED 30W 3000 | Modernista | 3000 | 30.00 | 100000 | LED |  | SR-DRIVER ZHAGA | 1 | 2019-06-29 | [11 empty] | Mastdeur | 1 | 1993-01-01 |  | Mastdeur | Mastdeur | NVT |  | BERKELPOORTSTRAAT | 52.1438 | 6.1941 | 210230 | 462040 | 6 | Berkelpoortstraat | Zutphen | Gemeente Zutphen |  |  | Centrum - De Hoven | 871687120055929169 |  |  |  |  | 7201 MB | [5 empty] | Liander |  |  |  | In bedrijf
5 | 156971 | https://lms.nederlandslicht.nl/qr/report/156971 | 52.1422 | 6.1992 | 210582.8096 | 461870.6043 | Hagepoortplein | Hagepoortplein5 | 8.72e+17 | Centrum - Masterplan | ZUTPHEN | 1993-01-01 | Gemeente Zutphen |  |  |  | Gemeente Zutphen | In bedrijf | Liander |  |  |  |  | Nacht | Bemeterd | [6 empty] | 2040-07-27 | 2060-07-27 | De Nood |  |  |  | BERKELPOORTSTRAAT | [26 empty] | Haagse mast GG20 RAL6009 | 1 | 2020-07-27 |  |  |  |  | STAAL | R6009 | POEDERCOATING |  |  | 350400 |  | HAAGSE 35W 3000L SYM 2700K IP65 KOPR INDI SR ZHAGA | 1 | 2020-07-27 |  |  | De Nood |  |  |  |  | KOPER |  |  |  | 175200 |  |  |  | LED 35W 2700 | 1 | 2020-07-27 |  |  | De Nood | 2700 | 35.00 |  | LED |  | SR-DRIVER ZHAGA | 1 | 2020-07-27 | [11 empty] | Mastdeur | 1 | 2020-07-27 |  | Mastdeur | Mastdeur | NVT |  | BERKELPOORTSTRAAT | 52.1438 | 6.1941 | 210230 | 462040 | 6 | Berkelpoortstraat | Zutphen | Gemeente Zutphen |  |  | Centrum - De Hoven | 871687120055929169 |  |  |  |  | 7201 MB | [5 empty] | Liander |  |  |  | In bedrijf
3 | 156972 | https://lms.nederlandslicht.nl/qr/report/156972 | 52.1437 | 6.1977 | 210478.9416 | 462031.1746 | Halterstraat | Halterstraat3 | 8.72e+17 | Centrum - Masterplan | ZUTPHEN | 1970-01-01 | Gemeente Zutphen |  |  |  | Gemeente Zutphen | In bedrijf | Liander |  |  |  |  | Nacht | Bemeterd | [6 empty] | 2039-06-22 | 2059-06-22 | ZLI |  |  |  | KRUITTORENPLEIN | [26 empty] | Zuil RVS R7021 met RVS buis R7021 | 1 | 2019-06-22 | [9 empty] | 350400 |  | NYX330 30W WW 3100L 7021 WIDE DVD | 1 | 2019-06-22 |  |  | Modernista |  |  |  |  | R7021 |  |  |  | 175200 |  |  |  | LED 30W 3000 | 1 | 2019-06-22 |  | LED 30W 3000 | Modernista | 3000 | 30.00 | 100000 | LED |  | SR-DRIVER ZHAGA | 1 | 2019-06-22 | [11 empty] | Mastdeur | 1 | 2019-06-22 |  | Mastdeur | Mastdeur | NVT |  | KRUITTORENPLEIN | 52.1457 | 6.1976 | 210471 | 462255 | 75 | Nieuwstad | Zutphen | Gemeente Zutphen |  |  | Centrum - De Hoven | 871687110001196660 | [10 empty] | Liander |  |  |  | In bedrijf
4 | 156973 | https://lms.nederlandslicht.nl/qr/report/156973 | 52.1437 | 6.1981 | 210503.7306 | 462033.4367 | Halterstraat | Halterstraat4 | 8.72e+17 | Centrum - Masterplan | ZUTPHEN | 1970-01-01 | Gemeente Zutphen |  |  |  | Gemeente Zutphen | In bedrijf | Liander |  |  |  |  | Nacht | Bemeterd | [6 empty] | 2039-06-22 | 2059-06-22 | ZLI |  |  |  | KRUITTORENPLEIN | [26 empty] | Zuil RVS R7021 met RVS buis R7021 | 1 | 2019-06-22 | [9 empty] | 350400 |  | NYX330 30W WW 3100L 7021 WIDE DVD | 1 | 2019-06-22 |  |  | Modernista |  |  |  |  | R7021 |  |  |  | 175200 |  |  |  | LED 30W 3000 | 1 | 2019-06-22 |  | LED 30W 3000 | Modernista | 3000 | 30.00 | 100000 | LED |  | SR-DRIVER ZHAGA | 1 | 2019-06-22 | [11 empty] | Mastdeur | 1 | 2019-06-22 |  | Mastdeur | Mastdeur | NVT |  | KRUITTORENPLEIN | 52.1457 | 6.1976 | 210471 | 462255 | 75 | Nieuwstad | Zutphen | Gemeente Zutphen |  |  | Centrum - De Hoven | 871687110001196660 | [10 empty] | Liander |  |  |  | In bedrijf
5 | 156974 | https://lms.nederlandslicht.nl/qr/report/156974 | 52.1438 | 6.1981 | 210503.2426 | 462043.154 | Halterstraat | Halterstraat5 | 8.72e+17 | Centrum - Masterplan | ZUTPHEN | 1970-01-01 | Gemeente Zutphen |  |  |  | Gemeente Zutphen | In bedrijf | Liander |  |  |  |  | Nacht | Bemeterd | [6 empty] | 2039-06-22 | 2059-06-22 | ZLI |  |  |  | KRUITTORENPLEIN | [26 empty] | Zuil RVS R7021 met RVS buis R7021 | 1 | 2019-06-22 | [9 empty] | 350400 |  | TITAN 20W NW 2000L 7021 NVT ND | 1 | 2019-06-22 |  |  | Light International BV | [12 empty] | LED 20W 4000 | 1 | 2019-06-22 |  |  | Light International BV | 4000 | 20.00 |  | LED |  | Geen | 1 | 2019-06-22 |  | VSA ONBEKEND |  |  | 3.00 | 175200 | [5 empty] | Mastdeur | 1 | 2019-06-22 |  | Mastdeur | Mastdeur | NVT |  | KRUITTORENPLEIN | 52.1457 | 6.1976 | 210471 | 462255 | 75 | Nieuwstad | Zutphen | Gemeente Zutphen |  |  | Centrum - De Hoven | 871687110001196660 | [10 empty] | Liander |  |  |  | In bedrijf
6 | 156975 | https://lms.nederlandslicht.nl/qr/report/156975 | 52.144 | 6.1979 | 210494.0408 | 462062.2028 | Halterstraat |  | 8.72e+17 | Centrum - Masterplan | ZUTPHEN | 1991-01-01 | Gemeente Zutphen |  |  |  | Gemeente Zutphen | In bedrijf | Liander |  |  |  |  | Nacht | Bemeterd | [6 empty] | 2039-12-05 | 2031-01-01 |  |  |  |  | KRUITTORENPLEIN | [26 empty] | PM ST 3,5 CO T60 ET M V | 1 | 1991-01-01 |  | PM ST 3,5 CO T60 ET V | 3.50 | CONISCH | THERMISCH VERZINKT | NVT | NVT | NVT |  | 350400 |  | KIO 16X 15W WW 1500L 7021 068S DVD | 1 | 2019-12-05 |  |  | Schreder | [12 empty] | LED 15W 3000 | 1 | 2019-12-05 |  |  | Schreder | 3000 | 15.00 |  | LED |  | LORA | 1 | 2019-12-05 | [11 empty] | Mastdeur | 1 | 1991-01-01 |  | Mastdeur | Mastdeur | NVT |  | KRUITTORENPLEIN | 52.1457 | 6.1976 | 210471 | 462255 | 75 | Nieuwstad | Zutphen | Gemeente Zutphen |  |  | Centrum - De Hoven | 871687110001196660 | [10 empty] | Liander |  |  |  | In bedrijf
3 | 156976 | https://lms.nederlandslicht.nl/qr/report/156976 | 52.1419 | 6.2012 | 210721.9548 | 461838.8199 | Halvemaanstraat |  | 8.72e+17 | Centrum - Masterplan | ZUTPHEN | 1970-01-01 | Gemeente Zutphen |  |  |  | Gemeente Zutphen | In bedrijf | Liander |  |  |  |  | Nacht | Bemeterd | [6 empty] | 2005-01-01 | 2005-01-01 |  |  |  |  | MELATENSTEEG | [21 empty] | Openbare verlichting |  |  |  |  | WANDARMATUUR | 1 | 1985-01-01 |  | WANDARMATUUR | 4.00 | NVT | THERMISCH VERZINKT | NVT | NVT | NVT |  | 350400 |  | AEG 821055616 /2 | 1 | 1985-01-01 | [15 empty] | LAMP PLL 36W 830 2G11 4P | 1 | 2022-12-31 |  | 36W PLL |  |  | 36.00 | 16000 | PLL |  | TL5 | 1 | 1985-01-01 |  | TL5 |  |  | 6.00 | 175200 | [5 empty] | Mastdeur | 1 | 1985-01-01 |  | Mastdeur | Mastdeur | NVT |  | MELATENSTEEG | 52.1423 | 6.2028 | 210828 | 461885 | 32 | Melatensteeg | Zutphen | Gemeente Zutphen |  |  | Centrum - De Hoven | 871687120055929213 |  |  |  |  | 7201 BR | [5 empty] | Liander |  |  |  | In bedrijf
3 | 156979 | https://lms.nederlandslicht.nl/qr/report/156979 | 52.1382 | 6.2013 | 210729.6068 | 461420.5915 | Hamersplaats |  | 8.72e+17 | Centrum - De Hoven | ZUTPHEN | 1990-01-01 | Gemeente Zutphen |  |  |  | Gemeente Zutphen | In bedrijf | Liander |  |  |  |  | Nacht | Bemeterd | [6 empty] | 2034-11-01 | 2030-01-01 |  |  |  |  | WANNE | [26 empty] | PM AL 5,0 CO T60 GG | 1 | 1990-01-01 |  | PM AL 5,0 CO T60 TP | 5.00 | CONISCH | ALUMINIUM | NVT | NVT | NVT |  | 350400 |  | IND 2565 LIBRA PL-L 36 W | 1 | 2014-11-01 |  | SGP630 9007 | [5 empty] | 9007 ALUMINIUMGRIJS |  |  |  | 175200 |  |  |  | LAMP PH PLL 36W 830 2G11 4P XTRA | 1 | 2021-10-08 |  | 36W PLL XTRA | Philips | 3000K | 36.00 | 24000 | PLL |  | HFP136 | 1 | 2014-11-01 |  | HFP136 |  |  | 5.00 | 175200 | [5 empty] | Mastdeur | 1 | 1990-01-01 |  | Mastdeur | Mastdeur | NVT |  | WANNE | 52.1382 | 6.2007 | 210694 | 461421 | 4 | Wanne | Zutphen | Gemeente Zutphen |  |  | Centrum - De Hoven | 871687120055929220 |  |  |  |  | 7201 CN | [5 empty] | Liander |  |  |  | In bedrijf
4 | 156980 | https://lms.nederlandslicht.nl/qr/report/156980 | 52.1382 | 6.2009 | 210704.1958 | 461424.4122 | Hamersplaats |  | 8.72e+17 | Centrum - De Hoven | ZUTPHEN | 2014-04-02 | Gemeente Zutphen |  |  |  | Gemeente Zutphen | In bedrijf | Liander |  |  |  |  | Nacht | Bemeterd | [6 empty] | 2034-04-02 | 2054-04-02 |  |  |  |  | WANNE | [26 empty] | LM ST 6,0 CV EU 850/20/5 T48 FR M V | 1 | 2014-04-02 |  | LM ST 6,0 CV EU 850/20/5 T60 FR M V | 6.00 | CILINDRISCH | THERMISCH VERZINKT | NVT | NVT | NVT |  | 350400 |  | IND 2565 LIBRA PL-L 36 W | 1 | 2014-04-02 |  | SGP630 9007 | [5 empty] | 9007 ALUMINIUMGRIJS |  |  |  | 175200 |  |  |  | LAMP PH PLL 36W 830 2G11 4P XTRA | 1 | 2021-10-08 |  | 36W PLL XTRA | Philips | 3000K | 36.00 | 24000 | PLL |  | HFP136 | 1 | 2014-04-02 |  | HFP136 |  |  | 5.00 | 175200 | [5 empty] | Mastdeur | 1 | 2014-04-02 |  | Mastdeur | Mastdeur | NVT |  | WANNE | 52.1382 | 6.2007 | 210694 | 461421 | 4 | Wanne | Zutphen | Gemeente Zutphen |  |  | Centrum - De Hoven | 871687120055929220 |  |  |  |  | 7201 CN | [5 empty] | Liander |  |  |  | In bedrijf
3 | 156981 | https://lms.nederlandslicht.nl/qr/report/156981 | 52.155 | 6.1999 | 210613.3848 | 463290.3203 | Handelskade |  | 8.72e+17 | Centrum - De Hoven | ZUTPHEN | 2000-01-01 | Gemeente Zutphen |  |  |  | Gemeente Zutphen | In bedrijf | Liander |  |  |  |  | Nacht | Bemeterd | [6 empty] | 2025-01-01 | 2040-01-01 |  |  |  |  | TERLET | [26 empty] | LM AL 8,0 CV EU1250/5 T60 CM | 1 | 2000-01-01 |  | LM AL 8,0 CV EU1250/5 T60 CM | 8.00 | CILINDRISCH | ALUMINIUM | NVT | NVT | NVT |  | 350400 |  | FURYO-3 1X SON-T 70W AKZO-900G CON | 1 | 2005-01-01 | [15 empty] | LAMP PH MST SON-T APIA XTRA 70W E27 | 1 | 2021-10-08 | [6 empty] | SON |  | BSN70 | 1 | 2005-01-01 |  | BSN70 |  |  | 7.00 | 175200 | [5 empty] | Mastdeur | 1 | 2000-01-01 |  | Mastdeur | Mastdeur | NVT |  | TERLET | 52.1582 | 6.1968 | 210399 | 463648 | 6 | Oostzeestraat | Zutphen | Gemeente Zutphen |  |  | Centrum - De Hoven | 871687120055929619 |  |  |  |  | 7202 CM | [5 empty] | Liander |  |  |  | In bedrijf
4 | 156982 | https://lms.nederlandslicht.nl/qr/report/156982 | 52.155 | 6.2005 | 210656.0678 | 463289.0574 | Handelskade |  | 8.72e+17 | Centrum - De Hoven | ZUTPHEN | 2000-01-01 | Gemeente Zutphen |  |  |  | Gemeente Zutphen | In bedrijf | Liander |  |  |  |  | Nacht | Bemeterd | [6 empty] | 2025-01-01 | 2040-01-01 |  |  |  |  | TERLET | [26 empty] | LM AL 8,0 CV EU1250/5 T60 CM | 1 | 2000-01-01 |  | LM AL 8,0 CV EU1250/5 T60 CM | 8.00 | CILINDRISCH | ALUMINIUM | NVT | NVT | NVT |  | 350400 |  | FURYO-3 1X SON-T 70W AKZO-900G CON | 1 | 2005-01-01 | [15 empty] | LAMP PH MST SON-T APIA XTRA 70W E27 | 1 | 2021-10-08 | [6 empty] | SON |  | BSN70 | 1 | 2005-01-01 |  | BSN70 |  |  | 7.00 | 175200 | [5 empty] | Mastdeur | 1 | 2000-01-01 |  | Mastdeur | Mastdeur | NVT |  | TERLET | 52.1582 | 6.1968 | 210399 | 463648 | 6 | Oostzeestraat | Zutphen | Gemeente Zutphen |  |  | Centrum - De Hoven | 871687120055929619 |  |  |  |  | 7202 CM | [5 empty] | Liander |  |  |  | In bedrijf
5 | 156983 | https://lms.nederlandslicht.nl/qr/report/156983 | 52.155 | 6.201 | 210692.7898 | 463287.8415 | Handelskade |  | 8.72e+17 | Centrum - De Hoven | ZUTPHEN | 2000-01-01 | Gemeente Zutphen |  |  |  | Gemeente Zutphen | In bedrijf | Liander |  |  |  |  | Nacht | Bemeterd | [6 empty] | 2025-01-01 | 2040-01-01 |  |  |  |  | TERLET | [26 empty] | LM AL 8,0 CV EU1250/5 T60 CM | 1 | 2000-01-01 |  | LM AL 8,0 CV EU1250/5 T60 CM | 8.00 | CILINDRISCH | ALUMINIUM | NVT | NVT | NVT |  | 350400 |  | FURYO-3 1X SON-T 70W AKZO-900G CON | 1 | 2005-01-01 | [15 empty] | LAMP PH MST SON-T APIA XTRA 70W E27 | 1 | 2021-10-08 | [6 empty] | SON |  | BSN70 | 1 | 2005-01-01 |  | BSN70 |  |  | 7.00 | 175200 | [5 empty] | Mastdeur | 1 | 2000-01-01 |  | Mastdeur | Mastdeur | NVT |  | TERLET | 52.1582 | 6.1968 | 210399 | 463648 | 6 | Oostzeestraat | Zutphen | Gemeente Zutphen |  |  | Centrum - De Hoven | 871687120055929619 |  |  |  |  | 7202 CM | [5 empty] | Liander |  |  |  | In bedrijf
3 | 156984 | https://lms.nederlandslicht.nl/qr/report/156984 | 52.1281 | 6.2507 | 214126.1707 | 460343.4355 | Hannanstraat |  | Canadasingel | Leesten | ZUTPHEN | 2015-10-01 | Gemeente Zutphen |  |  |  | Gemeente Zutphen | In bedrijf | Liander |  | Indal 4A |  |  | Nacht | Bemeterd | [6 empty] | 2035-10-01 | 2055-10-01 |  |  |  |  | CANADASINGEL | [26 empty] | PM AL 4,0 CO T60 CM P7043 | 1 | 2015-10-01 |  | PM AL 4,0 CO T60 CM P7043 | 4.00 | CONISCH | ALUMINIUM | 7043 VERKEERSGRIJS | POEDERCOAT | NVT |  | 350400 |  | BDS461 23LED 24W NW 2624LM GRIJS TA DDC | 1 | 2015-10-01 |  | BDS461 23LED 24W NW 2624LM UDG TA | [9 empty] | 175200 |  |  |  | LAMP 23LED 24W NW 2624LM | 1 | 2015-10-01 |  | BDS461 23LED 24W NW 2624LM | Philips | 4000K | 24.00 | 100000 | LED |  | LED DRIVER | 1 | 2015-10-01 |  | LEDDRIVER |  |  | 1.00 | 175200 | [5 empty] | Mastdeur | 1 | 2015-10-01 |  | Mastdeur | Mastdeur | NVT |  | CANADASINGEL | 52.1286 | 6.2503 | 214098 | 460392 |  | Periardstraat | Zutphen | Gemeente Zutphen |  |  | Leesten | CANADASINGEL | [10 empty] | Liander |  |  |  | In bedrijf
4 | 156985 | https://lms.nederlandslicht.nl/qr/report/156985 | 52.128 | 6.2507 | 214129.0127 | 460326.2881 | Hannanstraat |  | Canadasingel | Leesten | ZUTPHEN | 2015-10-01 | Gemeente Zutphen |  |  |  | Gemeente Zutphen | In bedrijf | Liander |  | Indal 4A |  |  | Nacht | Bemeterd | [6 empty] | 2035-10-01 | 2055-10-01 |  |  |  |  | CANADASINGEL | [26 empty] | PM AL 4,0 CO T60 CM P7043 | 1 | 2015-10-01 |  | PM AL 4,0 CO T60 CM P7043 | 4.00 | CONISCH | ALUMINIUM | 7043 VERKEERSGRIJS | POEDERCOAT | NVT |  | 350400 |  | BDS461 23LED 24W NW 2624LM GRIJS TA DDC | 1 | 2015-10-01 |  | BDS461 23LED 24W NW 2624LM UDG TA | [9 empty] | 175200 |  |  |  | LAMP 23LED 24W NW 2624LM | 1 | 2015-10-01 |  | BDS461 23LED 24W NW 2624LM | Philips | 4000K | 24.00 | 100000 | LED |  | LED DRIVER | 1 | 2015-10-01 |  | LEDDRIVER |  |  | 1.00 | 175200 | [5 empty] | Mastdeur | 1 | 2015-10-01 |  | Mastdeur | Mastdeur | NVT |  | CANADASINGEL | 52.1286 | 6.2503 | 214098 | 460392 |  | Periardstraat | Zutphen | Gemeente Zutphen |  |  | Leesten | CANADASINGEL | [10 empty] | Liander |  |  |  | In bedrijf
2 | 156986 | https://lms.nederlandslicht.nl/qr/report/156986 | 52.1279 | 6.2506 | 214118.1093 | 460318.9625 | Hannanstraat |  | Canadasingel | Leesten | ZUTPHEN | 2016-01-26 | Gemeente Zutphen |  |  |  | Gemeente Zutphen | In bedrijf | Liander |  | Indal 4A |  |  | Nacht | Bemeterd | [6 empty] | 2036-01-26 | 2056-01-26 |  |  |  |  | CANADASINGEL | [26 empty] | PM AL 4,0 CO T60 CM P7043 | 1 | 2016-01-26 |  | PM AL 4,0 CO T60 CM P7043 | 4.00 | CONISCH | ALUMINIUM | 7043 VERKEERSGRIJS | POEDERCOAT | NVT |  | 350400 |  | BDS461 23LED 24W NW 2624LM GRIJS TA DDC | 1 | 2016-01-26 |  | BDS461 23LED 24W NW 2624LM UDG TA | [9 empty] | 175200 |  |  |  | LED | 1 | 2016-01-26 |  | LED |  |  | 30.00 | 100000 | LED |  | LED DRIVER | 1 | 2016-01-26 |  | LEDDRIVER |  |  | 1.00 | 175200 | [5 empty] | Mastdeur | 1 | 2016-01-26 |  | Mastdeur | Mastdeur | NVT |  | CANADASINGEL | 52.1286 | 6.2503 | 214098 | 460392 |  | Periardstraat | Zutphen | Gemeente Zutphen |  |  | Leesten | CANADASINGEL | [10 empty] | Liander |  |  |  | In bedrijf
6 | 156987 | https://lms.nederlandslicht.nl/qr/report/156987 | 52.1278 | 6.2507 | 214130.9577 | 460310.9226 | Hannanstraat |  | Canadasingel | Leesten | ZUTPHEN | 2015-10-01 | Gemeente Zutphen |  |  |  | Gemeente Zutphen | In bedrijf | Liander |  | Indal 4A |  |  | Nacht | Bemeterd | [6 empty] | 2035-10-01 | 2055-10-01 |  |  |  |  | CANADASINGEL | [26 empty] | PM AL 4,0 CO T60 CM P7043 | 1 | 2015-10-01 |  | PM AL 4,0 CO T60 CM P7043 | 4.00 | CONISCH | ALUMINIUM | 7043 VERKEERSGRIJS | POEDERCOAT | NVT |  | 350400 |  | BDS461 23LED 24W NW 2624LM GRIJS TA DDC | 1 | 2015-10-01 |  | BDS461 23LED 24W NW 2624LM UDG TA | [9 empty] | 175200 |  |  |  | LAMP 23LED 24W NW 2624LM | 1 | 2015-10-01 |  | BDS461 23LED 24W NW 2624LM | Philips | 4000K | 24.00 | 100000 | LED |  | LED DRIVER | 1 | 2015-10-01 |  | LEDDRIVER |  |  | 1.00 | 175200 | [5 empty] | Mastdeur | 1 | 2015-10-01 |  | Mastdeur | Mastdeur | NVT |  | CANADASINGEL | 52.1286 | 6.2503 | 214098 | 460392 |  | Periardstraat | Zutphen | Gemeente Zutphen |  |  | Leesten | CANADASINGEL | [10 empty] | Liander |  |  |  | In bedrijf
7 | 156988 | https://lms.nederlandslicht.nl/qr/report/156988 | 52.1277 | 6.2508 | 214133.3167 | 460293.9609 | Hannanstraat |  | Canadasingel | Leesten | ZUTPHEN | 2015-10-01 | Gemeente Zutphen |  |  |  | Gemeente Zutphen | In bedrijf | Liander |  | Indal 4A |  |  | Nacht | Bemeterd | [6 empty] | 2035-10-01 | 2055-10-01 |  |  |  |  | CANADASINGEL | [26 empty] | PM AL 4,0 CO T60 CM P7043 | 1 | 2015-10-01 |  | PM AL 4,0 CO T60 CM P7043 | 4.00 | CONISCH | ALUMINIUM | 7043 VERKEERSGRIJS | POEDERCOAT | NVT |  | 350400 |  | BDS461 23LED 24W NW 2624LM GRIJS TA DDC | 1 | 2015-10-01 |  | BDS461 23LED 24W NW 2624LM UDG TA | [9 empty] | 175200 |  |  |  | LAMP 23LED 24W NW 2624LM | 1 | 2015-10-01 |  | BDS461 23LED 24W NW 2624LM | Philips | 4000K | 24.00 | 100000 | LED |  | LED DRIVER | 1 | 2015-10-01 |  | LEDDRIVER |  |  | 1.00 | 175200 | [5 empty] | Mastdeur | 1 | 2015-10-01 |  | Mastdeur | Mastdeur | NVT |  | CANADASINGEL | 52.1286 | 6.2503 | 214098 | 460392 |  | Periardstraat | Zutphen | Gemeente Zutphen |  |  | Leesten | CANADASINGEL | [10 empty] | Liander |  |  |  | In bedrijf
5 | 156989 | https://lms.nederlandslicht.nl/qr/report/156989 | 52.1277 | 6.2506 | 214121.1873 | 460290.672 | Hannanstraat |  | Canadasingel | Leesten | ZUTPHEN | 2016-01-26 | Gemeente Zutphen |  |  |  | Gemeente Zutphen | In bedrijf | Liander |  | Indal 4A |  |  | Nacht | Bemeterd | [6 empty] | 2036-01-26 | 2056-01-26 |  |  |  |  | CANADASINGEL | [26 empty] | PM AL 4,0 CO T60 CM P7043 | 1 | 2016-01-26 |  | PM AL 4,0 CO T60 CM P7043 | 4.00 | CONISCH | ALUMINIUM | 7043 VERKEERSGRIJS | POEDERCOAT | NVT |  | 350400 |  | BDS461 23LED 24W NW 2624LM GRIJS TA DDC | 1 | 2016-01-26 |  | BDS461 23LED 24W NW 2624LM UDG TA | [9 empty] | 175200 |  |  |  | LED | 1 | 2016-01-26 |  | LED |  |  | 30.00 | 100000 | LED |  | LED DRIVER | 1 | 2016-01-26 |  | LEDDRIVER |  |  | 1.00 | 175200 | [5 empty] | Mastdeur | 1 | 2016-01-26 |  | Mastdeur | Mastdeur | NVT |  | CANADASINGEL | 52.1286 | 6.2503 | 214098 | 460392 |  | Periardstraat | Zutphen | Gemeente Zutphen |  |  | Leesten | CANADASINGEL | [10 empty] | Liander |  |  |  | In bedrijf
3 | 156993 | https://lms.nederlandslicht.nl/qr/report/156993 | 52.1561 | 6.2063 | 211052.4578 | 463414.4804 | Hanzeweg |  | 8.72e+17 | Centrum - De Hoven | ZUTPHEN | 2011-03-01 | Gemeente Zutphen |  |  |  | Gemeente Zutphen | In bedrijf | Liander |  |  |  |  | Nacht | Bemeterd | [6 empty] | 2031-03-01 | 2051-03-01 |  |  |  |  | FIBOR | [26 empty] | LM AL 8,0 CV EU1250/5 T60 CM | 1 | 2011-03-01 |  | LM AL 8,0 CV EU1250/5 T60 CM | 8.00 | CILINDRISCH | ALUMINIUM | NVT | NVT | NVT |  | 350400 |  | FURYO-3 1X SON-T 70W AKZO-900G CON | 1 | 2011-03-01 | [15 empty] | LAMP PH MST SON-T APIA XTRA 70W E27 | 1 | 2021-10-08 | [6 empty] | SON |  | BSN70 | 1 | 2011-03-01 |  | BSN70 |  |  | 7.00 | 175200 | [5 empty] | Mastdeur | 1 | 2011-03-01 |  | Mastdeur | Mastdeur | NVT |  | FIBOR | 52.1563 | 6.2048 | 210951 | 463440 | 5 | Hanzeweg | Zutphen | Gemeente Zutphen |  |  | Centrum - De Hoven | 871687120055929091 |  |  |  |  | 7202 CG | [5 empty] | Liander |  |  |  | In bedrijf
4 | 156994 | https://lms.nederlandslicht.nl/qr/report/156994 | 52.156 | 6.2059 | 211024.9248 | 463407.6992 | Hanzeweg |  | 8.72e+17 | Centrum - De Hoven | ZUTPHEN | 2011-03-01 | Gemeente Zutphen |  |  |  | Gemeente Zutphen | In bedrijf | Liander |  |  |  |  | Nacht | Bemeterd | [6 empty] | 2031-03-01 | 2051-03-01 |  |  |  |  | FIBOR | [26 empty] | LM AL 8,0 CV EU1250/5 T60 CM | 1 | 2011-03-01 |  | LM AL 8,0 CV EU1250/5 T60 CM | 8.00 | CILINDRISCH | ALUMINIUM | NVT | NVT | NVT |  | 350400 |  | FURYO-3 1X SON-T 70W AKZO-900G CON | 1 | 2011-03-01 | [15 empty] | LAMP PH MST SON-T APIA XTRA 70W E27 | 1 | 2021-10-08 | [6 empty] | SON |  | BSN70 | 1 | 2011-03-01 |  | BSN70 |  |  | 7.00 | 175200 | [5 empty] | Mastdeur | 1 | 2011-03-01 |  | Mastdeur | Mastdeur | NVT |  | FIBOR | 52.1563 | 6.2048 | 210951 | 463440 | 5 | Hanzeweg | Zutphen | Gemeente Zutphen |  |  | Centrum - De Hoven | 871687120055929091 |  |  |  |  | 7202 CG | [5 empty] | Liander |  |  |  | In bedrijf
5 | 156995 | https://lms.nederlandslicht.nl/qr/report/156995 | 52.156 | 6.2055 | 210996.0918 | 463408.9005 | Hanzeweg |  | 8.72e+17 | Centrum - De Hoven | ZUTPHEN | 2011-03-01 | Gemeente Zutphen |  |  |  | Gemeente Zutphen | In bedrijf | Liander |  |  |  |  | Nacht | Bemeterd | [6 empty] | 2031-03-01 | 2051-03-01 |  |  |  |  | FIBOR | [26 empty] | LM AL 8,0 CV EU1250/5 T60 CM | 1 | 2011-03-01 |  | LM AL 8,0 CV EU1250/5 T60 CM | 8.00 | CILINDRISCH | ALUMINIUM | NVT | NVT | NVT |  | 350400 |  | FURYO-3 1X SON-T 70W AKZO-900G CON | 1 | 2011-03-01 | [15 empty] | LAMP PH MST SON-T APIA XTRA 70W E27 | 1 | 2021-10-08 | [6 empty] | SON |  | BSN70 | 1 | 2011-03-01 |  | BSN70 |  |  | 7.00 | 175200 | [5 empty] | Mastdeur | 1 | 2011-03-01 |  | Mastdeur | Mastdeur | NVT |  | FIBOR | 52.1563 | 6.2048 | 210951 | 463440 | 5 | Hanzeweg | Zutphen | Gemeente Zutphen |  |  | Centrum - De Hoven | 871687120055929091 |  |  |  |  | 7202 CG | [5 empty] | Liander |  |  |  | In bedrijf
6 | 156996 | https://lms.nederlandslicht.nl/qr/report/156996 | 52.1561 | 6.2051 | 210967.8878 | 463417.998 | Hanzeweg |  | 8.72e+17 | Centrum - De Hoven | ZUTPHEN | 2011-03-01 | Gemeente Zutphen |  |  |  | Gemeente Zutphen | In bedrijf | Liander |  |  |  |  | Nacht | Bemeterd | [6 empty] | 2031-03-01 | 2051-03-01 |  |  |  |  | FIBOR | [26 empty] | LM AL 8,0 CV EU1250/5 T60 CM | 1 | 2011-03-01 |  | LM AL 8,0 CV EU1250/5 T60 CM | 8.00 | CILINDRISCH | ALUMINIUM | NVT | NVT | NVT |  | 350400 |  | FURYO-3 1X SON-T 70W AKZO-900G CON | 1 | 2011-03-01 | [15 empty] | LAMP PH MST SON-T PIA PLUS 70W E27 | 1 | 2023-10-24 |  | 70W SON-T PLUS |  |  | 70.00 | 16000 | SON |  | BSN70 | 1 | 2011-03-01 |  | BSN70 |  |  | 7.00 | 175200 | [5 empty] | Mastdeur | 1 | 2011-03-01 |  | Mastdeur | Mastdeur | NVT |  | FIBOR | 52.1563 | 6.2048 | 210951 | 463440 | 5 | Hanzeweg | Zutphen | Gemeente Zutphen |  |  | Centrum - De Hoven | 871687120055929091 |  |  |  |  | 7202 CG | [5 empty] | Liander |  |  |  | In bedrijf
7 | 156997 | https://lms.nederlandslicht.nl/qr/report/156997 | 52.156 | 6.2046 | 210935.0818 | 463411.0243 | Hanzeweg |  | 8.72e+17 | Centrum - De Hoven | ZUTPHEN | 2011-03-01 | Gemeente Zutphen |  |  |  | Gemeente Zutphen | In bedrijf | Liander |  |  |  |  | Nacht | Bemeterd | [6 empty] | 2031-03-01 | 2051-03-01 |  |  |  |  | FIBOR | [26 empty] | LM AL 8,0 CV EU1250/5 T60 CM | 1 | 2011-03-01 |  | LM AL 8,0 CV EU1250/5 T60 CM | 8.00 | CILINDRISCH | ALUMINIUM | NVT | NVT | NVT |  | 350400 |  | FURYO-3 1X SON-T 70W AKZO-900G CON | 1 | 2011-03-01 | [15 empty] | LAMP PH MST SON-T APIA XTRA 70W E27 | 1 | 2021-10-08 | [6 empty] | SON |  | BSN70 | 1 | 2011-03-01 |  | BSN70 |  |  | 7.00 | 175200 | [5 empty] | Mastdeur | 1 | 2011-03-01 |  | Mastdeur | Mastdeur | NVT |  | FIBOR | 52.1563 | 6.2048 | 210951 | 463440 | 5 | Hanzeweg | Zutphen | Gemeente Zutphen |  |  | Centrum - De Hoven | 871687120055929091 |  |  |  |  | 7202 CG | [5 empty] | Liander |  |  |  | In bedrijf
8 | 156998 | https://lms.nederlandslicht.nl/qr/report/156998 | 52.1561 | 6.204 | 210892.1408 | 463412.8994 | Hanzeweg |  | 8.72e+17 | Centrum - De Hoven | ZUTPHEN | 2011-03-01 | Gemeente Zutphen |  |  |  | Gemeente Zutphen | In bedrijf | Liander |  |  |  |  | Nacht | Bemeterd | [6 empty] | 2031-03-01 | 2051-03-01 |  |  |  |  | FIBOR | [26 empty] | LM AL 8,0 CV EU1250/5 T60 CM | 1 | 2011-03-01 |  | LM AL 8,0 CV EU1250/5 T60 CM | 8.00 | CILINDRISCH | ALUMINIUM | NVT | NVT | NVT |  | 350400 |  | FURYO-3 1X SON-T 70W AKZO-900G CON | 1 | 2011-03-01 | [15 empty] | LAMP PH MST SON-T APIA XTRA 70W E27 | 1 | 2021-10-08 | [6 empty] | SON |  | BSN70 | 1 | 2011-03-01 |  | BSN70 |  |  | 7.00 | 175200 | [5 empty] | Mastdeur | 1 | 2011-03-01 |  | Mastdeur | Mastdeur | NVT |  | FIBOR | 52.1563 | 6.2048 | 210951 | 463440 | 5 | Hanzeweg | Zutphen | Gemeente Zutphen |  |  | Centrum - De Hoven | 871687120055929091 |  |  |  |  | 7202 CG | [5 empty] | Liander |  |  |  | In bedrijf
9 | 156999 | https://lms.nederlandslicht.nl/qr/report/156999 | 52.1561 | 6.2034 | 210851.8788 | 463414.5481 | Hanzeweg |  | 8.72e+17 | Centrum - De Hoven | ZUTPHEN | 2011-03-01 | Gemeente Zutphen |  |  |  | Gemeente Zutphen | In bedrijf | Liander |  |  |  |  | Nacht | Bemeterd | [6 empty] | 2031-03-01 | 2051-03-01 |  |  |  |  | FIBOR | [26 empty] | LM AL 8,0 CV EU1250/5 T60 CM | 1 | 2011-03-01 |  | LM AL 8,0 CV EU1250/5 T60 CM | 8.00 | CILINDRISCH | ALUMINIUM | NVT | NVT | NVT |  | 350400 |  | FURYO-3 1X SON-T 70W AKZO-900G CON | 1 | 2011-03-01 | [15 empty] | LAMP PH MST SON-T APIA XTRA 70W E27 | 1 | 2021-10-08 | [6 empty] | SON |  | BSN70 | 1 | 2011-03-01 |  | BSN70 |  |  | 7.00 | 175200 | [5 empty] | Mastdeur | 1 | 2011-03-01 |  | Mastdeur | Mastdeur | NVT |  | FIBOR | 52.1563 | 6.2048 | 210951 | 463440 | 5 | Hanzeweg | Zutphen | Gemeente Zutphen |  |  | Centrum - De Hoven | 871687120055929091 |  |  |  |  | 7202 CG | [5 empty] | Liander |  |  |  | In bedrijf
10 | 157000 | https://lms.nederlandslicht.nl/qr/report/157000 | 52.1562 | 6.2029 | 210818.4908 | 463423.4056 | Hanzeweg |  | 8.72e+17 | Centrum - De Hoven | ZUTPHEN | 2011-03-01 | Gemeente Zutphen |  |  |  | Gemeente Zutphen | In bedrijf | Liander |  |  |  |  | Nacht | Bemeterd | [6 empty] | 2031-03-01 | 2051-03-01 |  |  |  |  | FIBOR | [26 empty] | LM AL 8,0 CV EU1250/5 T60 CM | 1 | 2011-03-01 |  | LM AL 8,0 CV EU1250/5 T60 CM | 8.00 | CILINDRISCH | ALUMINIUM | NVT | NVT | NVT |  | 350400 |  | FURYO-3 1X SON-T 70W AKZO-900G CON | 1 | 2011-03-01 | [15 empty] | LAMP PH MST SON-T APIA XTRA 70W E27 | 1 | 2021-10-08 | [6 empty] | SON |  | BSN70 | 1 | 2011-03-01 |  | BSN70 |  |  | 7.00 | 175200 | [5 empty] | Mastdeur | 1 | 2011-03-01 |  | Mastdeur | Mastdeur | NVT |  | FIBOR | 52.1563 | 6.2048 | 210951 | 463440 | 5 | Hanzeweg | Zutphen | Gemeente Zutphen |  |  | Centrum - De Hoven | 871687120055929091 |  |  |  |  | 7202 CG | [5 empty] | Liander |  |  |  | In bedrijf
11 | 157001 | https://lms.nederlandslicht.nl/qr/report/157001 | 52.1562 | 6.2024 | 210787.4658 | 463424.5267 | Hanzeweg |  | 8.72e+17 | Centrum - De Hoven | ZUTPHEN | 2011-03-01 | Gemeente Zutphen |  |  |  | Gemeente Zutphen | In bedrijf | Liander |  |  |  |  | Nacht | Bemeterd | [6 empty] | 2031-03-01 | 2051-03-01 |  |  |  |  | FIBOR | [26 empty] | LM AL 8,0 CV EU1250/5 T60 CM | 1 | 2011-03-01 |  | LM AL 8,0 CV EU1250/5 T60 CM | 8.00 | CILINDRISCH | ALUMINIUM | NVT | NVT | NVT |  | 350400 |  | FURYO-3 1X SON-T 70W AKZO-900G CON | 1 | 2011-03-01 | [15 empty] | LAMP PH MST SON-T APIA XTRA 70W E27 | 1 | 2021-10-08 | [6 empty] | SON |  | BSN70 | 1 | 2011-03-01 |  | BSN70 |  |  | 7.00 | 175200 | [5 empty] | Mastdeur | 1 | 2011-03-01 |  | Mastdeur | Mastdeur | NVT |  | FIBOR | 52.1563 | 6.2048 | 210951 | 463440 | 5 | Hanzeweg | Zutphen | Gemeente Zutphen |  |  | Centrum - De Hoven | 871687120055929091 |  |  |  |  | 7202 CG | [5 empty] | Liander |  |  |  | In bedrijf
12 | 157002 | https://lms.nederlandslicht.nl/qr/report/157002 | 52.1562 | 6.202 | 210755.0638 | 463425.7504 | Hanzeweg |  | 8.72e+17 | Centrum - De Hoven | ZUTPHEN | 2011-03-01 | Gemeente Zutphen |  |  |  | Gemeente Zutphen | In bedrijf | Liander |  |  |  |  | Nacht | Bemeterd | [6 empty] | 2031-03-01 | 2051-03-01 |  |  |  |  | FIBOR | [26 empty] | LM AL 8,0 CV EU1250/5 T60 CM | 1 | 2011-03-01 |  | LM AL 8,0 CV EU1250/5 T60 CM | 8.00 | CILINDRISCH | ALUMINIUM | NVT | NVT | NVT |  | 350400 |  | FURYO-3 1X SON-T 70W AKZO-900G CON | 1 | 2011-03-01 | [15 empty] | LAMP PH MST SON-T APIA XTRA 70W E27 | 1 | 2021-10-08 | [6 empty] | SON |  | BSN70 | 1 | 2011-03-01 |  | BSN70 |  |  | 7.00 | 175200 | [5 empty] | Mastdeur | 1 | 2011-03-01 |  | Mastdeur | Mastdeur | NVT |  | FIBOR | 52.1563 | 6.2048 | 210951 | 463440 | 5 | Hanzeweg | Zutphen | Gemeente Zutphen |  |  | Centrum - De Hoven | 871687120055929091 |  |  |  |  | 7202 CG | [5 empty] | Liander |  |  |  | In bedrijf
3 | 157003 | https://lms.nederlandslicht.nl/qr/report/157003 | 52.1284 | 6.1954 | 210342.3048 | 460329.5742 | Harenbergweg |  | 8.72e+17 | Zuidwijken | ZUTPHEN | 1980-01-01 | Gemeente Zutphen |  |  |  | Gemeente Zutphen | In bedrijf | Liander |  | Indal 4A | 2017-04-26 | Borden bevestigd | Nacht | Bemeterd |  | 6 | 6 |  |  |  | 2036-09-05 | 2023-04-26 |  |  |  |  | WAARDEN MIDDEN | [21 empty] | Openbare verlichting |  |  |  |  | LM AL 8,0 CO EU750/5 T60 CP | 1 | 1980-01-01 |  | LM AL 8,0 CO EU750/5 T60 TP | 8.00 | CONISCH | ALUMINIUM | NVT | NVT | NVT |  | 350400 |  | Teceo-1 5118 24 leds 350mA WW | 1 | 2016-09-05 |  | Teceo-1 5118 24 leds 350mA WW | Schreder |  | 5118 |  |  | AKZO 150 | 24 |  | 3600.00 | 175200 |  |  |  | 5118 24LED WW 350mA | 1 | 2016-09-05 |  | TECEO-1 5118 24LED WW 350mA | Schreder | 3000K | 30.00 | 100000 | LED |  | LED DRIVER | 1 | 2016-09-05 |  | LEDDRIVER |  |  | 1.00 | 175200 | [5 empty] | Mastdeur | 1 | 1980-01-01 |  | Mastdeur | Mastdeur | NVT |  | WAARDEN MIDDEN | 52.1273 | 6.1919 | 210101 | 460207 | 71 | De Waarden | Zutphen | Gemeente Zutphen |  |  | Zuidwijken | 871687120055929527 |  |  |  |  | 7206 GB | [5 empty] | Liander |  |  |  | In bedrijf
4 | 157004 | https://lms.nederlandslicht.nl/qr/report/157004 | 52.1282 | 6.1954 | 210337.8018 | 460311.4495 | Harenbergweg |  | 8.72e+17 | Zuidwijken | ZUTPHEN | 1980-01-01 | Gemeente Zutphen |  |  |  | Gemeente Zutphen | In bedrijf | Liander |  | Indal 4A | 2017-04-26 |  | Nacht | Bemeterd |  | 6 | 6 |  |  |  | 2036-09-05 | 2023-04-26 |  |  |  |  | WAARDEN MIDDEN | [21 empty] | Openbare verlichting |  |  |  |  | LM AL 8,0 CO EU750/5 T60 CP | 1 | 1980-01-01 |  | LM AL 8,0 CO EU750/5 T60 TP | 8.00 | CONISCH | ALUMINIUM | NVT | NVT | NVT |  | 350400 |  | Teceo-1 5118 24 leds 350mA WW | 1 | 2016-09-05 |  | Teceo-1 5118 24 leds 350mA WW | Schreder |  | 5118 |  |  | AKZO 150 | 24 |  | 3600.00 | 175200 |  |  |  | 5118 24LED WW 350mA | 1 | 2016-09-05 |  | TECEO-1 5118 24LED WW 350mA | Schreder | 3000K | 30.00 | 100000 | LED |  | LED DRIVER | 1 | 2016-09-05 |  | LEDDRIVER |  |  | 1.00 | 175200 | [5 empty] | Mastdeur | 1 | 1980-01-01 |  | Mastdeur | Mastdeur | NVT |  | WAARDEN MIDDEN | 52.1273 | 6.1919 | 210101 | 460207 | 71 | De Waarden | Zutphen | Gemeente Zutphen |  |  | Zuidwijken | 871687120055929527 |  |  |  |  | 7206 GB | [5 empty] | Liander |  |  |  | In bedrijf
5 | 157005 | https://lms.nederlandslicht.nl/qr/report/157005 | 52.1283 | 6.1952 | 210325.4938 | 460315.7966 | Harenbergweg |  | 8.72e+17 | Zuidwijken | ZUTPHEN | 2018-01-10 | Gemeente Zutphen |  |  |  | Gemeente Zutphen | In bedrijf | Liander |  | Indal 4A |  |  | Nacht | Bemeterd | [6 empty] | 2036-09-05 | 2058-01-10 |  |  |  |  | WAARDEN MIDDEN | [26 empty] | LM AL 8,0 CO EU750/5 T60 CP | 1 | 2018-01-10 |  | LM AL 8,0 CO EU750/5 T60 TP | 8.00 | CONISCH | ALUMINIUM | NVT | NVT | NVT |  | 350400 |  | Teceo-1 5118 24 leds 350mA WW | 1 | 2016-09-05 |  | Teceo-1 5118 24 leds 350mA WW | Schreder |  | 5118 |  |  | AKZO 150 | 24 |  | 3600.00 | 175200 |  |  |  | 5118 24LED WW 350mA | 1 | 2016-09-05 |  | TECEO-1 5118 24LED WW 350mA | Schreder | 3000K | 30.00 | 100000 | LED |  | LED DRIVER | 1 | 2016-09-05 |  | LEDDRIVER |  |  | 1.00 | 175200 | [5 empty] | Mastdeur | 1 | 2018-01-10 |  | Mastdeur | Mastdeur | NVT |  | WAARDEN MIDDEN | 52.1273 | 6.1919 | 210101 | 460207 | 71 | De Waarden | Zutphen | Gemeente Zutphen |  |  | Zuidwijken | 871687120055929527 |  |  |  |  | 7206 GB | [5 empty] | Liander |  |  |  | In bedrijf
6 | 157006 | https://lms.nederlandslicht.nl/qr/report/157006 | 52.1281 | 6.1952 | 210326.1148 | 460296.0777 | Harenbergweg |  | 8.72e+17 | Zuidwijken | ZUTPHEN | 1980-01-01 | Gemeente Zutphen |  |  |  | Gemeente Zutphen | In bedrijf | Liander |  | Indal 4A | 2017-04-26 | Bord bevestigd | Nacht | Bemeterd |  | 6 | 6 |  |  |  | 2036-09-05 | 2023-04-26 |  |  |  |  | WAARDEN MIDDEN |  | 1 | [24 empty] | LM AL 8,0 CO EU750/5 T60 CP | 1 | 1980-01-01 |  | LM AL 8,0 CO EU750/5 T60 TP | 8.00 | CONISCH | ALUMINIUM | NVT | NVT | NVT |  | 350400 |  | Teceo-1 5118 24 leds 350mA WW | 1 | 2016-09-05 |  | Teceo-1 5118 24 leds 350mA WW | Schreder |  | 5118 |  |  | AKZO 150 | 24 |  | 3600.00 | 175200 |  |  |  | 5118 24LED WW 350mA | 1 | 2016-09-05 |  | TECEO-1 5118 24LED WW 350mA | Schreder | 3000K | 30.00 | 100000 | LED |  | LED DRIVER | 1 | 2016-09-05 |  | LEDDRIVER |  |  | 1.00 | 175200 | [5 empty] | Mastdeur | 1 | 1980-01-01 |  | Mastdeur | Mastdeur | NVT |  | WAARDEN MIDDEN | 52.1273 | 6.1919 | 210101 | 460207 | 71 | De Waarden | Zutphen | Gemeente Zutphen |  |  | Zuidwijken | 871687120055929527 |  |  |  |  | 7206 GB | [5 empty] | Liander |  |  |  | In bedrijf
7 | 157007 | https://lms.nederlandslicht.nl/qr/report/157007 | 52.1282 | 6.195 | 210311.2338 | 460305.4622 | Harenbergweg |  | 8.72e+17 | Zuidwijken | ZUTPHEN | 1980-01-01 | Gemeente Zutphen |  |  |  | Gemeente Zutphen | In bedrijf | Liander |  | Indal 4A | 2017-04-26 |  | Nacht | Bemeterd |  | 6 | 6 |  |  |  | 2036-09-05 | 2023-04-26 |  |  |  |  | WAARDEN MIDDEN | [21 empty] | Openbare verlichting |  |  |  |  | LM AL 8,0 CO EU750/5 T60 CP | 1 | 1980-01-01 |  | LM AL 8,0 CO EU750/5 T60 TP | 8.00 | CONISCH | ALUMINIUM | NVT | NVT | NVT |  | 350400 |  | Teceo-1 5118 24 leds 350mA WW | 1 | 2016-09-05 |  | Teceo-1 5118 24 leds 350mA WW | Schreder |  | 5118 |  |  | AKZO 150 | 24 |  | 3600.00 | 175200 |  |  |  | 5118 24LED WW 350mA | 1 | 2016-09-05 |  | TECEO-1 5118 24LED WW 350mA | Schreder | 3000K | 30.00 | 100000 | LED |  | LED DRIVER | 1 | 2016-09-05 |  | LEDDRIVER |  |  | 1.00 | 175200 | [5 empty] | Mastdeur | 1 | 1980-01-01 |  | Mastdeur | Mastdeur | NVT |  | WAARDEN MIDDEN | 52.1273 | 6.1919 | 210101 | 460207 | 71 | De Waarden | Zutphen | Gemeente Zutphen |  |  | Zuidwijken | 871687120055929527 |  |  |  |  | 7206 GB | [5 empty] | Liander |  |  |  | In bedrijf
8 | 157008 | https://lms.nederlandslicht.nl/qr/report/157008 | 52.1281 | 6.1948 | 210300.7228 | 460292.5203 | Harenbergweg |  | 8.72e+17 | Zuidwijken | ZUTPHEN | 2017-09-26 | Gemeente Zutphen |  |  |  | Gemeente Zutphen | In bedrijf | Liander |  | Indal 4A | 2017-04-26 | Bord bevestigd | Nacht | Bemeterd |  | 6 | 6 |  |  |  | 2036-09-05 | 2042-01-01 |  |  |  |  | WAARDEN MIDDEN |  | 1 | [24 empty] | LM AL 8,0 CV EU750/5 T60 CM | 1 | 2002-01-01 |  | LM AL 8,0 CV EU750/5 T60 CM | 8.00 | CILINDRISCH | ALUMINIUM | NVT | NVT | NVT |  | 350400 |  | Teceo-1 5118 24 leds 350mA WW | 1 | 2016-09-05 |  | Teceo-1 5118 24 leds 350mA WW | Schreder |  | 5118 |  |  | AKZO 150 | 24 |  | 3600.00 | 175200 |  |  |  | 5118 24LED WW 350mA | 1 | 2016-09-05 |  | TECEO-1 5118 24LED WW 350mA | Schreder | 3000K | 30.00 | 100000 | LED |  | LED DRIVER | 1 | 2016-09-05 |  | LEDDRIVER |  |  | 1.00 | 175200 | [5 empty] | Mastdeur | 1 | 2002-01-01 |  | Mastdeur | Mastdeur | NVT |  | WAARDEN MIDDEN | 52.1273 | 6.1919 | 210101 | 460207 | 71 | De Waarden | Zutphen | Gemeente Zutphen |  |  | Zuidwijken | 871687120055929527 |  |  |  |  | 7206 GB | [5 empty] | Liander |  |  |  | In bedrijf
9 | 157009 | https://lms.nederlandslicht.nl/qr/report/157009 | 52.128 | 6.1949 | 210305.3648 | 460279.4301 | Harenbergweg |  | 8.72e+17 | Zuidwijken | ZUTPHEN | 1980-01-01 | Gemeente Zutphen |  |  |  | Gemeente Zutphen | In bedrijf | Liander |  | Indal 4A | 2017-04-26 | Bord bevestigd | Nacht | Bemeterd |  | 6 | 6 |  |  |  | 2036-09-05 | 2023-04-26 |  |  |  |  | WAARDEN MIDDEN |  | 1 | [19 empty] | Openbare verlichting |  |  |  |  | LM AL 8,0 CO EU750/5 T60 CP | 1 | 1980-01-01 |  | LM AL 8,0 CO EU750/5 T60 TP | 8.00 | CONISCH | ALUMINIUM | NVT | NVT | NVT |  | 350400 |  | Teceo-1 5118 24 leds 350mA WW | 1 | 2016-09-05 |  | Teceo-1 5118 24 leds 350mA WW | Schreder |  | 5118 |  |  | AKZO 150 | 24 |  | 3600.00 | 175200 |  |  |  | 5118 24LED WW 350mA | 1 | 2016-09-05 |  | TECEO-1 5118 24LED WW 350mA | Schreder | 3000K | 30.00 | 100000 | LED |  | LED DRIVER | 1 | 2016-09-05 |  | LEDDRIVER |  |  | 1.00 | 175200 | [5 empty] | Mastdeur | 1 | 1980-01-01 |  | Mastdeur | Mastdeur | NVT |  | WAARDEN MIDDEN | 52.1273 | 6.1919 | 210101 | 460207 | 71 | De Waarden | Zutphen | Gemeente Zutphen |  |  | Zuidwijken | 871687120055929527 |  |  |  |  | 7206 GB | [5 empty] | Liander |  |  |  | In bedrijf
10 | 157010 | https://lms.nederlandslicht.nl/qr/report/157010 | 52.1277 | 6.1945 | 210280.8478 | 460252.0877 | Harenbergweg |  | 8.72e+17 | Zuidwijken | ZUTPHEN | 1991-11-01 | Gemeente Zutphen |  |  |  | Gemeente Zutphen | In bedrijf | Liander |  | Indal 4A |  |  | Nacht | Bemeterd | [6 empty] | 2036-09-05 | 2031-11-01 |  |  |  |  | WAARDEN MIDDEN | [26 empty] | LM AL 8,0 CV EU1400/8 T60 CM | 1 | 1991-11-01 |  | LM AL 8,0 CV EU1400/8 T60 CM | 8.00 | CILINDRISCH | ALUMINIUM | NVT | NVT | NVT |  | 350400 |  | Teceo-1 5118 24 leds 350mA WW | 1 | 2016-09-05 |  | Teceo-1 5118 24 leds 350mA WW | Schreder |  | 5118 |  |  | AKZO 150 | 24 |  | 3600.00 | 175200 |  |  |  | 5118 24LED WW 350mA | 1 | 2016-09-05 |  | TECEO-1 5118 24LED WW 350mA | Schreder | 3000K | 30.00 | 100000 | LED |  | LED DRIVER | 1 | 2016-09-05 |  | LEDDRIVER |  |  | 1.00 | 175200 | [5 empty] | Mastdeur | 1 | 1991-11-01 |  | Mastdeur | Mastdeur | NVT |  | WAARDEN MIDDEN | 52.1273 | 6.1919 | 210101 | 460207 | 71 | De Waarden | Zutphen | Gemeente Zutphen |  |  | Zuidwijken | 871687120055929527 |  |  |  |  | 7206 GB | [5 empty] | Liander |  |  |  | In bedrijf
11 | 157011 | https://lms.nederlandslicht.nl/qr/report/157011 | 52.1275 | 6.1944 | 210275.3798 | 460228.2364 | Harenbergweg |  | 8.72e+17 | Zuidwijken | ZUTPHEN | 2018-01-10 | Gemeente Zutphen |  |  |  | Gemeente Zutphen | In bedrijf | Liander |  | Indal 4A |  |  | Nacht | Bemeterd | [6 empty] | 2036-09-05 | 2061-06-15 |  |  |  |  | WAARDEN MIDDEN | [26 empty] | LM AL 8,0 CV EU1350/5 T60 CM | 1 | 2021-06-15 |  | LM AL 8,0 CV EU1250/5 T60 CM | 8.00 | CILINDRISCH | ALUMINIUM | NVT | NVT | NVT |  | 350400 |  | Teceo-1 5118 24 leds 350mA WW | 1 | 2016-09-05 |  | Teceo-1 5118 24 leds 350mA WW | Schreder |  | 5118 |  |  | AKZO 150 | 24 |  | 3600.00 | 175200 |  |  |  | 5118 24LED WW 350mA | 1 | 2016-09-05 |  | TECEO-1 5118 24LED WW 350mA | Schreder | 3000K | 30.00 | 100000 | LED |  | LED DRIVER | 1 | 2016-09-05 |  | LEDDRIVER |  |  | 1.00 | 175200 | [5 empty] | Mastdeur | 1 | 2021-06-15 |  | Mastdeur | Mastdeur | NVT |  | WAARDEN MIDDEN | 52.1273 | 6.1919 | 210101 | 460207 | 71 | De Waarden | Zutphen | Gemeente Zutphen |  |  | Zuidwijken | 871687120055929527 |  |  |  |  | 7206 GB | [5 empty] | Liander |  |  |  | In bedrijf
12 | 157012 | https://lms.nederlandslicht.nl/qr/report/157012 | 52.1273 | 6.1943 | 210268.0128 | 460205.8273 | Harenbergweg |  | 8.72e+17 | Zuidwijken | ZUTPHEN | 1994-05-01 | Gemeente Zutphen |  |  |  | Gemeente Zutphen | In bedrijf | Liander |  | Indal 4A |  |  | Nacht | Bemeterd | [6 empty] | 2036-09-05 | 2034-05-01 |  |  |  |  | WAARDEN MIDDEN | [26 empty] | LM AL 8,0 CV EU1400/8 T60 CM | 1 | 1994-05-01 |  | LM AL 8,0 CV EU1400/8 T60 CM | 8.00 | CILINDRISCH | ALUMINIUM | NVT | NVT | NVT |  | 350400 |  | Teceo-1 5118 24 leds 350mA WW | 1 | 2016-09-05 |  | Teceo-1 5118 24 leds 350mA WW | Schreder |  | 5118 |  |  | AKZO 150 | 24 |  | 3600.00 | 175200 |  |  |  | 5118 24LED WW 350mA | 1 | 2016-09-05 |  | TECEO-1 5118 24LED WW 350mA | Schreder | 3000K | 30.00 | 100000 | LED |  | LED DRIVER | 1 | 2016-09-05 |  | LEDDRIVER |  |  | 1.00 | 175200 | [5 empty] | Mastdeur | 1 | 1994-05-01 |  | Mastdeur | Mastdeur | NVT |  | WAARDEN MIDDEN | 52.1273 | 6.1919 | 210101 | 460207 | 71 | De Waarden | Zutphen | Gemeente Zutphen |  |  | Zuidwijken | 871687120055929527 |  |  |  |  | 7206 GB | [5 empty] | Liander |  |  |  | In bedrijf
13 | 157013 | https://lms.nederlandslicht.nl/qr/report/157013 | 52.1271 | 6.1942 | 210258.9748 | 460185.1776 | Harenbergweg |  | 8.72e+17 | Zuidwijken | ZUTPHEN | 1980-01-01 | Gemeente Zutphen |  |  |  | Gemeente Zutphen | In bedrijf | Liander |  | Indal 4A | 2017-04-26 |  | Nacht | Bemeterd |  | 6 | 6 |  |  |  | 2036-09-05 | 2023-04-26 |  |  |  |  | WAARDEN MIDDEN | [21 empty] | Openbare verlichting |  |  |  |  | LM AL 8,0 CO EU750/5 T60 CP | 1 | 1980-01-01 |  | LM AL 8,0 CO EU750/5 T60 TP | 8.00 | CONISCH | ALUMINIUM | NVT | NVT | NVT |  | 350400 |  | Teceo-1 5118 24 leds 350mA WW | 1 | 2016-09-05 |  | Teceo-1 5118 24 leds 350mA WW | Schreder |  | 5118 |  |  | AKZO 150 | 24 |  | 3600.00 | 175200 |  |  |  | 5118 24LED WW 350mA | 1 | 2016-09-05 |  | TECEO-1 5118 24LED WW 350mA | Schreder | 3000K | 30.00 | 100000 | LED |  | LED DRIVER | 1 | 2016-09-05 |  | LEDDRIVER |  |  | 1.00 | 175200 | [5 empty] | Mastdeur | 1 | 1980-01-01 |  | Mastdeur | Mastdeur | NVT |  | WAARDEN MIDDEN | 52.1273 | 6.1919 | 210101 | 460207 | 71 | De Waarden | Zutphen | Gemeente Zutphen |  |  | Zuidwijken | 871687120055929527 |  |  |  |  | 7206 GB | [5 empty] | Liander |  |  |  | In bedrijf
14 | 157014 | https://lms.nederlandslicht.nl/qr/report/157014 | 52.1269 | 6.194 | 210248.9458 | 460163.471 | Harenbergweg |  | 8.72e+17 | Zuidwijken | ZUTPHEN | 1980-01-01 | Gemeente Zutphen |  |  |  | Gemeente Zutphen | In bedrijf | Liander |  | Indal 4A | 2017-04-26 |  | Nacht | Bemeterd |  | 6 | 6 |  |  |  | 2036-09-05 | 2023-04-26 |  |  |  |  | WAARDEN MIDDEN | [21 empty] | Openbare verlichting |  |  |  |  | LM AL 8,0 CO EU750/5 T60 CP | 1 | 1980-01-01 |  | LM AL 8,0 CO EU750/5 T60 TP | 8.00 | CONISCH | ALUMINIUM | NVT | NVT | NVT |  | 350400 |  | Teceo-1 5118 24 leds 350mA WW | 1 | 2016-09-05 |  | Teceo-1 5118 24 leds 350mA WW | Schreder |  | 5118 |  |  | AKZO 150 | 24 |  | 3600.00 | 175200 |  |  |  | 5118 24LED WW 350mA | 1 | 2016-09-05 |  | TECEO-1 5118 24LED WW 350mA | Schreder | 3000K | 30.00 | 100000 | LED |  | LED DRIVER | 1 | 2016-09-05 |  | LEDDRIVER |  |  | 1.00 | 175200 | [5 empty] | Mastdeur | 1 | 1980-01-01 |  | Mastdeur | Mastdeur | NVT |  | WAARDEN MIDDEN | 52.1273 | 6.1919 | 210101 | 460207 | 71 | De Waarden | Zutphen | Gemeente Zutphen |  |  | Zuidwijken | 871687120055929527 |  |  |  |  | 7206 GB | [5 empty] | Liander |  |  |  | In bedrijf
15 | 157015 | https://lms.nederlandslicht.nl/qr/report/157015 | 52.1267 | 6.1939 | 210238.4648 | 460141.1163 | Harenbergweg |  | 8.72e+17 | Zuidwijken | ZUTPHEN | 1980-01-01 | Gemeente Zutphen |  |  |  | Gemeente Zutphen | In bedrijf | Liander |  | Indal 4A | 2017-04-26 |  | Nacht | Bemeterd |  | 6 | 6 |  |  |  | 2036-09-05 | 2023-04-26 |  |  |  |  | WAARDEN MIDDEN | [21 empty] | Openbare verlichting |  |  |  |  | LM AL 8,0 CO EU750/5 T60 CP | 1 | 1980-01-01 |  | LM AL 8,0 CO EU750/5 T60 TP | 8.00 | CONISCH | ALUMINIUM | NVT | NVT | NVT |  | 350400 |  | Teceo-1 5118 24 leds 350mA WW | 1 | 2016-09-05 |  | Teceo-1 5118 24 leds 350mA WW | Schreder |  | 5118 |  |  | AKZO 150 | 24 |  | 3600.00 | 175200 |  |  |  | 5118 24LED WW 350mA | 1 | 2016-09-05 |  | TECEO-1 5118 24LED WW 350mA | Schreder | 3000K | 30.00 | 100000 | LED |  | LED DRIVER | 1 | 2016-09-05 |  | LEDDRIVER |  |  | 1.00 | 175200 | [5 empty] | Mastdeur | 1 | 1980-01-01 |  | Mastdeur | Mastdeur | NVT |  | WAARDEN MIDDEN | 52.1273 | 6.1919 | 210101 | 460207 | 71 | De Waarden | Zutphen | Gemeente Zutphen |  |  | Zuidwijken | 871687120055929527 |  |  |  |  | 7206 GB | [5 empty] | Liander |  |  |  | In bedrijf
16 | 157016 | https://lms.nederlandslicht.nl/qr/report/157016 | 52.1266 | 6.1937 | 210229.3948 | 460122.685 | Harenbergweg |  | 8.72e+17 | Zuidwijken | ZUTPHEN | 1980-01-01 | Gemeente Zutphen |  |  |  | Gemeente Zutphen | In bedrijf | Liander |  | Indal 4A | 2017-04-26 |  | Nacht | Bemeterd |  | 6 | 6 |  |  |  | 2036-09-05 | 2023-04-26 |  |  |  |  | WAARDEN MIDDEN | [21 empty] | Openbare verlichting |  |  |  |  | LM AL 8,0 CO EU750/5 T60 CP | 1 | 1980-01-01 |  | LM AL 8,0 CO EU750/5 T60 TP | 8.00 | CONISCH | ALUMINIUM | NVT | NVT | NVT |  | 350400 |  | Teceo-1 5118 24 leds 350mA WW | 1 | 2016-09-05 |  | Teceo-1 5118 24 leds 350mA WW | Schreder |  | 5118 |  |  | AKZO 150 | 24 |  | 3600.00 | 175200 |  |  |  | 5118 24LED WW 350mA | 1 | 2016-09-05 |  | TECEO-1 5118 24LED WW 350mA | Schreder | 3000K | 30.00 | 100000 | LED |  | LED DRIVER | 1 | 2016-09-05 |  | LEDDRIVER |  |  | 1.00 | 175200 | [5 empty] | Mastdeur | 1 | 1980-01-01 |  | Mastdeur | Mastdeur | NVT |  | WAARDEN MIDDEN | 52.1273 | 6.1919 | 210101 | 460207 | 71 | De Waarden | Zutphen | Gemeente Zutphen |  |  | Zuidwijken | 871687120055929527 |  |  |  |  | 7206 GB | [5 empty] | Liander |  |  |  | In bedrijf
17 | 157017 | https://lms.nederlandslicht.nl/qr/report/157017 | 52.1263 | 6.1935 | 210215.8128 | 460093.6976 | Harenbergweg |  | 8.72e+17 | Zuidwijken | ZUTPHEN | 1980-01-01 | Gemeente Zutphen |  |  |  | Gemeente Zutphen | In bedrijf | Liander |  | Indal 4A | 2017-04-26 | Deuk bij de basis, bord bevestigd | Nacht | Bemeterd |  | 6 | 6 | 2020-05-01 |  |  | 2036-09-05 | 2023-04-26 |  |  |  |  | WAARDEN MIDDEN |  | 1 | [19 empty] | Openbare verlichting |  |  |  |  | LM AL 8,0 CO EU750/5 T60 CP | 1 | 1980-01-01 |  | LM AL 8,0 CO EU750/5 T60 TP | 8.00 | CONISCH | ALUMINIUM | NVT | NVT | NVT |  | 350400 |  | Teceo-1 5118 24 leds 350mA WW | 1 | 2016-09-05 |  | Teceo-1 5118 24 leds 350mA WW | Schreder |  | 5118 |  |  | AKZO 150 | 24 |  | 3600.00 | 175200 |  |  |  | 5118 24LED WW 350mA | 1 | 2016-09-05 |  | TECEO-1 5118 24LED WW 350mA | Schreder | 3000K | 30.00 | 100000 | LED |  | LED DRIVER | 1 | 2016-09-05 |  | LEDDRIVER |  |  | 1.00 | 175200 | [5 empty] | Mastdeur | 1 | 1980-01-01 |  | Mastdeur | Mastdeur | NVT |  | WAARDEN MIDDEN | 52.1273 | 6.1919 | 210101 | 460207 | 71 | De Waarden | Zutphen | Gemeente Zutphen |  |  | Zuidwijken | 871687120055929527 |  |  |  |  | 7206 GB | [5 empty] | Liander |  |  |  | In bedrijf
18 | 157018 | https://lms.nederlandslicht.nl/qr/report/157018 | 52.1262 | 6.1937 | 210224.8898 | 460081.1795 | Harenbergweg |  | 8.72e+17 | Zuidwijken | ZUTPHEN | 1980-01-01 | Gemeente Zutphen |  |  |  | Gemeente Zutphen | In bedrijf | Liander |  | Indal 4A | 2017-04-26 | Bord bevestigd | Nacht | Bemeterd |  | 6 | 6 |  |  |  | 2036-09-05 | 2023-04-26 |  |  |  |  | WEERDSLAG ZUID |  | 1 | [19 empty] | Openbare verlichting |  |  |  |  | LM AL 8,0 CO EU750/5 T60 CP | 1 | 1980-01-01 |  | LM AL 8,0 CO EU750/5 T60 TP | 8.00 | CONISCH | ALUMINIUM | NVT | NVT | NVT |  | 350400 |  | Teceo-1 5118 24 leds 350mA WW | 1 | 2016-09-05 |  | Teceo-1 5118 24 leds 350mA WW | Schreder |  | 5118 |  |  | AKZO 150 | 24 |  | 3600.00 | 175200 |  |  |  | 5118 24LED WW 350mA | 1 | 2016-09-05 |  | TECEO-1 5118 24LED WW 350mA | Schreder | 3000K | 30.00 | 100000 | LED |  | LED DRIVER | 1 | 2016-09-05 |  | LEDDRIVER |  |  | 1.00 | 175200 | [5 empty] | Mastdeur | 1 | 1980-01-01 |  | Mastdeur | Mastdeur | NVT |  | WEERDSLAG ZUID | 52.1255 | 6.1946 | 210292 | 460003 | 120 | Weerdslag | Zutphen | Gemeente Zutphen |  |  | Zuidwijken | 871687120055929510 |  |  |  |  | 7206 BW | [5 empty] | Liander |  |  |  | In bedrijf
19 | 157019 | https://lms.nederlandslicht.nl/qr/report/157019 | 52.1261 | 6.1934 | 210206.4068 | 460072.057 | Harenbergweg |  | 8.72e+17 | Zuidwijken | ZUTPHEN | 1980-01-01 | Gemeente Zutphen |  |  |  | Gemeente Zutphen | In bedrijf | Liander |  | Indal 4A | 2017-04-26 |  | Nacht | Bemeterd |  | 6 | 6 |  |  |  | 2037-11-08 | 2023-04-26 |  |  |  |  | WEERDSLAG ZUID | [21 empty] | Openbare verlichting |  |  |  |  | LM AL 8,0 CO EU750/5 T60 CP | 1 | 1980-01-01 |  | LM AL 8,0 CO EU750/5 T60 TP | 8.00 | CONISCH | ALUMINIUM | NVT | NVT | NVT |  | 350400 |  | Teceo-1 5118 24 leds 350mA WW | 1 | 2016-09-05 |  | Teceo-1 5118 24 leds 350mA WW | Schreder |  | 5118 |  |  | AKZO 150 | 24 |  | 3600.00 | 175200 |  |  |  | 5118 24LED WW 350mA | 1 | 2016-09-05 |  | TECEO-1 5118 24LED WW 350mA | Schreder | 3000K | 30.00 | 100000 | LED |  | LED DRIVER | 1 | 2016-09-05 |  | LEDDRIVER |  |  | 1.00 | 175200 | [5 empty] | Mastdeur | 1 | 1980-01-01 |  | Mastdeur | Mastdeur | NVT |  | WEERDSLAG ZUID | 52.1255 | 6.1946 | 210292 | 460003 | 120 | Weerdslag | Zutphen | Gemeente Zutphen |  |  | Zuidwijken | 871687120055929510 |  |  |  |  | 7206 BW | [5 empty] | Liander |  |  |  | In bedrijf
21 | 157020 | https://lms.nederlandslicht.nl/qr/report/157020 | 52.1259 | 6.1932 | 210195.8818 | 460049.5205 | Harenbergweg |  | 8.72e+17 | Zuidwijken | ZUTPHEN | 1997-03-01 | Gemeente Zutphen |  |  |  | Gemeente Zutphen | In bedrijf | Liander |  | Indal 4A |  |  | Nacht | Bemeterd | [6 empty] | 2036-09-05 | 2037-03-01 |  |  |  |  | WEERDSLAG ZUID | [26 empty] | LM AL 8,0 CV EU750/5 T60 CP | 1 | 1997-03-01 |  | LM AL 8,0 CV EU750/5 T60 TP | 8.00 | CILINDRISCH | ALUMINIUM | NVT | NVT | NVT |  | 350400 |  | Teceo-1 5118 24 leds 350mA WW | 1 | 2016-09-05 |  | Teceo-1 5118 24 leds 350mA WW | Schreder |  | 5118 |  |  | AKZO 150 | 24 |  | 3600.00 | 175200 |  |  |  | 5118 24LED WW 350mA | 1 | 2016-09-05 |  | TECEO-1 5118 24LED WW 350mA | Schreder | 3000K | 30.00 | 100000 | LED |  | LED DRIVER | 1 | 2016-09-05 |  | LEDDRIVER |  |  | 1.00 | 175200 | [5 empty] | Mastdeur | 1 | 1997-03-01 |  | Mastdeur | Mastdeur | NVT |  | WEERDSLAG ZUID | 52.1255 | 6.1946 | 210292 | 460003 | 120 | Weerdslag | Zutphen | Gemeente Zutphen |  |  | Zuidwijken | 871687120055929510 |  |  |  |  | 7206 BW | [5 empty] | Liander |  |  |  | In bedrijf
22 | 157021 | https://lms.nederlandslicht.nl/qr/report/157021 | 52.1257 | 6.1931 | 210186.9018 | 460028.3531 | Harenbergweg |  | 8.72e+17 | Zuidwijken | ZUTPHEN | 2000-08-23 | Gemeente Zutphen |  |  |  | Gemeente Zutphen | In bedrijf | Liander |  | Indal 4A |  |  | Nacht | Bemeterd | [6 empty] | 2036-09-05 | 2040-08-23 |  |  |  |  | WEERDSLAG ZUID | [26 empty] | LM AL 8,0 CO EU750/5 T60 CP | 1 | 2000-08-23 |  | LM AL 8,0 CO EU750/5 T60 TP | 8.00 | CONISCH | ALUMINIUM | NVT | NVT | NVT |  | 350400 |  | Teceo-1 5118 24 leds 350mA WW | 1 | 2016-09-05 |  | Teceo-1 5118 24 leds 350mA WW | Schreder |  | 5118 |  |  | AKZO 150 | 24 |  | 3600.00 | 175200 |  |  |  | 5118 24LED WW 350mA | 1 | 2016-09-05 |  | TECEO-1 5118 24LED WW 350mA | Schreder | 3000K | 30.00 | 100000 | LED |  | LED DRIVER | 1 | 2016-09-05 |  | LEDDRIVER |  |  | 1.00 | 175200 | [5 empty] | Mastdeur | 1 | 2000-08-23 |  | Mastdeur | Mastdeur | NVT |  | WEERDSLAG ZUID | 52.1255 | 6.1946 | 210292 | 460003 | 120 | Weerdslag | Zutphen | Gemeente Zutphen |  |  | Zuidwijken | 871687120055929510 |  |  |  |  | 7206 BW | [5 empty] | Liander |  |  |  | In bedrijf
23 | 157022 | https://lms.nederlandslicht.nl/qr/report/157022 | 52.1255 | 6.193 | 210182.3508 | 460005.2844 | Harenbergweg |  | 8.72e+17 | Zuidwijken | ZUTPHEN | 1993-08-01 | Gemeente Zutphen |  |  |  | Gemeente Zutphen | In bedrijf | Liander |  | Indal 4A |  |  | Nacht | Bemeterd | [6 empty] | 2036-09-05 | 2033-08-01 |  |  |  |  | WEERDSLAG ZUID | [26 empty] | LM AL 8,0 CO EU750/5 T60 CP | 1 | 1993-08-01 |  | LM AL 8,0 CO EU750/5 T60 TP | 8.00 | CONISCH | ALUMINIUM | NVT | NVT | NVT |  | 350400 |  | Teceo-1 5118 24 leds 350mA WW | 1 | 2016-09-05 |  | Teceo-1 5118 24 leds 350mA WW | Schreder |  | 5118 |  |  | AKZO 150 | 24 |  | 3600.00 | 175200 |  |  |  | 5118 24LED WW 350mA | 1 | 2016-09-05 |  | TECEO-1 5118 24LED WW 350mA | Schreder | 3000K | 30.00 | 100000 | LED |  | LED DRIVER | 1 | 2016-09-05 |  | LEDDRIVER |  |  | 1.00 | 175200 | [5 empty] | Mastdeur | 1 | 1993-08-01 |  | Mastdeur | Mastdeur | NVT |  | WEERDSLAG ZUID | 52.1255 | 6.1946 | 210292 | 460003 | 120 | Weerdslag | Zutphen | Gemeente Zutphen |  |  | Zuidwijken | 871687120055929510 |  |  |  |  | 7206 BW | [5 empty] | Liander |  |  |  | In bedrijf
24 | 157023 | https://lms.nederlandslicht.nl/qr/report/157023 | 52.1253 | 6.1931 | 210186.8578 | 459979.5546 | Harenbergweg |  | 8.72e+17 | Zuidwijken | ZUTPHEN | 1991-11-01 | Gemeente Zutphen |  |  |  | Gemeente Zutphen | In bedrijf | Liander |  | Indal 4A |  |  | Nacht | Bemeterd | [6 empty] | 2036-09-05 | 2031-11-01 |  |  |  |  | WEERDSLAG ZUID | [26 empty] | LM AL 8,0 CV EU1400/8 T60 CM | 1 | 1991-11-01 |  | LM AL 8,0 CV EU1400/8 T60 CM | 8.00 | CILINDRISCH | ALUMINIUM | NVT | NVT | NVT |  | 350400 |  | Teceo-1 5118 24 leds 350mA WW | 1 | 2016-09-05 |  | Teceo-1 5118 24 leds 350mA WW | Schreder |  | 5118 |  |  | AKZO 150 | 24 |  | 3600.00 | 175200 |  |  |  | 5118 24LED WW 350mA | 1 | 2016-09-05 |  | TECEO-1 5118 24LED WW 350mA | Schreder | 3000K | 30.00 | 100000 | LED |  | LED DRIVER | 1 | 2016-09-05 |  | LEDDRIVER |  |  | 1.00 | 175200 | [5 empty] | Mastdeur | 1 | 1991-11-01 |  | Mastdeur | Mastdeur | NVT |  | WEERDSLAG ZUID | 52.1255 | 6.1946 | 210292 | 460003 | 120 | Weerdslag | Zutphen | Gemeente Zutphen |  |  | Zuidwijken | 871687120055929510 |  |  |  |  | 7206 BW | [5 empty] | Liander |  |  |  | In bedrijf
25 | 157024 | https://lms.nederlandslicht.nl/qr/report/157024 | 52.1251 | 6.1933 | 210199.6188 | 459959.0905 | Harenbergweg |  | 8.72e+17 | Zuidwijken | ZUTPHEN | 1980-01-01 | Gemeente Zutphen |  |  |  | Gemeente Zutphen | In bedrijf | Liander |  | Indal 4A | 2017-04-26 | Niet gemeten; jongere mast (2006) | Nacht | Bemeterd | [6 empty] | 2036-09-05 | 2046-01-01 |  |  |  |  | WEERDSLAG ZUID | [21 empty] | Openbare verlichting |  |  |  |  | LM AL 8,0 CV EU1400/8 T60 CM | 1 | 2006-01-01 |  | LM AL 8,0 CV EU1400/8 T60 CM | 8.00 | CILINDRISCH | ALUMINIUM | NVT | NVT | NVT |  | 350400 |  | Teceo-1 5118 24 leds 350mA WW | 1 | 2016-09-05 |  | Teceo-1 5118 24 leds 350mA WW | Schreder |  | 5118 |  |  | AKZO 150 | 24 |  | 3600.00 | 175200 |  |  |  | 5118 24LED WW 350mA | 1 | 2016-09-05 |  | TECEO-1 5118 24LED WW 350mA | Schreder | 3000K | 30.00 | 100000 | LED |  | LED DRIVER | 1 | 2016-09-05 |  | LEDDRIVER |  |  | 1.00 | 175200 | [5 empty] | Mastdeur | 1 | 2006-01-01 |  | Mastdeur | Mastdeur | NVT |  | WEERDSLAG ZUID | 52.1255 | 6.1946 | 210292 | 460003 | 120 | Weerdslag | Zutphen | Gemeente Zutphen |  |  | Zuidwijken | 871687120055929510 |  |  |  |  | 7206 BW | [5 empty] | Liander |  |  |  | In bedrijf
26 | 157025 | https://lms.nederlandslicht.nl/qr/report/157025 | 52.1249 | 6.1935 | 210214.5958 | 459941.0801 | Harenbergweg |  | 8.72e+17 | Zuidwijken | ZUTPHEN | 2013-02-05 | Gemeente Zutphen |  |  |  | Gemeente Zutphen | In bedrijf | Liander |  | Indal 4A |  |  | Nacht | Bemeterd | [6 empty] | 2036-09-05 | 2053-02-05 |  |  |  |  | WEERDSLAG ZUID | [26 empty] | LM AL 8,0 CV EU1400/8 T60 CM | 1 | 2013-02-05 |  | LM AL 8,0 CV EU1400/8 T60 CM | 8.00 | CILINDRISCH | ALUMINIUM | NVT | NVT | NVT |  | 350400 |  | Teceo-1 5118 24 leds 350mA WW | 1 | 2016-09-05 |  | Teceo-1 5118 24 leds 350mA WW | Schreder |  | 5118 |  |  | AKZO 150 | 24 |  | 3600.00 | 175200 |  |  |  | 5118 24LED WW 350mA | 1 | 2016-09-05 |  | TECEO-1 5118 24LED WW 350mA | Schreder | 3000K | 30.00 | 100000 | LED |  | LED DRIVER | 1 | 2016-09-05 |  | LEDDRIVER |  |  | 1.00 | 175200 | [5 empty] | Mastdeur | 1 | 2013-02-05 |  | Mastdeur | Mastdeur | NVT |  | WEERDSLAG ZUID | 52.1255 | 6.1946 | 210292 | 460003 | 120 | Weerdslag | Zutphen | Gemeente Zutphen |  |  | Zuidwijken | 871687120055929510 |  |  |  |  | 7206 BW | [5 empty] | Liander |  |  |  | In bedrijf
27 | 157026 | https://lms.nederlandslicht.nl/qr/report/157026 | 52.1247 | 6.1937 | 210228.2738 | 459920.5328 | Harenbergweg |  | 8.72e+17 | Zuidwijken | ZUTPHEN | 2018-01-10 | Gemeente Zutphen |  |  |  | Gemeente Zutphen | In bedrijf | Liander |  | Indal 4A |  |  | Nacht | Bemeterd | [6 empty] | 2036-09-05 | 2058-01-10 |  |  |  |  | WEERDSLAG ZUID | [26 empty] | LM AL 8,0 CO EU750/5 T60 CP | 1 | 2018-01-10 |  | LM AL 8,0 CO EU750/5 T60 TP | 8.00 | CONISCH | ALUMINIUM | NVT | NVT | NVT |  | 350400 |  | Teceo-1 5118 24 leds 350mA WW | 1 | 2016-09-05 |  | Teceo-1 5118 24 leds 350mA WW | Schreder |  | 5118 |  |  | AKZO 150 | 24 |  | 3600.00 | 175200 |  |  |  | 5118 24LED WW 350mA | 1 | 2016-09-05 |  | TECEO-1 5118 24LED WW 350mA | Schreder | 3000K | 30.00 | 100000 | LED |  | LED DRIVER | 1 | 2016-09-05 |  | LEDDRIVER |  |  | 1.00 | 175200 | [5 empty] | Mastdeur | 1 | 2018-01-10 |  | Mastdeur | Mastdeur | NVT |  | WEERDSLAG ZUID | 52.1255 | 6.1946 | 210292 | 460003 | 120 | Weerdslag | Zutphen | Gemeente Zutphen |  |  | Zuidwijken | 871687120055929510 |  |  |  |  | 7206 BW | [5 empty] | Liander |  |  |  | In bedrijf
28 | 157027 | https://lms.nederlandslicht.nl/qr/report/157027 | 52.1246 | 6.1939 | 210245.0868 | 459904.5936 | Harenbergweg |  | 8.72e+17 | Zuidwijken | ZUTPHEN | 1991-11-01 | Gemeente Zutphen |  |  |  | Gemeente Zutphen | In bedrijf | Liander |  | Indal 4A |  |  | Nacht | Bemeterd | [6 empty] | 2036-09-05 | 2031-11-01 |  |  |  |  | ZWANEVLOT | [26 empty] | LM AL 8,0 CV EU1400/8 T60 CM | 1 | 1991-11-01 |  | LM AL 8,0 CV EU1400/8 T60 CM | 8.00 | CILINDRISCH | ALUMINIUM | NVT | NVT | NVT |  | 350400 |  | Teceo-1 5118 24 leds 350mA WW | 1 | 2016-09-05 |  | Teceo-1 5118 24 leds 350mA WW | Schreder |  | 5118 |  |  | AKZO 150 | 24 |  | 3600.00 | 175200 |  |  |  | 5118 24LED WW 350mA | 1 | 2016-09-05 |  | TECEO-1 5118 24LED WW 350mA | Schreder | 3000K | 30.00 | 100000 | LED |  | LED DRIVER | 1 | 2016-09-05 |  | LEDDRIVER |  |  | 1.00 | 175200 | [5 empty] | Mastdeur | 1 | 1991-11-01 |  | Mastdeur | Mastdeur | NVT |  | ZWANEVLOT | 52.1237 | 6.2 | 210664 | 459811 | 258 | Het Zwanevlot | Zutphen | Gemeente Zutphen |  |  | Zuidwijken | 871687120055929497 |  |  |  |  | 7206 CN | [5 empty] | Liander |  |  |  | In bedrijf
29 | 157028 | https://lms.nederlandslicht.nl/qr/report/157028 | 52.1244 | 6.1942 | 210261.8318 | 459884.7526 | Harenbergweg |  | 8.72e+17 | Zuidwijken | ZUTPHEN | 1980-01-01 | Gemeente Zutphen |  |  |  | Gemeente Zutphen | In bedrijf | Liander |  | Indal 4A | 2017-04-26 |  | Nacht | Bemeterd |  | 6 | 6 |  |  |  | 2036-09-05 | 2023-04-26 |  |  |  |  | ZWANEVLOT | [21 empty] | Openbare verlichting |  |  |  |  | LM AL 8,0 CO EU750/5 T60 CP | 1 | 1980-01-01 |  | LM AL 8,0 CO EU750/5 T60 TP | 8.00 | CONISCH | ALUMINIUM | NVT | NVT | NVT |  | 350400 |  | Teceo-1 5118 24 leds 350mA WW | 1 | 2016-09-05 |  | Teceo-1 5118 24 leds 350mA WW | Schreder |  | 5118 |  |  | AKZO 150 | 24 |  | 3600.00 | 175200 |  |  |  | 5118 24LED WW 350mA | 1 | 2016-09-05 |  | TECEO-1 5118 24LED WW 350mA | Schreder | 3000K | 30.00 | 100000 | LED |  | LED DRIVER | 1 | 2016-09-05 |  | LEDDRIVER |  |  | 1.00 | 175200 | [5 empty] | Mastdeur | 1 | 1980-01-01 |  | Mastdeur | Mastdeur | NVT |  | ZWANEVLOT | 52.1237 | 6.2 | 210664 | 459811 | 258 | Het Zwanevlot | Zutphen | Gemeente Zutphen |  |  | Zuidwijken | 871687120055929497 |  |  |  |  | 7206 CN | [5 empty] | Liander |  |  |  | In bedrijf
30 | 157029 | https://lms.nederlandslicht.nl/qr/report/157029 | 52.1242 | 6.1944 | 210278.6378 | 459864.2703 | Harenbergweg |  | 8.72e+17 | Zuidwijken | ZUTPHEN | 1980-01-01 | Gemeente Zutphen |  |  |  | Gemeente Zutphen | In bedrijf | Liander |  | Indal 4A | 2017-04-26 | Reclamezuil bevestigd | Nacht | Bemeterd |  | 6 | 6 |  |  |  | 2036-09-05 | 2023-04-26 |  |  |  |  | ZWANEVLOT | [21 empty] | Openbare verlichting |  |  |  |  | LM AL 8,0 CO EU750/5 T60 CP | 1 | 1980-01-01 |  | LM AL 8,0 CO EU750/5 T60 TP | 8.00 | CONISCH | ALUMINIUM | NVT | NVT | NVT |  | 350400 |  | Teceo-1 5118 24 leds 350mA WW | 1 | 2016-09-05 |  | Teceo-1 5118 24 leds 350mA WW | Schreder |  | 5118 |  |  | AKZO 150 | 24 |  | 3600.00 | 175200 |  |  |  | 5118 24LED WW 350mA | 1 | 2016-09-05 |  | TECEO-1 5118 24LED WW 350mA | Schreder | 3000K | 30.00 | 100000 | LED |  | LED DRIVER | 1 | 2016-09-05 |  | LEDDRIVER |  |  | 1.00 | 175200 | [5 empty] | Mastdeur | 1 | 1980-01-01 |  | Mastdeur | Mastdeur | NVT |  | ZWANEVLOT | 52.1237 | 6.2 | 210664 | 459811 | 258 | Het Zwanevlot | Zutphen | Gemeente Zutphen |  |  | Zuidwijken | 871687120055929497 |  |  |  |  | 7206 CN | [5 empty] | Liander |  |  |  | In bedrijf
31 | 157030 | https://lms.nederlandslicht.nl/qr/report/157030 | 52.124 | 6.1947 | 210295.2808 | 459844.3948 | Harenbergweg |  | 8.72e+17 | Zuidwijken | ZUTPHEN | 1980-01-01 | Gemeente Zutphen |  |  |  | Gemeente Zutphen | In bedrijf | Liander |  | Indal 4A | 2017-04-26 |  | Nacht | Bemeterd |  | 6 | 6 |  |  |  | 2036-09-05 | 2023-04-26 |  |  |  |  | ZWANEVLOT | [21 empty] | Openbare verlichting |  |  |  |  | LM AL 8,0 CO EU750/5 T60 CP | 1 | 1980-01-01 |  | LM AL 8,0 CO EU750/5 T60 TP | 8.00 | CONISCH | ALUMINIUM | NVT | NVT | NVT |  | 350400 |  | Teceo-1 5118 24 leds 350mA WW | 1 | 2016-09-05 |  | Teceo-1 5118 24 leds 350mA WW | Schreder |  | 5118 |  |  | AKZO 150 | 24 |  | 3600.00 | 175200 |  |  |  | 5118 24LED WW 350mA | 1 | 2016-09-05 |  | TECEO-1 5118 24LED WW 350mA | Schreder | 3000K | 30.00 | 100000 | LED |  | LED DRIVER | 1 | 2016-09-05 |  | LEDDRIVER |  |  | 1.00 | 175200 | [5 empty] | Mastdeur | 1 | 1980-01-01 |  | Mastdeur | Mastdeur | NVT |  | ZWANEVLOT | 52.1237 | 6.2 | 210664 | 459811 | 258 | Het Zwanevlot | Zutphen | Gemeente Zutphen |  |  | Zuidwijken | 871687120055929497 |  |  |  |  | 7206 CN | [5 empty] | Liander |  |  |  | In bedrijf
33 | 157031 | https://lms.nederlandslicht.nl/qr/report/157031 | 52.1239 | 6.1949 | 210311.6508 | 459824.3651 | Harenbergweg |  | 8.72e+17 | Zuidwijken | ZUTPHEN | 1980-01-01 | Gemeente Zutphen |  |  |  | Gemeente Zutphen | In bedrijf | Liander |  | Indal 4A | 2017-04-26 |  | Nacht | Bemeterd |  | 6 | 6 |  |  |  | 2036-09-05 | 2023-04-26 |  |  |  |  | ZWANEVLOT | [21 empty] | Openbare verlichting |  |  |  |  | LM AL 8,0 CO EU750/5 T60 CP | 1 | 1980-01-01 |  | LM AL 8,0 CO EU750/5 T60 TP | 8.00 | CONISCH | ALUMINIUM | NVT | NVT | NVT |  | 350400 |  | Teceo-1 5118 24 leds 350mA WW | 1 | 2016-09-05 |  | Teceo-1 5118 24 leds 350mA WW | Schreder |  | 5118 |  |  | AKZO 150 | 24 |  | 3600.00 | 175200 |  |  |  | 5118 24LED WW 350mA | 1 | 2016-09-05 |  | TECEO-1 5118 24LED WW 350mA | Schreder | 3000K | 30.00 | 100000 | LED |  | LED DRIVER | 1 | 2016-09-05 |  | LEDDRIVER |  |  | 1.00 | 175200 | [5 empty] | Mastdeur | 1 | 1980-01-01 |  | Mastdeur | Mastdeur | NVT |  | ZWANEVLOT | 52.1237 | 6.2 | 210664 | 459811 | 258 | Het Zwanevlot | Zutphen | Gemeente Zutphen |  |  | Zuidwijken | 871687120055929497 |  |  |  |  | 7206 CN | [5 empty] | Liander |  |  |  | In bedrijf
35 | 157032 | https://lms.nederlandslicht.nl/qr/report/157032 | 52.1237 | 6.1951 | 210328.0768 | 459804.652 | Harenbergweg |  | 8.72e+17 | Zuidwijken | ZUTPHEN | 1980-01-01 | Gemeente Zutphen |  |  |  | Gemeente Zutphen | In bedrijf | Liander |  | Indal 4A | 2017-04-26 |  | Nacht | Bemeterd |  | 6 | 6 |  |  |  | 2036-09-05 | 2023-04-26 |  |  |  |  | ZWANEVLOT | [21 empty] | Openbare verlichting |  |  |  |  | LM AL 8,0 CO EU750/5 T60 CP | 1 | 1980-01-01 |  | LM AL 8,0 CO EU750/5 T60 TP | 8.00 | CONISCH | ALUMINIUM | NVT | NVT | NVT |  | 350400 |  | Teceo-1 5118 24 leds 350mA WW | 1 | 2016-09-05 |  | Teceo-1 5118 24 leds 350mA WW | Schreder |  | 5118 |  |  | AKZO 150 | 24 |  | 3600.00 | 175200 |  |  |  | 5118 24LED WW 350mA | 1 | 2016-09-05 |  | TECEO-1 5118 24LED WW 350mA | Schreder | 3000K | 30.00 | 100000 | LED |  | LED DRIVER | 1 | 2016-09-05 |  | LEDDRIVER |  |  | 1.00 | 175200 | [5 empty] | Mastdeur | 1 | 1980-01-01 |  | Mastdeur | Mastdeur | NVT |  | ZWANEVLOT | 52.1237 | 6.2 | 210664 | 459811 | 258 | Het Zwanevlot | Zutphen | Gemeente Zutphen |  |  | Zuidwijken | 871687120055929497 |  |  |  |  | 7206 CN | [5 empty] | Liander |  |  |  | In bedrijf
36 | 157033 | https://lms.nederlandslicht.nl/qr/report/157033 | 52.1235 | 6.1954 | 210343.4508 | 459786.4595 | Harenbergweg |  | 8.72e+17 | Zuidwijken | ZUTPHEN | 2017-05-15 | Gemeente Zutphen |  |  |  | Gemeente Zutphen | In bedrijf | Liander |  | Indal 4A |  |  | Nacht | Bemeterd | [6 empty] | 2036-09-05 | 2057-05-15 |  |  |  |  | ZWANEVLOT |  | 3 | [24 empty] | LM AL 8,0 CIL EU1250/5 T76 SAPA 1108017526 CM | 1 | 2017-05-15 |  | LM AL 8,0 CIL EU1250/5 T76 SAPA 1108017526 CM | 8.00 | CILINDRISCH | ALUMINIUM | NVT | NVT | NVT |  | 350400 |  | Teceo-1 5118 24 leds 350mA WW | 1 | 2016-09-05 |  | Teceo-1 5118 24 leds 350mA WW | Schreder |  | 5118 |  |  | AKZO 150 | 24 |  | 3600.00 | 175200 |  |  |  | 5118 24LED WW 350mA | 1 | 2016-09-05 |  | TECEO-1 5118 24LED WW 350mA | Schreder | 3000K | 30.00 | 100000 | LED |  | LED DRIVER | 1 | 2016-09-05 |  | LEDDRIVER |  |  | 1.00 | 175200 | [5 empty] | Mastdeur | 1 | 2017-05-15 |  | Mastdeur | Mastdeur | NVT |  | ZWANEVLOT | 52.1237 | 6.2 | 210664 | 459811 | 258 | Het Zwanevlot | Zutphen | Gemeente Zutphen |  |  | Zuidwijken | 871687120055929497 |  |  |  |  | 7206 CN | [5 empty] | Liander |  |  |  | In bedrijf
37 | 157034 | https://lms.nederlandslicht.nl/qr/report/157034 | 52.1235 | 6.1956 | 210358.4878 | 459789.5701 | Harenbergweg |  | 8.72e+17 | Zuidwijken | ZUTPHEN | 1980-01-01 | Gemeente Zutphen |  |  |  | Gemeente Zutphen | In bedrijf | Liander |  | Indal 4A | 2017-04-26 | Bord bevestigd | Nacht | Bemeterd |  | 6 | 6 |  |  |  | 2036-09-05 | 2023-04-26 |  |  |  |  | WEERDSLAG ZUID |  | 1 | [19 empty] | Openbare verlichting |  |  |  |  | LM AL 8,0 CO EU750/5 T60 CP | 1 | 1980-01-01 |  | LM AL 8,0 CO EU750/5 T60 TP | 8.00 | CONISCH | ALUMINIUM | NVT | NVT | NVT |  | 350400 |  | Teceo-1 5118 24 leds 350mA WW | 1 | 2016-09-05 |  | Teceo-1 5118 24 leds 350mA WW | Schreder |  | 5118 |  |  | AKZO 150 | 24 |  | 3600.00 | 175200 |  |  |  | 5118 24LED WW 350mA | 1 | 2016-09-05 |  | TECEO-1 5118 24LED WW 350mA | Schreder | 3000K | 30.00 | 100000 | LED |  | LED DRIVER | 1 | 2016-09-05 |  | LEDDRIVER |  |  | 1.00 | 175200 | [5 empty] | Mastdeur | 1 | 1980-01-01 |  | Mastdeur | Mastdeur | NVT |  | WEERDSLAG ZUID | 52.1255 | 6.1946 | 210292 | 460003 | 120 | Weerdslag | Zutphen | Gemeente Zutphen |  |  | Zuidwijken | 871687120055929510 |  |  |  |  | 7206 BW | [5 empty] | Liander |  |  |  | In bedrijf
38 | 157035 | https://lms.nederlandslicht.nl/qr/report/157035 | 52.1233 | 6.1956 | 210362.9698 | 459766.1946 | Harenbergweg |  | 8.72e+17 | Zuidwijken | ZUTPHEN | 1991-11-01 | Gemeente Zutphen |  |  |  | Gemeente Zutphen | In bedrijf | Liander |  | Indal 4A |  |  | Nacht | Bemeterd | [6 empty] | 2036-09-05 | 2031-11-01 |  |  |  |  | ZWANEVLOT | [26 empty] | LM AL 8,0 CV EU1400/8 T60 CM | 1 | 1991-11-01 |  | LM AL 8,0 CV EU1400/8 T60 CM | 8.00 | CILINDRISCH | ALUMINIUM | NVT | NVT | NVT |  | 350400 |  | Teceo-1 5118 24 leds 350mA WW | 1 | 2016-09-05 |  | Teceo-1 5118 24 leds 350mA WW | Schreder |  | 5118 |  |  | AKZO 150 | 24 |  | 3600.00 | 175200 |  |  |  | 5118 24LED WW 350mA | 1 | 2016-09-05 |  | TECEO-1 5118 24LED WW 350mA | Schreder | 3000K | 30.00 | 100000 | LED |  | LED DRIVER | 1 | 2016-09-05 |  | LEDDRIVER |  |  | 1.00 | 175200 | [5 empty] | Mastdeur | 1 | 1991-11-01 |  | Mastdeur | Mastdeur | NVT |  | ZWANEVLOT | 52.1237 | 6.2 | 210664 | 459811 | 258 | Het Zwanevlot | Zutphen | Gemeente Zutphen |  |  | Zuidwijken | 871687120055929497 |  |  |  |  | 7206 CN | [5 empty] | Liander |  |  |  | In bedrijf
39 | 157036 | https://lms.nederlandslicht.nl/qr/report/157036 | 52.1232 | 6.1959 | 210384.2998 | 459751.558 | Harenbergweg |  | 8.72e+17 | Zuidwijken | ZUTPHEN | 1980-01-01 | Gemeente Zutphen |  |  |  | Gemeente Zutphen | In bedrijf | Liander |  | Indal 4A | 2017-04-26 |  | Nacht | Bemeterd |  | 6 | 6 |  |  |  | 2036-09-05 | 2023-04-26 |  |  |  |  | ZWANEVLOT | [21 empty] | Openbare verlichting |  |  |  |  | LM AL 8,0 CO EU750/5 T60 CP | 1 | 1980-01-01 |  | LM AL 8,0 CO EU750/5 T60 TP | 8.00 | CONISCH | ALUMINIUM | NVT | NVT | NVT |  | 350400 |  | Teceo-1 5118 24 leds 350mA WW | 1 | 2016-09-05 |  | Teceo-1 5118 24 leds 350mA WW | Schreder |  | 5118 |  |  | AKZO 150 | 24 |  | 3600.00 | 175200 |  |  |  | 5118 24LED WW 350mA | 1 | 2016-09-05 |  | TECEO-1 5118 24LED WW 350mA | Schreder | 3000K | 30.00 | 100000 | LED |  | LED DRIVER | 1 | 2016-09-05 |  | LEDDRIVER |  |  | 1.00 | 175200 | [5 empty] | Mastdeur | 1 | 1980-01-01 |  | Mastdeur | Mastdeur | NVT |  | ZWANEVLOT | 52.1237 | 6.2 | 210664 | 459811 | 258 | Het Zwanevlot | Zutphen | Gemeente Zutphen |  |  | Zuidwijken | 871687120055929497 |  |  |  |  | 7206 CN | [5 empty] | Liander |  |  |  | In bedrijf
40 | 157037 | https://lms.nederlandslicht.nl/qr/report/157037 | 52.1231 | 6.1963 | 210408.5458 | 459741.3546 | Harenbergweg |  | 8.72e+17 | Zuidwijken | ZUTPHEN | 2018-01-10 | Gemeente Zutphen |  |  |  | Gemeente Zutphen | In bedrijf | Liander |  | Indal 4A |  |  | Nacht | Bemeterd | [6 empty] | 2036-09-05 | 2058-01-10 |  |  |  |  | ZWANEVLOT | [26 empty] | LM AL 8,0 CO EU750/5 T60 CP | 1 | 2018-01-10 |  | LM AL 8,0 CO EU750/5 T60 TP | 8.00 | CONISCH | ALUMINIUM | NVT | NVT | NVT |  | 350400 |  | Teceo-1 5118 24 leds 350mA WW | 1 | 2016-09-05 |  | Teceo-1 5118 24 leds 350mA WW | Schreder |  | 5118 |  |  | AKZO 150 | 24 |  | 3600.00 | 175200 |  |  |  | 5118 24LED WW 350mA | 1 | 2016-09-05 |  | TECEO-1 5118 24LED WW 350mA | Schreder | 3000K | 30.00 | 100000 | LED |  | LED DRIVER | 1 | 2016-09-05 |  | LEDDRIVER |  |  | 1.00 | 175200 | [5 empty] | Mastdeur | 1 | 2018-01-10 |  | Mastdeur | Mastdeur | NVT |  | ZWANEVLOT | 52.1237 | 6.2 | 210664 | 459811 | 258 | Het Zwanevlot | Zutphen | Gemeente Zutphen |  |  | Zuidwijken | 871687120055929497 |  |  |  |  | 7206 CN | [5 empty] | Liander |  |  |  | In bedrijf
41 | 157038 | https://lms.nederlandslicht.nl/qr/report/157038 | 52.1231 | 6.1967 | 210434.1108 | 459736.4246 | Harenbergweg |  | 8.72e+17 | Zuidwijken | ZUTPHEN | 1985-01-01 | Gemeente Zutphen |  |  |  | Gemeente Zutphen | In bedrijf | Liander |  | Indal 4A |  |  | Nacht | Bemeterd | [6 empty] | 2036-09-05 | 2058-01-25 |  |  |  |  | ZWANEVLOT | [26 empty] | LM AL 8,0 CO EU750/5 T60 CP | 1 | 2018-01-25 |  | LM AL 8,0 CO EU750/5 T60 TP | 8.00 | CONISCH | ALUMINIUM | NVT | NVT | NVT |  | 350400 |  | Teceo-1 5118 24 leds 350mA WW | 1 | 2016-09-05 |  | Teceo-1 5118 24 leds 350mA WW | Schreder |  | 5118 |  |  | AKZO 150 | 24 |  | 3600.00 | 175200 |  |  |  | 5118 24LED WW 350mA | 1 | 2016-09-05 |  | TECEO-1 5118 24LED WW 350mA | Schreder | 3000K | 30.00 | 100000 | LED |  | LED DRIVER | 1 | 2016-09-05 |  | LEDDRIVER |  |  | 1.00 | 175200 | [5 empty] | Mastdeur | 1 | 2018-01-25 |  | Mastdeur | Mastdeur | NVT |  | ZWANEVLOT | 52.1237 | 6.2 | 210664 | 459811 | 258 | Het Zwanevlot | Zutphen | Gemeente Zutphen |  |  | Zuidwijken | 871687120055929497 |  |  |  |  | 7206 CN | [5 empty] | Liander |  |  |  | In bedrijf
42 | 157039 | https://lms.nederlandslicht.nl/qr/report/157039 | 52.123 | 6.197 | 210459.9608 | 459735.5037 | Harenbergweg |  | 8.72e+17 | Zuidwijken | ZUTPHEN | 1980-01-01 | Gemeente Zutphen |  |  |  | Gemeente Zutphen | In bedrijf | Liander |  | Indal 4A | 2017-04-26 | Borden bevestigd | Nacht | Bemeterd |  | 6 | 6 |  |  |  | 2036-09-05 | 2023-04-26 |  |  |  |  | ZWANEVLOT | [21 empty] | Openbare verlichting |  |  |  |  | LM AL 8,0 CO EU750/5 T60 CP | 1 | 1980-01-01 |  | LM AL 8,0 CO EU750/5 T60 TP | 8.00 | CONISCH | ALUMINIUM | NVT | NVT | NVT |  | 350400 |  | Teceo-1 5118 24 leds 350mA WW | 1 | 2016-09-05 |  | Teceo-1 5118 24 leds 350mA WW | Schreder |  | 5118 |  |  | AKZO 150 | 24 |  | 3600.00 | 175200 |  |  |  | 5118 24LED WW 350mA | 1 | 2016-09-05 |  | TECEO-1 5118 24LED WW 350mA | Schreder | 3000K | 30.00 | 100000 | LED |  | LED DRIVER | 1 | 2016-09-05 |  | LEDDRIVER |  |  | 1.00 | 175200 | [5 empty] | Mastdeur | 1 | 1980-01-01 |  | Mastdeur | Mastdeur | NVT |  | ZWANEVLOT | 52.1237 | 6.2 | 210664 | 459811 | 258 | Het Zwanevlot | Zutphen | Gemeente Zutphen |  |  | Zuidwijken | 871687120055929497 |  |  |  |  | 7206 CN | [5 empty] | Liander |  |  |  | In bedrijf
43 | 157040 | https://lms.nederlandslicht.nl/qr/report/157040 | 52.1231 | 6.1974 | 210486.1348 | 459736.6104 | Harenbergweg |  | 8.72e+17 | Zuidwijken | ZUTPHEN | 1980-01-01 | Gemeente Zutphen |  |  |  | Gemeente Zutphen | In bedrijf | Liander |  | Indal 4A | 2017-04-26 | Deuk bij de basis | Nacht | Bemeterd |  | 6 | 6 |  |  |  | 2036-09-05 | 2023-04-26 |  |  |  |  | ZWANEVLOT | [21 empty] | Openbare verlichting |  |  |  |  | LM AL 8,0 CO EU750/5 T60 CP | 1 | 1980-01-01 |  | LM AL 8,0 CO EU750/5 T60 TP | 8.00 | CONISCH | ALUMINIUM | NVT | NVT | NVT |  | 350400 |  | Teceo-1 5118 24 leds 350mA WW | 1 | 2016-09-05 |  | Teceo-1 5118 24 leds 350mA WW | Schreder |  | 5118 |  |  | AKZO 150 | 24 |  | 3600.00 | 175200 |  |  |  | 5118 24LED WW 350mA | 1 | 2016-09-05 |  | TECEO-1 5118 24LED WW 350mA | Schreder | 3000K | 30.00 | 100000 | LED |  | LED DRIVER | 1 | 2016-09-05 |  | LEDDRIVER |  |  | 1.00 | 175200 | [5 empty] | Mastdeur | 1 | 1980-01-01 |  | Mastdeur | Mastdeur | NVT |  | ZWANEVLOT | 52.1237 | 6.2 | 210664 | 459811 | 258 | Het Zwanevlot | Zutphen | Gemeente Zutphen |  |  | Zuidwijken | 871687120055929497 |  |  |  |  | 7206 CN | [5 empty] | Liander |  |  |  | In bedrijf
44 | 157041 | https://lms.nederlandslicht.nl/qr/report/157041 | 52.1231 | 6.1979 | 210516.8478 | 459743.9768 | Harenbergweg |  | 8.72e+17 | Zuidwijken | ZUTPHEN | 1985-01-01 | Gemeente Zutphen |  |  |  | Gemeente Zutphen | In bedrijf | Liander |  | Indal 4A | 2018-07-04 | N.v.t. | Nacht | Bemeterd |  | 6 | 6 |  |  |  | 2036-09-05 | 2024-07-04 |  |  |  |  | ZWANEVLOT | [26 empty] | LM AL 8,0 CO EU750/5 T60 CP | 1 | 1985-01-01 |  | LM AL 8,0 CO EU750/5 T60 TP | 8.00 | CONISCH | ALUMINIUM | NVT | NVT | NVT |  | 350400 |  | Teceo-1 5118 24 leds 350mA WW | 1 | 2016-09-05 |  | Teceo-1 5118 24 leds 350mA WW | Schreder |  | 5118 |  |  | AKZO 150 | 24 |  | 3600.00 | 175200 |  |  |  | 5118 24LED WW 350mA | 1 | 2016-09-05 |  | TECEO-1 5118 24LED WW 350mA | Schreder | 3000K | 30.00 | 100000 | LED |  | LED DRIVER | 1 | 2016-09-05 |  | LEDDRIVER |  |  | 1.00 | 175200 | [5 empty] | Mastdeur | 1 | 1985-01-01 |  | Mastdeur | Mastdeur | NVT |  | ZWANEVLOT | 52.1237 | 6.2 | 210664 | 459811 | 258 | Het Zwanevlot | Zutphen | Gemeente Zutphen |  |  | Zuidwijken | 871687120055929497 |  |  |  |  | 7206 CN | [5 empty] | Liander |  |  |  | In bedrijf
46 | 157042 | https://lms.nederlandslicht.nl/qr/report/157042 | 52.1232 | 6.1983 | 210546.4268 | 459751.6467 | Harenbergweg |  | 8.72e+17 | Zuidwijken | ZUTPHEN | 1985-01-01 | Gemeente Zutphen |  |  |  | Gemeente Zutphen | In bedrijf | Liander |  | Indal 4A | 2018-07-04 | Deuk bij de basis. | Nacht | Bemeterd |  | 6 | 6 |  |  |  | 2036-09-05 | 2024-07-04 |  |  |  |  | ZWANEVLOT | [26 empty] | LM AL 8,0 CO EU750/5 T60 CP | 1 | 1985-01-01 |  | LM AL 8,0 CO EU750/5 T60 TP | 8.00 | CONISCH | ALUMINIUM | NVT | NVT | NVT |  | 350400 |  | Teceo-1 5118 24 leds 350mA WW | 1 | 2016-09-05 |  | Teceo-1 5118 24 leds 350mA WW | Schreder |  | 5118 |  |  | AKZO 150 | 24 |  | 3600.00 | 175200 |  |  |  | 5118 24LED WW 350mA | 1 | 2016-09-05 |  | TECEO-1 5118 24LED WW 350mA | Schreder | 3000K | 30.00 | 100000 | LED |  | LED DRIVER | 1 | 2016-09-05 |  | LEDDRIVER |  |  | 1.00 | 175200 | [5 empty] | Mastdeur | 1 | 1985-01-01 |  | Mastdeur | Mastdeur | NVT |  | ZWANEVLOT | 52.1237 | 6.2 | 210664 | 459811 | 258 | Het Zwanevlot | Zutphen | Gemeente Zutphen |  |  | Zuidwijken | 871687120055929497 |  |  |  |  | 7206 CN | [5 empty] | Liander |  |  |  | In bedrijf
47 | 157043 | https://lms.nederlandslicht.nl/qr/report/157043 | 52.1233 | 6.1988 | 210577.7058 | 459759.3703 | Harenbergweg |  | 8.72e+17 | Zuidwijken | ZUTPHEN | 1985-01-01 | Gemeente Zutphen |  |  |  | Gemeente Zutphen | In bedrijf | Liander |  | Indal 4A |  |  | Nacht | Bemeterd | [6 empty] | 2036-09-05 | 2058-07-10 |  |  |  |  | ZWANEVLOT | [26 empty] | LM AL 8,0 CIL EU1350/5 T76 SAPA 1108014526 CM | 1 | 2018-07-10 |  | LM AL 8,0 CIL EU1350/5 T76 SAPA 1108014526 CM | 8.00 | CILINDRISCH | ALUMINIUM | NVT | NVT | NVT |  | 350400 |  | Teceo-1 5118 24 leds 350mA WW | 1 | 2016-09-05 |  | Teceo-1 5118 24 leds 350mA WW | Schreder |  | 5118 |  |  | AKZO 150 | 24 |  | 3600.00 | 175200 |  |  |  | 5118 24LED WW 350mA | 1 | 2016-09-05 |  | TECEO-1 5118 24LED WW 350mA | Schreder | 3000K | 30.00 | 100000 | LED |  | LED DRIVER | 1 | 2016-09-05 |  | LEDDRIVER |  |  | 1.00 | 175200 | [5 empty] | Mastdeur | 1 | 2018-07-10 |  | Mastdeur | Mastdeur | NVT |  | ZWANEVLOT | 52.1237 | 6.2 | 210664 | 459811 | 258 | Het Zwanevlot | Zutphen | Gemeente Zutphen |  |  | Zuidwijken | 871687120055929497 |  |  |  |  | 7206 CN | [5 empty] | Liander |  |  |  | In bedrijf
49 | 157044 | https://lms.nederlandslicht.nl/qr/report/157044 | 52.1233 | 6.1992 | 210605.5858 | 459764.9932 | Harenbergweg |  | 8.72e+17 | Zuidwijken | ZUTPHEN | 1985-01-01 | Gemeente Zutphen |  |  |  | Gemeente Zutphen | In bedrijf | Liander |  | Indal 4A | 2018-07-04 | Bord bevestigd. | Nacht | Bemeterd |  | 6 | 6 |  |  |  | 2036-09-05 | 2024-07-04 |  |  |  |  | ZWANEVLOT | [26 empty] | LM AL 8,0 CO EU750/5 T60 CP | 1 | 1985-01-01 |  | LM AL 8,0 CO EU750/5 T60 TP | 8.00 | CONISCH | ALUMINIUM | NVT | NVT | NVT |  | 350400 |  | Teceo-1 5118 24 leds 350mA WW | 1 | 2016-09-05 |  | Teceo-1 5118 24 leds 350mA WW | Schreder |  | 5118 |  |  | AKZO 150 | 24 |  | 3600.00 | 175200 |  |  |  | 5118 24LED WW 350mA | 1 | 2016-09-05 |  | TECEO-1 5118 24LED WW 350mA | Schreder | 3000K | 30.00 | 100000 | LED |  | LED DRIVER | 1 | 2016-09-05 |  | LEDDRIVER |  |  | 1.00 | 175200 | [5 empty] | Mastdeur | 1 | 1985-01-01 |  | Mastdeur | Mastdeur | NVT |  | ZWANEVLOT | 52.1237 | 6.2 | 210664 | 459811 | 258 | Het Zwanevlot | Zutphen | Gemeente Zutphen |  |  | Zuidwijken | 871687120055929497 |  |  |  |  | 7206 CN | [5 empty] | Liander |  |  |  | In bedrijf
50 | 157045 | https://lms.nederlandslicht.nl/qr/report/157045 | 52.1235 | 6.1994 | 210621.6278 | 459782.1524 | Harenbergweg |  | 8.72e+17 | Zuidwijken | ZUTPHEN | 1985-01-01 | Gemeente Zutphen |  |  |  | Gemeente Zutphen | In bedrijf | Liander |  | Indal 4A | 2018-07-04 | Bord bevestigd. | Nacht | Bemeterd |  | 10 | 6 |  |  |  | 2042-04-14 | 2062-04-14 |  |  |  |  | BRAAMKAMP ZUID | [26 empty] | LM AL 8,0M CV EU1350/05 T60 D145 CM | 1 | 2022-04-14 |  | LM AL 8,0M CV EU1350/05 T60 D145 CM | 8.00 | cilindrisch verjongd | ALUMINIUM | ALUMINIUM | N.V.T. | EU 1350/5 |  | 350400 |  | TECEO 24X 27W WW 3800L A900 | 1 | 2022-04-14 |  | TECEO 24X 27W WW 3800L A900 | Schreder |  |  |  |  | AKZO 150 | 24 |  | 3800.00 | 175200 |  | 27.00 |  | TECEO 24X 27W WW 3800L A900 | 1 | 2022-04-14 |  | TECEO 24X 27W WW 3800L A900 | Schreder | warm wit | 27.00 | 100000 | LED |  | LED DRIVER | 1 | 2022-04-14 |  | LEDDRIVER |  |  | 1.00 | 175200 | [5 empty] | Mastdeur | 1 | 2022-04-14 |  | Mastdeur | Mastdeur | NVT |  | BRAAMKAMP ZUID | 52.1219 | 6.2042 | 210949 | 459618 | 348 | Braamkamp | Zutphen | Gemeente Zutphen |  |  | Zuidwijken | 871687120055929541 |  |  |  |  | 7206 HR | [5 empty] | Liander |  |  |  | In bedrijf
51 | 157046 | https://lms.nederlandslicht.nl/qr/report/157046 | 52.1235 | 6.1996 | 210636.8228 | 459785.8119 | Harenbergweg |  | 8.72e+17 | Zuidwijken | ZUTPHEN | 1985-01-01 | Gemeente Zutphen |  |  |  | Gemeente Zutphen | In bedrijf | Liander |  | Indal 4A | 2018-07-04 | Bord bevestigd. | Nacht | Bemeterd |  | 6 | 6 |  |  |  | 2036-09-05 | 2024-07-04 |  |  |  |  | BRAAMKAMP ZUID | [26 empty] | LM AL 8,0 CO EU750/5 T60 CP | 1 | 1985-01-01 |  | LM AL 8,0 CO EU750/5 T60 TP | 8.00 | CONISCH | ALUMINIUM | NVT | NVT | NVT |  | 350400 |  | Teceo-1 5118 24 leds 350mA WW | 1 | 2016-09-05 |  | Teceo-1 5118 24 leds 350mA WW | Schreder |  | 5118 |  |  | AKZO 150 | 24 |  | 3600.00 | 175200 |  |  |  | 5118 24LED WW 350mA | 1 | 2016-09-05 |  | TECEO-1 5118 24LED WW 350mA | Schreder | 3000K | 30.00 | 100000 | LED |  | LED DRIVER | 1 | 2016-09-05 |  | LEDDRIVER |  |  | 1.00 | 175200 | [5 empty] | Mastdeur | 1 | 1985-01-01 |  | Mastdeur | Mastdeur | NVT |  | BRAAMKAMP ZUID | 52.1219 | 6.2042 | 210949 | 459618 | 348 | Braamkamp | Zutphen | Gemeente Zutphen |  |  | Zuidwijken | 871687120055929541 |  |  |  |  | 7206 HR | [5 empty] | Liander |  |  |  | In bedrijf
52 | 157047 | https://lms.nederlandslicht.nl/qr/report/157047 | 52.1234 | 6.2 | 210659.6188 | 459778.3341 | Harenbergweg |  | 8.72e+17 | Zuidwijken | ZUTPHEN | 2018-10-27 | Gemeente Zutphen |  |  |  | Gemeente Zutphen | In bedrijf | Liander |  | Indal 4A |  |  | Nacht | Bemeterd |  | 0 | 0 |  |  |  | 2036-09-05 | 2058-10-27 | NEDAL |  |  |  | ZWANEVLOT | [26 empty] | LM AL 8,0 CV EU1200/5 T60 CM | 1 | 2018-10-27 |  | LM AL 8,0 CV EU850/5 T60 TP | 8.00 | CILINDRISCH | ALUMINIUM | NVT | NVT | NVT |  | 350400 |  | Teceo-1 5118 24 leds 350mA WW | 1 | 2016-09-05 |  | Teceo-1 5118 24 leds 350mA WW | Schreder |  | 5118 |  |  | AKZO 150 | 24 |  | 3600.00 | 175200 |  |  |  | 5118 24LED WW 350mA | 1 | 2016-09-05 |  | TECEO-1 5118 24LED WW 350mA | Schreder | 3000K | 30.00 | 100000 | LED |  | LED DRIVER | 1 | 2016-09-05 |  | LEDDRIVER |  |  | 1.00 | 175200 | [5 empty] | Mastdeur | 1 | 2018-10-27 |  | Mastdeur | Mastdeur | NVT |  | ZWANEVLOT | 52.1237 | 6.2 | 210664 | 459811 | 258 | Het Zwanevlot | Zutphen | Gemeente Zutphen |  |  | Zuidwijken | 871687120055929497 |  |  |  |  | 7206 CN | [5 empty] | Liander |  |  |  | In bedrijf
53 | 157048 | https://lms.nederlandslicht.nl/qr/report/157048 | 52.1235 | 6.2003 | 210683.8928 | 459784.3465 | Harenbergweg |  | 8.72e+17 | Zuidwijken | ZUTPHEN | 1985-01-01 | Gemeente Zutphen |  |  |  | Gemeente Zutphen | In bedrijf | Liander |  | Indal 4A | 2018-07-04 | N.v.t. | Nacht | Bemeterd |  | 6 | 6 | 2020-05-01 |  |  | 2036-09-05 | 2024-07-04 |  |  |  |  | ZWANEVLOT | [26 empty] | LM AL 8,0 CO EU750/5 T60 CP | 1 | 1985-01-01 |  | LM AL 8,0 CO EU750/5 T60 TP | 8.00 | CONISCH | ALUMINIUM | NVT | NVT | NVT |  | 350400 |  | Teceo-1 5118 24 leds 350mA WW | 1 | 2016-09-05 |  | Teceo-1 5118 24 leds 350mA WW | Schreder |  | 5118 |  |  | AKZO 150 | 24 |  | 3600.00 | 175200 |  |  |  | 5118 24LED WW 350mA | 1 | 2016-09-05 |  | TECEO-1 5118 24LED WW 350mA | Schreder | 3000K | 30.00 | 100000 | LED |  | LED DRIVER | 1 | 2016-09-05 |  | LEDDRIVER |  |  | 1.00 | 175200 | [5 empty] | Mastdeur | 1 | 1985-01-01 |  | Mastdeur | Mastdeur | NVT |  | ZWANEVLOT | 52.1237 | 6.2 | 210664 | 459811 | 258 | Het Zwanevlot | Zutphen | Gemeente Zutphen |  |  | Zuidwijken | 871687120055929497 |  |  |  |  | 7206 CN | [5 empty] | Liander |  |  |  | In bedrijf
54 | 157049 | https://lms.nederlandslicht.nl/qr/report/157049 | 52.1235 | 6.2007 | 210708.1238 | 459791.3644 | Harenbergweg |  | 8.72e+17 | Zuidwijken | ZUTPHEN | 2018-10-27 | Gemeente Zutphen |  |  |  | Gemeente Zutphen | In bedrijf | Liander |  | Indal 4A |  |  | Nacht | Bemeterd |  | 0 | 0 |  |  |  | 2036-09-05 | 2058-10-27 | NEDAL |  |  |  | ZWANEVLOT | [26 empty] | LM AL 8,0 CV EU1200/5 T60 CM | 1 | 2018-10-27 |  | LM AL 8,0 CV EU850/5 T60 TP | 8.00 | CILINDRISCH | ALUMINIUM | NVT | NVT | NVT |  | 350400 |  | Teceo-1 5118 24 leds 350mA WW | 1 | 2016-09-05 |  | Teceo-1 5118 24 leds 350mA WW | Schreder |  | 5118 |  |  | AKZO 150 | 24 |  | 3600.00 | 175200 |  |  |  | 5118 24LED WW 350mA | 1 | 2016-09-05 |  | TECEO-1 5118 24LED WW 350mA | Schreder | 3000K | 30.00 | 100000 | LED |  | LED DRIVER | 1 | 2016-09-05 |  | LEDDRIVER |  |  | 1.00 | 175200 | [5 empty] | Mastdeur | 1 | 2018-10-27 |  | Mastdeur | Mastdeur | NVT |  | ZWANEVLOT | 52.1237 | 6.2 | 210664 | 459811 | 258 | Het Zwanevlot | Zutphen | Gemeente Zutphen |  |  | Zuidwijken | 871687120055929497 |  |  |  |  | 7206 CN | [5 empty] | Liander |  |  |  | In bedrijf
55 | 157050 | https://lms.nederlandslicht.nl/qr/report/157050 | 52.1236 | 6.201 | 210733.1098 | 459798.1995 | Harenbergweg |  | 8.72e+17 | Zuidwijken | ZUTPHEN | 1985-01-01 | Gemeente Zutphen |  |  |  | Gemeente Zutphen | In bedrijf | Liander |  | Indal 4A | 2018-07-04 | Deuk bij de basis. | Nacht | Bemeterd |  | 6 | 6 |  |  |  | 2036-09-05 | 2024-07-04 |  |  |  |  | ZWANEVLOT | [26 empty] | LM AL 8,0 CO EU750/5 T60 CP | 1 | 1985-01-01 |  | LM AL 8,0 CO EU750/5 T60 TP | 8.00 | CONISCH | ALUMINIUM | NVT | NVT | NVT |  | 350400 |  | Teceo-1 5118 24 leds 350mA WW | 1 | 2016-09-05 |  | Teceo-1 5118 24 leds 350mA WW | Schreder |  | 5118 |  |  | AKZO 150 | 24 |  | 3600.00 | 175200 |  |  |  | 5118 24LED WW 350mA | 1 | 2016-09-05 |  | TECEO-1 5118 24LED WW 350mA | Schreder | 3000K | 30.00 | 100000 | LED |  | LED DRIVER | 1 | 2016-09-05 |  | LEDDRIVER |  |  | 1.00 | 175200 | [5 empty] | Mastdeur | 1 | 1985-01-01 |  | Mastdeur | Mastdeur | NVT |  | ZWANEVLOT | 52.1237 | 6.2 | 210664 | 459811 | 258 | Het Zwanevlot | Zutphen | Gemeente Zutphen |  |  | Zuidwijken | 871687120055929497 |  |  |  |  | 7206 CN | [5 empty] | Liander |  |  |  | In bedrijf
56 | 157051 | https://lms.nederlandslicht.nl/qr/report/157051 | 52.1237 | 6.2014 | 210756.3248 | 459807.5729 | Harenbergweg |  | 8.72e+17 | Zuidwijken | ZUTPHEN | 1985-01-01 | Gemeente Zutphen |  |  |  | Gemeente Zutphen | In bedrijf | Liander |  | Indal 4A |  |  | Nacht | Bemeterd |  | 0 | 0 |  |  |  | 2036-09-05 | 2058-10-27 |  |  |  |  | ZWANEVLOT |  | 2 | [24 empty] | LM AL 8,0 CV EU1200/5 T60 CM | 1 | 2018-10-27 |  | LM AL 8,0 CV EU850/5 T60 TP | 8.00 | CILINDRISCH | ALUMINIUM | NVT | NVT | NVT |  | 350400 |  | Teceo-1 5118 24 leds 350mA WW | 1 | 2016-09-05 |  | Teceo-1 5118 24 leds 350mA WW | Schreder |  | 5118 |  |  | AKZO 150 | 24 |  | 3600.00 | 175200 |  |  |  | 5118 24LED WW 350mA | 1 | 2016-09-05 |  | TECEO-1 5118 24LED WW 350mA | Schreder | 3000K | 30.00 | 100000 | LED |  | LED DRIVER | 1 | 2020-08-27 |  | LEDDRIVER |  |  | 1.00 | 175200 | [5 empty] | Mastdeur | 1 | 2018-10-27 |  | Mastdeur | Mastdeur | NVT |  | ZWANEVLOT | 52.1237 | 6.2 | 210664 | 459811 | 258 | Het Zwanevlot | Zutphen | Gemeente Zutphen |  |  | Zuidwijken | 871687120055929497 |  |  |  |  | 7206 CN | [5 empty] | Liander |  |  |  | In bedrijf
57 | 157052 | https://lms.nederlandslicht.nl/qr/report/157052 | 52.1238 | 6.2015 | 210764.1958 | 459824.5697 | Harenbergweg |  | 8.72e+17 | Zuidwijken | ZUTPHEN | 1985-01-01 | Gemeente Zutphen |  |  |  | Gemeente Zutphen | In bedrijf | Liander |  | Indal 4A | 2018-07-04 | Borden bevestigd. | Nacht | Bemeterd |  | 10 | 6 |  |  |  | 2036-09-05 | 2028-07-04 |  |  |  |  | ZWANEVLOT | [26 empty] | LM AL 8,0 CO EU750/5 T60 CP | 1 | 1985-01-01 |  | LM AL 8,0 CO EU750/5 T60 TP | 8.00 | CONISCH | ALUMINIUM | NVT | NVT | NVT |  | 350400 |  | Teceo-1 5118 24 leds 350mA WW | 1 | 2016-09-05 |  | Teceo-1 5118 24 leds 350mA WW | Schreder |  | 5118 |  |  | AKZO 150 | 24 |  | 3600.00 | 175200 |  |  |  | 5118 24LED WW 350mA | 1 | 2016-09-05 |  | TECEO-1 5118 24LED WW 350mA | Schreder | 3000K | 30.00 | 100000 | LED |  | LED DRIVER | 1 | 2016-09-05 |  | LEDDRIVER |  |  | 1.00 | 175200 | [5 empty] | Mastdeur | 1 | 1985-01-01 |  | Mastdeur | Mastdeur | NVT |  | ZWANEVLOT | 52.1237 | 6.2 | 210664 | 459811 | 258 | Het Zwanevlot | Zutphen | Gemeente Zutphen |  |  | Zuidwijken | 871687120055929497 |  |  |  |  | 7206 CN | [5 empty] | Liander |  |  |  | In bedrijf
58 | 157053 | https://lms.nederlandslicht.nl/qr/report/157053 | 52.1238 | 6.2017 | 210779.1358 | 459819.7881 | Harenbergweg |  | 8.72e+17 | Zuidwijken | ZUTPHEN | 1985-01-01 | Gemeente Zutphen |  |  |  | Gemeente Zutphen | In bedrijf | Liander |  | Indal 4A | 2018-07-04 | N.v.t. | Nacht | Bemeterd |  | 6 | 6 |  |  |  | 2036-09-05 | 2024-07-04 |  |  |  |  | ZWANEVLOT | [26 empty] | LM AL 8,0 CO EU750/5 T60 CP | 1 | 1985-01-01 |  | LM AL 8,0 CO EU750/5 T60 TP | 8.00 | CONISCH | ALUMINIUM | NVT | NVT | NVT |  | 350400 |  | Teceo-1 5118 24 leds 350mA WW | 1 | 2016-09-05 |  | Teceo-1 5118 24 leds 350mA WW | Schreder |  | 5118 |  |  | AKZO 150 | 24 |  | 3600.00 | 175200 |  |  |  | 5118 24LED WW 350mA | 1 | 2016-09-05 |  | TECEO-1 5118 24LED WW 350mA | Schreder | 3000K | 30.00 | 100000 | LED |  | LED DRIVER | 1 | 2016-09-05 |  | LEDDRIVER |  |  | 1.00 | 175200 | [5 empty] | Mastdeur | 1 | 1985-01-01 |  | Mastdeur | Mastdeur | NVT |  | ZWANEVLOT | 52.1237 | 6.2 | 210664 | 459811 | 258 | Het Zwanevlot | Zutphen | Gemeente Zutphen |  |  | Zuidwijken | 871687120055929497 |  |  |  |  | 7206 CN | [5 empty] | Liander |  |  |  | In bedrijf
59 | 157054 | https://lms.nederlandslicht.nl/qr/report/157054 | 52.1239 | 6.202 | 210801.1568 | 459832.3407 | Harenbergweg |  | 8.72e+17 | Zuidwijken | ZUTPHEN | 1985-01-01 | Gemeente Zutphen |  |  |  | Gemeente Zutphen | In bedrijf | Liander |  | Indal 4A | 2018-07-04 | N.v.t. | Nacht | Bemeterd |  | 6 | 6 |  |  |  | 2036-09-05 | 2024-07-04 |  |  |  |  | ZWANEVLOT | [26 empty] | LM AL 8,0 CO EU750/5 T60 CP | 1 | 1985-01-01 |  | LM AL 8,0 CO EU750/5 T60 TP | 8.00 | CONISCH | ALUMINIUM | NVT | NVT | NVT |  | 350400 |  | Teceo-1 5118 24 leds 350mA WW | 1 | 2016-09-05 |  | Teceo-1 5118 24 leds 350mA WW | Schreder |  | 5118 |  |  | AKZO 150 | 24 |  | 3600.00 | 175200 |  |  |  | 5118 24LED WW 350mA | 1 | 2016-09-05 |  | TECEO-1 5118 24LED WW 350mA | Schreder | 3000K | 30.00 | 100000 | LED |  | LED DRIVER | 1 | 2016-09-05 |  | LEDDRIVER |  |  | 1.00 | 175200 | [5 empty] | Mastdeur | 1 | 1985-01-01 |  | Mastdeur | Mastdeur | NVT |  | ZWANEVLOT | 52.1237 | 6.2 | 210664 | 459811 | 258 | Het Zwanevlot | Zutphen | Gemeente Zutphen |  |  | Zuidwijken | 871687120055929497 |  |  |  |  | 7206 CN | [5 empty] | Liander |  |  |  | In bedrijf
60 | 157055 | https://lms.nederlandslicht.nl/qr/report/157055 | 52.124 | 6.2024 | 210822.9488 | 459844.7772 | Harenbergweg |  | 8.72e+17 | Zuidwijken | ZUTPHEN | 1985-01-01 | Gemeente Zutphen |  |  |  | Gemeente Zutphen | In bedrijf | Liander |  | Indal 4A | 2018-07-04 | N.v.t. | Nacht | Bemeterd |  | 6 | 6 |  |  |  | 2036-09-05 | 2024-07-04 |  |  |  |  | ZWANEVLOT | [26 empty] | LM AL 8,0 CO EU750/5 T60 CP | 1 | 1985-01-01 |  | LM AL 8,0 CO EU750/5 T60 TP | 8.00 | CONISCH | ALUMINIUM | NVT | NVT | NVT |  | 350400 |  | Teceo-1 5118 24 leds 350mA WW | 1 | 2016-09-05 |  | Teceo-1 5118 24 leds 350mA WW | Schreder |  | 5118 |  |  | AKZO 150 | 24 |  | 3600.00 | 175200 |  |  |  | 5118 24LED WW 350mA | 1 | 2016-09-05 |  | TECEO-1 5118 24LED WW 350mA | Schreder | 3000K | 30.00 | 100000 | LED |  | LED DRIVER | 1 | 2016-09-05 |  | LEDDRIVER |  |  | 1.00 | 175200 | [5 empty] | Mastdeur | 1 | 1985-01-01 |  | Mastdeur | Mastdeur | NVT |  | ZWANEVLOT | 52.1237 | 6.2 | 210664 | 459811 | 258 | Het Zwanevlot | Zutphen | Gemeente Zutphen |  |  | Zuidwijken | 871687120055929497 |  |  |  |  | 7206 CN | [5 empty] | Liander |  |  |  | In bedrijf
61 | 157056 | https://lms.nederlandslicht.nl/qr/report/157056 | 52.1242 | 6.2026 | 210837.9078 | 459866.8475 | Harenbergweg |  | 8.72e+17 | Zuidwijken | ZUTPHEN | 2018-01-01 | Gemeente Zutphen |  |  |  | Gemeente Zutphen | In bedrijf | Liander |  | Indal 4A |  |  | Nacht | Bemeterd | [6 empty] | 2036-09-05 | 2058-01-01 |  |  |  |  | ZWANEVLOT | [26 empty] | LM AL 8,0 CO EU750/5 T60 CP | 1 | 2018-01-01 |  | LM AL 8,0 CO EU750/5 T60 TP | 8.00 | CONISCH | ALUMINIUM | NVT | NVT | NVT |  | 350400 |  | Teceo-1 5118 24 leds 350mA WW | 1 | 2016-09-05 |  | Teceo-1 5118 24 leds 350mA WW | Schreder |  | 5118 |  |  | AKZO 150 | 24 |  | 3600.00 | 175200 |  |  |  | 5118 24LED WW 350mA | 1 | 2016-09-05 |  | TECEO-1 5118 24LED WW 350mA | Schreder | 3000K | 30.00 | 100000 | LED |  | LED DRIVER | 1 | 2016-09-05 |  | LEDDRIVER |  |  | 1.00 | 175200 | [5 empty] | Mastdeur | 1 | 2018-01-01 |  | Mastdeur | Mastdeur | NVT |  | ZWANEVLOT | 52.1237 | 6.2 | 210664 | 459811 | 258 | Het Zwanevlot | Zutphen | Gemeente Zutphen |  |  | Zuidwijken | 871687120055929497 |  |  |  |  | 7206 CN | [5 empty] | Liander |  |  |  | In bedrijf
62 | 157057 | https://lms.nederlandslicht.nl/qr/report/157057 | 52.1242 | 6.203 | 210866.1318 | 459869.3635 | Harenbergweg |  | 8.72e+17 | Zuidwijken | ZUTPHEN | 1985-01-01 | Gemeente Zutphen |  |  |  | Gemeente Zutphen | In bedrijf | Liander |  | Indal 4A | 2018-07-04 | N.v.t. | Nacht | Bemeterd |  | 6 | 6 |  |  |  | 2036-09-05 | 2024-07-04 |  |  |  |  | ZWANEVLOT | [26 empty] | LM AL 8,0 CO EU750/5 T60 CP | 1 | 1985-01-01 |  | LM AL 8,0 CO EU750/5 T60 TP | 8.00 | CONISCH | ALUMINIUM | NVT | NVT | NVT |  | 350400 |  | Teceo-1 5118 24 leds 350mA WW | 1 | 2016-09-05 |  | Teceo-1 5118 24 leds 350mA WW | Schreder |  | 5118 |  |  | AKZO 150 | 24 |  | 3600.00 | 175200 |  |  |  | 5118 24LED WW 350mA | 1 | 2016-09-05 |  | TECEO-1 5118 24LED WW 350mA | Schreder | 3000K | 30.00 | 100000 | LED |  | LED DRIVER | 1 | 2016-09-05 |  | LEDDRIVER |  |  | 1.00 | 175200 | [5 empty] | Mastdeur | 1 | 1985-01-01 |  | Mastdeur | Mastdeur | NVT |  | ZWANEVLOT | 52.1237 | 6.2 | 210664 | 459811 | 258 | Het Zwanevlot | Zutphen | Gemeente Zutphen |  |  | Zuidwijken | 871687120055929497 |  |  |  |  | 7206 CN | [5 empty] | Liander |  |  |  | In bedrijf
63 | 157058 | https://lms.nederlandslicht.nl/qr/report/157058 | 52.1243 | 6.2034 | 210890.9888 | 459879.1043 | Harenbergweg |  | 8.72e+17 | Zuidwijken | ZUTPHEN | 2018-10-27 | Gemeente Zutphen |  |  |  | Gemeente Zutphen | In bedrijf | Liander |  | Indal 4A |  |  | Nacht | Bemeterd | [6 empty] | 2036-09-05 | 2058-10-27 | NEDAL |  |  |  | ZWANEVLOT | [26 empty] | LM AL 8,0 CV EU1200/5 T60 CM | 1 | 2018-10-27 |  | LM AL 8,0 CV EU850/5 T60 TP | 8.00 | CILINDRISCH | ALUMINIUM | NVT | NVT | NVT |  | 350400 |  | Teceo-1 5118 24 leds 350mA WW | 1 | 2016-09-05 |  | Teceo-1 5118 24 leds 350mA WW | Schreder |  | 5118 |  |  | AKZO 150 | 24 |  | 3600.00 | 175200 |  |  |  | 5118 24LED WW 350mA | 1 | 2016-09-05 |  | TECEO-1 5118 24LED WW 350mA | Schreder | 3000K | 30.00 | 100000 | LED |  | LED DRIVER | 1 | 2016-09-05 |  | LEDDRIVER |  |  | 1.00 | 175200 | [5 empty] | Mastdeur | 1 | 2018-10-27 |  | Mastdeur | Mastdeur | NVT |  | ZWANEVLOT | 52.1237 | 6.2 | 210664 | 459811 | 258 | Het Zwanevlot | Zutphen | Gemeente Zutphen |  |  | Zuidwijken | 871687120055929497 |  |  |  |  | 7206 CN | [5 empty] | Liander |  |  |  | In bedrijf
64 | 157059 | https://lms.nederlandslicht.nl/qr/report/157059 | 52.1243 | 6.2037 | 210914.5968 | 459882.5389 | Harenbergweg |  | 8.72e+17 | Zuidwijken | ZUTPHEN | 1985-01-01 | Gemeente Zutphen |  |  |  | Gemeente Zutphen | In bedrijf | Liander |  | Indal 4A | 2018-07-04 | N.v.t. | Nacht | Bemeterd |  | 6 | 6 |  |  |  | 2036-09-05 | 2024-07-04 |  |  |  |  | ZWANEVLOT | [26 empty] | LM AL 8,0 CO EU750/5 T60 CP | 1 | 1985-01-01 |  | LM AL 8,0 CO EU750/5 T60 TP | 8.00 | CONISCH | ALUMINIUM | NVT | NVT | NVT |  | 350400 |  | Teceo-1 5118 24 leds 350mA WW | 1 | 2016-09-05 |  | Teceo-1 5118 24 leds 350mA WW | Schreder |  | 5118 |  |  | AKZO 150 | 24 |  | 3600.00 | 175200 |  |  |  | 5118 24LED WW 350mA | 1 | 2016-09-05 |  | TECEO-1 5118 24LED WW 350mA | Schreder | 3000K | 30.00 | 100000 | LED |  | LED DRIVER | 1 | 2016-09-05 |  | LEDDRIVER |  |  | 1.00 | 175200 | [5 empty] | Mastdeur | 1 | 1985-01-01 |  | Mastdeur | Mastdeur | NVT |  | ZWANEVLOT | 52.1237 | 6.2 | 210664 | 459811 | 258 | Het Zwanevlot | Zutphen | Gemeente Zutphen |  |  | Zuidwijken | 871687120055929497 |  |  |  |  | 7206 CN | [5 empty] | Liander |  |  |  | In bedrijf
65 | 157060 | https://lms.nederlandslicht.nl/qr/report/157060 | 52.1243 | 6.2041 | 210940.4028 | 459880.7687 | Harenbergweg |  | 8.72e+17 | Zuidwijken | ZUTPHEN | 1985-01-01 | Gemeente Zutphen |  |  |  | Gemeente Zutphen | In bedrijf | Liander |  | Indal 4A | 2018-07-04 | N.v.t. | Nacht | Bemeterd |  | 6 | 6 |  |  |  | 2036-09-05 | 2024-07-04 |  |  |  |  | ZWANEVLOT | [26 empty] | LM AL 8,0 CO EU750/5 T60 CP | 1 | 1985-01-01 |  | LM AL 8,0 CO EU750/5 T60 TP | 8.00 | CONISCH | ALUMINIUM | NVT | NVT | NVT |  | 350400 |  | Teceo-1 5118 24 leds 350mA WW | 1 | 2016-09-05 |  | Teceo-1 5118 24 leds 350mA WW | Schreder |  | 5118 |  |  | AKZO 150 | 24 |  | 3600.00 | 175200 |  |  |  | 5118 24LED WW 350mA | 1 | 2016-09-05 |  | TECEO-1 5118 24LED WW 350mA | Schreder | 3000K | 30.00 | 100000 | LED |  | LED DRIVER | 1 | 2016-09-05 |  | LEDDRIVER |  |  | 1.00 | 175200 | [5 empty] | Mastdeur | 1 | 1985-01-01 |  | Mastdeur | Mastdeur | NVT |  | ZWANEVLOT | 52.1237 | 6.2 | 210664 | 459811 | 258 | Het Zwanevlot | Zutphen | Gemeente Zutphen |  |  | Zuidwijken | 871687120055929497 |  |  |  |  | 7206 CN | [5 empty] | Liander |  |  |  | In bedrijf
67 | 157061 | https://lms.nederlandslicht.nl/qr/report/157061 | 52.1243 | 6.2045 | 210967.1088 | 459875.3047 | Harenbergweg |  | 8.72e+17 | Zuidwijken | ZUTPHEN | 2000-01-01 | Gemeente Zutphen |  |  |  | Gemeente Zutphen | In bedrijf | Liander |  | Indal 4A |  |  | Nacht | Bemeterd | [6 empty] | 2036-09-05 | 2040-01-01 |  |  |  |  | ZWANEVLOT | [26 empty] | LM AL 8,0 CO EU750/5 T60 CP | 1 | 2000-01-01 |  | LM AL 8,0 CO EU750/5 T60 TP | 8.00 | CONISCH | ALUMINIUM | NVT | NVT | NVT |  | 350400 |  | Teceo-1 5118 24 leds 350mA WW | 1 | 2016-09-05 |  | Teceo-1 5118 24 leds 350mA WW | Schreder |  | 5118 |  |  | AKZO 150 | 24 |  | 3600.00 | 175200 |  |  |  | 5118 24LED WW 350mA | 1 | 2016-09-05 |  | TECEO-1 5118 24LED WW 350mA | Schreder | 3000K | 30.00 | 100000 | LED |  | LED DRIVER | 1 | 2016-09-05 |  | LEDDRIVER |  |  | 1.00 | 175200 | [5 empty] | Mastdeur | 1 | 2000-01-01 |  | Mastdeur | Mastdeur | NVT |  | ZWANEVLOT | 52.1237 | 6.2 | 210664 | 459811 | 258 | Het Zwanevlot | Zutphen | Gemeente Zutphen |  |  | Zuidwijken | 871687120055929497 |  |  |  |  | 7206 CN | [5 empty] | Liander |  |  |  | In bedrijf
68 | 157062 | https://lms.nederlandslicht.nl/qr/report/157062 | 52.1242 | 6.2048 | 210992.8268 | 459870.0043 | Harenbergweg |  | 8.72e+17 | Zuidwijken | ZUTPHEN | 1985-01-01 | Gemeente Zutphen |  |  |  | Gemeente Zutphen | In bedrijf | Liander |  | Indal 4A | 2018-07-04 | N.v.t. | Nacht | Bemeterd |  | 6 | 6 |  |  |  | 2036-09-05 | 2024-07-04 |  |  |  |  | ZWANEVLOT | [26 empty] | LM AL 8,0 CO EU750/5 T60 CP | 1 | 1985-01-01 |  | LM AL 8,0 CO EU750/5 T60 TP | 8.00 | CONISCH | ALUMINIUM | NVT | NVT | NVT |  | 350400 |  | Teceo-1 5118 24 leds 350mA WW | 1 | 2016-09-05 |  | Teceo-1 5118 24 leds 350mA WW | Schreder |  | 5118 |  |  | AKZO 150 | 24 |  | 3600.00 | 175200 |  |  |  | 5118 24LED WW 350mA | 1 | 2016-09-05 |  | TECEO-1 5118 24LED WW 350mA | Schreder | 3000K | 30.00 | 100000 | LED |  | LED DRIVER | 1 | 2016-09-05 |  | LEDDRIVER |  |  | 1.00 | 175200 | [5 empty] | Mastdeur | 1 | 1985-01-01 |  | Mastdeur | Mastdeur | NVT |  | ZWANEVLOT | 52.1237 | 6.2 | 210664 | 459811 | 258 | Het Zwanevlot | Zutphen | Gemeente Zutphen |  |  | Zuidwijken | 871687120055929497 |  |  |  |  | 7206 CN | [5 empty] | Liander |  |  |  | In bedrijf
69 | 157063 | https://lms.nederlandslicht.nl/qr/report/157063 | 52.1242 | 6.2051 | 211009.4358 | 459866.3917 | Harenbergweg |  | 8.72e+17 | Zuidwijken | ZUTPHEN | 1985-01-01 | Gemeente Zutphen |  |  |  | Gemeente Zutphen | In bedrijf | Liander |  | Indal 4A | 2018-07-04 | Borden bevestigd. | Nacht | Bemeterd |  | 6 | 6 |  |  |  | 2036-09-05 | 2024-07-04 |  |  |  |  | TICHELKUILEN | [26 empty] | LM AL 8,0 CO EU750/5 T60 CP | 1 | 1985-01-01 |  | LM AL 8,0 CO EU750/5 T60 TP | 8.00 | CONISCH | ALUMINIUM | NVT | NVT | NVT |  | 350400 |  | Teceo-1 5118 24 leds 350mA WW | 1 | 2016-09-05 |  | Teceo-1 5118 24 leds 350mA WW | Schreder |  | 5118 |  |  | AKZO 150 | 24 |  | 3600.00 | 175200 |  |  |  | 5118 24LED WW 350mA | 1 | 2016-09-05 |  | TECEO-1 5118 24LED WW 350mA | Schreder | 3000K | 30.00 | 100000 | LED |  | LED DRIVER | 1 | 2016-09-05 |  | LEDDRIVER |  |  | 1.00 | 175200 | [5 empty] | Mastdeur | 1 | 1985-01-01 |  | Mastdeur | Mastdeur | NVT |  | TICHELKUILEN | 52.1261 | 6.2094 | 211302 | 460082 | 12 | Tichelkuilen | Zutphen | Gemeente Zutphen |  |  | Zuidwijken | 871687120055929459 |  |  |  |  | 7206 BA | [5 empty] | Liander |  |  |  | In bedrijf
70 | 157064 | https://lms.nederlandslicht.nl/qr/report/157064 | 52.1243 | 6.2052 | 211018.3798 | 459878.5007 | Harenbergweg |  | 8.72e+17 | Zuidwijken | ZUTPHEN | 1985-01-01 | Gemeente Zutphen |  |  |  | Gemeente Zutphen | In bedrijf | Liander |  | Indal 4A | 2018-07-04 | Borden bevestigd. | Nacht | Bemeterd |  | 6 | 6 | 2023-05-10 |  |  | 2036-09-05 | 2024-07-04 |  |  |  |  | TICHELKUILEN | [17 empty] | 3.34 | 3.43 | [7 empty] | LM AL 8,0 CO EU750/5 T60 CP | 1 | 1985-01-01 |  | LM AL 8,0 CO EU750/5 T60 TP | 8.00 | CONISCH | ALUMINIUM | NVT | NVT | NVT |  | 350400 |  | Teceo-1 5118 24 leds 350mA WW | 1 | 2016-09-05 |  | Teceo-1 5118 24 leds 350mA WW | Schreder |  | 5118 |  |  | AKZO 150 | 24 |  | 3600.00 | 175200 |  |  |  | 5118 24LED WW 350mA | 1 | 2016-09-05 |  | TECEO-1 5118 24LED WW 350mA | Schreder | 3000K | 30.00 | 100000 | LED |  | LED DRIVER | 1 | 2016-09-05 |  | LEDDRIVER |  |  | 1.00 | 175200 | [5 empty] | Mastdeur | 1 | 1985-01-01 |  | Mastdeur | Mastdeur | NVT |  | TICHELKUILEN | 52.1261 | 6.2094 | 211302 | 460082 | 12 | Tichelkuilen | Zutphen | Gemeente Zutphen |  |  | Zuidwijken | 871687120055929459 |  |  |  |  | 7206 BA | [5 empty] | Liander |  |  |  | In bedrijf
72 | 157065 | https://lms.nederlandslicht.nl/qr/report/157065 | 52.1241 | 6.2056 | 211045.4968 | 459859.3801 | Harenbergweg |  | 8.72e+17 | Zuidwijken | ZUTPHEN | 1985-01-01 | Gemeente Zutphen |  |  |  | Gemeente Zutphen | In bedrijf | Liander |  | Indal 4A | 2018-07-04 | N.v.t. | Nacht | Bemeterd |  | 10 | 6 |  |  |  | 2036-09-05 | 2028-07-04 |  |  |  |  | TICHELKUILEN | [26 empty] | LM AL 8,0 CV EU750/5 T60 CP | 1 | 1985-01-01 |  | LM AL 8,0 CV EU750/5 T60 TP | 8.00 | CILINDRISCH | ALUMINIUM | NVT | NVT | NVT |  | 350400 |  | Teceo-1 5118 24 leds 350mA WW | 1 | 2016-09-05 |  | Teceo-1 5118 24 leds 350mA WW | Schreder |  | 5118 |  |  | AKZO 150 | 24 |  | 3600.00 | 175200 |  |  |  | 5118 24LED WW 350mA | 1 | 2016-09-05 |  | TECEO-1 5118 24LED WW 350mA | Schreder | 3000K | 30.00 | 100000 | LED |  | LED DRIVER | 1 | 2016-09-05 |  | LEDDRIVER |  |  | 1.00 | 175200 | [5 empty] | Mastdeur | 1 | 1985-01-01 |  | Mastdeur | Mastdeur | NVT |  | TICHELKUILEN | 52.1261 | 6.2094 | 211302 | 460082 | 12 | Tichelkuilen | Zutphen | Gemeente Zutphen |  |  | Zuidwijken | 871687120055929459 |  |  |  |  | 7206 BA | [5 empty] | Liander |  |  |  | In bedrijf
73 | 157066 | https://lms.nederlandslicht.nl/qr/report/157066 | 52.1241 | 6.206 | 211072.2978 | 459854.1547 | Harenbergweg |  | 8.72e+17 | Zuidwijken | ZUTPHEN | 1985-01-01 | Gemeente Zutphen |  |  |  | Gemeente Zutphen | In bedrijf | Liander |  | Indal 4A | 2018-07-04 | N.v.t. | Nacht | Bemeterd |  | 10 | 6 |  |  |  | 2036-09-05 | 2028-07-04 |  |  |  |  | TICHELKUILEN | [26 empty] | LM AL 8,0 CO EU750/5 T60 CP | 1 | 1985-01-01 |  | LM AL 8,0 CO EU750/5 T60 TP | 8.00 | CONISCH | ALUMINIUM | NVT | NVT | NVT |  | 350400 |  | Teceo-1 5118 24 leds 350mA WW | 1 | 2016-09-05 |  | Teceo-1 5118 24 leds 350mA WW | Schreder |  | 5118 |  |  | AKZO 150 | 24 |  | 3600.00 | 175200 |  |  |  | 5118 24LED WW 350mA | 1 | 2016-09-05 |  | TECEO-1 5118 24LED WW 350mA | Schreder | 3000K | 30.00 | 100000 | LED |  | LED DRIVER | 1 | 2016-09-05 |  | LEDDRIVER |  |  | 1.00 | 175200 | [5 empty] | Mastdeur | 1 | 1985-01-01 |  | Mastdeur | Mastdeur | NVT |  | TICHELKUILEN | 52.1261 | 6.2094 | 211302 | 460082 | 12 | Tichelkuilen | Zutphen | Gemeente Zutphen |  |  | Zuidwijken | 871687120055929459 |  |  |  |  | 7206 BA | [5 empty] | Liander |  |  |  | In bedrijf
74 | 157067 | https://lms.nederlandslicht.nl/qr/report/157067 | 52.124 | 6.2064 | 211100.1818 | 459851.3495 | Harenbergweg |  | 8.72e+17 | Zuidwijken | ZUTPHEN | 2018-10-27 | Gemeente Zutphen |  |  |  | Gemeente Zutphen | In bedrijf | Liander |  | Indal 4A |  |  | Nacht | Bemeterd | [6 empty] | 2036-09-05 | 2058-10-27 | NEDAL |  |  |  | TICHELKUILEN | [26 empty] | LM AL 8,0 CV EU1200/5 T60 CM | 1 | 2018-10-27 |  | LM AL 8,0 CV EU850/5 T60 TP | 8.00 | CILINDRISCH | ALUMINIUM | NVT | NVT | NVT |  | 350400 |  | Teceo-1 5118 24 leds 350mA WW | 1 | 2016-09-05 |  | Teceo-1 5118 24 leds 350mA WW | Schreder |  | 5118 |  |  | AKZO 150 | 24 |  | 3600.00 | 175200 |  |  |  | 5118 24LED WW 350mA | 1 | 2016-09-05 |  | TECEO-1 5118 24LED WW 350mA | Schreder | 3000K | 30.00 | 100000 | LED |  | LED DRIVER | 1 | 2016-09-05 |  | LEDDRIVER |  |  | 1.00 | 175200 | [5 empty] | Mastdeur | 1 | 2018-10-27 |  | Mastdeur | Mastdeur | NVT |  | TICHELKUILEN | 52.1261 | 6.2094 | 211302 | 460082 | 12 | Tichelkuilen | Zutphen | Gemeente Zutphen |  |  | Zuidwijken | 871687120055929459 |  |  |  |  | 7206 BA | [5 empty] | Liander |  |  |  | In bedrijf
75 | 157068 | https://lms.nederlandslicht.nl/qr/report/157068 | 52.1241 | 6.2068 | 211125.2329 | 459857.6154 | Harenbergweg |  | 8.72e+17 | Zuidwijken | ZUTPHEN | 1985-01-01 | Gemeente Zutphen |  |  |  | Gemeente Zutphen | In bedrijf | Liander |  | Indal 4A | 2018-07-04 | Bord bevestigd. | Nacht | Bemeterd |  | 10 | 6 |  |  |  | 2036-09-05 | 2028-07-04 |  |  |  |  | TICHELKUILEN | [26 empty] | LM AL 8,0 CO EU750/5 T60 CP | 1 | 1985-01-01 |  | LM AL 8,0 CO EU750/5 T60 TP | 8.00 | CONISCH | ALUMINIUM | NVT | NVT | NVT |  | 350400 |  | Teceo-1 5118 24 leds 350mA WW | 1 | 2016-09-05 |  | Teceo-1 5118 24 leds 350mA WW | Schreder |  | 5118 |  |  | AKZO 150 | 24 |  | 3600.00 | 175200 |  |  |  | 5118 24LED WW 350mA | 1 | 2016-09-05 |  | TECEO-1 5118 24LED WW 350mA | Schreder | 3000K | 30.00 | 100000 | LED |  | LED DRIVER | 1 | 2016-09-05 |  | LEDDRIVER |  |  | 1.00 | 175200 | [5 empty] | Mastdeur | 1 | 1985-01-01 |  | Mastdeur | Mastdeur | NVT |  | TICHELKUILEN | 52.1261 | 6.2094 | 211302 | 460082 | 12 | Tichelkuilen | Zutphen | Gemeente Zutphen |  |  | Zuidwijken | 871687120055929459 |  |  |  |  | 7206 BA | [5 empty] | Liander |  |  |  | In bedrijf
76 | 157069 | https://lms.nederlandslicht.nl/qr/report/157069 | 52.1242 | 6.2071 | 211149.5678 | 459868.0515 | Harenbergweg |  | 8.72e+17 | Zuidwijken | ZUTPHEN | 2018-10-27 | Gemeente Zutphen |  |  |  | Gemeente Zutphen | In bedrijf | Liander |  | Indal 4A |  |  | Nacht | Bemeterd | [6 empty] | 2036-09-05 | 2058-10-27 | NEDAL |  |  |  | TICHELKUILEN | [26 empty] | LM AL 8,0 CV EU1200/5 T60 CM | 1 | 2018-10-27 |  | LM AL 8,0 CV EU850/5 T60 TP | 8.00 | CILINDRISCH | ALUMINIUM | NVT | NVT | NVT |  | 350400 |  | Teceo-1 5118 24 leds 350mA WW | 1 | 2016-09-05 |  | Teceo-1 5118 24 leds 350mA WW | Schreder |  | 5118 |  |  | AKZO 150 | 24 |  | 3600.00 | 175200 |  |  |  | 5118 24LED WW 350mA | 1 | 2016-09-05 |  | TECEO-1 5118 24LED WW 350mA | Schreder | 3000K | 30.00 | 100000 | LED |  | LED DRIVER | 1 | 2016-09-05 |  | LEDDRIVER |  |  | 1.00 | 175200 | [5 empty] | Mastdeur | 1 | 2018-10-27 |  | Mastdeur | Mastdeur | NVT |  | TICHELKUILEN | 52.1261 | 6.2094 | 211302 | 460082 | 12 | Tichelkuilen | Zutphen | Gemeente Zutphen |  |  | Zuidwijken | 871687120055929459 |  |  |  |  | 7206 BA | [5 empty] | Liander |  |  |  | In bedrijf
77 | 157070 | https://lms.nederlandslicht.nl/qr/report/157070 | 52.1244 | 6.2072 | 211156.6158 | 459889.7519 | Harenbergweg |  | 8.72e+17 | Zuidwijken | ZUTPHEN | 1985-01-01 | Gemeente Zutphen |  |  |  | Gemeente Zutphen | In bedrijf | Liander |  | Indal 4A | 2018-07-04 | Bord bevestigd. | Nacht | Bemeterd |  | 10 | 6 |  |  |  | 2036-09-05 | 2028-07-04 |  |  |  |  | TICHELKUILEN | [26 empty] | LM AL 8,0 CO EU750/5 T60 CP | 1 | 1985-01-01 |  | LM AL 8,0 CO EU750/5 T60 TP | 8.00 | CONISCH | ALUMINIUM | NVT | NVT | NVT |  | 350400 |  | Teceo-1 5118 24 leds 350mA WW | 1 | 2016-09-05 |  | Teceo-1 5118 24 leds 350mA WW | Schreder |  | 5118 |  |  | AKZO 150 | 24 |  | 3600.00 | 175200 |  |  |  | 5118 24LED WW 350mA | 1 | 2016-09-05 |  | TECEO-1 5118 24LED WW 350mA | Schreder | 3000K | 30.00 | 100000 | LED |  | LED DRIVER | 1 | 2016-09-05 |  | LEDDRIVER |  |  | 1.00 | 175200 | [5 empty] | Mastdeur | 1 | 1985-01-01 |  | Mastdeur | Mastdeur | NVT |  | TICHELKUILEN | 52.1261 | 6.2094 | 211302 | 460082 | 12 | Tichelkuilen | Zutphen | Gemeente Zutphen |  |  | Zuidwijken | 871687120055929459 |  |  |  |  | 7206 BA | [5 empty] | Liander |  |  |  | In bedrijf
78 | 157071 | https://lms.nederlandslicht.nl/qr/report/157071 | 52.1243 | 6.2075 | 211171.4138 | 459883.9229 | Harenbergweg |  | 8.72e+17 | Zuidwijken | ZUTPHEN | 1985-01-01 | Gemeente Zutphen |  |  |  | Gemeente Zutphen | In bedrijf | Liander |  | Indal 4A | 2018-07-04 | Deuk bij de basis. | Nacht | Bemeterd |  | 6 | 6 |  |  |  | 2036-09-05 | 2024-07-04 |  |  |  |  | TICHELKUILEN | [26 empty] | LM AL 8,0 CO EU750/5 T60 CP | 1 | 1985-01-01 |  | LM AL 8,0 CO EU750/5 T60 TP | 8.00 | CONISCH | ALUMINIUM | NVT | NVT | NVT |  | 350400 |  | Teceo-1 5118 24 leds 350mA WW | 1 | 2016-09-05 |  | Teceo-1 5118 24 leds 350mA WW | Schreder |  | 5118 |  |  | AKZO 150 | 24 |  | 3600.00 | 175200 |  |  |  | 5118 24LED WW 350mA | 1 | 2016-09-05 |  | TECEO-1 5118 24LED WW 350mA | Schreder | 3000K | 30.00 | 100000 | LED |  | LED DRIVER | 1 | 2016-09-05 |  | LEDDRIVER |  |  | 1.00 | 175200 | [5 empty] | Mastdeur | 1 | 1985-01-01 |  | Mastdeur | Mastdeur | NVT |  | TICHELKUILEN | 52.1261 | 6.2094 | 211302 | 460082 | 12 | Tichelkuilen | Zutphen | Gemeente Zutphen |  |  | Zuidwijken | 871687120055929459 |  |  |  |  | 7206 BA | [5 empty] | Liander |  |  |  | In bedrijf
79 | 157072 | https://lms.nederlandslicht.nl/qr/report/157072 | 52.1245 | 6.2077 | 211190.8298 | 459903.4042 | Harenbergweg |  | 8.72e+17 | Zuidwijken | ZUTPHEN | 2018-10-27 | Gemeente Zutphen |  |  |  | Gemeente Zutphen | In bedrijf | Liander |  | Indal 4A |  |  | Nacht | Bemeterd | [6 empty] | 2036-09-05 | 2058-10-27 | NEDAL |  |  |  | TICHELKUILEN | [26 empty] | LM AL 8,0 CV EU1200/5 T60 CM | 1 | 2018-10-27 |  | LM AL 8,0 CV EU850/5 T60 TP | 8.00 | CILINDRISCH | ALUMINIUM | NVT | NVT | NVT |  | 350400 |  | Teceo-1 5118 24 leds 350mA WW | 1 | 2016-09-05 |  | Teceo-1 5118 24 leds 350mA WW | Schreder |  | 5118 |  |  | AKZO 150 | 24 |  | 3600.00 | 175200 |  |  |  | 5118 24LED WW 350mA | 1 | 2016-09-05 |  | TECEO-1 5118 24LED WW 350mA | Schreder | 3000K | 30.00 | 100000 | LED |  | LED DRIVER | 1 | 2016-09-05 |  | LEDDRIVER |  |  | 1.00 | 175200 | [5 empty] | Mastdeur | 1 | 2018-10-27 |  | Mastdeur | Mastdeur | NVT |  | TICHELKUILEN | 52.1261 | 6.2094 | 211302 | 460082 | 12 | Tichelkuilen | Zutphen | Gemeente Zutphen |  |  | Zuidwijken | 871687120055929459 |  |  |  |  | 7206 BA | [5 empty] | Liander |  |  |  | In bedrijf
80 | 157073 | https://lms.nederlandslicht.nl/qr/report/157073 | 52.1247 | 6.208 | 211210.4108 | 459923.8956 | Harenbergweg |  | 8.72e+17 | Zuidwijken | ZUTPHEN | 1985-01-01 | Gemeente Zutphen |  |  |  | Gemeente Zutphen | In bedrijf | Liander |  | Indal 4A | 2018-07-04 | Deuk bij de basis. | Nacht | Bemeterd |  | 6 | 6 |  |  |  | 2036-09-05 | 2024-07-04 |  |  |  |  | TICHELKUILEN | [26 empty] | LM AL 8,0 CO EU750/5 T60 CP | 1 | 1985-01-01 |  | LM AL 8,0 CO EU750/5 T60 TP | 8.00 | CONISCH | ALUMINIUM | NVT | NVT | NVT |  | 350400 |  | Teceo-1 5118 24 leds 350mA WW | 1 | 2016-09-05 |  | Teceo-1 5118 24 leds 350mA WW | Schreder |  | 5118 |  |  | AKZO 150 | 24 |  | 3600.00 | 175200 |  |  |  | 5118 24LED WW 350mA | 1 | 2016-09-05 |  | TECEO-1 5118 24LED WW 350mA | Schreder | 3000K | 30.00 | 100000 | LED |  | LED DRIVER | 1 | 2016-09-05 |  | LEDDRIVER |  |  | 1.00 | 175200 | [5 empty] | Mastdeur | 1 | 1985-01-01 |  | Mastdeur | Mastdeur | NVT |  | TICHELKUILEN | 52.1261 | 6.2094 | 211302 | 460082 | 12 | Tichelkuilen | Zutphen | Gemeente Zutphen |  |  | Zuidwijken | 871687120055929459 |  |  |  |  | 7206 BA | [5 empty] | Liander |  |  |  | In bedrijf
81 | 157074 | https://lms.nederlandslicht.nl/qr/report/157074 | 52.1248 | 6.2083 | 211229.4808 | 459944.2756 | Harenbergweg |  | 8.72e+17 | Zuidwijken | ZUTPHEN | 1985-01-01 | Gemeente Zutphen |  |  |  | Gemeente Zutphen | In bedrijf | Liander |  | Indal 4A | 2018-07-04 | Deuk bij de basis. | Nacht | Bemeterd |  | 6 | 6 |  |  |  | 2036-09-05 | 2024-07-04 |  |  |  |  | TICHELKUILEN | [26 empty] | LM AL 8,0 CO EU750/5 T60 CP | 1 | 1985-01-01 |  | LM AL 8,0 CO EU750/5 T60 TP | 8.00 | CONISCH | ALUMINIUM | NVT | NVT | NVT |  | 350400 |  | Teceo-1 5118 24 leds 350mA WW | 1 | 2016-09-05 |  | Teceo-1 5118 24 leds 350mA WW | Schreder |  | 5118 |  |  | AKZO 150 | 24 |  | 3600.00 | 175200 |  |  |  | 5118 24LED WW 350mA | 1 | 2016-09-05 |  | TECEO-1 5118 24LED WW 350mA | Schreder | 3000K | 30.00 | 100000 | LED |  | LED DRIVER | 1 | 2016-09-05 |  | LEDDRIVER |  |  | 1.00 | 175200 | [5 empty] | Mastdeur | 1 | 1985-01-01 |  | Mastdeur | Mastdeur | NVT |  | TICHELKUILEN | 52.1261 | 6.2094 | 211302 | 460082 | 12 | Tichelkuilen | Zutphen | Gemeente Zutphen |  |  | Zuidwijken | 871687120055929459 |  |  |  |  | 7206 BA | [5 empty] | Liander |  |  |  | In bedrijf
82 | 157075 | https://lms.nederlandslicht.nl/qr/report/157075 | 52.125 | 6.2086 | 211247.2486 | 459962.4501 | Harenbergweg |  | 8.72e+17 | Zuidwijken | ZUTPHEN | 2017-12-19 | Gemeente Zutphen |  |  |  | Gemeente Zutphen | In bedrijf | Liander |  | Indal 4A |  |  | Nacht | Bemeterd | [6 empty] | 2036-09-05 | 2057-12-19 |  |  |  |  | TICHELKUILEN | [26 empty] | LM AL 8,0 CIL EU1350/5 T76 SAPA 1108014526 CM | 1 | 2017-12-19 |  | LM AL 8,0 CIL EU1350/5 T76 SAPA 1108014526 CM | 8.00 | CILINDRISCH | ALUMINIUM | NVT | NVT | NVT |  | 350400 |  | Teceo-1 5118 24 leds 350mA WW | 1 | 2016-09-05 |  | Teceo-1 5118 24 leds 350mA WW | Schreder |  | 5118 |  |  | AKZO 150 | 24 |  | 3600.00 | 175200 |  |  |  | 5118 24LED WW 350mA | 1 | 2016-09-05 |  | TECEO-1 5118 24LED WW 350mA | Schreder | 3000K | 30.00 | 100000 | LED |  | LED DRIVER | 1 | 2016-09-05 |  | LEDDRIVER |  |  | 1.00 | 175200 | [5 empty] | Mastdeur | 1 | 1985-01-01 |  | Mastdeur | Mastdeur | NVT |  | TICHELKUILEN | 52.1261 | 6.2094 | 211302 | 460082 | 12 | Tichelkuilen | Zutphen | Gemeente Zutphen |  |  | Zuidwijken | 871687120055929459 |  |  |  |  | 7206 BA | [5 empty] | Liander |  |  |  | In bedrijf
83 | 157076 | https://lms.nederlandslicht.nl/qr/report/157076 | 52.1251 | 6.2088 | 211263.8638 | 459976.6815 | Harenbergweg |  | 8.72e+17 | Zuidwijken | ZUTPHEN | 1985-01-01 | Gemeente Zutphen |  |  |  | Gemeente Zutphen | In bedrijf | Liander |  | Indal 4A |  |  | Nacht | Bemeterd | [6 empty] | 2036-09-05 | 2058-07-10 |  |  |  |  | TICHELKUILEN |  | 1 | [24 empty] | LM AL 8,0 CIL EU1350/5 T76 SAPA 1108014526 CM | 1 | 2018-07-10 |  | LM AL 8,0 CIL EU1350/5 T76 SAPA 1108014526 CM | 8.00 | CILINDRISCH | ALUMINIUM | NVT | NVT | NVT |  | 350400 |  | Teceo-1 5118 24 leds 350mA WW | 1 | 2016-09-05 |  | Teceo-1 5118 24 leds 350mA WW | Schreder |  | 5118 |  |  | AKZO 150 | 24 |  | 3600.00 | 175200 |  |  |  | 5118 24LED WW 350mA | 1 | 2016-09-05 |  | TECEO-1 5118 24LED WW 350mA | Schreder | 3000K | 30.00 | 100000 | LED |  | LED DRIVER | 1 | 2016-09-05 |  | LEDDRIVER |  |  | 1.00 | 175200 | [5 empty] | Mastdeur | 1 | 2018-07-10 |  | Mastdeur | Mastdeur | NVT |  | TICHELKUILEN | 52.1261 | 6.2094 | 211302 | 460082 | 12 | Tichelkuilen | Zutphen | Gemeente Zutphen |  |  | Zuidwijken | 871687120055929459 |  |  |  |  | 7206 BA | [5 empty] | Liander |  |  |  | In bedrijf
84 | 157077 | https://lms.nederlandslicht.nl/qr/report/157077 | 52.1253 | 6.2087 | 211257.4818 | 459990.1228 | Harenbergweg |  | 8.72e+17 | Zuidwijken | ZUTPHEN | 1985-01-01 | Gemeente Zutphen |  |  |  | Gemeente Zutphen | In bedrijf | Liander |  | Indal 4A | 2018-07-04 | Bord bevestigd. | Nacht | Bemeterd |  | 10 | 6 |  |  |  | 2036-09-05 | 2028-07-04 |  |  |  |  | TICHELKUILEN | [26 empty] | LM AL 8,0 CO EU750/5 T60 CP | 1 | 1985-01-01 |  | LM AL 8,0 CO EU750/5 T60 TP | 8.00 | CONISCH | ALUMINIUM | NVT | NVT | NVT |  | 350400 |  | Teceo-1 5118 24 leds 350mA WW | 1 | 2016-09-05 |  | Teceo-1 5118 24 leds 350mA WW | Schreder |  | 5118 |  |  | AKZO 150 | 24 |  | 3600.00 | 175200 |  |  |  | 5118 24LED WW 350mA | 1 | 2016-09-05 |  | TECEO-1 5118 24LED WW 350mA | Schreder | 3000K | 30.00 | 100000 | LED |  | LED DRIVER | 1 | 2016-09-05 |  | LEDDRIVER |  |  | 1.00 | 175200 | [5 empty] | Mastdeur | 1 | 1985-01-01 |  | Mastdeur | Mastdeur | NVT |  | TICHELKUILEN | 52.1261 | 6.2094 | 211302 | 460082 | 12 | Tichelkuilen | Zutphen | Gemeente Zutphen |  |  | Zuidwijken | 871687120055929459 |  |  |  |  | 7206 BA | [5 empty] | Liander |  |  |  | In bedrijf
85 | 157078 | https://lms.nederlandslicht.nl/qr/report/157078 | 52.1254 | 6.2091 | 211285.5038 | 460000.9585 | Harenbergweg |  | 8.72e+17 | Zuidwijken | ZUTPHEN | 2017-01-01 | Gemeente Zutphen |  |  |  | Gemeente Zutphen | In bedrijf | Liander |  | Indal 4A |  |  | Nacht | Bemeterd |  |  |  | 2020-05-01 |  |  | 2036-09-05 | 2057-01-01 |  |  |  |  | TICHELKUILEN | [26 empty] | LM AL 8,0 CO EU750/5 T60 CP | 1 | 2017-01-01 |  | LM AL 8,0 CO EU750/5 T60 TP | 8.00 | CONISCH | ALUMINIUM | NVT | NVT | NVT |  | 350400 |  | Teceo-1 5118 24 leds 350mA WW | 1 | 2016-09-05 |  | Teceo-1 5118 24 leds 350mA WW | Schreder |  | 5118 |  |  | AKZO 150 | 24 |  | 3600.00 | 175200 |  |  |  | 5118 24LED WW 350mA | 1 | 2016-09-05 |  | TECEO-1 5118 24LED WW 350mA | Schreder | 3000K | 30.00 | 100000 | LED |  | LED DRIVER | 1 | 2016-09-05 |  | LEDDRIVER |  |  | 1.00 | 175200 | [5 empty] | Mastdeur | 1 | 2017-01-01 |  | Mastdeur | Mastdeur | NVT |  | TICHELKUILEN | 52.1261 | 6.2094 | 211302 | 460082 | 12 | Tichelkuilen | Zutphen | Gemeente Zutphen |  |  | Zuidwijken | 871687120055929459 |  |  |  |  | 7206 BA | [5 empty] | Liander |  |  |  | In bedrijf
87 | 157079 | https://lms.nederlandslicht.nl/qr/report/157079 | 52.1255 | 6.2094 | 211305.1528 | 460020.907 | Harenbergweg |  | 8.72e+17 | Zuidwijken | ZUTPHEN | 1985-01-01 | Gemeente Zutphen |  |  |  | Gemeente Zutphen | In bedrijf | Liander |  | Indal 4A | 2018-07-03 | N.v.t. | Nacht | Bemeterd |  | 6 | 6 |  |  |  | 2036-09-05 | 2024-07-03 |  |  |  |  | TICHELKUILEN | [26 empty] | LM AL 8,0 CO EU750/5 T60 CP | 1 | 1985-01-01 |  | LM AL 8,0 CO EU750/5 T60 TP | 8.00 | CONISCH | ALUMINIUM | NVT | NVT | NVT |  | 350400 |  | Teceo-1 5118 24 leds 350mA WW | 1 | 2016-09-05 |  | Teceo-1 5118 24 leds 350mA WW | Schreder |  | 5118 |  |  | AKZO 150 | 24 |  | 3600.00 | 175200 |  |  |  | 5118 24LED WW 350mA | 1 | 2016-09-05 |  | TECEO-1 5118 24LED WW 350mA | Schreder | 3000K | 30.00 | 100000 | LED |  | LED DRIVER | 1 | 2016-09-05 |  | LEDDRIVER |  |  | 1.00 | 175200 | [5 empty] | Mastdeur | 1 | 1985-01-01 |  | Mastdeur | Mastdeur | NVT |  | TICHELKUILEN | 52.1261 | 6.2094 | 211302 | 460082 | 12 | Tichelkuilen | Zutphen | Gemeente Zutphen |  |  | Zuidwijken | 871687120055929459 |  |  |  |  | 7206 BA | [5 empty] | Liander |  |  |  | In bedrijf
89 | 157080 | https://lms.nederlandslicht.nl/qr/report/157080 | 52.1257 | 6.2097 | 211323.1268 | 460040.9456 | Harenbergweg |  | 8.72e+17 | Zuidwijken | ZUTPHEN | 2018-10-27 | Gemeente Zutphen |  |  |  | Gemeente Zutphen | In bedrijf | Liander |  | Indal 4A |  |  | Nacht | Bemeterd | [6 empty] | 2036-09-05 | 2058-10-27 | NEDAL |  |  |  | TICHELKUILEN | [26 empty] | LM AL 8,0 CV EU1200/5 T60 CM | 1 | 2018-10-27 |  | LM AL 8,0 CV EU850/5 T60 TP | 8.00 | CILINDRISCH | ALUMINIUM | NVT | NVT | NVT |  | 350400 |  | Teceo-1 5118 24 leds 350mA WW | 1 | 2016-09-05 |  | Teceo-1 5118 24 leds 350mA WW | Schreder |  | 5118 |  |  | AKZO 150 | 24 |  | 3600.00 | 175200 |  |  |  | 5118 24LED WW 350mA | 1 | 2016-09-05 |  | TECEO-1 5118 24LED WW 350mA | Schreder | 3000K | 30.00 | 100000 | LED |  | LED DRIVER | 1 | 2016-09-05 |  | LEDDRIVER |  |  | 1.00 | 175200 | [5 empty] | Mastdeur | 1 | 2018-10-27 |  | Mastdeur | Mastdeur | NVT |  | TICHELKUILEN | 52.1261 | 6.2094 | 211302 | 460082 | 12 | Tichelkuilen | Zutphen | Gemeente Zutphen |  |  | Zuidwijken | 871687120055929459 |  |  |  |  | 7206 BA | [5 empty] | Liander |  |  |  | In bedrijf
90 | 157081 | https://lms.nederlandslicht.nl/qr/report/157081 | 52.1259 | 6.2099 | 211337.9498 | 460063.3241 | Harenbergweg |  | 8.72e+17 | Zuidwijken | ZUTPHEN | 2014-05-15 | Gemeente Zutphen |  |  |  | Gemeente Zutphen | In bedrijf | Liander |  | Indal 4A |  |  | Nacht | Bemeterd | [6 empty] | 2036-09-05 | 2054-05-15 |  |  |  |  | TICHELKUILEN | [26 empty] | LM AL 8,0 CV EU1250/5 T60 CM | 1 | 2014-05-15 |  | LM AL 8,0 CV EU1250/5 T60 CM | 8.00 | CILINDRISCH | ALUMINIUM | NVT | NVT | NVT |  | 350400 |  | Teceo-1 5118 24 leds 350mA WW | 1 | 2016-09-05 |  | Teceo-1 5118 24 leds 350mA WW | Schreder |  | 5118 |  |  | AKZO 150 | 24 |  | 3600.00 | 175200 |  |  |  | 5118 24LED WW 350mA | 1 | 2016-09-05 |  | TECEO-1 5118 24LED WW 350mA | Schreder | 3000K | 30.00 | 100000 | LED |  | LED DRIVER | 1 | 2016-09-05 |  | LEDDRIVER |  |  | 1.00 | 175200 | [5 empty] | Mastdeur | 1 | 2014-05-15 |  | Mastdeur | Mastdeur | NVT |  | TICHELKUILEN | 52.1261 | 6.2094 | 211302 | 460082 | 12 | Tichelkuilen | Zutphen | Gemeente Zutphen |  |  | Zuidwijken | 871687120055929459 |  |  |  |  | 7206 BA | [5 empty] | Liander |  |  |  | In bedrijf
91 | 157082 | https://lms.nederlandslicht.nl/qr/report/157082 | 52.1261 | 6.2099 | 211334.4708 | 460087.9831 | Harenbergweg |  | 8.72e+17 | Zuidwijken | ZUTPHEN | 1985-01-01 | Gemeente Zutphen |  |  |  | Gemeente Zutphen | In bedrijf | Liander |  | Indal 4A | 2018-07-03 | NBD-mast. Mast is genummerd als 124821. Borden bevestigd. | Nacht | Bemeterd |  | 15 | 6 |  |  |  | 2036-09-05 | 2033-07-03 |  |  |  |  | TICHELKUILEN | [26 empty] | SM ST 8,0 ANWB COMBI | 1 | 1985-01-01 |  | SM ST 8,0 ANWB EU1250/20/5 T60 ET NANWB | 5.00 | CILINDRISCH | STAAL | ANWB | GESCHILDERD | NVT |  | 350400 |  | Teceo-1 5118 24 leds 350mA WW | 1 | 2016-09-05 |  | Teceo-1 5118 24 leds 350mA WW | Schreder |  | 5118 |  |  | AKZO 150 | 24 |  | 3600.00 | 175200 |  |  |  | 5118 24LED WW 350mA | 1 | 2016-09-05 |  | TECEO-1 5118 24LED WW 350mA | Schreder | 3000K | 30.00 | 100000 | LED |  | LED DRIVER | 1 | 2016-09-05 |  | LEDDRIVER |  |  | 1.00 | 175200 | [5 empty] | Mastdeur | 1 | 1985-01-01 |  | Mastdeur | Mastdeur | NVT |  | TICHELKUILEN | 52.1261 | 6.2094 | 211302 | 460082 | 12 | Tichelkuilen | Zutphen | Gemeente Zutphen |  |  | Zuidwijken | 871687120055929459 |  |  |  |  | 7206 BA | [5 empty] | Liander |  |  |  | In bedrijf
92 | 157083 | https://lms.nederlandslicht.nl/qr/report/157083 | 52.1262 | 6.2102 | 211354.3178 | 460091.2236 | Harenbergweg |  | 8.72e+17 | Zuidwijken | ZUTPHEN | 1985-01-01 | Gemeente Zutphen |  |  |  | Gemeente Zutphen | In bedrijf | Liander |  | Indal 4A | 2018-07-03 | N.v.t. | Nacht | Bemeterd |  | 15 | 6 |  |  |  | 2036-09-05 | 2033-07-03 |  |  |  |  | TICHELKUILEN | [26 empty] | LM ST 8,0 CV EU1250/20/5 T60 FR V | 1 | 1985-01-01 |  | LM ST 8,0 CV EU1250/20/5 T60 ET V | 8.00 | CILINDRISCH | THERMISCH VERZINKT | NVT | NVT | NVT |  | 350400 |  | Teceo-1 5118 24 leds 350mA WW | 1 | 2016-09-05 |  | Teceo-1 5118 24 leds 350mA WW | Schreder |  | 5118 |  |  | AKZO 150 | 24 |  | 3600.00 | 175200 |  |  |  | 5118 24LED WW 350mA | 1 | 2016-09-05 |  | TECEO-1 5118 24LED WW 350mA | Schreder | 3000K | 30.00 | 100000 | LED |  | LED DRIVER | 1 | 2016-09-05 |  | LEDDRIVER |  |  | 1.00 | 175200 | [5 empty] | Mastdeur | 1 | 1985-01-01 |  | Mastdeur | Mastdeur | NVT |  | TICHELKUILEN | 52.1261 | 6.2094 | 211302 | 460082 | 12 | Tichelkuilen | Zutphen | Gemeente Zutphen |  |  | Zuidwijken | 871687120055929459 |  |  |  |  | 7206 BA | [5 empty] | Liander |  |  |  | In bedrijf
93 | 157084 | https://lms.nederlandslicht.nl/qr/report/157084 | 52.1264 | 6.2102 | 211357.2658 | 460114.0115 | Harenbergweg |  | 8.72e+17 | Zuidwijken | ZUTPHEN | 1985-01-01 | Gemeente Zutphen |  |  |  | Gemeente Zutphen | In bedrijf | Liander |  | Indal 4A | 2018-07-03 | Deuk bij de basis. | Nacht | Bemeterd |  | 6 | 6 |  |  |  | 2041-06-15 | 2061-06-15 |  |  |  |  | TICHELKUILEN | [26 empty] | LM AL 8,0 CV EU1350/5 T60 CM | 1 | 2021-06-15 |  | LM AL 8,0 CV EU1250/5 T60 CM | 8.00 | CILINDRISCH | ALUMINIUM | NVT | NVT | NVT |  | 350400 |  | Teceo-1 5118 24 leds 350mA WW | 1 | 2021-06-15 |  | Teceo-1 5118 24 leds 350mA WW | Schreder |  | 5118 |  |  | AKZO 150 | 24 |  | 3600.00 | 175200 |  |  |  | 5118 24LED WW 350mA | 1 | 2021-06-15 |  | TECEO-1 5118 24LED WW 350mA | Schreder | 3000K | 30.00 | 100000 | LED |  | LED DRIVER | 1 | 2021-06-15 |  | LEDDRIVER |  |  | 1.00 | 175200 | [5 empty] | Mastdeur | 1 | 2021-06-15 |  | Mastdeur | Mastdeur | NVT |  | TICHELKUILEN | 52.1261 | 6.2094 | 211302 | 460082 | 12 | Tichelkuilen | Zutphen | Gemeente Zutphen |  |  | Zuidwijken | 871687120055929459 |  |  |  |  | 7206 BA | [5 empty] | Liander |  |  |  | In bedrijf
94 | 157085 | https://lms.nederlandslicht.nl/qr/report/157085 | 52.1265 | 6.21 | 211340.7558 | 460124.1445 | Harenbergweg |  | 8.72e+17 | Zuidwijken | ZUTPHEN | 1985-01-01 | Gemeente Zutphen |  |  |  | Gemeente Zutphen | In bedrijf | Liander |  | Indal 4A | 2018-07-03 | Deuk bij de basis. Bord bevestigd. | Nacht | Bemeterd |  | 6 | 6 |  |  |  | 2036-09-05 | 2024-07-03 |  |  |  |  | TICHELKUILEN | [26 empty] | LM AL 8,0 CO EU750/5 T60 CP | 1 | 2020-04-08 |  | LM AL 8,0 CO EU750/5 T60 TP | 8.00 | CONISCH | ALUMINIUM | NVT | NVT | NVT |  | 350400 |  | Teceo-1 5118 24 leds 350mA WW | 1 | 2016-09-05 |  | Teceo-1 5118 24 leds 350mA WW | Schreder |  | 5118 |  |  | AKZO 150 | 24 |  | 3600.00 | 175200 |  |  |  | 5118 24LED WW 350mA | 1 | 2016-09-05 |  | TECEO-1 5118 24LED WW 350mA | Schreder | 3000K | 30.00 | 100000 | LED |  | LED DRIVER | 1 | 2016-09-05 |  | LEDDRIVER |  |  | 1.00 | 175200 | [5 empty] | Mastdeur | 1 | 1985-01-01 |  | Mastdeur | Mastdeur | NVT |  | TICHELKUILEN | 52.1261 | 6.2094 | 211302 | 460082 | 12 | Tichelkuilen | Zutphen | Gemeente Zutphen |  |  | Zuidwijken | 871687120055929459 |  |  |  |  | 7206 BA | [5 empty] | Liander |  |  |  | In bedrijf
95 | 157086 | https://lms.nederlandslicht.nl/qr/report/157086 | 52.1266 | 6.2102 | 211357.5648 | 460135.3475 | Harenbergweg |  | 8.72e+17 | Zuidwijken | ZUTPHEN | 1985-01-01 | Gemeente Zutphen |  |  |  | Gemeente Zutphen | In bedrijf | Liander |  | Indal 4A | 2018-07-03 | N.v.t. | Nacht | Bemeterd |  | 10 | 6 |  |  |  | 2036-09-05 | 2028-07-03 |  |  |  |  | TICHELKUILEN | [26 empty] | LM AL 8,0 CV EU1400/8 T60 CM | 1 | 1985-01-01 |  | LM AL 8,0 CV EU1400/8 T60 CM | 8.00 | CILINDRISCH | ALUMINIUM | NVT | NVT | NVT |  | 350400 |  | Teceo-1 5118 24 leds 350mA WW | 1 | 2016-09-05 |  | Teceo-1 5118 24 leds 350mA WW | Schreder |  | 5118 |  |  | AKZO 150 | 24 |  | 3600.00 | 175200 |  |  |  | 5118 24LED WW 350mA | 1 | 2016-09-05 |  | TECEO-1 5118 24LED WW 350mA | Schreder | 3000K | 30.00 | 100000 | LED |  | LED DRIVER | 1 | 2016-09-05 |  | LEDDRIVER |  |  | 1.00 | 175200 | [5 empty] | Mastdeur | 1 | 1985-01-01 |  | Mastdeur | Mastdeur | NVT |  | TICHELKUILEN | 52.1261 | 6.2094 | 211302 | 460082 | 12 | Tichelkuilen | Zutphen | Gemeente Zutphen |  |  | Zuidwijken | 871687120055929459 |  |  |  |  | 7206 BA | [5 empty] | Liander |  |  |  | In bedrijf
96 | 157087 | https://lms.nederlandslicht.nl/qr/report/157087 | 52.1265 | 6.2106 | 211381.0258 | 460130.5687 | Harenbergweg |  | 8.72e+17 | Zuidwijken | ZUTPHEN | 1995-02-01 | Gemeente Zutphen |  |  |  | Gemeente Zutphen | In bedrijf | Liander |  | Indal 4A |  |  | Nacht | Bemeterd |  |  |  | 2023-05-10 |  |  | 2036-09-05 | 2035-02-01 | KAAL |  |  |  | TICHELKUILEN | [17 empty] | 0.63 | 0.78 | [7 empty] | PM ST 4,0 CO T60 GG M V | 1 | 1995-02-01 |  | PM ST 4,0 CO T60 ET V | 4.00 | CONISCH | THERMISCH VERZINKT | NVT | NVT | NVT |  | 350400 |  | Friza 5118 WW Back Light 8 leds 350 mA | 1 | 2016-09-05 |  | Friza 8LED/5118BL/3000K | Schreder |  | 5118BL |  |  | AKZO 150 | 8 |  | 1100.00 | 175200 |  |  |  | 5118 WW Back Light 8LED 350mA | 1 | 2016-09-26 |  | 5118 WW Back Light 8LED 350mA | Schreder | 3000K | 12.00 | 100000 | LED |  | LED DRIVER | 1 | 2016-09-05 |  | LEDDRIVER |  |  | 1.00 | 175200 | [5 empty] | Mastdeur | 1 | 1995-02-01 |  | Mastdeur | Mastdeur | NVT |  | TICHELKUILEN | 52.1261 | 6.2094 | 211302 | 460082 | 12 | Tichelkuilen | Zutphen | Gemeente Zutphen |  |  | Zuidwijken | 871687120055929459 |  |  |  |  | 7206 BA | [5 empty] | Liander |  |  |  | In bedrijf
97 | 157088 | https://lms.nederlandslicht.nl/qr/report/157088 | 52.1267 | 6.2106 | 211381.4268 | 460156.4823 | Harenbergweg |  | 8.72e+17 | Zuidwijken | ZUTPHEN | 1995-02-01 | Gemeente Zutphen |  |  |  | Gemeente Zutphen | In bedrijf | Liander |  | Indal 4A |  |  | Nacht | Bemeterd | [6 empty] | 2036-09-05 | 2035-02-01 | KAAL |  |  |  | TICHELKUILEN | [26 empty] | PM ST 4,0 CO T60 GG M V | 1 | 1995-02-01 |  | PM ST 4,0 CO T60 ET V | 4.00 | CONISCH | THERMISCH VERZINKT | NVT | NVT | NVT |  | 350400 |  | Friza 5118 WW Back Light 8 leds 350 mA | 1 | 2016-09-05 |  | Friza 8LED/5118BL/3000K | Schreder |  | 5118BL |  |  | AKZO 150 | 8 |  | 1100.00 | 175200 |  |  |  | 5118 WW Back Light 8LED 350mA | 1 | 2016-09-26 |  | 5118 WW Back Light 8LED 350mA | Schreder | 3000K | 12.00 | 100000 | LED |  | LED DRIVER | 1 | 2016-09-05 |  | LEDDRIVER |  |  | 1.00 | 175200 | [5 empty] | Mastdeur | 1 | 1995-02-01 |  | Mastdeur | Mastdeur | NVT |  | TICHELKUILEN | 52.1261 | 6.2094 | 211302 | 460082 | 12 | Tichelkuilen | Zutphen | Gemeente Zutphen |  |  | Zuidwijken | 871687120055929459 |  |  |  |  | 7206 BA | [5 empty] | Liander |  |  |  | In bedrijf
98 | 157089 | https://lms.nederlandslicht.nl/qr/report/157089 | 52.127 | 6.2106 | 211381.5818 | 460181.6532 | Harenbergweg |  | 8.72e+17 | Zuidwijken | ZUTPHEN | 1995-02-01 | Gemeente Zutphen |  |  |  | Gemeente Zutphen | In bedrijf | Liander |  | Indal 4A |  |  | Nacht | Bemeterd | [6 empty] | 2036-09-05 | 2035-02-01 | KAAL |  |  |  | TICHELKUILEN | [26 empty] | PM ST 4,0 CO T60 GG M V | 1 | 1995-02-01 |  | PM ST 4,0 CO T60 ET V | 4.00 | CONISCH | THERMISCH VERZINKT | NVT | NVT | NVT |  | 350400 |  | Friza 5118 WW Back Light 8 leds 350 mA | 1 | 2016-09-05 |  | Friza 8LED/5118BL/3000K | Schreder |  | 5118BL |  |  | AKZO 150 | 8 |  | 1100.00 | 175200 |  |  |  | 5118 WW Back Light 8LED 350mA | 1 | 2016-09-26 |  | 5118 WW Back Light 8LED 350mA | Schreder | 3000K | 12.00 | 100000 | LED |  | LED DRIVER | 1 | 2016-09-05 |  | LEDDRIVER |  |  | 1.00 | 175200 | [5 empty] | Mastdeur | 1 | 1995-02-01 |  | Mastdeur | Mastdeur | NVT |  | TICHELKUILEN | 52.1261 | 6.2094 | 211302 | 460082 | 12 | Tichelkuilen | Zutphen | Gemeente Zutphen |  |  | Zuidwijken | 871687120055929459 |  |  |  |  | 7206 BA | [5 empty] | Liander |  |  |  | In bedrijf
99 | 157090 | https://lms.nederlandslicht.nl/qr/report/157090 | 52.1267 | 6.21 | 211340.5918 | 460149.0836 | Harenbergweg |  | 8.72e+17 | Zuidwijken | ZUTPHEN | 1985-01-01 | Gemeente Zutphen |  |  |  | Gemeente Zutphen | In bedrijf | Liander |  | Indal 4A | 2018-07-03 | N.v.t. | Nacht | Bemeterd |  | 6 | 6 |  |  |  | 2036-09-05 | 2024-07-03 |  |  |  |  | TICHELKUILEN | [26 empty] | LM AL 8,0 CO EU750/5 T60 CP | 1 | 1985-01-01 |  | LM AL 8,0 CO EU750/5 T60 TP | 8.00 | CONISCH | ALUMINIUM | NVT | NVT | NVT |  | 350400 |  | Teceo-1 5118 24 leds 350mA WW | 1 | 2016-09-05 |  | Teceo-1 5118 24 leds 350mA WW | Schreder |  | 5118 |  |  | AKZO 150 | 24 |  | 3600.00 | 175200 |  |  |  | 5118 24LED WW 350mA | 1 | 2016-09-05 |  | TECEO-1 5118 24LED WW 350mA | Schreder | 3000K | 30.00 | 100000 | LED |  | LED DRIVER | 1 | 2016-09-05 |  | LEDDRIVER |  |  | 1.00 | 175200 | [5 empty] | Mastdeur | 1 | 1985-01-01 |  | Mastdeur | Mastdeur | NVT |  | TICHELKUILEN | 52.1261 | 6.2094 | 211302 | 460082 | 12 | Tichelkuilen | Zutphen | Gemeente Zutphen |  |  | Zuidwijken | 871687120055929459 |  |  |  |  | 7206 BA | [5 empty] | Liander |  |  |  | In bedrijf
100 | 157091 | https://lms.nederlandslicht.nl/qr/report/157091 | 52.1269 | 6.21 | 211343.2718 | 460172.308 | Harenbergweg |  | 8.72e+17 | Zuidwijken | ZUTPHEN | 1985-01-01 | Gemeente Zutphen |  |  |  | Gemeente Zutphen | In bedrijf | Liander |  | Indal 4A | 2018-07-03 | Deuk bij de basis. | Nacht | Bemeterd |  | 6 | 6 |  |  |  | 2036-09-05 | 2024-07-03 |  |  |  |  | TICHELKUILEN NOORD | [26 empty] | LM AL 8,0 CV EU750/5 T60 CP | 1 | 1985-01-01 |  | LM AL 8,0 CV EU750/5 T60 TP | 8.00 | CILINDRISCH | ALUMINIUM | NVT | NVT | NVT |  | 350400 |  | Teceo-1 5118 24 leds 350mA WW | 1 | 2016-09-05 |  | Teceo-1 5118 24 leds 350mA WW | Schreder |  | 5118 |  |  | AKZO 150 | 24 |  | 3600.00 | 175200 |  |  |  | 5118 24LED WW 350mA | 1 | 2016-09-05 |  | TECEO-1 5118 24LED WW 350mA | Schreder | 3000K | 30.00 | 100000 | LED |  | LED DRIVER | 1 | 2016-09-05 |  | LEDDRIVER |  |  | 1.00 | 175200 | [5 empty] | Mastdeur | 1 | 1985-01-01 |  | Mastdeur | Mastdeur | NVT |  | TICHELKUILEN NOORD | 52.1266 | 6.2068 | 211121 | 460141 | 84 | Tichelkuilen | Zutphen | Gemeente Zutphen |  |  | Zuidwijken | 871687120055929480 |  |  |  |  | 7206 BE | [5 empty] | Liander |  |  |  | In bedrijf
101 | 157092 | https://lms.nederlandslicht.nl/qr/report/157092 | 52.127 | 6.2102 | 211358.3418 | 460180.1477 | Harenbergweg |  | 8.72e+17 | Zuidwijken | ZUTPHEN | 1985-01-01 | Gemeente Zutphen |  |  |  | Gemeente Zutphen | In bedrijf | Liander |  | Indal 4A | 2018-07-03 | Borden bevestigd. | Nacht | Bemeterd |  | 10 | 6 | 2020-05-01 |  |  | 2036-09-05 | 2028-07-03 |  |  |  |  | TICHELKUILEN | [26 empty] | LM AL 8,0 CO EU750/5 T60 CP | 1 | 1985-01-01 |  | LM AL 8,0 CO EU750/5 T60 TP | 8.00 | CONISCH | ALUMINIUM | NVT | NVT | NVT |  | 350400 |  | Teceo-1 5118 24 leds 350mA WW | 1 | 2016-09-05 |  | Teceo-1 5118 24 leds 350mA WW | Schreder |  | 5118 |  |  | AKZO 150 | 24 |  | 3600.00 | 175200 |  |  |  | 5118 24LED WW 350mA | 1 | 2016-09-05 |  | TECEO-1 5118 24LED WW 350mA | Schreder | 3000K | 30.00 | 100000 | LED |  | LED DRIVER | 1 | 2016-09-05 |  | LEDDRIVER |  |  | 1.00 | 175200 | [5 empty] | Mastdeur | 1 | 1985-01-01 |  | Mastdeur | Mastdeur | NVT |  | TICHELKUILEN | 52.1261 | 6.2094 | 211302 | 460082 | 12 | Tichelkuilen | Zutphen | Gemeente Zutphen |  |  | Zuidwijken | 871687120055929459 |  |  |  |  | 7206 BA | [5 empty] | Liander |  |  |  | In bedrijf
102 | 157093 | https://lms.nederlandslicht.nl/qr/report/157093 | 52.1277 | 6.2103 | 211359.4678 | 460263.9172 | Harenbergweg |  | 8.72e+17 | Waterkwartier | ZUTPHEN | 1985-01-01 | Gemeente Zutphen |  |  |  | Gemeente Zutphen | In bedrijf | Liander |  | Indal 4A | 2018-07-03 | Borden bevestigd. | Nacht | Bemeterd |  | 10 | 6 |  |  |  | 2036-09-05 | 2028-07-03 |  |  |  |  | TICHELKUILEN | [26 empty] | LM AL 8,0 CO EU750/5 T60 CP | 1 | 1985-01-01 |  | LM AL 8,0 CO EU750/5 T60 TP | 8.00 | CONISCH | ALUMINIUM | NVT | NVT | NVT |  | 350400 |  | Teceo-1 5118 24 leds 350mA WW | 1 | 2016-09-05 |  | Teceo-1 5118 24 leds 350mA WW | Schreder |  | 5118 |  |  | AKZO 150 | 24 |  | 3600.00 | 175200 |  |  |  | 5118 24LED WW 350mA | 1 | 2016-09-05 |  | TECEO-1 5118 24LED WW 350mA | Schreder | 3000K | 30.00 | 100000 | LED |  | LED DRIVER | 1 | 2016-09-05 |  | LEDDRIVER |  |  | 1.00 | 175200 | [5 empty] | Mastdeur | 1 | 1985-01-01 |  | Mastdeur | Mastdeur | NVT |  | TICHELKUILEN | 52.1261 | 6.2094 | 211302 | 460082 | 12 | Tichelkuilen | Zutphen | Gemeente Zutphen |  |  | Zuidwijken | 871687120055929459 |  |  |  |  | 7206 BA | [5 empty] | Liander |  |  |  | In bedrijf
103 | 157094 | https://lms.nederlandslicht.nl/qr/report/157094 | 52.1277 | 6.21 | 211341.9238 | 460261.5562 | Harenbergweg |  | 8.72e+17 | Waterkwartier | ZUTPHEN | 1993-11-01 | Gemeente Zutphen |  |  |  | Gemeente Zutphen | In bedrijf | Liander |  | Indal 4A |  |  | Nacht | Bemeterd | [6 empty] | 2036-09-05 | 2033-11-01 |  |  |  |  | TICHELKUILEN | [26 empty] | LM AL 8,0 CO EU750/5 T60 CP | 1 | 1993-11-01 |  | LM AL 8,0 CO EU750/5 T60 TP | 8.00 | CONISCH | ALUMINIUM | NVT | NVT | NVT |  | 350400 |  | Teceo-1 5118 24 leds 350mA WW | 1 | 2016-09-05 |  | Teceo-1 5118 24 leds 350mA WW | Schreder |  | 5118 |  |  | AKZO 150 | 24 |  | 3600.00 | 175200 |  |  |  | 5118 24LED WW 350mA | 1 | 2016-09-05 |  | TECEO-1 5118 24LED WW 350mA | Schreder | 3000K | 30.00 | 100000 | LED |  | LED DRIVER | 1 | 2016-09-05 |  | LEDDRIVER |  |  | 1.00 | 175200 | [5 empty] | Mastdeur | 1 | 1993-11-01 |  | Mastdeur | Mastdeur | NVT |  | TICHELKUILEN | 52.1261 | 6.2094 | 211302 | 460082 | 12 | Tichelkuilen | Zutphen | Gemeente Zutphen |  |  | Zuidwijken | 871687120055929459 |  |  |  |  | 7206 BA | [5 empty] | Liander |  |  |  | In bedrijf
104 | 157095 | https://lms.nederlandslicht.nl/qr/report/157095 | 52.1279 | 6.2102 | 211353.1728 | 460280.1133 | Harenbergweg |  | 8.72e+17 | Waterkwartier | ZUTPHEN | 1985-01-01 | Gemeente Zutphen |  |  |  | Gemeente Zutphen | In bedrijf | Liander |  | Indal 4A | 2018-07-03 | N.v.t. | Nacht | Bemeterd |  | 10 | 6 |  |  |  | 2036-09-05 | 2028-07-03 |  |  |  |  | TICHELKUILEN | [26 empty] | LM AL 8,0 CV EU1400/8 T60 CM | 1 | 1985-01-01 |  | LM AL 8,0 CV EU1400/8 T60 CM | 8.00 | CILINDRISCH | ALUMINIUM | NVT | NVT | NVT |  | 350400 |  | Teceo-1 5118 24 leds 350mA WW | 1 | 2016-09-05 |  | Teceo-1 5118 24 leds 350mA WW | Schreder |  | 5118 |  |  | AKZO 150 | 24 |  | 3600.00 | 175200 |  |  |  | 5118 24LED WW 350mA | 1 | 2016-09-05 |  | TECEO-1 5118 24LED WW 350mA | Schreder | 3000K | 30.00 | 100000 | LED |  | LED DRIVER | 1 | 2016-09-05 |  | LEDDRIVER |  |  | 1.00 | 175200 | [5 empty] | Mastdeur | 1 | 1985-01-01 |  | Mastdeur | Mastdeur | NVT |  | TICHELKUILEN | 52.1261 | 6.2094 | 211302 | 460082 | 12 | Tichelkuilen | Zutphen | Gemeente Zutphen |  |  | Zuidwijken | 871687120055929459 |  |  |  |  | 7206 BA | [5 empty] | Liander |  |  |  | In bedrijf
105 | 157096 | https://lms.nederlandslicht.nl/qr/report/157096 | 52.128 | 6.2099 | 211333.7508 | 460294.4815 | Harenbergweg |  | 8.72e+17 | Waterkwartier | ZUTPHEN | 1985-01-01 | Gemeente Zutphen |  |  |  | Gemeente Zutphen | In bedrijf | Liander |  | Indal 4A | 2018-07-03 | Reclamezuil bevestigd. | Nacht | Bemeterd |  | 10 | 6 |  |  |  | 2036-09-05 | 2028-07-03 |  |  |  |  | TICHELKUILEN | [26 empty] | LM AL 8,0 CO EU750/5 T60 CP | 1 | 1985-01-01 |  | LM AL 8,0 CO EU750/5 T60 TP | 8.00 | CONISCH | ALUMINIUM | NVT | NVT | NVT |  | 350400 |  | Teceo-1 5118 24 leds 350mA WW | 1 | 2016-09-05 |  | Teceo-1 5118 24 leds 350mA WW | Schreder |  | 5118 |  |  | AKZO 150 | 24 |  | 3600.00 | 175200 |  |  |  | 5118 24LED WW 350mA | 1 | 2016-09-05 |  | TECEO-1 5118 24LED WW 350mA | Schreder | 3000K | 30.00 | 100000 | LED |  | LED DRIVER | 1 | 2016-09-05 |  | LEDDRIVER |  |  | 1.00 | 175200 | [5 empty] | Mastdeur | 1 | 1985-01-01 |  | Mastdeur | Mastdeur | NVT |  | TICHELKUILEN | 52.1261 | 6.2094 | 211302 | 460082 | 12 | Tichelkuilen | Zutphen | Gemeente Zutphen |  |  | Zuidwijken | 871687120055929459 |  |  |  |  | 7206 BA | [5 empty] | Liander |  |  |  | In bedrijf
106 | 157097 | https://lms.nederlandslicht.nl/qr/report/157097 | 52.1281 | 6.21 | 211343.9368 | 460308.6637 | Harenbergweg |  | 8.72e+17 | Waterkwartier | ZUTPHEN | 1985-01-01 | Gemeente Zutphen |  |  |  | Gemeente Zutphen | In bedrijf | Liander |  | Indal 4A | 2018-07-03 | N.v.t. | Nacht | Bemeterd |  | 10 | 6 |  |  |  | 2036-09-05 | 2028-07-03 |  |  |  |  | TICHELKUILEN | [26 empty] | LM AL 8,0 CV EU750/5 T60 CP | 1 | 1985-01-01 |  | LM AL 8,0 CV EU750/5 T60 TP | 8.00 | CILINDRISCH | ALUMINIUM | NVT | NVT | NVT |  | 350400 |  | Teceo-1 5118 24 leds 350mA WW | 1 | 2016-09-05 |  | Teceo-1 5118 24 leds 350mA WW | Schreder |  | 5118 |  |  | AKZO 150 | 24 |  | 3600.00 | 175200 |  |  |  | 5118 24LED WW 350mA | 1 | 2016-09-05 |  | TECEO-1 5118 24LED WW 350mA | Schreder | 3000K | 30.00 | 100000 | LED |  | LED DRIVER | 1 | 2016-09-05 |  | LEDDRIVER |  |  | 1.00 | 175200 | [5 empty] | Mastdeur | 1 | 1985-01-01 |  | Mastdeur | Mastdeur | NVT |  | TICHELKUILEN | 52.1261 | 6.2094 | 211302 | 460082 | 12 | Tichelkuilen | Zutphen | Gemeente Zutphen |  |  | Zuidwijken | 871687120055929459 |  |  |  |  | 7206 BA | [5 empty] | Liander |  |  |  | In bedrijf
107 | 157098 | https://lms.nederlandslicht.nl/qr/report/157098 | 52.1283 | 6.2099 | 211331.9798 | 460332.3886 | Harenbergweg |  | 8.72e+17 | Waterkwartier | ZUTPHEN | 1985-01-01 | Gemeente Zutphen |  |  |  | Gemeente Zutphen | In bedrijf | Liander |  | Indal 4A | 2018-07-03 | Bord bevestigd. | Nacht | Bemeterd |  | 10 | 6 |  |  |  | 2036-09-05 | 2028-07-03 |  |  |  |  | TICHELKUILEN | [26 empty] | LM AL 8,0 CV EU1400/8 T60 CM | 1 | 1985-01-01 |  | LM AL 8,0 CV EU1400/8 T60 CM | 8.00 | CILINDRISCH | ALUMINIUM | NVT | NVT | NVT |  | 350400 |  | Teceo-1 5118 24 leds 350mA WW | 1 | 2016-09-05 |  | Teceo-1 5118 24 leds 350mA WW | Schreder |  | 5118 |  |  | AKZO 150 | 24 |  | 3600.00 | 175200 |  |  |  | 5118 24LED WW 350mA | 1 | 2016-09-05 |  | TECEO-1 5118 24LED WW 350mA | Schreder | 3000K | 30.00 | 100000 | LED |  | LED DRIVER | 1 | 2016-09-05 |  | LEDDRIVER |  |  | 1.00 | 175200 | [5 empty] | Mastdeur | 1 | 1985-01-01 |  | Mastdeur | Mastdeur | NVT |  | TICHELKUILEN | 52.1261 | 6.2094 | 211302 | 460082 | 12 | Tichelkuilen | Zutphen | Gemeente Zutphen |  |  | Zuidwijken | 871687120055929459 |  |  |  |  | 7206 BA | [5 empty] | Liander |  |  |  | In bedrijf
108 | 157099 | https://lms.nederlandslicht.nl/qr/report/157099 | 52.1285 | 6.2097 | 211320.4168 | 460355.0121 | Harenbergweg |  | 8.72e+17 | Waterkwartier | ZUTPHEN | 1994-06-01 | Gemeente Zutphen |  |  |  | Gemeente Zutphen | In bedrijf | Liander |  | Indal 4A |  |  | Nacht | Bemeterd | [6 empty] | 2036-09-05 | 2034-06-01 |  |  |  |  | TICHELKUILEN | [26 empty] | LM AL 8,0 CO EU750/5 T60 CP | 1 | 1994-06-01 |  | LM AL 8,0 CO EU750/5 T60 TP | 8.00 | CONISCH | ALUMINIUM | NVT | NVT | NVT |  | 350400 |  | Teceo-1 5118 24 leds 350mA WW | 1 | 2016-09-05 |  | Teceo-1 5118 24 leds 350mA WW | Schreder |  | 5118 |  |  | AKZO 150 | 24 |  | 3600.00 | 175200 |  |  |  | 5118 24LED WW 350mA | 1 | 2016-09-05 |  | TECEO-1 5118 24LED WW 350mA | Schreder | 3000K | 30.00 | 100000 | LED |  | LED DRIVER | 1 | 2016-09-05 |  | LEDDRIVER |  |  | 1.00 | 175200 | [5 empty] | Mastdeur | 1 | 1994-06-01 |  | Mastdeur | Mastdeur | NVT |  | TICHELKUILEN | 52.1261 | 6.2094 | 211302 | 460082 | 12 | Tichelkuilen | Zutphen | Gemeente Zutphen |  |  | Zuidwijken | 871687120055929459 |  |  |  |  | 7206 BA | [5 empty] | Liander |  |  |  | In bedrijf
109 | 157100 | https://lms.nederlandslicht.nl/qr/report/157100 | 52.1287 | 6.2096 | 211309.2718 | 460376.9014 | Harenbergweg |  | 8.72e+17 | Waterkwartier | ZUTPHEN | 1985-01-01 | Gemeente Zutphen |  |  |  | Gemeente Zutphen | In bedrijf | Liander |  | Indal 4A | 2018-07-03 | Deuk bij de basis. | Nacht | Bemeterd |  | 6 | 6 |  |  |  | 2036-09-05 | 2024-07-03 |  |  |  |  | TICHELKUILEN | [26 empty] | LM AL 8,0 CO EU750/5 T60 CP | 1 | 1985-01-01 |  | LM AL 8,0 CO EU750/5 T60 TP | 8.00 | CONISCH | ALUMINIUM | NVT | NVT | NVT |  | 350400 |  | Teceo-1 5118 24 leds 350mA WW | 1 | 2016-09-05 |  | Teceo-1 5118 24 leds 350mA WW | Schreder |  | 5118 |  |  | AKZO 150 | 24 |  | 3600.00 | 175200 |  |  |  | 5118 24LED WW 350mA | 1 | 2016-09-05 |  | TECEO-1 5118 24LED WW 350mA | Schreder | 3000K | 30.00 | 100000 | LED |  | LED DRIVER | 1 | 2016-09-05 |  | LEDDRIVER |  |  | 1.00 | 175200 | [5 empty] | Mastdeur | 1 | 1985-01-01 |  | Mastdeur | Mastdeur | NVT |  | TICHELKUILEN | 52.1261 | 6.2094 | 211302 | 460082 | 12 | Tichelkuilen | Zutphen | Gemeente Zutphen |  |  | Zuidwijken | 871687120055929459 |  |  |  |  | 7206 BA | [5 empty] | Liander |  |  |  | In bedrijf
110 | 157101 | https://lms.nederlandslicht.nl/qr/report/157101 | 52.1289 | 6.2094 | 211297.7758 | 460399.3966 | Harenbergweg |  | 8.72e+17 | Waterkwartier | ZUTPHEN | 1985-01-01 | Gemeente Zutphen |  |  |  | Gemeente Zutphen | In bedrijf | Liander |  | Indal 4A | 2018-07-03 | N.v.t. | Nacht | Bemeterd |  | 10 | 6 |  |  |  | 2036-09-05 | 2028-07-03 |  |  |  |  | TICHELKUILEN | [26 empty] | LM AL 8,0 CV EU1400/8 T60 CM | 1 | 1985-01-01 |  | LM AL 8,0 CV EU1400/8 T60 CM | 8.00 | CILINDRISCH | ALUMINIUM | NVT | NVT | NVT |  | 350400 |  | Teceo-1 5118 24 leds 350mA WW | 1 | 2016-09-05 |  | Teceo-1 5118 24 leds 350mA WW | Schreder |  | 5118 |  |  | AKZO 150 | 24 |  | 3600.00 | 175200 |  |  |  | 5118 24LED WW 350mA | 1 | 2016-09-05 |  | TECEO-1 5118 24LED WW 350mA | Schreder | 3000K | 30.00 | 100000 | LED |  | LED DRIVER | 1 | 2016-09-05 |  | LEDDRIVER |  |  | 1.00 | 175200 | [5 empty] | Mastdeur | 1 | 1985-01-01 |  | Mastdeur | Mastdeur | NVT |  | TICHELKUILEN | 52.1261 | 6.2094 | 211302 | 460082 | 12 | Tichelkuilen | Zutphen | Gemeente Zutphen |  |  | Zuidwijken | 871687120055929459 |  |  |  |  | 7206 BA | [5 empty] | Liander |  |  |  | In bedrijf
111 | 157102 | https://lms.nederlandslicht.nl/qr/report/157102 | 52.1291 | 6.2092 | 211286.2578 | 460422.0195 | Harenbergweg |  | 8.72e+17 | Waterkwartier | ZUTPHEN | 1985-01-01 | Gemeente Zutphen |  |  |  | Gemeente Zutphen | In bedrijf | Liander |  | Indal 4A | 2018-07-03 | N.v.t. | Nacht | Bemeterd |  | 10 | 6 |  |  |  | 2036-09-05 | 2028-07-03 |  |  |  |  | TICHELKUILEN | [26 empty] | LM AL 8,0 CV EU1400/8 T60 CM | 1 | 1985-01-01 |  | LM AL 8,0 CV EU1400/8 T60 CM | 8.00 | CILINDRISCH | ALUMINIUM | NVT | NVT | NVT |  | 350400 |  | Teceo-1 5118 24 leds 350mA WW | 1 | 2016-09-05 |  | Teceo-1 5118 24 leds 350mA WW | Schreder |  | 5118 |  |  | AKZO 150 | 24 |  | 3600.00 | 175200 |  |  |  | 5118 24LED WW 350mA | 1 | 2016-09-05 |  | TECEO-1 5118 24LED WW 350mA | Schreder | 3000K | 30.00 | 100000 | LED |  | LED DRIVER | 1 | 2016-09-05 |  | LEDDRIVER |  |  | 1.00 | 175200 | [5 empty] | Mastdeur | 1 | 1985-01-01 |  | Mastdeur | Mastdeur | NVT |  | TICHELKUILEN | 52.1261 | 6.2094 | 211302 | 460082 | 12 | Tichelkuilen | Zutphen | Gemeente Zutphen |  |  | Zuidwijken | 871687120055929459 |  |  |  |  | 7206 BA | [5 empty] | Liander |  |  |  | In bedrijf
112 | 157103 | https://lms.nederlandslicht.nl/qr/report/157103 | 52.1293 | 6.2091 | 211274.9948 | 460444.0912 | Harenbergweg |  | 8.72e+17 | Waterkwartier | ZUTPHEN | 1985-01-01 | Gemeente Zutphen |  |  |  | Gemeente Zutphen | In bedrijf | Liander |  | Indal 4A | 2018-07-03 | N.v.t. | Nacht | Bemeterd |  | 10 | 6 |  |  |  | 2036-09-05 | 2028-07-03 |  |  |  |  | TICHELKUILEN | [26 empty] | LM AL 8,0 CV EU1400/8 T60 CM | 1 | 1985-01-01 |  | LM AL 8,0 CV EU1400/8 T60 CM | 8.00 | CILINDRISCH | ALUMINIUM | NVT | NVT | NVT |  | 350400 |  | Teceo-1 5118 24 leds 350mA WW | 1 | 2016-09-05 |  | Teceo-1 5118 24 leds 350mA WW | Schreder |  | 5118 |  |  | AKZO 150 | 24 |  | 3600.00 | 175200 |  |  |  | 5118 24LED WW 350mA | 1 | 2016-09-05 |  | TECEO-1 5118 24LED WW 350mA | Schreder | 3000K | 30.00 | 100000 | LED |  | LED DRIVER | 1 | 2016-09-05 |  | LEDDRIVER |  |  | 1.00 | 175200 | [5 empty] | Mastdeur | 1 | 1985-01-01 |  | Mastdeur | Mastdeur | NVT |  | TICHELKUILEN | 52.1261 | 6.2094 | 211302 | 460082 | 12 | Tichelkuilen | Zutphen | Gemeente Zutphen |  |  | Zuidwijken | 871687120055929459 |  |  |  |  | 7206 BA | [5 empty] | Liander |  |  |  | In bedrijf
113 | 157104 | https://lms.nederlandslicht.nl/qr/report/157104 | 52.1295 | 6.2089 | 211263.2938 | 460466.9613 | Harenbergweg |  | 8.72e+17 | Waterkwartier | ZUTPHEN | 1985-01-01 | Gemeente Zutphen |  |  |  | Gemeente Zutphen | In bedrijf | Liander |  | Indal 4A | 2018-07-03 | Reclamezuil bevestigd. | Nacht | Bemeterd |  | 6 | 6 |  |  |  | 2036-09-05 | 2024-07-03 |  |  |  |  | TICHELKUILEN | [26 empty] | LM AL 8,0 CO EU750/5 T60 CP | 1 | 1985-01-01 |  | LM AL 8,0 CO EU750/5 T60 TP | 8.00 | CONISCH | ALUMINIUM | NVT | NVT | NVT |  | 350400 |  | Teceo-1 5118 24 leds 350mA WW | 1 | 2016-09-05 |  | Teceo-1 5118 24 leds 350mA WW | Schreder |  | 5118 |  |  | AKZO 150 | 24 |  | 3600.00 | 175200 |  |  |  | 5118 24LED WW 350mA | 1 | 2016-09-05 |  | TECEO-1 5118 24LED WW 350mA | Schreder | 3000K | 30.00 | 100000 | LED |  | LED DRIVER | 1 | 2016-09-05 |  | LEDDRIVER |  |  | 1.00 | 175200 | [5 empty] | Mastdeur | 1 | 1985-01-01 |  | Mastdeur | Mastdeur | NVT |  | TICHELKUILEN | 52.1261 | 6.2094 | 211302 | 460082 | 12 | Tichelkuilen | Zutphen | Gemeente Zutphen |  |  | Zuidwijken | 871687120055929459 |  |  |  |  | 7206 BA | [5 empty] | Liander |  |  |  | In bedrijf
114 | 157105 | https://lms.nederlandslicht.nl/qr/report/157105 | 52.1297 | 6.2087 | 211252.1358 | 460488.9886 | Harenbergweg |  | 8.72e+17 | Waterkwartier | ZUTPHEN | 1993-08-01 | Gemeente Zutphen |  |  |  | Gemeente Zutphen | In bedrijf | Liander |  | Indal 4A |  |  | Nacht | Bemeterd | [6 empty] | 2036-09-05 | 2033-08-01 |  |  |  |  | TICHELKUILEN | [26 empty] | LM AL 8,0 CO EU750/5 T60 CP | 1 | 1993-08-01 |  | LM AL 8,0 CO EU750/5 T60 TP | 8.00 | CONISCH | ALUMINIUM | NVT | NVT | NVT |  | 350400 |  | Teceo-1 5118 24 leds 350mA WW | 1 | 2016-09-05 |  | Teceo-1 5118 24 leds 350mA WW | Schreder |  | 5118 |  |  | AKZO 150 | 24 |  | 3600.00 | 175200 |  |  |  | 5118 24LED WW 350mA | 1 | 2016-09-05 |  | TECEO-1 5118 24LED WW 350mA | Schreder | 3000K | 30.00 | 100000 | LED |  | LED DRIVER | 1 | 2016-09-05 |  | LEDDRIVER |  |  | 1.00 | 175200 | [5 empty] | Mastdeur | 1 | 1993-08-01 |  | Mastdeur | Mastdeur | NVT |  | TICHELKUILEN | 52.1261 | 6.2094 | 211302 | 460082 | 12 | Tichelkuilen | Zutphen | Gemeente Zutphen |  |  | Zuidwijken | 871687120055929459 |  |  |  |  | 7206 BA | [5 empty] | Liander |  |  |  | In bedrijf
115 | 157106 | https://lms.nederlandslicht.nl/qr/report/157106 | 52.1299 | 6.2086 | 211240.7048 | 460511.4557 | Harenbergweg |  | 8.72e+17 | Waterkwartier | ZUTPHEN | 1985-01-01 | Gemeente Zutphen |  |  |  | Gemeente Zutphen | In bedrijf | Liander |  | Indal 4A | 2018-07-03 | Reclamezuil bevestigd. | Nacht | Bemeterd |  | 6 | 6 |  |  |  | 2036-09-05 | 2024-07-03 |  |  |  |  | TICHELKUILEN | [26 empty] | LM AL 8,0 CO EU750/5 T60 CP | 1 | 1985-01-01 |  | LM AL 8,0 CO EU750/5 T60 TP | 8.00 | CONISCH | ALUMINIUM | NVT | NVT | NVT |  | 350400 |  | Teceo-1 5118 24 leds 350mA WW | 1 | 2016-09-05 |  | Teceo-1 5118 24 leds 350mA WW | Schreder |  | 5118 |  |  | AKZO 150 | 24 |  | 3600.00 | 175200 |  |  |  | 5118 24LED WW 350mA | 1 | 2016-09-05 |  | TECEO-1 5118 24LED WW 350mA | Schreder | 3000K | 30.00 | 100000 | LED |  | LED DRIVER | 1 | 2016-09-05 |  | LEDDRIVER |  |  | 1.00 | 175200 | [5 empty] | Mastdeur | 1 | 1985-01-01 |  | Mastdeur | Mastdeur | NVT |  | TICHELKUILEN | 52.1261 | 6.2094 | 211302 | 460082 | 12 | Tichelkuilen | Zutphen | Gemeente Zutphen |  |  | Zuidwijken | 871687120055929459 |  |  |  |  | 7206 BA | [5 empty] | Liander |  |  |  | In bedrijf
116 | 157107 | https://lms.nederlandslicht.nl/qr/report/157107 | 52.1301 | 6.2084 | 211231.0778 | 460531.5766 | Harenbergweg |  | 8.72e+17 | Waterkwartier | ZUTPHEN | 2018-10-27 | Gemeente Zutphen |  |  |  | Gemeente Zutphen | In bedrijf | Liander |  | Indal 4A |  |  | Nacht | Bemeterd | [6 empty] | 2036-09-05 | 2058-10-27 | NEDAL |  |  |  | TICHELKUILEN | [26 empty] | LM AL 8,0 CV EU1200/5 T60 CM | 1 | 2018-10-27 |  | LM AL 8,0 CV EU850/5 T60 TP | 8.00 | CILINDRISCH | ALUMINIUM | NVT | NVT | NVT |  | 350400 |  | Teceo-1 5118 24 leds 350mA WW | 1 | 2016-09-05 |  | Teceo-1 5118 24 leds 350mA WW | Schreder |  | 5118 |  |  | AKZO 150 | 24 |  | 3600.00 | 175200 |  |  |  | 5118 24LED WW 350mA | 1 | 2016-09-05 |  | TECEO-1 5118 24LED WW 350mA | Schreder | 3000K | 30.00 | 100000 | LED |  | LED DRIVER | 1 | 2016-09-05 |  | LEDDRIVER |  |  | 1.00 | 175200 | [5 empty] | Mastdeur | 1 | 2018-10-27 |  | Mastdeur | Mastdeur | NVT |  | TICHELKUILEN | 52.1261 | 6.2094 | 211302 | 460082 | 12 | Tichelkuilen | Zutphen | Gemeente Zutphen |  |  | Zuidwijken | 871687120055929459 |  |  |  |  | 7206 BA | [5 empty] | Liander |  |  |  | In bedrijf
117 | 157108 | https://lms.nederlandslicht.nl/qr/report/157108 | 52.1303 | 6.2083 | 211224.8328 | 460552.8005 | Harenbergweg |  | 8.72e+17 | Waterkwartier | ZUTPHEN | 2018-10-27 | Gemeente Zutphen |  |  |  | Gemeente Zutphen | In bedrijf | Liander |  | Indal 4A |  |  | Nacht | Bemeterd | [6 empty] | 2036-09-05 | 2058-10-27 | NEDAL |  |  |  | TICHELKUILEN | [26 empty] | LM AL 8,0 CV EU1200/5 T60 CM | 1 | 2018-10-27 |  | LM AL 8,0 CV EU850/5 T60 TP | 8.00 | CILINDRISCH | ALUMINIUM | NVT | NVT | NVT |  | 350400 |  | Teceo-1 5118 24 leds 350mA WW | 1 | 2016-09-05 |  | Teceo-1 5118 24 leds 350mA WW | Schreder |  | 5118 |  |  | AKZO 150 | 24 |  | 3600.00 | 175200 |  |  |  | 5118 24LED WW 350mA | 1 | 2016-09-05 |  | TECEO-1 5118 24LED WW 350mA | Schreder | 3000K | 30.00 | 100000 | LED |  | LED DRIVER | 1 | 2016-09-05 |  | LEDDRIVER |  |  | 1.00 | 175200 | [5 empty] | Mastdeur | 1 | 2018-10-27 |  | Mastdeur | Mastdeur | NVT |  | TICHELKUILEN | 52.1261 | 6.2094 | 211302 | 460082 | 12 | Tichelkuilen | Zutphen | Gemeente Zutphen |  |  | Zuidwijken | 871687120055929459 |  |  |  |  | 7206 BA | [5 empty] | Liander |  |  |  | In bedrijf
3 | 157109 | https://lms.nederlandslicht.nl/qr/report/157109 | 52.1273 | 6.2433 | 213620.2538 | 460249.872 | Harry Poldermanhof |  | 8.72e+17 | Leesten | ZUTPHEN | 2006-03-15 | Gemeente Zutphen |  |  |  | Gemeente Zutphen | In bedrijf | Liander |  |  |  |  | Nacht | Bemeterd | [6 empty] | 2026-03-15 | 2046-03-15 |  |  |  |  | WINKELCENTRUM LEESTEN | [26 empty] | PM ST 3,5 CO T60 FR P7021 | 1 | 2006-03-15 |  | PM ST 3,5 CO T60 FR P7021 | 3.50 | CONISCH | THERMISCH VERZINKT | 7021 ZWARTGRIJS | POEDERCOAT | NVT |  | 350400 |  | CDS 530 TORINO CDM-T 70W | 1 | 2006-03-15 | [15 empty] | 70W CDM-T 830 G12 | 1 | 2023-11-14 |  | 70W CDM-T | Philips | 3000K | 70.00 | 12000 | SON |  | BSN70 | 1 | 2006-03-15 |  | BSN70 |  |  | 7.00 | 175200 | [5 empty] | Mastdeur | 1 | 2006-03-15 |  | Mastdeur | Mastdeur | NVT |  | WINKELCENTRUM LEESTEN | 52.1278 | 6.2422 | 213544 | 460305 | 47 | Goethesingel | Zutphen | Gemeente Zutphen |  |  | Leesten | 871687110000095858 |  |  |  |  | 7207PK | [5 empty] | Liander |  |  |  | In bedrijf
4 | 157110 | https://lms.nederlandslicht.nl/qr/report/157110 | 52.1273 | 6.2431 | 213611.5808 | 460245.8074 | Harry Poldermanhof |  | 8.72e+17 | Leesten | ZUTPHEN | 2006-03-15 | Gemeente Zutphen |  |  |  | Gemeente Zutphen | In bedrijf | Liander |  |  |  |  | Nacht | Bemeterd | [6 empty] | 2026-03-15 | 2046-03-15 |  |  |  |  | WINKELCENTRUM LEESTEN | [26 empty] | PM ST 3,5 CO T60 FR P7021 | 1 | 2006-03-15 |  | PM ST 3,5 CO T60 FR P7021 | 3.50 | CONISCH | THERMISCH VERZINKT | 7021 ZWARTGRIJS | POEDERCOAT | NVT |  | 350400 |  | CDS 530 TORINO CDM-T 70W | 1 | 2006-03-15 | [15 empty] | 70W CDM-T 830 G12 | 1 | 2023-11-14 |  | 70W CDM-T | Philips | 3000K | 70.00 | 12000 | SON |  | BSN70 | 1 | 2006-03-15 |  | BSN70 |  |  | 7.00 | 175200 | [5 empty] | Mastdeur | 1 | 2006-03-15 |  | Mastdeur | Mastdeur | NVT |  | WINKELCENTRUM LEESTEN | 52.1278 | 6.2422 | 213544 | 460305 | 47 | Goethesingel | Zutphen | Gemeente Zutphen |  |  | Leesten | 871687110000095858 |  |  |  |  | 7207PK | [5 empty] | Liander |  |  |  | In bedrijf
3 | 157111 | https://lms.nederlandslicht.nl/qr/report/157111 | 52.1267 | 6.2462 | 213822.6697 | 460185.5819 | Hawkinsstraat |  | 8.72e+17 | Leesten | ZUTPHEN | 2011-02-01 | Gemeente Zutphen |  |  |  | Gemeente Zutphen | In bedrijf | Liander |  |  |  |  | Nacht | Bemeterd | [6 empty] | 2031-02-01 | 2051-02-01 |  |  |  |  | LOOER ENKWEG | [26 empty] | PM ST 4,0 CO T60 FR P7021 | 1 | 2011-02-01 |  | PM ST 4,0 CO T60 FR P7021 | 4.00 | CONISCH | THERMISCH VERZINKT | 7021 ZWARTGRIJS | POEDERCOAT | NVT |  | 350400 |  | CDS 530 TORINO CDM-T 70W | 1 | 2011-02-01 | [15 empty] | 70W CDM-T 830 G12 | 1 | 2023-11-10 |  | 70W CDM-T | Philips | 3000K | 70.00 | 12000 | SON |  | BSN70 | 1 | 2011-02-01 |  | BSN70 |  |  | 7.00 | 175200 | [5 empty] | Mastdeur | 1 | 2011-02-01 |  | Mastdeur | Mastdeur | NVT |  | LOOER ENKWEG | 52.1264 | 6.2488 | 214002 | 460148 | 76 | Hemmingstraat | Zutphen | Gemeente Zutphen |  |  | Leesten | 871687110000411559 |  |  |  |  | 7207RK | [5 empty] | Liander |  |  |  | In bedrijf
4 | 157112 | https://lms.nederlandslicht.nl/qr/report/157112 | 52.1266 | 6.2457 | 213785.5417 | 460170.4036 | Hawkinsstraat |  | 8.72e+17 | Leesten | ZUTPHEN | 2011-02-01 | Gemeente Zutphen |  |  |  | Gemeente Zutphen | In bedrijf | Liander |  |  |  |  | Nacht | Bemeterd | [6 empty] | 2031-02-01 | 2051-02-01 |  |  |  |  | LOOER ENKWEG | [26 empty] | PM ST 4,0 CO T60 FR P7021 | 1 | 2011-02-01 |  | PM ST 4,0 CO T60 FR P7021 | 4.00 | CONISCH | THERMISCH VERZINKT | 7021 ZWARTGRIJS | POEDERCOAT | NVT |  | 350400 |  | CDS 530 TORINO CDM-T 70W | 1 | 2011-02-01 | [15 empty] | 70W CDM-T 830 G12 | 1 | 2023-11-10 |  | 70W CDM-T | Philips | 3000K | 70.00 | 12000 | SON |  | BSN70 | 1 | 2011-02-01 |  | BSN70 |  |  | 7.00 | 175200 | [5 empty] | Mastdeur | 1 | 2011-02-01 |  | Mastdeur | Mastdeur | NVT |  | LOOER ENKWEG | 52.1264 | 6.2488 | 214002 | 460148 | 76 | Hemmingstraat | Zutphen | Gemeente Zutphen |  |  | Leesten | 871687110000411559 |  |  |  |  | 7207RK | [5 empty] | Liander |  |  |  | In bedrijf
5 | 157113 | https://lms.nederlandslicht.nl/qr/report/157113 | 52.1266 | 6.2459 | 213799.0437 | 460171.3801 | Hawkinsstraat |  | 8.72e+17 | Leesten | ZUTPHEN | 2011-02-01 | Gemeente Zutphen |  |  |  | Gemeente Zutphen | In bedrijf | Liander |  |  |  |  | Nacht | Bemeterd | [6 empty] | 2031-02-01 | 2051-02-01 |  |  |  |  | LOOER ENKWEG | [26 empty] | PM ST 4,0 CO T60 FR P7021 | 1 | 2011-02-01 |  | PM ST 4,0 CO T60 FR P7021 | 4.00 | CONISCH | THERMISCH VERZINKT | 7021 ZWARTGRIJS | POEDERCOAT | NVT |  | 350400 |  | CDS 530 TORINO CDM-T 70W | 1 | 2011-02-01 | [15 empty] | 70W CDM-T 830 G12 | 1 | 2023-11-10 |  | 70W CDM-T | Philips | 3000K | 70.00 | 12000 | SON |  | BSN70 | 1 | 2011-02-01 |  | BSN70 |  |  | 7.00 | 175200 | [5 empty] | Mastdeur | 1 | 2011-02-01 |  | Mastdeur | Mastdeur | NVT |  | LOOER ENKWEG | 52.1264 | 6.2488 | 214002 | 460148 | 76 | Hemmingstraat | Zutphen | Gemeente Zutphen |  |  | Leesten | 871687110000411559 |  |  |  |  | 7207RK | [5 empty] | Liander |  |  |  | In bedrijf
6 | 157114 | https://lms.nederlandslicht.nl/qr/report/157114 | 52.1266 | 6.2462 | 213818.4548 | 460172.5768 | Hawkinsstraat |  | 8.72e+17 | Leesten | ZUTPHEN | 2011-02-01 | Gemeente Zutphen |  |  |  | Gemeente Zutphen | In bedrijf | Liander |  |  |  |  | Nacht | Bemeterd | [6 empty] | 2031-02-01 | 2051-02-01 |  |  |  |  | LOOER ENKWEG | [26 empty] | PM ST 4,0 CO T60 FR P7021 | 1 | 2011-02-01 |  | PM ST 4,0 CO T60 FR P7021 | 4.00 | CONISCH | THERMISCH VERZINKT | 7021 ZWARTGRIJS | POEDERCOAT | NVT |  | 350400 |  | CDS 530 TORINO CDM-T 70W | 1 | 2011-02-01 | [15 empty] | 70W CDM-T 830 G12 | 1 | 2023-11-10 |  | 70W CDM-T | Philips | 3000K | 70.00 | 12000 | SON |  | BSN70 | 1 | 2011-02-01 |  | BSN70 |  |  | 7.00 | 175200 | [5 empty] | Mastdeur | 1 | 2011-02-01 |  | Mastdeur | Mastdeur | NVT |  | LOOER ENKWEG | 52.1264 | 6.2488 | 214002 | 460148 | 76 | Hemmingstraat | Zutphen | Gemeente Zutphen |  |  | Leesten | 871687110000411559 |  |  |  |  | 7207RK | [5 empty] | Liander |  |  |  | In bedrijf
7 | 157115 | https://lms.nederlandslicht.nl/qr/report/157115 | 52.1266 | 6.2464 | 213837.9207 | 460174.2272 | Hawkinsstraat |  | 8.72e+17 | Leesten | ZUTPHEN | 2011-02-01 | Gemeente Zutphen |  |  |  | Gemeente Zutphen | In bedrijf | Liander |  |  |  |  | Nacht | Bemeterd | [6 empty] | 2031-02-01 | 2051-02-01 |  |  |  |  | LOOER ENKWEG | [26 empty] | PM ST 4,0 CO T60 FR P7021 | 1 | 2011-02-01 |  | PM ST 4,0 CO T60 FR P7021 | 4.00 | CONISCH | THERMISCH VERZINKT | 7021 ZWARTGRIJS | POEDERCOAT | NVT |  | 350400 |  | CDS 530 TORINO CDM-T 70W | 1 | 2011-02-01 | [15 empty] | 70W CDM-T 830 G12 | 1 | 2023-11-10 |  | 70W CDM-T | Philips | 3000K | 70.00 | 12000 | SON |  | BSN70 | 1 | 2011-02-01 |  | BSN70 |  |  | 7.00 | 175200 | [5 empty] | Mastdeur | 1 | 2011-02-01 |  | Mastdeur | Mastdeur | NVT |  | LOOER ENKWEG | 52.1264 | 6.2488 | 214002 | 460148 | 76 | Hemmingstraat | Zutphen | Gemeente Zutphen |  |  | Leesten | 871687110000411559 |  |  |  |  | 7207RK | [5 empty] | Liander |  |  |  | In bedrijf
8 | 157116 | https://lms.nederlandslicht.nl/qr/report/157116 | 52.1267 | 6.2467 | 213857.0988 | 460175.6961 | Hawkinsstraat |  | 8.72e+17 | Leesten | ZUTPHEN | 2011-02-01 | Gemeente Zutphen |  |  |  | Gemeente Zutphen | In bedrijf | Liander |  |  |  |  | Nacht | Bemeterd | [6 empty] | 2031-02-01 | 2051-02-01 |  |  |  |  | LOOER ENKWEG | [26 empty] | PM ST 4,0 CO T60 FR P7021 | 1 | 2011-02-01 |  | PM ST 4,0 CO T60 FR P7021 | 4.00 | CONISCH | THERMISCH VERZINKT | 7021 ZWARTGRIJS | POEDERCOAT | NVT |  | 350400 |  | CDS 530 TORINO CDM-T 70W | 1 | 2011-02-01 | [15 empty] | 70W CDM-T 830 G12 | 1 | 2023-11-10 |  | 70W CDM-T | Philips | 3000K | 70.00 | 12000 | SON |  | BSN70 | 1 | 2011-02-01 |  | BSN70 |  |  | 7.00 | 175200 | [5 empty] | Mastdeur | 1 | 2011-02-01 |  | Mastdeur | Mastdeur | NVT |  | LOOER ENKWEG | 52.1264 | 6.2488 | 214002 | 460148 | 76 | Hemmingstraat | Zutphen | Gemeente Zutphen |  |  | Leesten | 871687110000411559 |  |  |  |  | 7207RK | [5 empty] | Liander |  |  |  | In bedrijf
9 | 157117 | https://lms.nederlandslicht.nl/qr/report/157117 | 52.1267 | 6.247 | 213876.5658 | 460176.7558 | Hawkinsstraat |  | 8.72e+17 | Leesten | ZUTPHEN | 2011-02-01 | Gemeente Zutphen |  |  |  | Gemeente Zutphen | In bedrijf | Liander |  |  |  |  | Nacht | Bemeterd | [6 empty] | 2031-02-01 | 2051-02-01 |  |  |  |  | LOOER ENKWEG | [26 empty] | PM ST 4,0 CO T60 FR P7021 | 1 | 2011-02-01 |  | PM ST 4,0 CO T60 FR P7021 | 4.00 | CONISCH | THERMISCH VERZINKT | 7021 ZWARTGRIJS | POEDERCOAT | NVT |  | 350400 |  | CDS 530 TORINO CDM-T 70W | 1 | 2011-02-01 | [15 empty] | 70W CDM-T 830 G12 | 1 | 2023-11-10 |  | 70W CDM-T | Philips | 3000K | 70.00 | 12000 | SON |  | BSN70 | 1 | 2011-02-01 |  | BSN70 |  |  | 7.00 | 175200 | [5 empty] | Mastdeur | 1 | 2011-02-01 |  | Mastdeur | Mastdeur | NVT |  | LOOER ENKWEG | 52.1264 | 6.2488 | 214002 | 460148 | 76 | Hemmingstraat | Zutphen | Gemeente Zutphen |  |  | Leesten | 871687110000411559 |  |  |  |  | 7207RK | [5 empty] | Liander |  |  |  | In bedrijf
10 | 157118 | https://lms.nederlandslicht.nl/qr/report/157118 | 52.1267 | 6.2473 | 213896.1808 | 460178.0977 | Hawkinsstraat |  | 8.72e+17 | Leesten | ZUTPHEN | 2011-02-01 | Gemeente Zutphen |  |  |  | Gemeente Zutphen | In bedrijf | Liander |  |  |  |  | Nacht | Bemeterd | [6 empty] | 2031-02-01 | 2051-02-01 |  |  |  |  | LOOER ENKWEG | [26 empty] | PM ST 4,0 CO T60 FR P7021 | 1 | 2011-02-01 |  | PM ST 4,0 CO T60 FR P7021 | 4.00 | CONISCH | THERMISCH VERZINKT | 7021 ZWARTGRIJS | POEDERCOAT | NVT |  | 350400 |  | CDS 530 TORINO CDM-T 70W | 1 | 2011-02-01 | [15 empty] | 70W CDM-T 830 G12 | 1 | 2023-11-10 |  | 70W CDM-T | Philips | 3000K | 70.00 | 12000 | SON |  | BSN70 | 1 | 2011-02-01 |  | BSN70 |  |  | 7.00 | 175200 | [5 empty] | Mastdeur | 1 | 2011-02-01 |  | Mastdeur | Mastdeur | NVT |  | LOOER ENKWEG | 52.1264 | 6.2488 | 214002 | 460148 | 76 | Hemmingstraat | Zutphen | Gemeente Zutphen |  |  | Leesten | 871687110000411559 |  |  |  |  | 7207RK | [5 empty] | Liander |  |  |  | In bedrijf
11 | 157119 | https://lms.nederlandslicht.nl/qr/report/157119 | 52.1268 | 6.2474 | 213903.2587 | 460190.8397 | Hawkinsstraat |  | 8.72e+17 | Leesten | ZUTPHEN | 2011-02-01 | Gemeente Zutphen |  |  |  | Gemeente Zutphen | In bedrijf | Liander |  |  |  |  | Nacht | Bemeterd | [6 empty] | 2031-02-01 | 2051-02-01 |  |  |  |  | LOOER ENKWEG | [26 empty] | PM ST 4,0 CO T60 FR P7021 | 1 | 2011-02-01 |  | PM ST 4,0 CO T60 FR P7021 | 4.00 | CONISCH | THERMISCH VERZINKT | 7021 ZWARTGRIJS | POEDERCOAT | NVT |  | 350400 |  | CDS 530 TORINO CDM-T 70W | 1 | 2011-02-01 | [15 empty] | 70W CDM-T 830 G12 | 1 | 2023-11-10 |  | 70W CDM-T | Philips | 3000K | 70.00 | 12000 | SON |  | BSN70 | 1 | 2011-02-01 |  | BSN70 |  |  | 7.00 | 175200 | [5 empty] | Mastdeur | 1 | 2011-02-01 |  | Mastdeur | Mastdeur | NVT |  | LOOER ENKWEG | 52.1264 | 6.2488 | 214002 | 460148 | 76 | Hemmingstraat | Zutphen | Gemeente Zutphen |  |  | Leesten | 871687110000411559 |  |  |  |  | 7207RK | [5 empty] | Liander |  |  |  | In bedrijf
12 | 157120 | https://lms.nederlandslicht.nl/qr/report/157120 | 52.1268 | 6.2471 | 213885.2678 | 460189.7151 | Hawkinsstraat |  | 8.72e+17 | Leesten | ZUTPHEN | 2011-02-01 | Gemeente Zutphen |  |  |  | Gemeente Zutphen | In bedrijf | Liander |  |  |  |  | Nacht | Bemeterd | [6 empty] | 2031-02-01 | 2051-02-01 |  |  |  |  | LOOER ENKWEG | [26 empty] | PM ST 4,0 CO T60 FR P7021 | 1 | 2011-02-01 |  | PM ST 4,0 CO T60 FR P7021 | 4.00 | CONISCH | THERMISCH VERZINKT | 7021 ZWARTGRIJS | POEDERCOAT | NVT |  | 350400 |  | CDS 530 TORINO CDM-T 70W | 1 | 2011-02-01 | [15 empty] | 70W CDM-T 830 G12 | 1 | 2023-11-10 |  | 70W CDM-T | Philips | 3000K | 70.00 | 12000 | SON |  | BSN70 | 1 | 2011-02-01 |  | BSN70 |  |  | 7.00 | 175200 | [5 empty] | Mastdeur | 1 | 2011-02-01 |  | Mastdeur | Mastdeur | NVT |  | LOOER ENKWEG | 52.1264 | 6.2488 | 214002 | 460148 | 76 | Hemmingstraat | Zutphen | Gemeente Zutphen |  |  | Leesten | 871687110000411559 |  |  |  |  | 7207RK | [5 empty] | Liander |  |  |  | In bedrijf
13 | 157121 | https://lms.nederlandslicht.nl/qr/report/157121 | 52.127 | 6.2463 | 213827.9407 | 460214.5712 | Hawkinsstraat |  | 8.72e+17 | Leesten | ZUTPHEN | 2011-02-01 | Gemeente Zutphen |  |  |  | Gemeente Zutphen | In bedrijf | Liander |  |  |  |  | Nacht | Bemeterd | [6 empty] | 2031-02-01 | 2051-02-01 |  |  |  |  | LOOER ENKWEG | [26 empty] | PM ST 4,0 CO T60 FR P7021 | 1 | 2011-02-01 |  | PM ST 4,0 CO T60 FR P7021 | 4.00 | CONISCH | THERMISCH VERZINKT | 7021 ZWARTGRIJS | POEDERCOAT | NVT |  | 350400 |  | CDS 550 MALMO TB LO | 1 | 2011-02-01 |  | CDS550 9007 TB LO | Philips |  |  |  |  | PHILIPS DARK GREY |  |  |  | 175200 |  |  |  | 70W CDM-T 830 G12 | 1 | 2023-11-10 |  | 70W CDM-T | Philips | 3000K | 70.00 | 12000 | SON |  | BSN70 | 1 | 2011-02-01 |  | BSN70 |  |  | 7.00 | 175200 | [5 empty] | Mastdeur | 1 | 2011-02-01 |  | Mastdeur | Mastdeur | NVT |  | LOOER ENKWEG | 52.1264 | 6.2488 | 214002 | 460148 | 76 | Hemmingstraat | Zutphen | Gemeente Zutphen |  |  | Leesten | 871687110000411559 |  |  |  |  | 7207RK | [5 empty] | Liander |  |  |  | In bedrijf
14 | 157122 | https://lms.nederlandslicht.nl/qr/report/157122 | 52.127 | 6.2466 | 213845.8857 | 460216.0344 | Hawkinsstraat |  | 8.72e+17 | Leesten | ZUTPHEN | 2011-02-01 | Gemeente Zutphen |  |  |  | Gemeente Zutphen | In bedrijf | Liander |  |  |  |  | Nacht | Bemeterd | [6 empty] | 2031-02-01 | 2051-02-01 |  |  |  |  | LOOER ENKWEG | [26 empty] | PM ST 4,0 CO T60 FR P7021 | 1 | 2011-02-01 |  | PM ST 4,0 CO T60 FR P7021 | 4.00 | CONISCH | THERMISCH VERZINKT | 7021 ZWARTGRIJS | POEDERCOAT | NVT |  | 350400 |  | CDS 550 MALMO TB LO | 1 | 2011-02-01 |  | CDS550 9007 TB LO | Philips |  |  |  |  | PHILIPS DARK GREY |  |  |  | 175200 |  |  |  | 70W CDM-T 830 G12 | 1 | 2023-11-10 |  | 70W CDM-T | Philips | 3000K | 70.00 | 12000 | SON |  | BSN70 | 1 | 2011-02-01 |  | BSN70 |  |  | 7.00 | 175200 | [5 empty] | Mastdeur | 1 | 2011-02-01 |  | Mastdeur | Mastdeur | NVT |  | LOOER ENKWEG | 52.1264 | 6.2488 | 214002 | 460148 | 76 | Hemmingstraat | Zutphen | Gemeente Zutphen |  |  | Leesten | 871687110000411559 |  |  |  |  | 7207RK | [5 empty] | Liander |  |  |  | In bedrijf
15 | 157123 | https://lms.nederlandslicht.nl/qr/report/157123 | 52.127 | 6.2468 | 213863.6678 | 460217.0062 | Hawkinsstraat |  | 8.72e+17 | Leesten | ZUTPHEN | 2011-02-01 | Gemeente Zutphen |  |  |  | Gemeente Zutphen | In bedrijf | Liander |  |  |  |  | Nacht | Bemeterd | [6 empty] | 2031-02-01 | 2051-02-01 |  |  |  |  | LOOER ENKWEG | [26 empty] | PM ST 4,0 CO T60 FR P7021 | 1 | 2011-02-01 |  | PM ST 4,0 CO T60 FR P7021 | 4.00 | CONISCH | THERMISCH VERZINKT | 7021 ZWARTGRIJS | POEDERCOAT | NVT |  | 350400 |  | CDS 550 MALMO TB LO | 1 | 2011-02-01 |  | CDS550 9007 TB LO | Philips |  |  |  |  | PHILIPS DARK GREY |  |  |  | 175200 |  |  |  | 70W CDM-T 830 G12 | 1 | 2023-11-10 |  | 70W CDM-T | Philips | 3000K | 70.00 | 12000 | SON |  | BSN70 | 1 | 2011-02-01 |  | BSN70 |  |  | 7.00 | 175200 | [5 empty] | Mastdeur | 1 | 2011-02-01 |  | Mastdeur | Mastdeur | NVT |  | LOOER ENKWEG | 52.1264 | 6.2488 | 214002 | 460148 | 76 | Hemmingstraat | Zutphen | Gemeente Zutphen |  |  | Leesten | 871687110000411559 |  |  |  |  | 7207RK | [5 empty] | Liander |  |  |  | In bedrijf
16 | 157124 | https://lms.nederlandslicht.nl/qr/report/157124 | 52.1269 | 6.2471 | 213880.0138 | 460207.0933 | Hawkinsstraat |  | 8.72e+17 | Leesten | ZUTPHEN | 2011-02-01 | Gemeente Zutphen |  |  |  | Gemeente Zutphen | In bedrijf | Liander |  |  |  |  | Nacht | Bemeterd | [6 empty] | 2031-02-01 | 2051-02-01 |  |  |  |  | LOOER ENKWEG | [26 empty] | WANDARMATUUR | 1 | 2011-02-01 |  | WANDARMATUUR | 4.00 | NVT | THERMISCH VERZINKT | NVT | NVT | NVT |  | 350400 |  | CDS 530 TORINO CDM-T 70W | 1 | 2011-02-01 | [15 empty] | 70W CDM-T 830 G12 | 1 | 2023-11-10 |  | 70W CDM-T | Philips | 3000K | 70.00 | 12000 | SON |  | BSN70 | 1 | 2011-02-01 |  | BSN70 |  |  | 7.00 | 175200 | [5 empty] | Mastdeur | 1 | 2011-02-01 |  | Mastdeur | Mastdeur | NVT |  | LOOER ENKWEG | 52.1264 | 6.2488 | 214002 | 460148 | 76 | Hemmingstraat | Zutphen | Gemeente Zutphen |  |  | Leesten | 871687110000411559 |  |  |  |  | 7207RK | [5 empty] | Liander |  |  |  | In bedrijf
17 | 157125 | https://lms.nederlandslicht.nl/qr/report/157125 | 52.127 | 6.2472 | 213887.2337 | 460218.7776 | Hawkinsstraat |  | 8.72e+17 | Leesten | ZUTPHEN | 2011-02-01 | Gemeente Zutphen |  |  |  | Gemeente Zutphen | In bedrijf | Liander |  |  |  |  | Nacht | Bemeterd | [6 empty] | 2031-02-01 | 2051-02-01 |  |  |  |  | LOOER ENKWEG | [26 empty] | PM ST 4,0 CO T60 FR P7021 | 1 | 2011-02-01 |  | PM ST 4,0 CO T60 FR P7021 | 4.00 | CONISCH | THERMISCH VERZINKT | 7021 ZWARTGRIJS | POEDERCOAT | NVT |  | 350400 |  | CDS 550 MALMO TB LO | 1 | 2011-02-01 |  | CDS550 9007 TB LO | Philips |  |  |  |  | PHILIPS DARK GREY |  |  |  | 175200 |  |  |  | 70W CDM-T 830 G12 | 1 | 2023-11-10 |  | 70W CDM-T | Philips | 3000K | 70.00 | 12000 | SON |  | BSN70 | 1 | 2011-02-01 |  | BSN70 |  |  | 7.00 | 175200 | [5 empty] | Mastdeur | 1 | 2011-02-01 |  | Mastdeur | Mastdeur | NVT |  | LOOER ENKWEG | 52.1264 | 6.2488 | 214002 | 460148 | 76 | Hemmingstraat | Zutphen | Gemeente Zutphen |  |  | Leesten | 871687110000411559 |  |  |  |  | 7207RK | [5 empty] | Liander |  |  |  | In bedrijf
18 | 157126 | https://lms.nederlandslicht.nl/qr/report/157126 | 52.127 | 6.2475 | 213907.2787 | 460220.0913 | Hawkinsstraat |  | 8.72e+17 | Leesten | ZUTPHEN | 2011-02-01 | Gemeente Zutphen |  |  |  | Gemeente Zutphen | In bedrijf | Liander |  |  |  |  | Nacht | Bemeterd | [6 empty] | 2031-02-01 | 2051-02-01 |  |  |  |  | LOOER ENKWEG | [26 empty] | PM ST 4,0 CO T60 FR P7021 | 1 | 2011-02-01 |  | PM ST 4,0 CO T60 FR P7021 | 4.00 | CONISCH | THERMISCH VERZINKT | 7021 ZWARTGRIJS | POEDERCOAT | NVT |  | 350400 |  | CDS 550 MALMO TB LO | 1 | 2011-02-01 |  | CDS550 9007 TB LO | Philips |  |  |  |  | PHILIPS DARK GREY |  |  |  | 175200 |  |  |  | 70W CDM-T 830 G12 | 1 | 2023-11-10 |  | 70W CDM-T | Philips | 3000K | 70.00 | 12000 | SON |  | BSN70 | 1 | 2011-02-01 |  | BSN70 |  |  | 7.00 | 175200 | [5 empty] | Mastdeur | 1 | 2011-02-01 |  | Mastdeur | Mastdeur | NVT |  | LOOER ENKWEG | 52.1264 | 6.2488 | 214002 | 460148 | 76 | Hemmingstraat | Zutphen | Gemeente Zutphen |  |  | Leesten | 871687110000411559 |  |  |  |  | 7207RK | [5 empty] | Liander |  |  |  | In bedrijf
19 | 157127 | https://lms.nederlandslicht.nl/qr/report/157127 | 52.1271 | 6.2477 | 213925.5487 | 460221.2037 | Hawkinsstraat |  | 8.72e+17 | Leesten | ZUTPHEN | 2011-02-01 | Gemeente Zutphen |  |  |  | Gemeente Zutphen | In bedrijf | Liander |  |  |  |  | Nacht | Bemeterd | [6 empty] | 2031-02-01 | 2051-02-01 |  |  |  |  | LOOER ENKWEG | [26 empty] | PM ST 4,0 CO T60 FR P7021 | 1 | 2011-02-01 |  | PM ST 4,0 CO T60 FR P7021 | 4.00 | CONISCH | THERMISCH VERZINKT | 7021 ZWARTGRIJS | POEDERCOAT | NVT |  | 350400 |  | CDS 550 MALMO TB LO | 1 | 2011-02-01 |  | CDS550 9007 TB LO | Philips |  |  |  |  | PHILIPS DARK GREY |  |  |  | 175200 |  |  |  | 70W CDM-T 830 G12 | 1 | 2023-11-10 |  | 70W CDM-T | Philips | 3000K | 70.00 | 12000 | SON |  | BSN70 | 1 | 2011-02-01 |  | BSN70 |  |  | 7.00 | 175200 | [5 empty] | Mastdeur | 1 | 2011-02-01 |  | Mastdeur | Mastdeur | NVT |  | LOOER ENKWEG | 52.1264 | 6.2488 | 214002 | 460148 | 76 | Hemmingstraat | Zutphen | Gemeente Zutphen |  |  | Leesten | 871687110000411559 |  |  |  |  | 7207RK | [5 empty] | Liander |  |  |  | In bedrijf
20 | 157128 | https://lms.nederlandslicht.nl/qr/report/157128 | 52.1271 | 6.248 | 213942.2537 | 460222.7305 | Hawkinsstraat |  | 8.72e+17 | Leesten | ZUTPHEN | 2011-02-01 | Gemeente Zutphen |  |  |  | Gemeente Zutphen | In bedrijf | Liander |  |  |  |  | Nacht | Bemeterd | [6 empty] | 2031-02-01 | 2051-02-01 |  |  |  |  | LOOER ENKWEG | [26 empty] | PM ST 4,0 CO T60 FR P7021 | 1 | 2011-02-01 |  | PM ST 4,0 CO T60 FR P7021 | 4.00 | CONISCH | THERMISCH VERZINKT | 7021 ZWARTGRIJS | POEDERCOAT | NVT |  | 350400 |  | CDS 550 MALMO TB LO | 1 | 2011-02-01 |  | CDS550 9007 TB LO | Philips |  |  |  |  | PHILIPS DARK GREY |  |  |  | 175200 |  |  |  | 70W CDM-T 830 G12 | 1 | 2023-11-10 |  | 70W CDM-T | Philips | 3000K | 70.00 | 12000 | SON |  | BSN70 | 1 | 2011-02-01 |  | BSN70 |  |  | 7.00 | 175200 | [5 empty] | Mastdeur | 1 | 2011-02-01 |  | Mastdeur | Mastdeur | NVT |  | LOOER ENKWEG | 52.1264 | 6.2488 | 214002 | 460148 | 76 | Hemmingstraat | Zutphen | Gemeente Zutphen |  |  | Leesten | 871687110000411559 |  |  |  |  | 7207RK | [5 empty] | Liander |  |  |  | In bedrijf
21 | 157129 | https://lms.nederlandslicht.nl/qr/report/157129 | 52.1271 | 6.2482 | 213960.3398 | 460223.7907 | Hawkinsstraat |  | 8.72e+17 | Leesten | ZUTPHEN | 2011-02-01 | Gemeente Zutphen |  |  |  | Gemeente Zutphen | In bedrijf | Liander |  |  |  |  | Nacht | Bemeterd | [6 empty] | 2031-02-01 | 2051-02-01 |  |  |  |  | LOOER ENKWEG | [26 empty] | PM ST 4,0 CO T60 FR P7021 | 1 | 2011-02-01 |  | PM ST 4,0 CO T60 FR P7021 | 4.00 | CONISCH | THERMISCH VERZINKT | 7021 ZWARTGRIJS | POEDERCOAT | NVT |  | 350400 |  | CDS 550 MALMO TB LO | 1 | 2011-02-01 |  | CDS550 9007 TB LO | Philips |  |  |  |  | PHILIPS DARK GREY |  |  |  | 175200 |  |  |  | 70W CDM-T 830 G12 | 1 | 2023-11-10 |  | 70W CDM-T | Philips | 3000K | 70.00 | 12000 | SON |  | BSN70 | 1 | 2011-02-01 |  | BSN70 |  |  | 7.00 | 175200 | [5 empty] | Mastdeur | 1 | 2011-02-01 |  | Mastdeur | Mastdeur | NVT |  | LOOER ENKWEG | 52.1264 | 6.2488 | 214002 | 460148 | 76 | Hemmingstraat | Zutphen | Gemeente Zutphen |  |  | Leesten | 871687110000411559 |  |  |  |  | 7207RK | [5 empty] | Liander |  |  |  | In bedrijf
22 | 157130 | https://lms.nederlandslicht.nl/qr/report/157130 | 52.1272 | 6.2464 | 213834.0018 | 460233.4576 | Hawkinsstraat |  | 8.72e+17 | Leesten | ZUTPHEN | 2011-02-01 | Gemeente Zutphen |  |  |  | Gemeente Zutphen | In bedrijf | Liander |  | Indal 4A |  |  | Nacht | Bemeterd | [6 empty] | 2031-02-01 | 2051-02-01 |  |  |  |  | LOOER ENKWEG | [26 empty] | PM ST 4,0 CO T60 FR P7021 | 1 | 2011-02-01 |  | PM ST 4,0 CO T60 FR P7021 | 4.00 | CONISCH | THERMISCH VERZINKT | 7021 ZWARTGRIJS | POEDERCOAT | NVT |  | 350400 |  | ARM BDS450 LED 30W GRIJS CON | 1 | 2011-02-01 | [15 empty] | LAMP LED 30LEDS 30W | 1 | 2011-02-01 |  | BDS450 LED 30LEDS 30W | Philips | 3000K | 30.00 | 100000 | LED |  | LED DRIVER | 1 | 2011-02-01 |  | LEDDRIVER |  |  | 1.00 | 175200 | [5 empty] | Mastdeur | 1 | 2011-02-01 |  | Mastdeur | Mastdeur | NVT |  | LOOER ENKWEG | 52.1264 | 6.2488 | 214002 | 460148 | 76 | Hemmingstraat | Zutphen | Gemeente Zutphen |  |  | Leesten | 871687110000411559 |  |  |  |  | 7207RK | [5 empty] | Liander |  |  |  | In bedrijf
23 | 157131 | https://lms.nederlandslicht.nl/qr/report/157131 | 52.1272 | 6.2467 | 213856.9028 | 460234.9696 | Hawkinsstraat |  | 8.72e+17 | Leesten | ZUTPHEN | 2011-02-01 | Gemeente Zutphen |  |  |  | Gemeente Zutphen | In bedrijf | Liander |  | Indal 4A |  |  | Nacht | Bemeterd | [6 empty] | 2031-02-01 | 2051-02-01 |  |  |  |  | LOOER ENKWEG | [26 empty] | PM ST 4,0 CO T60 FR P7021 | 1 | 2011-02-01 |  | PM ST 4,0 CO T60 FR P7021 | 4.00 | CONISCH | THERMISCH VERZINKT | 7021 ZWARTGRIJS | POEDERCOAT | NVT |  | 350400 |  | ARM BDS450 LED 30W GRIJS CON | 1 | 2011-02-01 | [15 empty] | LAMP LED 30LEDS 30W | 1 | 2011-02-01 |  | BDS450 LED 30LEDS 30W | Philips | 3000K | 30.00 | 100000 | LED |  | LED DRIVER | 1 | 2011-02-01 |  | LEDDRIVER |  |  | 1.00 | 175200 | [5 empty] | Mastdeur | 1 | 2011-02-01 |  | Mastdeur | Mastdeur | NVT |  | LOOER ENKWEG | 52.1264 | 6.2488 | 214002 | 460148 | 76 | Hemmingstraat | Zutphen | Gemeente Zutphen |  |  | Leesten | 871687110000411559 |  |  |  |  | 7207RK | [5 empty] | Liander |  |  |  | In bedrijf
24 | 157132 | https://lms.nederlandslicht.nl/qr/report/157132 | 52.1272 | 6.2471 | 213879.1727 | 460236.4063 | Hawkinsstraat |  | 8.72e+17 | Leesten | ZUTPHEN | 2011-02-01 | Gemeente Zutphen |  |  |  | Gemeente Zutphen | In bedrijf | Liander |  | Indal 4A |  |  | Nacht | Bemeterd | [6 empty] | 2031-02-01 | 2051-02-01 |  |  |  |  | LOOER ENKWEG | [26 empty] | PM ST 4,0 CO T60 FR P7021 | 1 | 2011-02-01 |  | PM ST 4,0 CO T60 FR P7021 | 4.00 | CONISCH | THERMISCH VERZINKT | 7021 ZWARTGRIJS | POEDERCOAT | NVT |  | 350400 |  | ARM BDS450 LED 30W GRIJS CON | 1 | 2011-02-01 | [15 empty] | LAMP LED 30LEDS 30W | 1 | 2011-02-01 |  | BDS450 LED 30LEDS 30W | Philips | 3000K | 30.00 | 100000 | LED |  | LED DRIVER | 1 | 2011-02-01 |  | LEDDRIVER |  |  | 1.00 | 175200 | [5 empty] | Mastdeur | 1 | 2011-02-01 |  | Mastdeur | Mastdeur | NVT |  | LOOER ENKWEG | 52.1264 | 6.2488 | 214002 | 460148 | 76 | Hemmingstraat | Zutphen | Gemeente Zutphen |  |  | Leesten | 871687110000411559 |  |  |  |  | 7207RK | [5 empty] | Liander |  |  |  | In bedrijf
25 | 157133 | https://lms.nederlandslicht.nl/qr/report/157133 | 52.1272 | 6.2477 | 213925.5357 | 460239.5609 | Hawkinsstraat |  | 8.72e+17 | Leesten | ZUTPHEN | 2011-02-01 | Gemeente Zutphen |  |  |  | Gemeente Zutphen | In bedrijf | Liander |  | Indal 4A |  |  | Nacht | Bemeterd | [6 empty] | 2031-02-01 | 2051-02-01 |  |  |  |  | LOOER ENKWEG | [26 empty] | PM ST 4,0 CO T60 FR P7021 | 1 | 2011-02-01 |  | PM ST 4,0 CO T60 FR P7021 | 4.00 | CONISCH | THERMISCH VERZINKT | 7021 ZWARTGRIJS | POEDERCOAT | NVT |  | 350400 |  | ARM BDS450 LED 30W GRIJS CON | 1 | 2011-02-01 | [15 empty] | LAMP LED 30LEDS 30W | 1 | 2011-02-01 |  | BDS450 LED 30LEDS 30W | Philips | 3000K | 30.00 | 100000 | LED |  | LED DRIVER | 1 | 2011-02-01 |  | LEDDRIVER |  |  | 1.00 | 175200 | [5 empty] | Mastdeur | 1 | 2011-02-01 |  | Mastdeur | Mastdeur | NVT |  | LOOER ENKWEG | 52.1264 | 6.2488 | 214002 | 460148 | 76 | Hemmingstraat | Zutphen | Gemeente Zutphen |  |  | Leesten | 871687110000411559 |  |  |  |  | 7207RK | [5 empty] | Liander |  |  |  | In bedrijf
26 | 157134 | https://lms.nederlandslicht.nl/qr/report/157134 | 52.1272 | 6.248 | 213942.0447 | 460240.8795 | Hawkinsstraat |  | 8.72e+17 | Leesten | ZUTPHEN | 2011-02-01 | Gemeente Zutphen |  |  |  | Gemeente Zutphen | In bedrijf | Liander |  | Indal 4A |  |  | Nacht | Bemeterd | [6 empty] | 2031-02-01 | 2051-02-01 |  |  |  |  | LOOER ENKWEG | [26 empty] | PM ST 4,0 CO T60 FR P7021 | 1 | 2011-02-01 |  | PM ST 4,0 CO T60 FR P7021 | 4.00 | CONISCH | THERMISCH VERZINKT | 7021 ZWARTGRIJS | POEDERCOAT | NVT |  | 350400 |  | ARM BDS450 LED 30W GRIJS CON | 1 | 2011-02-01 | [15 empty] | LAMP LED 30LEDS 30W | 1 | 2011-02-01 |  | BDS450 LED 30LEDS 30W | Philips | 3000K | 30.00 | 100000 | LED |  | LED DRIVER | 1 | 2011-02-01 |  | LEDDRIVER |  |  | 1.00 | 175200 | [5 empty] | Mastdeur | 1 | 2011-02-01 |  | Mastdeur | Mastdeur | NVT |  | LOOER ENKWEG | 52.1264 | 6.2488 | 214002 | 460148 | 76 | Hemmingstraat | Zutphen | Gemeente Zutphen |  |  | Leesten | 871687110000411559 |  |  |  |  | 7207RK | [5 empty] | Liander |  |  |  | In bedrijf
3 | 157135 | https://lms.nederlandslicht.nl/qr/report/157135 | 52.1251 | 6.2336 | 212957.4107 | 459989.0312 | Haya van Someren-Downerlaan |  | 8.72e+17 | Leesten | ZUTPHEN | 1996-10-01 | Gemeente Zutphen | Philips | 5 |  | Gemeente Zutphen | In bedrijf | Liander |  | Indal 4A |  |  | Nacht | Bemeterd | [6 empty] | 2039-10-01 | 2035-11-13 | KAAL |  |  |  | DALESSINGEL | [26 empty] | 5 CPT | 1 | 1995-11-13 |  | 5 CPT | 5.00 | CONISCH | STAAL |  | GESCHILDERD | NVT |  | 350400 |  | BGP381 DM 19-830 dim 4A | 1 | 2019-10-01 |  | Iridium BGP 381DM GRN19/830 | Philips |  | DM |  |  | 7035 LICHTGRIJS |  |  | 1900.00 | 175200 |  |  |  | BGP381 DM GRN19/830 | 1 | 2019-10-01 |  | BGP381 DM GRN19/830 | Philips | 830 | 16.00 | 100000 | LED |  | LED DRIVER | 1 | 2019-10-01 |  | LEDDRIVER |  |  | 1.00 | 175200 | [5 empty] | Mastdeur | 1 | 1996-10-01 |  | Mastdeur | Mastdeur | NVT |  | DALESSINGEL | 52.125 | 6.2321 | 212859 | 459977 | 343 | Ien Dalessingel | Zutphen | Gemeente Zutphen |  |  | Leesten | 871687120056326813 |  |  |  |  | 7207 LH | [5 empty] | Liander |  |  |  | In bedrijf
4 | 157136 | https://lms.nederlandslicht.nl/qr/report/157136 | 52.1252 | 6.2332 | 212936.4508 | 459997.9831 | Haya van Someren-Downerlaan |  | 8.72e+17 | Leesten | ZUTPHEN | 1997-05-01 | Gemeente Zutphen | Philips | 5 |  | Gemeente Zutphen | In bedrijf | Liander |  | Indal 4A |  |  | Nacht | Bemeterd | [6 empty] | 2039-10-01 | 2035-11-13 | KAAL |  |  |  | DE ENK | [26 empty] | 5 CPT | 1 | 1995-11-13 |  | 5 CPT | 5.00 | CONISCH | STAAL |  | GESCHILDERD | NVT |  | 350400 |  | BGP381 DM 19-830 dim 4A | 1 | 2019-10-01 |  | Iridium BGP 381DM GRN19/830 | Philips |  | DM |  |  | 7035 LICHTGRIJS |  |  | 1900.00 | 175200 |  |  |  | BGP381 DM GRN19/830 | 1 | 2019-10-01 |  | BGP381 DM GRN19/830 | Philips | 830 | 16.00 | 100000 | LED |  | LED DRIVER | 1 | 2019-10-01 |  | LEDDRIVER |  |  | 1.00 | 175200 | [5 empty] | Mastdeur | 1 | 1997-05-01 |  | Mastdeur | Mastdeur | NVT |  | DE ENK | 52.1268 | 6.2307 | 212757 | 460177 | 1 | C.A. Weersma--van Duinstraat | Zutphen | Gemeente Zutphen | 1x6 |  | Leesten | 871687120054553945 |  |  |  |  | 7207HH | [5 empty] | Liander |  |  |  | In bedrijf | Nee | Nee
5 | 157137 | https://lms.nederlandslicht.nl/qr/report/157137 | 52.1252 | 6.233 | 212920.2418 | 460004.7874 | Haya van Someren-Downerlaan |  | 8.72e+17 | Leesten | ZUTPHEN | 1997-05-01 | Gemeente Zutphen | Philips | 5 |  | Gemeente Zutphen | In bedrijf | Liander |  | Indal 4A |  |  | Nacht | Bemeterd | [6 empty] | 2039-10-01 | 2035-11-13 | KAAL |  |  |  | DE ENK | [26 empty] | 5 CPT | 1 | 1995-11-13 |  | 5 CPT | 5.00 | CONISCH | STAAL |  | GESCHILDERD | NVT |  | 350400 |  | BGP381 DM 19-830 dim 4A | 1 | 2019-10-01 |  | Iridium BGP 381DM GRN19/830 | Philips |  | DM |  |  | 7035 LICHTGRIJS |  |  | 1900.00 | 175200 |  |  |  | BGP381 DM GRN19/830 | 1 | 2019-10-01 |  | BGP381 DM GRN19/830 | Philips | 830 | 16.00 | 100000 | LED |  | LED DRIVER | 1 | 2019-10-01 |  | LEDDRIVER |  |  | 1.00 | 175200 | [5 empty] | Mastdeur | 1 | 1997-05-01 |  | Mastdeur | Mastdeur | NVT |  | DE ENK | 52.1268 | 6.2307 | 212757 | 460177 | 1 | C.A. Weersma--van Duinstraat | Zutphen | Gemeente Zutphen | 1x6 |  | Leesten | 871687120054553945 |  |  |  |  | 7207HH | [5 empty] | Liander |  |  |  | In bedrijf | Nee | Nee
6 | 157138 | https://lms.nederlandslicht.nl/qr/report/157138 | 52.1253 | 6.2328 | 212903.3288 | 460012.0553 | Haya van Someren-Downerlaan |  | 8.72e+17 | Leesten | ZUTPHEN | 1997-05-01 | Gemeente Zutphen | Philips | 5 |  | Gemeente Zutphen | In bedrijf | Liander |  | Indal 4A |  |  | Nacht | Bemeterd |  |  |  | 2020-05-01 |  |  | 2039-10-01 | 2035-11-13 | KAAL |  |  |  | DE ENK | [26 empty] | 5 CPT | 1 | 1995-11-13 |  | 5 CPT | 5.00 | CONISCH | STAAL |  | GESCHILDERD | NVT |  | 350400 |  | BGP381 DM 19-830 dim 4A | 1 | 2019-10-01 |  | Iridium BGP 381DM GRN19/830 | Philips |  | DM |  |  | 7035 LICHTGRIJS |  |  | 1900.00 | 175200 |  |  |  | BGP381 DM GRN19/830 | 1 | 2019-10-01 |  | BGP381 DM GRN19/830 | Philips | 830 | 16.00 | 100000 | LED |  | LED DRIVER | 1 | 2019-10-01 |  | LEDDRIVER |  |  | 1.00 | 175200 | [5 empty] | Mastdeur | 1 | 1997-05-01 |  | Mastdeur | Mastdeur | NVT |  | DE ENK | 52.1268 | 6.2307 | 212757 | 460177 | 1 | C.A. Weersma--van Duinstraat | Zutphen | Gemeente Zutphen | 1x6 |  | Leesten | 871687120054553945 |  |  |  |  | 7207HH | [5 empty] | Liander |  |  |  | In bedrijf | Nee | Nee
7 | 157139 | https://lms.nederlandslicht.nl/qr/report/157139 | 52.1254 | 6.2325 | 212883.3367 | 460022.6589 | Haya van Someren-Downerlaan |  | 8.72e+17 | Leesten | ZUTPHEN | 1997-05-01 | Gemeente Zutphen | Philips | 5 |  | Gemeente Zutphen | In bedrijf | Liander |  | Indal 4A |  |  | Nacht | Bemeterd | [6 empty] | 2039-10-01 | 2035-11-13 | KAAL |  |  |  | DE ENK | [26 empty] | 5 CPT | 1 | 1995-11-13 |  | 5 CPT | 5.00 | CONISCH | STAAL |  | GESCHILDERD | NVT |  | 350400 |  | BGP381 DM 19-830 dim 4A | 1 | 2019-10-01 |  | Iridium BGP 381DM GRN19/830 | Philips |  | DM |  |  | 7035 LICHTGRIJS |  |  | 1900.00 | 175200 |  |  |  | BGP381 DM GRN19/830 | 1 | 2019-10-01 |  | BGP381 DM GRN19/830 | Philips | 830 | 16.00 | 100000 | LED |  | LED DRIVER | 1 | 2019-10-01 |  | LEDDRIVER |  |  | 1.00 | 175200 | [5 empty] | Mastdeur | 1 | 1997-05-01 |  | Mastdeur | Mastdeur | NVT |  | DE ENK | 52.1268 | 6.2307 | 212757 | 460177 | 1 | C.A. Weersma--van Duinstraat | Zutphen | Gemeente Zutphen | 1x6 |  | Leesten | 871687120054553945 |  |  |  |  | 7207HH | [5 empty] | Liander |  |  |  | In bedrijf | Nee | Nee
8 | 157140 | https://lms.nederlandslicht.nl/qr/report/157140 | 52.1255 | 6.2322 | 212862.6538 | 460040.9654 | Haya van Someren-Downerlaan |  | 8.72e+17 | Leesten | ZUTPHEN | 1997-05-01 | Gemeente Zutphen | Philips | 5 |  | Gemeente Zutphen | In bedrijf | Liander |  | Indal 4A |  |  | Nacht | Bemeterd | [6 empty] | 2039-10-01 | 2035-11-13 | KAAL |  |  |  | DE ENK | [26 empty] | 5 CPT | 1 | 1995-11-13 |  | 5 CPT | 5.00 | CONISCH | STAAL |  | GESCHILDERD | NVT |  | 350400 |  | BGP381 DM 19-830 dim 4A | 1 | 2019-10-01 |  | Iridium BGP 381DM GRN19/830 | Philips |  | DM |  |  | 7035 LICHTGRIJS |  |  | 1900.00 | 175200 |  |  |  | BGP381 DM GRN19/830 | 1 | 2019-10-01 |  | BGP381 DM GRN19/830 | Philips | 830 | 16.00 | 100000 | LED |  | LED DRIVER | 1 | 2019-10-01 |  | LEDDRIVER |  |  | 1.00 | 175200 | [5 empty] | Mastdeur | 1 | 1997-05-01 |  | Mastdeur | Mastdeur | NVT |  | DE ENK | 52.1268 | 6.2307 | 212757 | 460177 | 1 | C.A. Weersma--van Duinstraat | Zutphen | Gemeente Zutphen | 1x6 |  | Leesten | 871687120054553945 |  |  |  |  | 7207HH | [5 empty] | Liander |  |  |  | In bedrijf | Nee | Nee
9 | 157141 | https://lms.nederlandslicht.nl/qr/report/157141 | 52.1257 | 6.2319 | 212844.1527 | 460056.9308 | Haya van Someren-Downerlaan |  | 8.72e+17 | Leesten | ZUTPHEN | 1997-05-01 | Gemeente Zutphen | Philips | 5 |  | Gemeente Zutphen | In bedrijf | Liander |  | Indal 4A |  |  | Nacht | Bemeterd | [6 empty] | 2039-10-01 | 2035-11-13 | KAAL |  |  |  | DE ENK | [26 empty] | 5 CPT | 1 | 1995-11-13 |  | 5 CPT | 5.00 | CONISCH | STAAL |  | GESCHILDERD | NVT |  | 350400 |  | BGP381 DM 19-830 dim 4A | 1 | 2019-10-01 |  | Iridium BGP 381DM GRN19/830 | Philips |  | DM |  |  | 7035 LICHTGRIJS |  |  | 1900.00 | 175200 |  |  |  | BGP381 DM GRN19/830 | 1 | 2019-10-01 |  | BGP381 DM GRN19/830 | Philips | 830 | 16.00 | 100000 | LED |  | LED DRIVER | 1 | 2019-10-01 |  | LEDDRIVER |  |  | 1.00 | 175200 | [5 empty] | Mastdeur | 1 | 1997-05-01 |  | Mastdeur | Mastdeur | NVT |  | DE ENK | 52.1268 | 6.2307 | 212757 | 460177 | 1 | C.A. Weersma--van Duinstraat | Zutphen | Gemeente Zutphen | 1x6 |  | Leesten | 871687120054553945 |  |  |  |  | 7207HH | [5 empty] | Liander |  |  |  | In bedrijf | Nee | Nee
10 | 157142 | https://lms.nederlandslicht.nl/qr/report/157142 | 52.1259 | 6.2316 | 212824.2498 | 460075.5415 | Haya van Someren-Downerlaan |  | 8.72e+17 | Leesten | ZUTPHEN | 1997-05-01 | Gemeente Zutphen | Philips | 5 |  | Gemeente Zutphen | In bedrijf | Liander |  | Indal 4A |  |  | Nacht | Bemeterd | [6 empty] | 2039-10-01 | 2035-11-13 | KAAL |  |  |  | DE ENK | [26 empty] | 5 CPT | 1 | 1995-11-13 |  | 5 CPT | 5.00 | CONISCH | STAAL |  | GESCHILDERD | NVT |  | 350400 |  | BGP381 DM 19-830 dim 4A | 1 | 2019-10-01 |  | Iridium BGP 381DM GRN19/830 | Philips |  | DM |  |  | 7035 LICHTGRIJS |  |  | 1900.00 | 175200 |  |  |  | BGP381 DM GRN19/830 | 1 | 2019-10-01 |  | BGP381 DM GRN19/830 | Philips | 830 | 16.00 | 100000 | LED |  | LED DRIVER | 1 | 2019-10-01 |  | LEDDRIVER |  |  | 1.00 | 175200 | [5 empty] | Mastdeur | 1 | 1997-05-01 |  | Mastdeur | Mastdeur | NVT |  | DE ENK | 52.1268 | 6.2307 | 212757 | 460177 | 1 | C.A. Weersma--van Duinstraat | Zutphen | Gemeente Zutphen | 1x6 |  | Leesten | 871687120054553945 |  |  |  |  | 7207HH | [5 empty] | Liander |  |  |  | In bedrijf | Nee | Nee
11 | 157143 | https://lms.nederlandslicht.nl/qr/report/157143 | 52.126 | 6.2313 | 212803.8938 | 460092.9408 | Haya van Someren-Downerlaan |  | 8.72e+17 | Leesten | ZUTPHEN | 1997-05-01 | Gemeente Zutphen | Philips | 5 |  | Gemeente Zutphen | In bedrijf | Liander |  | Indal 4A |  |  | Nacht | Bemeterd | [6 empty] | 2039-10-01 | 2035-11-13 | KAAL |  |  |  | DE ENK | [26 empty] | 5 CPT | 1 | 1995-11-13 |  | 5 CPT | 5.00 | CONISCH | STAAL |  | GESCHILDERD | NVT |  | 350400 |  | BGP381 DM 19-830 dim 4A | 1 | 2019-10-01 |  | Iridium BGP 381DM GRN19/830 | Philips |  | DM |  |  | 7035 LICHTGRIJS |  |  | 1900.00 | 175200 |  |  |  | BGP381 DM GRN19/830 | 1 | 2019-10-01 |  | BGP381 DM GRN19/830 | Philips | 830 | 16.00 | 100000 | LED |  | LED DRIVER | 1 | 2019-10-01 |  | LEDDRIVER |  |  | 1.00 | 175200 | [5 empty] | Mastdeur | 1 | 1997-05-01 |  | Mastdeur | Mastdeur | NVT |  | DE ENK | 52.1268 | 6.2307 | 212757 | 460177 | 1 | C.A. Weersma--van Duinstraat | Zutphen | Gemeente Zutphen | 1x6 |  | Leesten | 871687120054553945 |  |  |  |  | 7207HH | [5 empty] | Liander |  |  |  | In bedrijf | Nee | Nee
3 | 157144 | https://lms.nederlandslicht.nl/qr/report/157144 | 52.1308 | 6.2008 | 210706.3418 | 460605.6605 | Haydnstraat |  | 8.72e+17 | Waterkwartier | ZUTPHEN | 1996-10-01 | Gemeente Zutphen | Schreder | 5 |  | Gemeente Zutphen | In bedrijf | Liander |  | Indal 4A |  |  | Nacht | Bemeterd |  |  |  | 2022-09-27 |  |  | 2038-05-30 | 2036-10-01 | SAPA |  |  |  | HAYDNSTRAAT | [17 empty] | 0.95 | 0.97 | [7 empty] | PM AL 3,5 CO T60 CP | 1 | 1996-10-01 |  | PM AL 3,5 CO T60 TP | 3.50 | CONISCH | ALUMINIUM | NVT | NVT | NVT |  | 350400 |  | Friza 5118 WW Back Light 8 leds 350 mA | 1 | 2018-05-30 |  | Friza 8LED/5118BL/3000K | Schreder |  | 5118BL |  |  | AKZO 150 | 8 |  | 1100.00 | 175200 |  |  |  | 5118 WW Back Light 8LED 350mA | 1 | 2018-05-30 |  | 5118 WW Back Light 8LED 350mA | Schreder | 3000K | 12.00 | 100000 | LED |  | LED DRIVER | 1 | 2018-05-30 |  | LEDDRIVER |  |  | 1.00 | 175200 | [5 empty] | Mastdeur | 1 | 1996-10-01 |  | Mastdeur | Mastdeur | NVT |  | HAYDNSTRAAT | 52.1308 | 6.2009 | 210711 | 460605 | 2 | Haydnstraat | Zutphen | Gemeente Zutphen |  |  | Waterkwartier | 871687120055929343 |  |  |  |  | 7204 RS | [5 empty] | Liander |  |  |  | In bedrijf
4 | 157145 | https://lms.nederlandslicht.nl/qr/report/157145 | 52.1307 | 6.2011 | 210728.2618 | 460592.1736 | Haydnstraat |  | 8.72e+17 | Waterkwartier | ZUTPHEN | 1990-08-01 | Gemeente Zutphen | Philips | 5 |  | Gemeente Zutphen | In bedrijf | Liander |  | Indal 4A |  |  | Nacht | Bemeterd | [6 empty] | 2038-07-01 | 2030-08-01 |  |  |  |  | HAYDNSTRAAT | [26 empty] | LM AL 6,0 CO EU600/5 CP | 1 | 1990-08-01 |  | LM AL 6,0 CO EU600/5 T60 TP | 6.00 | CONISCH | ALUMINIUM | NVT | NVT | NVT |  | 350400 |  | Iridium BGP 381DM GRN19/830 | 1 | 2018-07-01 |  | Iridium BGP 381DM GRN19/830 | Philips |  | DM |  |  | 7035 LICHTGRIJS |  |  | 1900.00 | 175200 |  |  |  | Iridium BGP 381DM GRN19/830 | 1 | 2018-07-01 |  | Iridium BGP 381DM GRN19/830 | Philips | 3000K | 19.00 | 100000 | LED |  | LED DRIVER | 1 | 2018-07-01 |  | LEDDRIVER |  |  | 1.00 | 175200 | [5 empty] | Mastdeur | 1 | 1990-08-01 |  | Mastdeur | Mastdeur | NVT |  | HAYDNSTRAAT | 52.1308 | 6.2009 | 210711 | 460605 | 2 | Haydnstraat | Zutphen | Gemeente Zutphen |  |  | Waterkwartier | 871687120055929343 |  |  |  |  | 7204 RS | [5 empty] | Liander |  |  |  | In bedrijf
4 | 157145 | https://lms.nederlandslicht.nl/qr/report/157145 | 52.1307 | 6.2011 | 210728.2618 | 460592.1736 | Haydnstraat |  | 8.72e+17 | Waterkwartier | ZUTPHEN | 1990-08-01 | Gemeente Zutphen | Philips | 5 |  | Gemeente Zutphen | In bedrijf | Liander |  | Indal 4A |  |  | Nacht | Bemeterd | [6 empty] | 2038-07-01 | 2030-08-01 |  |  |  |  | HAYDNSTRAAT | [58 empty] | LAMP TLS 20W 830 R18s | 2 | 2022-12-31 |  | 20W TLS | Philips | 3000K | 20.00 | 8000 | TL | [23 empty] | HAYDNSTRAAT | 52.1308 | 6.2009 | 210711 | 460605 | 2 | Haydnstraat | Zutphen | Gemeente Zutphen |  |  | Waterkwartier | 871687120055929343 |  |  |  |  | 7204 RS | [5 empty] | Liander |  |  |  | In bedrijf
5 | 157146 | https://lms.nederlandslicht.nl/qr/report/157146 | 52.1309 | 6.2011 | 210726.3868 | 460614.6679 | Haydnstraat |  | 8.72e+17 | Waterkwartier | ZUTPHEN | 1990-08-01 | Gemeente Zutphen | Philips | 5 |  | Gemeente Zutphen | In bedrijf | Liander |  | Indal 4A |  |  | Nacht | Bemeterd | [6 empty] | 2038-07-01 | 2030-08-01 |  |  |  |  | HAYDNSTRAAT | [26 empty] | LM AL 6,0 CO EU600/5 CP | 1 | 1990-08-01 |  | LM AL 6,0 CO EU600/5 T60 TP | 6.00 | CONISCH | ALUMINIUM | NVT | NVT | NVT |  | 350400 |  | Iridium BGP 381DM GRN19/830 | 1 | 2018-07-01 |  | Iridium BGP 381DM GRN19/830 | Philips |  | DM |  |  | 7035 LICHTGRIJS |  |  | 1900.00 | 175200 |  |  |  | Iridium BGP 381DM GRN19/830 | 1 | 2018-07-01 |  | Iridium BGP 381DM GRN19/830 | Philips | 3000K | 19.00 | 100000 | LED |  | LED DRIVER | 1 | 2018-07-01 |  | LEDDRIVER |  |  | 1.00 | 175200 | [5 empty] | Mastdeur | 1 | 1990-08-01 |  | Mastdeur | Mastdeur | NVT |  | HAYDNSTRAAT | 52.1308 | 6.2009 | 210711 | 460605 | 2 | Haydnstraat | Zutphen | Gemeente Zutphen |  |  | Waterkwartier | 871687120055929343 |  |  |  |  | 7204 RS | [5 empty] | Liander |  |  |  | In bedrijf
6 | 157147 | https://lms.nederlandslicht.nl/qr/report/157147 | 52.1311 | 6.2013 | 210739.4508 | 460639.0945 | Haydnstraat |  | 8.72e+17 | Waterkwartier | ZUTPHEN | 1990-08-01 | Gemeente Zutphen | Philips | 5 |  | Gemeente Zutphen | In bedrijf | Liander |  | Indal 4A |  |  | Nacht | Bemeterd | [6 empty] | 2038-07-01 | 2030-08-01 |  |  |  |  | HAYDNSTRAAT | [26 empty] | LM AL 6,0 CO EU600/5 CP | 1 | 1990-08-01 |  | LM AL 6,0 CO EU600/5 T60 TP | 6.00 | CONISCH | ALUMINIUM | NVT | NVT | NVT |  | 350400 |  | Iridium BGP 381DM GRN19/830 | 1 | 2018-07-01 |  | Iridium BGP 381DM GRN19/830 | Philips |  | DM |  |  | 7035 LICHTGRIJS |  |  | 1900.00 | 175200 |  |  |  | Iridium BGP 381DM GRN19/830 | 1 | 2018-07-01 |  | Iridium BGP 381DM GRN19/830 | Philips | 3000K | 19.00 | 100000 | LED |  | LED DRIVER | 1 | 2018-07-01 |  | LEDDRIVER |  |  | 1.00 | 175200 | [5 empty] | Mastdeur | 1 | 1990-08-01 |  | Mastdeur | Mastdeur | NVT |  | HAYDNSTRAAT | 52.1308 | 6.2009 | 210711 | 460605 | 2 | Haydnstraat | Zutphen | Gemeente Zutphen |  |  | Waterkwartier | 871687120055929343 |  |  |  |  | 7204 RS | [5 empty] | Liander |  |  |  | In bedrijf
6 | 157147 | https://lms.nederlandslicht.nl/qr/report/157147 | 52.1311 | 6.2013 | 210739.4508 | 460639.0945 | Haydnstraat |  | 8.72e+17 | Waterkwartier | ZUTPHEN | 1990-08-01 | Gemeente Zutphen | Philips | 5 |  | Gemeente Zutphen | In bedrijf | Liander |  | Indal 4A |  |  | Nacht | Bemeterd | [6 empty] | 2038-07-01 | 2030-08-01 |  |  |  |  | HAYDNSTRAAT | [58 empty] | LAMP TLS 20W 830 R18s | 2 | 2022-12-31 |  | 20W TLS | Philips | 3000K | 20.00 | 8000 | TL | [23 empty] | HAYDNSTRAAT | 52.1308 | 6.2009 | 210711 | 460605 | 2 | Haydnstraat | Zutphen | Gemeente Zutphen |  |  | Waterkwartier | 871687120055929343 |  |  |  |  | 7204 RS | [5 empty] | Liander |  |  |  | In bedrijf
7 | 157148 | https://lms.nederlandslicht.nl/qr/report/157148 | 52.1314 | 6.2012 | 210737.3588 | 460666.1205 | Haydnstraat |  | 8.72e+17 | Waterkwartier | ZUTPHEN | 1990-08-01 | Gemeente Zutphen | Philips | 5 |  | Gemeente Zutphen | In bedrijf | Liander |  | Indal 4A |  |  | Nacht | Bemeterd | [6 empty] | 2038-07-01 | 2030-08-01 |  |  |  |  | HAYDNSTRAAT | [26 empty] | LM AL 6,0 CO EU600/5 CP | 1 | 1990-08-01 |  | LM AL 6,0 CO EU600/5 T60 TP | 6.00 | CONISCH | ALUMINIUM | NVT | NVT | NVT |  | 350400 |  | Iridium BGP 381DM GRN19/830 | 1 | 2018-07-01 |  | Iridium BGP 381DM GRN19/830 | Philips |  | DM |  |  | 7035 LICHTGRIJS |  |  | 1900.00 | 175200 |  |  |  | Iridium BGP 381DM GRN19/830 | 1 | 2018-07-01 |  | Iridium BGP 381DM GRN19/830 | Philips | 3000K | 19.00 | 100000 | LED |  | LED DRIVER | 1 | 2018-07-01 |  | LEDDRIVER |  |  | 1.00 | 175200 | [5 empty] | Mastdeur | 1 | 1990-08-01 |  | Mastdeur | Mastdeur | NVT |  | HAYDNSTRAAT | 52.1308 | 6.2009 | 210711 | 460605 | 2 | Haydnstraat | Zutphen | Gemeente Zutphen |  |  | Waterkwartier | 871687120055929343 |  |  |  |  | 7204 RS | [5 empty] | Liander |  |  |  | In bedrijf
8 | 157149 | https://lms.nederlandslicht.nl/qr/report/157149 | 52.1316 | 6.2014 | 210744.9658 | 460685.4087 | Haydnstraat |  | 8.72e+17 | Waterkwartier | ZUTPHEN | 2002-11-07 | Gemeente Zutphen | Philips | 5 |  | Gemeente Zutphen | In bedrijf | Liander |  | Indal 4A |  |  | Nacht | Bemeterd | [6 empty] | 2038-07-01 | 2042-11-07 |  |  |  |  | HAYDNSTRAAT | [26 empty] | LM AL 6,0 CO EU600/5 CP | 1 | 2002-11-07 |  | LM AL 6,0 CO EU600/5 T60 TP | 6.00 | CONISCH | ALUMINIUM | NVT | NVT | NVT |  | 350400 |  | Iridium BGP 381DM GRN19/830 | 1 | 2018-07-01 |  | Iridium BGP 381DM GRN19/830 | Philips |  | DM |  |  | 7035 LICHTGRIJS |  |  | 1900.00 | 175200 |  |  |  | Iridium BGP 381DM GRN19/830 | 1 | 2018-07-01 |  | Iridium BGP 381DM GRN19/830 | Philips | 3000K | 19.00 | 100000 | LED |  | LED DRIVER | 1 | 2018-07-01 |  | LEDDRIVER |  |  | 1.00 | 175200 | [5 empty] | Mastdeur | 1 | 2002-11-07 |  | Mastdeur | Mastdeur | NVT |  | HAYDNSTRAAT | 52.1308 | 6.2009 | 210711 | 460605 | 2 | Haydnstraat | Zutphen | Gemeente Zutphen |  |  | Waterkwartier | 871687120055929343 |  |  |  |  | 7204 RS | [5 empty] | Liander |  |  |  | In bedrijf
9 | 157150 | https://lms.nederlandslicht.nl/qr/report/157150 | 52.1318 | 6.2014 | 210745.3358 | 460716.7885 | Haydnstraat |  | 8.72e+17 | Waterkwartier | ZUTPHEN | 1990-08-01 | Gemeente Zutphen | Philips | 5 |  | Gemeente Zutphen | In bedrijf | Liander |  | Indal 4A |  |  | Nacht | Bemeterd | [6 empty] | 2038-07-01 | 2030-08-01 |  |  |  |  | HAYDNSTRAAT | [26 empty] | LM AL 6,0 CO EU600/5 CP | 1 | 1990-08-01 |  | LM AL 6,0 CO EU600/5 T60 TP | 6.00 | CONISCH | ALUMINIUM | NVT | NVT | NVT |  | 350400 |  | Iridium BGP 381DM GRN19/830 | 1 | 2018-07-01 |  | Iridium BGP 381DM GRN19/830 | Philips |  | DM |  |  | 7035 LICHTGRIJS |  |  | 1900.00 | 175200 |  |  |  | Iridium BGP 381DM GRN19/830 | 1 | 2018-07-01 |  | Iridium BGP 381DM GRN19/830 | Philips | 3000K | 19.00 | 100000 | LED |  | LED DRIVER | 1 | 2018-07-01 |  | LEDDRIVER |  |  | 1.00 | 175200 | [5 empty] | Mastdeur | 1 | 1990-08-01 |  | Mastdeur | Mastdeur | NVT |  | HAYDNSTRAAT | 52.1308 | 6.2009 | 210711 | 460605 | 2 | Haydnstraat | Zutphen | Gemeente Zutphen |  |  | Waterkwartier | 871687120055929343 |  |  |  |  | 7204 RS | [5 empty] | Liander |  |  |  | In bedrijf
9 | 157150 | https://lms.nederlandslicht.nl/qr/report/157150 | 52.1318 | 6.2014 | 210745.3358 | 460716.7885 | Haydnstraat |  | 8.72e+17 | Waterkwartier | ZUTPHEN | 1990-08-01 | Gemeente Zutphen | Philips | 5 |  | Gemeente Zutphen | In bedrijf | Liander |  | Indal 4A |  |  | Nacht | Bemeterd | [6 empty] | 2038-07-01 | 2030-08-01 |  |  |  |  | HAYDNSTRAAT | [58 empty] | LAMP TLS 20W 830 R18s | 2 | 2022-12-31 |  | 20W TLS | Philips | 3000K | 20.00 | 8000 | TL | [15 empty] | Zekering | 2 | 2018-08-01 |  | Zekering | Zekering | NVT |  | HAYDNSTRAAT | 52.1308 | 6.2009 | 210711 | 460605 | 2 | Haydnstraat | Zutphen | Gemeente Zutphen |  |  | Waterkwartier | 871687120055929343 |  |  |  |  | 7204 RS | [5 empty] | Liander |  |  |  | In bedrijf
10 | 157151 | https://lms.nederlandslicht.nl/qr/report/157151 | 52.132 | 6.2015 | 210756.3578 | 460738.2258 | Haydnstraat |  | 8.72e+17 | Waterkwartier | ZUTPHEN | 1990-08-01 | Gemeente Zutphen | Philips | 5 |  | Gemeente Zutphen | In bedrijf | Liander |  | Indal 4A |  |  | Nacht | Bemeterd | [6 empty] | 2038-07-01 | 2030-08-01 |  |  |  |  | HAYDNSTRAAT | [26 empty] | LM AL 6,0 CO EU600/5 CP | 1 | 1990-08-01 |  | LM AL 6,0 CO EU600/5 T60 TP | 6.00 | CONISCH | ALUMINIUM | NVT | NVT | NVT |  | 350400 |  | Iridium BGP 381DM GRN19/830 | 1 | 2018-07-01 |  | Iridium BGP 381DM GRN19/830 | Philips |  | DM |  |  | 7035 LICHTGRIJS |  |  | 1900.00 | 175200 |  |  |  | Iridium BGP 381DM GRN19/830 | 1 | 2018-07-01 |  | Iridium BGP 381DM GRN19/830 | Philips | 3000K | 19.00 | 100000 | LED |  | LED DRIVER | 1 | 2018-07-01 |  | LEDDRIVER |  |  | 1.00 | 175200 | [5 empty] | Mastdeur | 1 | 1990-08-01 |  | Mastdeur | Mastdeur | NVT |  | HAYDNSTRAAT | 52.1308 | 6.2009 | 210711 | 460605 | 2 | Haydnstraat | Zutphen | Gemeente Zutphen |  |  | Waterkwartier | 871687120055929343 |  |  |  |  | 7204 RS | [5 empty] | Liander |  |  |  | In bedrijf
10 | 157151 | https://lms.nederlandslicht.nl/qr/report/157151 | 52.132 | 6.2015 | 210756.3578 | 460738.2258 | Haydnstraat |  | 8.72e+17 | Waterkwartier | ZUTPHEN | 1990-08-01 | Gemeente Zutphen | Philips | 5 |  | Gemeente Zutphen | In bedrijf | Liander |  | Indal 4A |  |  | Nacht | Bemeterd | [6 empty] | 2038-07-01 | 2030-08-01 |  |  |  |  | HAYDNSTRAAT | [58 empty] | LAMP TLS 20W 830 R18s | 2 | 2022-12-31 |  | 20W TLS | Philips | 3000K | 20.00 | 8000 | TL | [15 empty] | Zekering | 2 | 2018-08-01 |  | Zekering | Zekering | NVT |  | HAYDNSTRAAT | 52.1308 | 6.2009 | 210711 | 460605 | 2 | Haydnstraat | Zutphen | Gemeente Zutphen |  |  | Waterkwartier | 871687120055929343 |  |  |  |  | 7204 RS | [5 empty] | Liander |  |  |  | In bedrijf
11 | 157152 | https://lms.nederlandslicht.nl/qr/report/157152 | 52.1323 | 6.2015 | 210756.0378 | 460766.8372 | Haydnstraat |  | 8.72e+17 | Waterkwartier | ZUTPHEN | 1990-08-01 | Gemeente Zutphen | Philips | 5 |  | Gemeente Zutphen | In bedrijf | Liander |  | Indal 4A |  |  | Nacht | Bemeterd |  |  |  | 2022-09-27 |  |  | 2038-07-01 | 2030-08-01 |  |  |  |  | HAYDNSTRAAT | [17 empty] | 1.41 | 1.44 | [7 empty] | LM AL 6,0 CO EU600/5 CP | 1 | 1990-08-01 |  | LM AL 6,0 CO EU600/5 T60 TP | 6.00 | CONISCH | ALUMINIUM | NVT | NVT | NVT |  | 350400 |  | Iridium BGP 381DM GRN19/830 | 1 | 2018-07-01 |  | Iridium BGP 381DM GRN19/830 | Philips |  | DM |  |  | 7035 LICHTGRIJS |  |  | 1900.00 | 175200 |  |  |  | Iridium BGP 381DM GRN19/830 | 1 | 2018-07-01 |  | Iridium BGP 381DM GRN19/830 | Philips | 3000K | 19.00 | 100000 | LED |  | LED DRIVER | 1 | 2018-07-01 |  | LEDDRIVER |  |  | 1.00 | 175200 | [5 empty] | Mastdeur | 1 | 1990-08-01 |  | Mastdeur | Mastdeur | NVT |  | HAYDNSTRAAT | 52.1308 | 6.2009 | 210711 | 460605 | 2 | Haydnstraat | Zutphen | Gemeente Zutphen |  |  | Waterkwartier | 871687120055929343 |  |  |  |  | 7204 RS | [5 empty] | Liander |  |  |  | In bedrijf
3 | 157153 | https://lms.nederlandslicht.nl/qr/report/157153 | 52.1495 | 6.2069 | 211104.8268 | 462683.4192 | Hazekamp |  | 8.72e+17 | Noordveen | ZUTPHEN | 2004-11-24 | Gemeente Zutphen |  |  |  | Gemeente Zutphen | In bedrijf | Liander |  |  |  |  | Nacht | Bemeterd | [6 empty] | 2024-11-24 | 2044-11-24 |  |  |  |  | AZC | [26 empty] | PM AL 4,0 CO T60 CM | 1 | 2004-11-24 |  | PM AL 4,0 CO T60 CM | 4.00 | CONISCH | ALUMINIUM | NVT | NVT | NVT |  | 350400 |  | 2000 1XPLL 24W CVSA | 1 | 2004-11-24 |  | CDS711 9005 | INDAL |  |  |  |  | 9005 DIEPZWART |  |  |  | 175200 |  |  |  | LAMP PLL 24W 830 2G11 4P XTR | 1 | 2022-12-31 |  | 24W PLL XTRA | Philips | 3000K | 24.00 | 24000 | PLL |  | HFP124 | 1 | 2004-11-24 |  | HFP124 |  |  | 3.00 | 175200 | [5 empty] | Mastdeur | 1 | 2004-11-24 |  | Mastdeur | Mastdeur | NVT |  | AZC | 52.1504 | 6.2059 | 211030 | 462780 | 111 | Deventerweg | Zutphen | Gemeente Zutphen |  |  | Noordveen | 871687120055929565 |  |  |  |  | 7203 AE | [5 empty] | Liander |  |  |  | In bedrijf
4 | 157154 | https://lms.nederlandslicht.nl/qr/report/157154 | 52.1494 | 6.2073 | 211129.7128 | 462672.0795 | Hazekamp |  | 8.72e+17 | Noordveen | ZUTPHEN | 2004-11-24 | Gemeente Zutphen |  |  |  | Gemeente Zutphen | In bedrijf | Liander |  |  |  |  | Nacht | Bemeterd | [6 empty] | 2024-11-24 | 2044-11-24 |  |  |  |  | BORROSTRAAT | [26 empty] | PM AL 4,0 CO T60 CM | 1 | 2004-11-24 |  | PM AL 4,0 CO T60 CM | 4.00 | CONISCH | ALUMINIUM | NVT | NVT | NVT |  | 350400 |  | 2000 1XPLL 24W CVSA | 1 | 2004-11-24 |  | CDS711 9005 | INDAL |  |  |  |  | 9005 DIEPZWART |  |  |  | 175200 |  |  |  | LAMP PLL 24W 830 2G11 4P XTR | 1 | 2022-12-31 |  | 24W PLL XTRA | Philips | 3000K | 24.00 | 24000 | PLL |  | HFP124 | 1 | 2004-11-24 |  | HFP124 |  |  | 3.00 | 175200 | [5 empty] | Mastdeur | 1 | 2004-11-24 |  | Mastdeur | Mastdeur | NVT |  | BORROSTRAAT | 52.1491 | 6.2121 | 211455 | 462644 | 12 | Borrostraat | Zutphen | Gemeente Zutphen |  |  | Noordveen | 871687120055929121 |  |  |  |  | 7203 GV | [5 empty] | Liander |  |  |  | In bedrijf
5 | 157155 | https://lms.nederlandslicht.nl/qr/report/157155 | 52.1492 | 6.2071 | 211114.1398 | 462656.1421 | Hazekamp |  | 8.72e+17 | Noordveen | ZUTPHEN | 2004-11-24 | Gemeente Zutphen |  |  |  | Gemeente Zutphen | In bedrijf | Liander |  |  |  |  | Nacht | Bemeterd | [6 empty] | 2024-11-24 | 2044-11-24 |  |  |  |  | AZC | [26 empty] | PM AL 4,0 CO T60 CM | 1 | 2004-11-24 |  | PM AL 4,0 CO T60 CM | 4.00 | CONISCH | ALUMINIUM | NVT | NVT | NVT |  | 350400 |  | 2000 1XPLL 24W CVSA | 1 | 2004-11-24 |  | CDS711 9005 | INDAL |  |  |  |  | 9005 DIEPZWART |  |  |  | 175200 |  |  |  | LAMP PLL 24W 830 2G11 4P XTR | 1 | 2022-12-31 |  | 24W PLL XTRA | Philips | 3000K | 24.00 | 24000 | PLL |  | HFP124 | 1 | 2004-11-24 |  | HFP124 |  |  | 3.00 | 175200 | [5 empty] | Mastdeur | 1 | 2004-11-24 |  | Mastdeur | Mastdeur | NVT |  | AZC | 52.1504 | 6.2059 | 211030 | 462780 | 111 | Deventerweg | Zutphen | Gemeente Zutphen |  |  | Noordveen | 871687120055929565 |  |  |  |  | 7203 AE | [5 empty] | Liander |  |  |  | In bedrijf
3 | 157156 | https://lms.nederlandslicht.nl/qr/report/157156 | 52.1504 | 6.2086 | 211218.8718 | 462790.4555 | Heeckerenlaan | B | 8.72e+17 | Noordveen | ZUTPHEN | 2018-07-17 | Gemeente Zutphen | Philips | 5 |  | Gemeente Zutphen | In bedrijf | Liander |  | Indal 4A |  |  | Nacht | Bemeterd | [6 empty] | 2038-07-17 | 2058-07-17 |  |  |  |  | AZC | [26 empty] | LM AL 6,0 CV EU750/5 T60 CM | 1 | 2018-07-17 |  | LM AL 6,0 CV EU750/5 T60 CM | 6.00 | CILINDRISCH | ALUMINIUM | NVT | NVT | NVT |  | 350400 |  | Iridium BGP 381DM GRN19/830 | 1 | 2018-07-17 |  | Iridium BGP 381DM GRN19/830 | Philips |  | DM |  |  | 7035 LICHTGRIJS |  |  | 1900.00 | 175200 |  |  |  | Iridium BGP 381DM GRN19/830 | 1 | 2018-07-17 |  | Iridium BGP 381DM GRN19/830 | Philips | 3000K | 19.00 | 100000 | LED |  | LED DRIVER | 1 | 2018-07-17 |  | LEDDRIVER |  |  | 1.00 | 175200 | [5 empty] | Mastdeur | 1 | 2018-07-17 |  | Mastdeur | Mastdeur | NVT |  | AZC | 52.1504 | 6.2059 | 211030 | 462780 | 111 | Deventerweg | Zutphen | Gemeente Zutphen |  |  | Noordveen | 871687120055929565 |  |  |  |  | 7203 AE | [5 empty] | Liander |  |  |  | In bedrijf
4 | 157157 | https://lms.nederlandslicht.nl/qr/report/157157 | 52.1504 | 6.2089 | 211238.9118 | 462785.3683 | Heeckerenlaan |  | 8.72e+17 | Noordveen | ZUTPHEN | 2016-07-04 | Gemeente Zutphen |  |  |  | Gemeente Zutphen | In bedrijf | Liander |  | Indal 4A |  |  | Nacht | Bemeterd | [6 empty] | 2036-06-27 | 2056-07-04 | NEDAL |  |  |  | AZC | [26 empty] | LM AL 6,0 CO EU750/5 T60 CM | 1 | 2016-07-04 |  | LM AL 6,0 CO EU600/5 T60 TP | 6.00 | CONISCH | ALUMINIUM | NVT | NVT | NVT |  | 350400 |  | Iridium BGP 381DM GRN19/830 | 1 | 2016-06-27 |  | Iridium BGP 381DM GRN19/830 | Philips |  | DM |  |  | 7035 LICHTGRIJS |  |  | 1900.00 | 175200 |  |  |  | BGP381 DM GRN19/830 | 1 | 2016-06-27 |  | BGP381 DM GRN19/830 | Philips | 830 | 16.00 | 100000 | LED |  | LEDDRIVER PH XITANIUM FP 40W 0,2-0,7A | 1 | 2022-03-23 |  | LEDDRIVER PH XITANIUM FP 40W 0,2-0,7A | Signify | Xitanium Driver | [7 empty] | Mastdeur | 1 | 2016-07-04 |  | Mastdeur | Mastdeur | NVT |  | AZC | 52.1504 | 6.2059 | 211030 | 462780 | 111 | Deventerweg | Zutphen | Gemeente Zutphen |  |  | Noordveen | 871687120055929565 |  |  |  |  | 7203 AE | [5 empty] | Liander |  |  |  | In bedrijf
5 | 157158 | https://lms.nederlandslicht.nl/qr/report/157158 | 52.1503 | 6.2091 | 211249.0808 | 462774.6403 | Heeckerenlaan | B | 8.72e+17 | Noordveen | ZUTPHEN | 2018-07-17 | Gemeente Zutphen | Philips | 5 |  | Gemeente Zutphen | In bedrijf | Liander |  | Indal 4A |  |  | Nacht | Bemeterd | [6 empty] | 2038-07-17 | 2058-07-17 |  |  |  |  | AZC | [26 empty] | LM AL 6,0 CV EU750/5 T60 CM | 1 | 2018-07-17 |  | LM AL 6,0 CV EU750/5 T60 CM | 6.00 | CILINDRISCH | ALUMINIUM | NVT | NVT | NVT |  | 350400 |  | Iridium BGP 381DM GRN19/830 | 1 | 2018-07-17 |  | Iridium BGP 381DM GRN19/830 | Philips |  | DM |  |  | 7035 LICHTGRIJS |  |  | 1900.00 | 175200 |  |  |  | Iridium BGP 381DM GRN19/830 | 1 | 2018-07-17 |  | Iridium BGP 381DM GRN19/830 | Philips | 3000K | 19.00 | 100000 | LED |  | LED DRIVER | 1 | 2018-07-17 |  | LEDDRIVER |  |  | 1.00 | 175200 | [5 empty] | Mastdeur | 1 | 2018-07-17 |  | Mastdeur | Mastdeur | NVT |  | AZC | 52.1504 | 6.2059 | 211030 | 462780 | 111 | Deventerweg | Zutphen | Gemeente Zutphen |  |  | Noordveen | 871687120055929565 |  |  |  |  | 7203 AE | [5 empty] | Liander |  |  |  | In bedrijf
6 | 157159 | https://lms.nederlandslicht.nl/qr/report/157159 | 52.1505 | 6.2092 | 211259.2608 | 462800.9652 | Heeckerenlaan |  | 8.72e+17 | Noordveen | ZUTPHEN | 2016-07-04 | Gemeente Zutphen |  |  |  | Gemeente Zutphen | In bedrijf | Liander |  | Indal 4A |  |  | Nacht | Bemeterd | [6 empty] | 2036-06-27 | 2056-07-04 | NEDAL |  |  |  | AZC | [26 empty] | LM AL 6,0 CO EU750/5 T60 CM | 1 | 2016-07-04 |  | LM AL 6,0 CO EU600/5 T60 TP | 6.00 | CONISCH | ALUMINIUM | NVT | NVT | NVT |  | 350400 |  | Iridium BGP 381DM GRN19/830 | 1 | 2016-06-27 |  | Iridium BGP 381DM GRN19/830 | Philips |  | DM |  |  | 7035 LICHTGRIJS |  |  | 1900.00 | 175200 |  |  |  | BGP381 DM GRN19/830 | 1 | 2016-06-27 |  | BGP381 DM GRN19/830 | Philips | 830 | 16.00 | 100000 | LED |  | LED DRIVER | 1 | 2016-06-27 |  | LEDDRIVER |  |  | 1.00 | 175200 | [5 empty] | Mastdeur | 1 | 2016-07-04 |  | Mastdeur | Mastdeur | NVT |  | AZC | 52.1504 | 6.2059 | 211030 | 462780 | 111 | Deventerweg | Zutphen | Gemeente Zutphen |  |  | Noordveen | 871687120055929565 |  |  |  |  | 7203 AE | [5 empty] | Liander |  |  |  | In bedrijf
7 | 157160 | https://lms.nederlandslicht.nl/qr/report/157160 | 52.1506 | 6.2095 | 211281.1228 | 462809.4392 | Heeckerenlaan |  | 8.72e+17 | Noordveen | ZUTPHEN | 2016-07-04 | Gemeente Zutphen |  |  |  | Gemeente Zutphen | In bedrijf | Liander |  | Indal 4A |  |  | Nacht | Bemeterd | [6 empty] | 2036-06-27 | 2056-07-04 | NEDAL |  |  |  | AZC | [26 empty] | LM AL 6,0 CO EU750/5 T60 CM | 1 | 2016-07-04 |  | LM AL 6,0 CO EU600/5 T60 TP | 6.00 | CONISCH | ALUMINIUM | NVT | NVT | NVT |  | 350400 |  | Iridium BGP 381DM GRN19/830 | 1 | 2016-06-27 |  | Iridium BGP 381DM GRN19/830 | Philips |  | DM |  |  | 7035 LICHTGRIJS |  |  | 1900.00 | 175200 |  |  |  | BGP381 DM GRN19/830 | 1 | 2016-06-27 |  | BGP381 DM GRN19/830 | Philips | 830 | 16.00 | 100000 | LED |  | LED DRIVER | 1 | 2016-06-27 |  | LEDDRIVER |  |  | 1.00 | 175200 | [5 empty] | Mastdeur | 1 | 2016-07-04 |  | Mastdeur | Mastdeur | NVT |  | AZC | 52.1504 | 6.2059 | 211030 | 462780 | 111 | Deventerweg | Zutphen | Gemeente Zutphen |  |  | Noordveen | 871687120055929565 |  |  |  |  | 7203 AE | [5 empty] | Liander |  |  |  | In bedrijf
8 | 157161 | https://lms.nederlandslicht.nl/qr/report/157161 | 52.1507 | 6.2098 | 211300.0158 | 462819.2282 | Heeckerenlaan |  | 8.72e+17 | Noordveen | ZUTPHEN | 2016-07-04 | Gemeente Zutphen |  |  |  | Gemeente Zutphen | In bedrijf | Liander |  | Indal 4A |  |  | Nacht | Bemeterd | [6 empty] | 2036-06-27 | 2056-07-04 | NEDAL |  |  |  | AZC | [26 empty] | LM AL 6,0 CO EU750/5 T60 CM | 1 | 2016-07-04 |  | LM AL 6,0 CO EU600/5 T60 TP | 6.00 | CONISCH | ALUMINIUM | NVT | NVT | NVT |  | 350400 |  | Iridium BGP 381DM GRN19/830 | 1 | 2016-06-27 |  | Iridium BGP 381DM GRN19/830 | Philips |  | DM |  |  | 7035 LICHTGRIJS |  |  | 1900.00 | 175200 |  |  |  | BGP381 DM GRN19/830 | 1 | 2016-06-27 |  | BGP381 DM GRN19/830 | Philips | 830 | 16.00 | 100000 | LED |  | LED DRIVER | 1 | 2016-06-27 |  | LEDDRIVER |  |  | 1.00 | 175200 | [5 empty] | Mastdeur | 1 | 2016-07-04 |  | Mastdeur | Mastdeur | NVT |  | AZC | 52.1504 | 6.2059 | 211030 | 462780 | 111 | Deventerweg | Zutphen | Gemeente Zutphen |  |  | Noordveen | 871687120055929565 |  |  |  |  | 7203 AE | [5 empty] | Liander |  |  |  | In bedrijf
9 | 157162 | https://lms.nederlandslicht.nl/qr/report/157162 | 52.1509 | 6.2101 | 211318.2158 | 462839.659 | Heeckerenlaan | K | 8.72e+17 | Noordveen | ZUTPHEN | 2018-07-17 | Gemeente Zutphen | Philips | 5 |  | Gemeente Zutphen | In bedrijf | Liander |  | Indal 4A |  |  | Nacht | Bemeterd | [6 empty] | 2036-06-27 | 2058-07-17 |  |  |  |  | AZC | [26 empty] | LM AL 6,0 CV EU750/5 T60 CM | 1 | 2018-07-17 |  | LM AL 6,0 CV EU750/5 T60 CM | 6.00 | CILINDRISCH | ALUMINIUM | NVT | NVT | NVT |  | 350400 |  | Iridium BGP 381DM GRN19/830 | 1 | 2016-06-27 |  | Iridium BGP 381DM GRN19/830 | Philips |  | DM |  |  | 7035 LICHTGRIJS |  |  | 1900.00 | 175200 |  |  |  | BGP381 DM GRN19/830 | 1 | 2016-06-27 |  | BGP381 DM GRN19/830 | Philips | 830 | 16.00 | 100000 | LED |  | LED DRIVER | 1 | 2016-06-27 |  | LEDDRIVER |  |  | 1.00 | 175200 | [5 empty] | Mastdeur | 1 | 1975-01-01 |  | Mastdeur | Mastdeur | NVT |  | AZC | 52.1504 | 6.2059 | 211030 | 462780 | 111 | Deventerweg | Zutphen | Gemeente Zutphen |  |  | Noordveen | 871687120055929565 |  |  |  |  | 7203 AE | [5 empty] | Liander |  |  |  | In bedrijf
10 | 157163 | https://lms.nederlandslicht.nl/qr/report/157163 | 52.1509 | 6.2105 | 211349.0068 | 462845.7088 | Heeckerenlaan | K | 8.72e+17 | Noordveen | ZUTPHEN | 2018-07-17 | Gemeente Zutphen | Philips | 5 |  | Gemeente Zutphen | In bedrijf | Liander |  | Indal 4A |  |  | Nacht | Bemeterd | [6 empty] | 2036-06-27 | 2058-07-17 |  |  |  |  | AZC | [26 empty] | LM AL 6,0 CV EU750/5 T60 CM | 1 | 2018-07-17 |  | LM AL 6,0 CV EU750/5 T60 CM | 6.00 | CILINDRISCH | ALUMINIUM | NVT | NVT | NVT |  | 350400 |  | Iridium BGP 381DM GRN19/830 | 1 | 2016-06-27 |  | Iridium BGP 381DM GRN19/830 | Philips |  | DM |  |  | 7035 LICHTGRIJS |  |  | 1900.00 | 175200 |  |  |  | BGP381 DM GRN19/830 | 1 | 2016-06-27 |  | BGP381 DM GRN19/830 | Philips | 830 | 16.00 | 100000 | LED |  | LED DRIVER | 1 | 2016-06-27 |  | LEDDRIVER |  |  | 1.00 | 175200 | [5 empty] | Mastdeur | 1 | 1975-01-01 |  | Mastdeur | Mastdeur | NVT |  | AZC | 52.1504 | 6.2059 | 211030 | 462780 | 111 | Deventerweg | Zutphen | Gemeente Zutphen |  |  | Noordveen | 871687120055929565 |  |  |  |  | 7203 AE | [5 empty] | Liander |  |  |  | In bedrijf
11 | 157164 | https://lms.nederlandslicht.nl/qr/report/157164 | 52.1511 | 6.2108 | 211368.0588 | 462867.4235 | Heeckerenlaan |  | 8.72e+17 | Noordveen | ZUTPHEN | 2008-01-01 | Gemeente Zutphen |  |  |  | Gemeente Zutphen | In bedrijf | Liander |  | Indal 4A |  |  | Nacht | Bemeterd | [6 empty] | 2039-11-11 | 2048-01-01 |  |  |  |  | AZC | [26 empty] | LM AL 6,0 CV EU750/5 T60 CM D=114 | 1 | 2008-01-01 |  | LM AL 6,0 CV EU750/5 T60 CM | 6.00 | CILINDRISCH | ALUMINIUM | NVT | NVT | NVT |  | 350400 |  | Iridium BGP 381DM GRN19/830 | 1 | 2019-11-11 |  | Iridium BGP 381DM GRN19/830 | Philips |  | DM |  |  | 7035 LICHTGRIJS |  |  | 1900.00 | 175200 |  |  |  | BGP381 DM GRN19/830 | 1 | 2016-06-27 |  | BGP381 DM GRN19/830 | Philips | 830 | 16.00 | 100000 | LED |  | LED DRIVER | 1 | 2016-06-27 |  | LEDDRIVER |  |  | 1.00 | 175200 | [5 empty] | Mastdeur | 1 | 2008-01-01 |  | Mastdeur | Mastdeur | NVT |  | AZC | 52.1504 | 6.2059 | 211030 | 462780 | 111 | Deventerweg | Zutphen | Gemeente Zutphen |  |  | Noordveen | 871687120055929565 |  |  |  |  | 7203 AE | [5 empty] | Liander |  |  |  | In bedrijf
11 | 157164 | https://lms.nederlandslicht.nl/qr/report/157164 | 52.1511 | 6.2108 | 211368.0588 | 462867.4235 | Heeckerenlaan |  | 8.72e+17 | Noordveen | ZUTPHEN | 2008-01-01 | Gemeente Zutphen |  |  |  | Gemeente Zutphen | In bedrijf | Liander |  | Indal 4A |  |  | Nacht | Bemeterd | [6 empty] | 2039-11-11 | 2048-01-01 |  |  |  |  | AZC | [83 empty] | Snoer | 2 | 2019-12-10 |  | Snoer | Snoer | NVT |  | AZC | 52.1504 | 6.2059 | 211030 | 462780 | 111 | Deventerweg | Zutphen | Gemeente Zutphen |  |  | Noordveen | 871687120055929565 |  |  |  |  | 7203 AE | [5 empty] | Liander |  |  |  | In bedrijf
12 | 157165 | https://lms.nederlandslicht.nl/qr/report/157165 | 52.1511 | 6.2111 | 211387.2018 | 462869.5369 | Heeckerenlaan |  | 8.72e+17 | Noordveen | ZUTPHEN | 2016-07-04 | Gemeente Zutphen |  |  |  | Gemeente Zutphen | In bedrijf | Liander |  | Indal 4A |  |  | Nacht | Bemeterd | [6 empty] | 2036-06-27 | 2056-07-04 | NEDAL |  |  |  | AZC | [26 empty] | LM AL 6,0 CO EU750/5 T60 CM | 1 | 2016-07-04 |  | LM AL 6,0 CO EU600/5 T60 TP | 6.00 | CONISCH | ALUMINIUM | NVT | NVT | NVT |  | 350400 |  | Iridium BGP 381DM GRN19/830 | 1 | 2016-06-27 |  | Iridium BGP 381DM GRN19/830 | Philips |  | DM |  |  | 7035 LICHTGRIJS |  |  | 1900.00 | 175200 |  |  |  | BGP381 DM GRN19/830 | 1 | 2016-06-27 |  | BGP381 DM GRN19/830 | Philips | 830 | 16.00 | 100000 | LED |  | LED DRIVER | 1 | 2016-06-27 |  | LEDDRIVER |  |  | 1.00 | 175200 | [5 empty] | Mastdeur | 1 | 2016-07-04 |  | Mastdeur | Mastdeur | NVT |  | AZC | 52.1504 | 6.2059 | 211030 | 462780 | 111 | Deventerweg | Zutphen | Gemeente Zutphen |  |  | Noordveen | 871687120055929565 |  |  |  |  | 7203 AE | [5 empty] | Liander |  |  |  | In bedrijf
13 | 157166 | https://lms.nederlandslicht.nl/qr/report/157166 | 52.1512 | 6.2115 | 211417.0258 | 462883.6543 | Heeckerenlaan |  | 8.72e+17 | Noordveen | ZUTPHEN | 2014-05-01 | Gemeente Zutphen |  |  |  | Gemeente Zutphen | In bedrijf | Liander |  |  |  |  | Nacht | Bemeterd | [6 empty] | 2034-05-01 | 2054-05-01 |  |  |  |  | AZC | [26 empty] | PM AL 4,5 CO T60 CM P9005 | 1 | 2014-05-01 |  | PM AL 4,5 CO T60 CM P9005 | 4.50 | CONISCH | ALUMINIUM | 9005 DIEPZWART | POEDERCOAT | NVT |  | 350400 |  | KIO 64LED 29W NW 3048LM A900GS 5068 DD3A | 1 | 2014-05-01 |  | 8809 | [9 empty] | 175200 |  |  |  | LAMP 64LED 29W 350mA NW 3048LM D 5068 | 1 | 2014-05-01 |  | KIOI 64LED 29W 350mA NW 3048LM D 5068 | Schreder | 4000K | 29.00 | 100000 | LED |  | LED DRIVER | 1 | 2014-05-01 |  | LEDDRIVER |  |  | 1.00 | 175200 | [5 empty] | Mastdeur | 1 | 2014-05-01 |  | Mastdeur | Mastdeur | NVT |  | AZC | 52.1504 | 6.2059 | 211030 | 462780 | 111 | Deventerweg | Zutphen | Gemeente Zutphen |  |  | Noordveen | 871687120055929565 |  |  |  |  | 7203 AE | [5 empty] | Liander |  |  |  | In bedrijf
14 | 157167 | https://lms.nederlandslicht.nl/qr/report/157167 | 52.1514 | 6.2116 | 211423.7468 | 462903.3398 | Heeckerenlaan |  | 8.72e+17 | Noordveen | ZUTPHEN | 2014-05-01 | Gemeente Zutphen |  |  |  | Gemeente Zutphen | In bedrijf | Liander |  | Indal 3A |  |  | Nacht | Bemeterd | [6 empty] | 2034-05-01 | 2054-05-01 |  |  |  |  | AZC | [26 empty] | PM AL 4,5 CO T60 CM P9005 | 1 | 2014-05-01 |  | PM AL 4,5 CO T60 CM P9005 | 4.50 | CONISCH | ALUMINIUM | 9005 DIEPZWART | POEDERCOAT | NVT |  | 350400 |  | KIO 64LED 29W NW 3048LM A900GS 5068 DD3A | 1 | 2014-05-01 |  | 8809 | [9 empty] | 175200 |  |  |  | LAMP 64LED 29W 350mA NW 3048LM D 5068 | 1 | 2014-05-01 |  | KIOI 64LED 29W 350mA NW 3048LM D 5068 | Schreder | 4000K | 29.00 | 100000 | LED |  | LED DRIVER | 1 | 2014-05-01 |  | LEDDRIVER |  |  | 1.00 | 175200 | [5 empty] | Mastdeur | 1 | 2014-05-01 |  | Mastdeur | Mastdeur | NVT |  | AZC | 52.1504 | 6.2059 | 211030 | 462780 | 111 | Deventerweg | Zutphen | Gemeente Zutphen |  |  | Noordveen | 871687120055929565 |  |  |  |  | 7203 AE | [5 empty] | Liander |  |  |  | In bedrijf
15 | 157168 | https://lms.nederlandslicht.nl/qr/report/157168 | 52.1513 | 6.2119 | 211441.0478 | 462891.8732 | Heeckerenlaan |  | 8.72e+17 | Noordveen | ZUTPHEN | 2014-05-01 | Gemeente Zutphen |  |  |  | Gemeente Zutphen | In bedrijf | Liander |  | Indal 3A |  |  | Nacht | Bemeterd | [6 empty] | 2034-05-01 | 2054-05-01 |  |  |  |  | AZC | [26 empty] | PM AL 4,5 CO T60 CM P9005 | 1 | 2014-05-01 |  | PM AL 4,5 CO T60 CM P9005 | 4.50 | CONISCH | ALUMINIUM | 9005 DIEPZWART | POEDERCOAT | NVT |  | 350400 |  | KIO 64LED 29W NW 3048LM A900GS 5068 DD3A | 1 | 2014-05-01 |  | 8809 | [9 empty] | 175200 |  |  |  | LAMP 64LED 29W 350mA NW 3048LM D 5068 | 1 | 2014-05-01 |  | KIOI 64LED 29W 350mA NW 3048LM D 5068 | Schreder | 4000K | 29.00 | 100000 | LED |  | LED DRIVER | 1 | 2014-05-01 |  | LEDDRIVER |  |  | 1.00 | 175200 | [5 empty] | Mastdeur | 1 | 2014-05-01 |  | Mastdeur | Mastdeur | NVT |  | AZC | 52.1504 | 6.2059 | 211030 | 462780 | 111 | Deventerweg | Zutphen | Gemeente Zutphen |  |  | Noordveen | 871687120055929565 |  |  |  |  | 7203 AE | [5 empty] | Liander |  |  |  | In bedrijf
3 | 157169 | https://lms.nederlandslicht.nl/qr/report/157169 | 52.1246 | 6.226 | 212441.2798 | 459926.5326 | Heintje Davidsplein |  | 8.72e+17 | Leesten | ZUTPHEN | 1996-01-01 | Gemeente Zutphen | Schreder |  | 5 | Gemeente Zutphen | In bedrijf | Liander |  | Indal 4A |  |  | Nacht | Bemeterd | [6 empty] | 2039-10-01 | 2036-01-01 | KAAL |  |  |  | VLIEGER | [26 empty] | PM ST 4,0 CO T60 GG M V | 1 | 1996-01-01 |  | PM ST 4,0 CO T60 ET V | 4.00 | CONISCH | THERMISCH VERZINKT | NVT | NVT | NVT |  | 350400 |  | Friza 8LED BL WW 5118 350mA dim 4A | 1 | 2019-10-01 |  | CPS200 9010 | Philips | [8 empty] | 175200 |  |  |  | 5118 WW Back Light 8LED 350mA | 1 | 2019-10-01 |  | 5118 WW Back Light 8LED 350mA | Schreder | 3000K | 12.00 | 100000 | LED |  | LED DRIVER | 1 | 2019-10-01 |  | LEDDRIVER |  |  | 1.00 | 175200 | [5 empty] | Mastdeur | 1 | 1996-01-01 |  | Mastdeur | Mastdeur | NVT |  | VLIEGER | 52.1251 | 6.2275 | 212542 | 459982 | 12 | Fien de la Marstraat | Zutphen | Gemeente Zutphen | 1x6 |  | Leesten | 871687120054553310 |  |  |  |  | 7207GR | [5 empty] | Liander |  |  |  | In bedrijf | Nee | Nee
4 | 157170 | https://lms.nederlandslicht.nl/qr/report/157170 | 52.1244 | 6.226 | 212441.3177 | 459909.8916 | Heintje Davidsplein |  | 8.72e+17 | Leesten | ZUTPHEN | 1996-01-01 | Gemeente Zutphen | Schreder |  | 5 | Gemeente Zutphen | In bedrijf | Liander |  | Indal 4A |  |  | Nacht | Bemeterd | [6 empty] | 2039-10-01 | 2036-01-01 | KAAL |  |  |  | VLIEGER | [26 empty] | PM ST 4,0 CO T60 GG M V | 1 | 1996-01-01 |  | PM ST 4,0 CO T60 ET V | 4.00 | CONISCH | THERMISCH VERZINKT | NVT | NVT | NVT |  | 350400 |  | Friza 8LED BL WW 5118 350mA dim 4A | 1 | 2019-10-01 |  | CPS200 9010 | Philips | [8 empty] | 175200 |  |  |  | 5118 WW Back Light 8LED 350mA | 1 | 2019-10-01 |  | 5118 WW Back Light 8LED 350mA | Schreder | 3000K | 12.00 | 100000 | LED |  | LED DRIVER | 1 | 2019-10-01 |  | LEDDRIVER |  |  | 1.00 | 175200 | [5 empty] | Mastdeur | 1 | 1996-01-01 |  | Mastdeur | Mastdeur | NVT |  | VLIEGER | 52.1251 | 6.2275 | 212542 | 459982 | 12 | Fien de la Marstraat | Zutphen | Gemeente Zutphen | 1x6 |  | Leesten | 871687120054553310 |  |  |  |  | 7207GR | [5 empty] | Liander |  |  |  | In bedrijf | Nee | Nee
5 | 157171 | https://lms.nederlandslicht.nl/qr/report/157171 | 52.1243 | 6.226 | 212439.5927 | 459898.5321 | Heintje Davidsplein |  | 8.72e+17 | Leesten | ZUTPHEN | 1996-01-01 | Gemeente Zutphen | Schreder |  | 5 | Gemeente Zutphen | In bedrijf | Liander |  | Indal 4A |  |  | Nacht | Bemeterd | [6 empty] | 2039-10-01 | 2036-01-01 | KAAL |  |  |  | VLIEGER | [26 empty] | PM ST 4,0 CO T60 GG M V | 1 | 1996-01-01 |  | PM ST 4,0 CO T60 ET V | 4.00 | CONISCH | THERMISCH VERZINKT | NVT | NVT | NVT |  | 350400 |  | Friza 8LED BL WW 5118 350mA dim 4A | 1 | 2019-10-01 |  | CPS200 9010 | Philips | [8 empty] | 175200 |  |  |  | 5118 WW Back Light 8LED 350mA | 1 | 2019-10-01 |  | 5118 WW Back Light 8LED 350mA | Schreder | 3000K | 12.00 | 100000 | LED |  | LED DRIVER | 1 | 2019-10-01 |  | LEDDRIVER |  |  | 1.00 | 175200 | [5 empty] | Mastdeur | 1 | 1996-01-01 |  | Mastdeur | Mastdeur | NVT |  | VLIEGER | 52.1251 | 6.2275 | 212542 | 459982 | 12 | Fien de la Marstraat | Zutphen | Gemeente Zutphen | 1x6 |  | Leesten | 871687120054553310 |  |  |  |  | 7207GR | [5 empty] | Liander |  |  |  | In bedrijf | Nee | Nee
7 | 157172 | https://lms.nederlandslicht.nl/qr/report/157172 | 52.1243 | 6.2254 | 212402.2228 | 459895.0725 | Heintje Davidsplein |  | 8.72e+17 | Leesten | ZUTPHEN | 1995-11-01 | Gemeente Zutphen | Schreder |  | 5 | Gemeente Zutphen | In bedrijf | Liander |  | Indal 4A |  |  | Nacht | Bemeterd | [6 empty] | 2039-10-01 | 2035-11-01 | KAAL |  |  |  | VLIEGER | [26 empty] | PM ST 4,0 CO T60 GG M V | 1 | 1995-11-01 |  | PM ST 4,0 CO T60 ET V | 4.00 | CONISCH | THERMISCH VERZINKT | NVT | NVT | NVT |  | 350400 |  | Friza 8LED BL WW 5118 350mA dim 4A | 1 | 2019-10-01 |  | CPS200 9010 | Philips | [8 empty] | 175200 |  |  |  | 5118 WW Back Light 8LED 350mA | 1 | 2019-10-01 |  | 5118 WW Back Light 8LED 350mA | Schreder | 3000K | 12.00 | 100000 | LED |  | LED DRIVER | 1 | 2019-10-01 |  | LEDDRIVER |  |  | 1.00 | 175200 | [5 empty] | Mastdeur | 1 | 1995-11-01 |  | Mastdeur | Mastdeur | NVT |  | VLIEGER | 52.1251 | 6.2275 | 212542 | 459982 | 12 | Fien de la Marstraat | Zutphen | Gemeente Zutphen | 1x6 |  | Leesten | 871687120054553310 |  |  |  |  | 7207GR | [5 empty] | Liander |  |  |  | In bedrijf | Nee | Nee
8 | 157174 | https://lms.nederlandslicht.nl/qr/report/157174 | 52.1241 | 6.2258 | 212430.3078 | 459870.1712 | Heintje Davidsplein |  | 8.72e+17 | Leesten | ZUTPHEN | 1996-02-01 | Gemeente Zutphen | Schreder |  | 5 | Gemeente Zutphen | In bedrijf | Liander |  | Indal 4A |  |  | Nacht | Bemeterd | [6 empty] | 2039-10-01 | 2036-02-01 | KAAL |  |  |  | VLIEGER | [26 empty] | PM ST 4,0 CO T60 GG M V | 1 | 1996-02-01 |  | PM ST 4,0 CO T60 ET V | 4.00 | CONISCH | THERMISCH VERZINKT | NVT | NVT | NVT |  | 350400 |  | Friza 8LED BL WW 5118 350mA dim 4A | 1 | 2019-10-01 |  | CPS200 9010 | Philips | [8 empty] | 175200 |  |  |  | 5118 WW Back Light 8LED 350mA | 1 | 2019-10-01 |  | 5118 WW Back Light 8LED 350mA | Schreder | 3000K | 12.00 | 100000 | LED |  | LED DRIVER | 1 | 2019-10-01 |  | LEDDRIVER |  |  | 1.00 | 175200 | [5 empty] | Mastdeur | 1 | 1996-02-01 |  | Mastdeur | Mastdeur | NVT |  | VLIEGER | 52.1251 | 6.2275 | 212542 | 459982 | 12 | Fien de la Marstraat | Zutphen | Gemeente Zutphen | 1x6 |  | Leesten | 871687120054553310 |  |  |  |  | 7207GR | [5 empty] | Liander |  |  |  | In bedrijf | Nee | Nee
9 | 157175 | https://lms.nederlandslicht.nl/qr/report/157175 | 52.1239 | 6.2257 | 212420.8838 | 459856.3083 | Heintje Davidsplein |  | 8.72e+17 | Leesten | ZUTPHEN | 1996-01-01 | Gemeente Zutphen | Schreder |  | 5 | Gemeente Zutphen | In bedrijf | Liander |  | Indal 4A |  |  | Nacht | Bemeterd | [6 empty] | 2039-10-01 | 2036-01-01 | KAAL |  |  |  | VLIEGER | [26 empty] | PM ST 4,0 CO T60 GG M V | 1 | 1996-01-01 |  | PM ST 4,0 CO T60 ET V | 4.00 | CONISCH | THERMISCH VERZINKT | NVT | NVT | NVT |  | 350400 |  | Friza 8LED BL WW 5118 350mA dim 4A | 1 | 2019-10-01 |  | CPS200 9010 | Philips | [8 empty] | 175200 |  |  |  | 5118 WW Back Light 8LED 350mA | 1 | 2019-10-01 |  | 5118 WW Back Light 8LED 350mA | Schreder | 3000K | 12.00 | 100000 | LED |  | LED DRIVER | 1 | 2019-10-01 |  | LEDDRIVER |  |  | 1.00 | 175200 | [5 empty] | Mastdeur | 1 | 1996-01-01 |  | Mastdeur | Mastdeur | NVT |  | VLIEGER | 52.1251 | 6.2275 | 212542 | 459982 | 12 | Fien de la Marstraat | Zutphen | Gemeente Zutphen | 1x6 |  | Leesten | 871687120054553310 |  |  |  |  | 7207GR | [5 empty] | Liander |  |  |  | In bedrijf | Nee | Nee
10 | 157176 | https://lms.nederlandslicht.nl/qr/report/157176 | 52.1238 | 6.2256 | 212411.9397 | 459842.3074 | Heintje Davidsplein |  | 8.72e+17 | Leesten | ZUTPHEN | 1996-02-01 | Gemeente Zutphen | Schreder |  | 5 | Gemeente Zutphen | In bedrijf | Liander |  | Indal 4A |  |  | Nacht | Bemeterd | [6 empty] | 2039-10-01 | 2036-02-01 | KAAL |  |  |  | VLIEGER | [26 empty] | PM ST 4,0 CO T60 GG M V | 1 | 1996-02-01 |  | PM ST 4,0 CO T60 ET V | 4.00 | CONISCH | THERMISCH VERZINKT | NVT | NVT | NVT |  | 350400 |  | Friza 8LED BL WW 5118 350mA dim 4A | 1 | 2019-10-01 |  | CPS200 9010 | Philips | [8 empty] | 175200 |  |  |  | 5118 WW Back Light 8LED 350mA | 1 | 2019-10-01 |  | 5118 WW Back Light 8LED 350mA | Schreder | 3000K | 12.00 | 100000 | LED |  | LED DRIVER | 1 | 2019-10-01 |  | LEDDRIVER |  |  | 1.00 | 175200 | [5 empty] | Mastdeur | 1 | 1996-02-01 |  | Mastdeur | Mastdeur | NVT |  | VLIEGER | 52.1251 | 6.2275 | 212542 | 459982 | 12 | Fien de la Marstraat | Zutphen | Gemeente Zutphen | 1x6 |  | Leesten | 871687120054553310 |  |  |  |  | 7207GR | [5 empty] | Liander |  |  |  | In bedrijf | Nee | Nee
11 | 157177 | https://lms.nederlandslicht.nl/qr/report/157177 | 52.1236 | 6.2255 | 212406.4538 | 459824.1516 | Heintje Davidsplein |  | 8.72e+17 | Leesten | ZUTPHEN | 1996-02-01 | Gemeente Zutphen | Schreder |  | 5 | Gemeente Zutphen | In bedrijf | Liander |  | Indal 4A |  |  | Nacht | Bemeterd | [6 empty] | 2039-10-01 | 2036-02-01 | KAAL |  |  |  | VLIEGER | [26 empty] | PM ST 4,0 CO T60 GG M V | 1 | 1996-02-01 |  | PM ST 4,0 CO T60 ET V | 4.00 | CONISCH | THERMISCH VERZINKT | NVT | NVT | NVT |  | 350400 |  | Friza 8LED BL WW 5118 350mA dim 4A | 1 | 2019-10-01 |  | CPS200 9010 | Philips | [8 empty] | 175200 |  |  |  | 5118 WW Back Light 8LED 350mA | 1 | 2019-10-01 |  | 5118 WW Back Light 8LED 350mA | Schreder | 3000K | 12.00 | 100000 | LED |  | LED DRIVER | 1 | 2019-10-01 |  | LEDDRIVER |  |  | 1.00 | 175200 | [5 empty] | Mastdeur | 1 | 1996-02-01 |  | Mastdeur | Mastdeur | NVT |  | VLIEGER | 52.1251 | 6.2275 | 212542 | 459982 | 12 | Fien de la Marstraat | Zutphen | Gemeente Zutphen | 1x6 |  | Leesten | 871687120054553310 |  |  |  |  | 7207GR | [5 empty] | Liander |  |  |  | In bedrijf | Nee | Nee
12 | 157178 | https://lms.nederlandslicht.nl/qr/report/157178 | 52.1234 | 6.2255 | 212406.6138 | 459801.9307 | Heintje Davidsplein |  | 8.72e+17 | Leesten | ZUTPHEN | 1996-02-01 | Gemeente Zutphen | Schreder |  | 5 | Gemeente Zutphen | In bedrijf | Liander |  | Indal 4A |  |  | Nacht | Bemeterd | [6 empty] | 2039-10-01 | 2036-02-01 | KAAL |  |  |  | VLIEGER | [26 empty] | PM ST 4,0 CO T60 GG M V | 1 | 1996-02-01 |  | PM ST 4,0 CO T60 ET V | 4.00 | CONISCH | THERMISCH VERZINKT | NVT | NVT | NVT |  | 350400 |  | Friza 8LED BL WW 5118 350mA dim 4A | 1 | 2019-10-01 |  | CPS200 9010 | Philips | [8 empty] | 175200 |  |  |  | 5118 WW Back Light 8LED 350mA | 1 | 2019-10-01 |  | 5118 WW Back Light 8LED 350mA | Schreder | 3000K | 12.00 | 100000 | LED |  | LED DRIVER | 1 | 2019-10-01 |  | LEDDRIVER |  |  | 1.00 | 175200 | [5 empty] | Mastdeur | 1 | 1996-02-01 |  | Mastdeur | Mastdeur | NVT |  | VLIEGER | 52.1251 | 6.2275 | 212542 | 459982 | 12 | Fien de la Marstraat | Zutphen | Gemeente Zutphen | 1x6 |  | Leesten | 871687120054553310 |  |  |  |  | 7207GR | [5 empty] | Liander |  |  |  | In bedrijf | Nee | Nee
13 | 157179 | https://lms.nederlandslicht.nl/qr/report/157179 | 52.124 | 6.2262 | 212452.3978 | 459858.5453 | Heintje Davidsplein |  | 8.72e+17 | Leesten | ZUTPHEN | 1996-01-01 | Gemeente Zutphen | Schreder |  | 5 | Gemeente Zutphen | In bedrijf | Liander |  | Indal 4A |  |  | Nacht | Bemeterd | [6 empty] | 2039-10-01 | 2036-01-01 | KAAL |  |  |  | VLIEGER | [26 empty] | PM ST 4,0 CO T60 GG M V | 1 | 1996-01-01 |  | PM ST 4,0 CO T60 ET V | 4.00 | CONISCH | THERMISCH VERZINKT | NVT | NVT | NVT |  | 350400 |  | Friza 8LED BL WW 5118 350mA dim 4A | 1 | 2019-10-01 |  | CPS200 9010 | Philips | [8 empty] | 175200 |  |  |  | 5118 WW Back Light 8LED 350mA | 1 | 2019-10-01 |  | 5118 WW Back Light 8LED 350mA | Schreder | 3000K | 12.00 | 100000 | LED |  | LED DRIVER | 1 | 2019-10-01 |  | LEDDRIVER |  |  | 1.00 | 175200 | [5 empty] | Mastdeur | 1 | 1996-01-01 |  | Mastdeur | Mastdeur | NVT |  | VLIEGER | 52.1251 | 6.2275 | 212542 | 459982 | 12 | Fien de la Marstraat | Zutphen | Gemeente Zutphen | 1x6 |  | Leesten | 871687120054553310 |  |  |  |  | 7207GR | [5 empty] | Liander |  |  |  | In bedrijf | Nee | Nee
14 | 157180 | https://lms.nederlandslicht.nl/qr/report/157180 | 52.1241 | 6.2264 | 212469.0517 | 459871.6174 | Heintje Davidsplein |  | 8.72e+17 | Leesten | ZUTPHEN | 1996-01-01 | Gemeente Zutphen | Schreder |  | 5 | Gemeente Zutphen | In bedrijf | Liander |  | Indal 4A |  |  | Nacht | Bemeterd | [6 empty] | 2039-10-01 | 2036-01-01 | KAAL |  |  |  | VLIEGER | [26 empty] | PM ST 4,0 CO T60 GG M V | 1 | 1996-01-01 |  | PM ST 4,0 CO T60 ET V | 4.00 | CONISCH | THERMISCH VERZINKT | NVT | NVT | NVT |  | 350400 |  | Friza 8LED BL WW 5118 350mA dim 4A | 1 | 2019-10-01 |  | CPS200 9010 | Philips | [8 empty] | 175200 |  |  |  | 5118 WW Back Light 8LED 350mA | 1 | 2019-10-01 |  | 5118 WW Back Light 8LED 350mA | Schreder | 3000K | 12.00 | 100000 | LED |  | LED DRIVER | 1 | 2019-10-01 |  | LEDDRIVER |  |  | 1.00 | 175200 | [5 empty] | Mastdeur | 1 | 1996-01-01 |  | Mastdeur | Mastdeur | NVT |  | VLIEGER | 52.1251 | 6.2275 | 212542 | 459982 | 12 | Fien de la Marstraat | Zutphen | Gemeente Zutphen | 1x6 |  | Leesten | 871687120054553310 |  |  |  |  | 7207GR | [5 empty] | Liander |  |  |  | In bedrijf | Nee | Nee
15 | 157181 | https://lms.nederlandslicht.nl/qr/report/157181 | 52.1243 | 6.2263 | 212464.8548 | 459894.1287 | Heintje Davidsplein |  | 8.72e+17 | Leesten | ZUTPHEN | 1996-01-01 | Gemeente Zutphen | Schreder |  | 5 | Gemeente Zutphen | In bedrijf | Liander |  | Indal 4A |  |  | Nacht | Bemeterd | [6 empty] | 2039-10-01 | 2036-01-01 | KAAL |  |  |  | VLIEGER | [26 empty] | PM ST 4,0 CO T60 GG M V | 1 | 1996-01-01 |  | PM ST 4,0 CO T60 ET V | 4.00 | CONISCH | THERMISCH VERZINKT | NVT | NVT | NVT |  | 350400 |  | Friza 8LED BL WW 5118 350mA dim 4A | 1 | 2019-10-01 |  | CPS200 9010 | Philips | [8 empty] | 175200 |  |  |  | 5118 WW Back Light 8LED 350mA | 1 | 2019-10-01 |  | 5118 WW Back Light 8LED 350mA | Schreder | 3000K | 12.00 | 100000 | LED |  | LED DRIVER | 1 | 2019-10-01 |  | LEDDRIVER |  |  | 1.00 | 175200 | [5 empty] | Mastdeur | 1 | 1996-01-01 |  | Mastdeur | Mastdeur | NVT |  | VLIEGER | 52.1251 | 6.2275 | 212542 | 459982 | 12 | Fien de la Marstraat | Zutphen | Gemeente Zutphen | 1x6 |  | Leesten | 871687120054553310 |  |  |  |  | 7207GR | [5 empty] | Liander |  |  |  | In bedrijf | Nee | Nee
3 | 157182 | https://lms.nederlandslicht.nl/qr/report/157182 | 52.1119 | 6.2201 | 212052.7258 | 458510.8687 | Hekkehorst |  | 8.72e+17 | Leesten | ZUTPHEN | 2008-09-01 | Gemeente Zutphen |  |  |  | Gemeente Zutphen | In bedrijf | Liander |  | Indal 4A |  |  | Nacht | Bemeterd | [6 empty] | 2036-06-27 | 2048-09-01 |  |  |  |  | OVERGANG | [26 empty] | LM ST 8,0 CV EU1500/20/5 T60 ET M V | 1 | 2008-09-01 |  | LM ST 8,0 CV EU1250/20/5 T60 ET V | 8.00 | CILINDRISCH | THERMISCH VERZINKT | NVT | NVT | NVT |  | 350400 |  | Teceo-1 5118 24 leds 350mA WW | 1 | 2016-06-27 |  | Teceo-1 5118 24 leds 350mA WW | Schreder |  | 5118 |  |  | AKZO 150 | 24 |  | 3600.00 | 175200 |  |  |  | 5118 24LED WW 350mA | 1 | 2016-06-27 |  | TECEO-1 5118 24LED WW 350mA | Schreder | 3000K | 30.00 | 100000 | LED |  | LED DRIVER | 1 | 2016-06-27 |  | LEDDRIVER |  |  | 1.00 | 175200 | [5 empty] | Mastdeur | 1 | 2008-09-01 |  | Mastdeur | Mastdeur | NVT |  | OVERGANG | 52.1146 | 6.222 | 212179 | 458816 | 7 | Hekkehorst | Zutphen | Gemeente Zutphen |  |  | Leesten | 871687120056437021 | [10 empty] | Liander |  |  |  | In bedrijf
4 | 157185 | https://lms.nederlandslicht.nl/qr/report/157185 | 52.1118 | 6.2204 | 212070.9329 | 458503.9265 | Hekkehorst |  | 8.72e+17 | Leesten | ZUTPHEN | 2000-01-01 | Gemeente Zutphen |  |  |  | Gemeente Zutphen | In bedrijf | Liander |  |  |  |  | Nacht | Bemeterd | [6 empty] | 2020-01-01 | 2040-01-01 |  |  |  |  | OVERGANG | [21 empty] | MUPI |  |  |  |  | MUPPI | 1 | 2000-01-01 |  | MUPPI | 2.00 | NVT | RVS | NVT | NVT | NVT |  | 350400 |  | TL ARMATUUR | 1 | 2000-01-01 | [11 empty] | 175200 |  |  |  | TL-F 40 W | 1 | 2014-01-01 |  | 40W TLM | Philips | 3000K | 40.00 | 14000 | TL |  | TL5 | 1 | 2000-01-01 |  | TL5 |  |  | 6.00 | 175200 | [5 empty] | Mastdeur | 1 | 2000-01-01 |  | Mastdeur | Mastdeur | NVT |  | OVERGANG | 52.1146 | 6.222 | 212179 | 458816 | 7 | Hekkehorst | Zutphen | Gemeente Zutphen |  |  | Leesten | 871687120056437021 | [10 empty] | Liander |  |  |  | In bedrijf
4 | 157185 | https://lms.nederlandslicht.nl/qr/report/157185 | 52.1118 | 6.2204 | 212070.9329 | 458503.9265 | Hekkehorst |  | 8.72e+17 | Leesten | ZUTPHEN | 2000-01-01 | Gemeente Zutphen |  |  |  | Gemeente Zutphen | In bedrijf | Liander |  |  |  |  | Nacht | Bemeterd | [6 empty] | 2020-01-01 | 2040-01-01 |  |  |  |  | OVERGANG | [21 empty] | MUPI | [36 empty] | TL-F 40 W | 2 | 2014-01-01 |  | 40W TLM | Philips | 3000K | 40.00 | 14000 | TL | [23 empty] | OVERGANG | 52.1146 | 6.222 | 212179 | 458816 | 7 | Hekkehorst | Zutphen | Gemeente Zutphen |  |  | Leesten | 871687120056437021 | [10 empty] | Liander |  |  |  | In bedrijf
5 | 157186 | https://lms.nederlandslicht.nl/qr/report/157186 | 52.1121 | 6.2205 | 212078.1518 | 458532.4487 | Hekkehorst |  | 8.72e+17 | Leesten | ZUTPHEN | 2008-09-01 | Gemeente Zutphen |  |  |  | Gemeente Zutphen | In bedrijf | Liander |  | Indal 4A |  |  | Nacht | Bemeterd |  |  |  | 2022-09-27 |  |  | 2036-06-27 | 2048-09-01 |  |  |  |  | OVERGANG | [17 empty] | 0.92 | 0.92 | [7 empty] | LM ST 8,0 CV EU1500/20/5 T60 ET M V | 1 | 2008-09-01 |  | LM ST 8,0 CV EU1250/20/5 T60 ET V | 8.00 | CILINDRISCH | THERMISCH VERZINKT | NVT | NVT | NVT |  | 350400 |  | Teceo-1 5118 24 leds 350mA WW | 1 | 2016-06-27 |  | Teceo-1 5118 24 leds 350mA WW | Schreder |  | 5118 |  |  | AKZO 150 | 24 |  | 3600.00 | 175200 |  |  |  | 5118 24LED WW 350mA | 1 | 2016-06-27 |  | TECEO-1 5118 24LED WW 350mA | Schreder | 3000K | 30.00 | 100000 | LED |  | LED DRIVER | 1 | 2016-06-27 |  | LEDDRIVER |  |  | 1.00 | 175200 | [5 empty] | Mastdeur | 1 | 2008-09-01 |  | Mastdeur | Mastdeur | NVT |  | OVERGANG | 52.1146 | 6.222 | 212179 | 458816 | 7 | Hekkehorst | Zutphen | Gemeente Zutphen |  |  | Leesten | 871687120056437021 | [10 empty] | Liander |  |  |  | In bedrijf
6 | 157187 | https://lms.nederlandslicht.nl/qr/report/157187 | 52.1125 | 6.2207 | 212091.0068 | 458582.8555 | Hekkehorst |  | 8.72e+17 | Leesten | ZUTPHEN | 2008-09-01 | Gemeente Zutphen |  |  |  | Gemeente Zutphen | In bedrijf | Liander |  | Indal 4A |  |  | Nacht | Bemeterd | [6 empty] | 2036-06-27 | 2048-09-01 |  |  |  |  | OVERGANG | [26 empty] | LM ST 8,0 CV EU1500/20/5 T60 ET M V | 1 | 2008-09-01 |  | LM ST 8,0 CV EU1250/20/5 T60 ET V | 8.00 | CILINDRISCH | THERMISCH VERZINKT | NVT | NVT | NVT |  | 350400 |  | Teceo-1 5118 24 leds 350mA WW | 1 | 2016-06-27 |  | Teceo-1 5118 24 leds 350mA WW | Schreder |  | 5118 |  |  | AKZO 150 | 24 |  | 3600.00 | 175200 |  |  |  | 5118 24LED WW 350mA | 1 | 2016-06-27 |  | TECEO-1 5118 24LED WW 350mA | Schreder | 3000K | 30.00 | 100000 | LED |  | LED DRIVER | 1 | 2016-06-27 |  | LEDDRIVER |  |  | 1.00 | 175200 | [5 empty] | Mastdeur | 1 | 2008-09-01 |  | Mastdeur | Mastdeur | NVT |  | OVERGANG | 52.1146 | 6.222 | 212179 | 458816 | 7 | Hekkehorst | Zutphen | Gemeente Zutphen |  |  | Leesten | 871687120056437021 | [10 empty] | Liander |  |  |  | In bedrijf
7 | 157188 | https://lms.nederlandslicht.nl/qr/report/157188 | 52.113 | 6.2208 | 212098.7958 | 458630.9743 | Hekkehorst |  | 8.72e+17 | Leesten | ZUTPHEN | 2008-09-01 | Gemeente Zutphen |  |  |  | Gemeente Zutphen | In bedrijf | Liander |  | Indal 4A |  |  | Nacht | Bemeterd | [6 empty] | 2036-06-27 | 2048-09-01 |  |  |  |  | OVERGANG | [26 empty] | LM ST 8,0 CV EU1500/20/5 T60 ET M V | 1 | 2008-09-01 |  | LM ST 8,0 CV EU1250/20/5 T60 ET V | 8.00 | CILINDRISCH | THERMISCH VERZINKT | NVT | NVT | NVT |  | 350400 |  | Teceo-1 5118 24 leds 350mA WW | 1 | 2016-06-27 |  | Teceo-1 5118 24 leds 350mA WW | Schreder |  | 5118 |  |  | AKZO 150 | 24 |  | 3600.00 | 175200 |  |  |  | 5118 24LED WW 350mA | 1 | 2016-06-27 |  | TECEO-1 5118 24LED WW 350mA | Schreder | 3000K | 30.00 | 100000 | LED |  | LED DRIVER | 1 | 2016-06-27 |  | LEDDRIVER |  |  | 1.00 | 175200 | [5 empty] | Mastdeur | 1 | 2008-09-01 |  | Mastdeur | Mastdeur | NVT |  | OVERGANG | 52.1146 | 6.222 | 212179 | 458816 | 7 | Hekkehorst | Zutphen | Gemeente Zutphen |  |  | Leesten | 871687120056437021 | [10 empty] | Liander |  |  |  | In bedrijf
8 | 157189 | https://lms.nederlandslicht.nl/qr/report/157189 | 52.1133 | 6.2212 | 212126.2188 | 458666.7921 | Hekkehorst |  | 8.72e+17 | Leesten | ZUTPHEN | 2008-09-01 | Gemeente Zutphen |  |  |  | Gemeente Zutphen | In bedrijf | Liander |  | Indal 4A |  |  | Nacht | Bemeterd | [6 empty] | 2036-06-27 | 2048-09-01 |  |  |  |  | OVERGANG | [26 empty] | LM ST 8,0 CV EU1500/20/5 T60 ET M V | 1 | 2008-09-01 |  | LM ST 8,0 CV EU1250/20/5 T60 ET V | 8.00 | CILINDRISCH | THERMISCH VERZINKT | NVT | NVT | NVT |  | 350400 |  | Teceo-1 5118 24 leds 350mA WW | 1 | 2016-06-27 |  | Teceo-1 5118 24 leds 350mA WW | Schreder |  | 5118 |  |  | AKZO 150 | 24 |  | 3600.00 | 175200 |  |  |  | 5118 24LED WW 350mA | 1 | 2016-06-27 |  | TECEO-1 5118 24LED WW 350mA | Schreder | 3000K | 30.00 | 100000 | LED |  | LED DRIVER | 1 | 2016-06-27 |  | LEDDRIVER |  |  | 1.00 | 175200 | [5 empty] | Mastdeur | 1 | 2008-09-01 |  | Mastdeur | Mastdeur | NVT |  | OVERGANG | 52.1146 | 6.222 | 212179 | 458816 | 7 | Hekkehorst | Zutphen | Gemeente Zutphen |  |  | Leesten | 871687120056437021 | [10 empty] | Liander |  |  |  | In bedrijf
9 | 157190 | https://lms.nederlandslicht.nl/qr/report/157190 | 52.1136 | 6.2216 | 212154.2157 | 458701.8489 | Hekkehorst |  | 8.72e+17 | Leesten | ZUTPHEN | 2008-09-01 | Gemeente Zutphen |  |  |  | Gemeente Zutphen | In bedrijf | Liander |  | Indal 4A |  |  | Nacht | Bemeterd | [6 empty] | 2036-06-27 | 2048-09-01 |  |  |  |  | OVERGANG | [26 empty] | LM ST 8,0 CV EU1500/20/5 T60 ET M V | 1 | 2008-09-01 |  | LM ST 8,0 CV EU1250/20/5 T60 ET V | 8.00 | CILINDRISCH | THERMISCH VERZINKT | NVT | NVT | NVT |  | 350400 |  | Teceo-1 5118 24 leds 350mA WW | 1 | 2016-06-27 |  | Teceo-1 5118 24 leds 350mA WW | Schreder |  | 5118 |  |  | AKZO 150 | 24 |  | 3600.00 | 175200 |  |  |  | 5118 24LED WW 350mA | 1 | 2016-06-27 |  | TECEO-1 5118 24LED WW 350mA | Schreder | 3000K | 30.00 | 100000 | LED |  | LED DRIVER | 1 | 2016-06-27 |  | LEDDRIVER |  |  | 1.00 | 175200 | [5 empty] | Mastdeur | 1 | 2008-09-01 |  | Mastdeur | Mastdeur | NVT |  | OVERGANG | 52.1146 | 6.222 | 212179 | 458816 | 7 | Hekkehorst | Zutphen | Gemeente Zutphen |  |  | Leesten | 871687120056437021 | [10 empty] | Liander |  |  |  | In bedrijf
10 | 157191 | https://lms.nederlandslicht.nl/qr/report/157191 | 52.1139 | 6.222 | 212181.6227 | 458736.8324 | Hekkehorst |  | 8.72e+17 | Leesten | ZUTPHEN | 2008-09-01 | Gemeente Zutphen |  |  |  | Gemeente Zutphen | In bedrijf | Liander |  | Indal 4A |  |  | Nacht | Bemeterd | [6 empty] | 2036-06-27 | 2048-09-01 |  |  |  |  | OVERGANG | [26 empty] | LM ST 8,0 CV EU1500/20/5 T60 ET M V | 1 | 2008-09-01 |  | LM ST 8,0 CV EU1250/20/5 T60 ET V | 8.00 | CILINDRISCH | THERMISCH VERZINKT | NVT | NVT | NVT |  | 350400 |  | Teceo-1 5118 24 leds 350mA WW | 1 | 2016-06-27 |  | Teceo-1 5118 24 leds 350mA WW | Schreder |  | 5118 |  |  | AKZO 150 | 24 |  | 3600.00 | 175200 |  |  |  | 5118 24LED WW 350mA | 1 | 2016-06-27 |  | TECEO-1 5118 24LED WW 350mA | Schreder | 3000K | 30.00 | 100000 | LED |  | LED DRIVER | 1 | 2016-06-27 |  | LEDDRIVER |  |  | 1.00 | 175200 | [5 empty] | Mastdeur | 1 | 2008-09-01 |  | Mastdeur | Mastdeur | NVT |  | OVERGANG | 52.1146 | 6.222 | 212179 | 458816 | 7 | Hekkehorst | Zutphen | Gemeente Zutphen |  |  | Leesten | 871687120056437021 | [10 empty] | Liander |  |  |  | In bedrijf
11 | 157192 | https://lms.nederlandslicht.nl/qr/report/157192 | 52.1143 | 6.2224 | 212205.5878 | 458776.6555 | Hekkehorst |  | 8.72e+17 | Leesten | ZUTPHEN | 2008-09-01 | Gemeente Zutphen |  |  |  | Gemeente Zutphen | In bedrijf | Liander |  | Indal 4A |  |  | Nacht | Bemeterd | [6 empty] | 2036-06-27 | 2048-09-01 |  |  |  |  | OVERGANG | [26 empty] | LM ST 8,0 CV EU1500/20/5 T60 ET M V | 1 | 2008-09-01 |  | LM ST 8,0 CV EU1250/20/5 T60 ET V | 8.00 | CILINDRISCH | THERMISCH VERZINKT | NVT | NVT | NVT |  | 350400 |  | Teceo-1 5118 24 leds 350mA WW | 1 | 2016-06-27 |  | Teceo-1 5118 24 leds 350mA WW | Schreder |  | 5118 |  |  | AKZO 150 | 24 |  | 3600.00 | 175200 |  |  |  | 5118 24LED WW 350mA | 1 | 2016-06-27 |  | TECEO-1 5118 24LED WW 350mA | Schreder | 3000K | 30.00 | 100000 | LED |  | LED DRIVER | 1 | 2016-06-27 |  | LEDDRIVER |  |  | 1.00 | 175200 | [5 empty] | Mastdeur | 1 | 2008-09-01 |  | Mastdeur | Mastdeur | NVT |  | OVERGANG | 52.1146 | 6.222 | 212179 | 458816 | 7 | Hekkehorst | Zutphen | Gemeente Zutphen |  |  | Leesten | 871687120056437021 | [10 empty] | Liander |  |  |  | In bedrijf
12 | 157193 | https://lms.nederlandslicht.nl/qr/report/157193 | 52.1146 | 6.2218 | 212169.2328 | 458810.123 | Hekkehorst |  | 8.72e+17 | Leesten | ZUTPHEN | 2008-09-01 | Gemeente Zutphen |  |  |  | Gemeente Zutphen | In bedrijf | Liander |  | Indal 4A |  |  | Nacht | Bemeterd | [6 empty] | 2036-06-27 | 2048-09-01 |  |  |  |  | OVERGANG | [26 empty] | LM ST 8,0 CV EU1500/20/5 T60 ET M V | 1 | 2008-09-01 |  | LM ST 8,0 CV EU1250/20/5 T60 ET V | 8.00 | CILINDRISCH | THERMISCH VERZINKT | NVT | NVT | NVT |  | 350400 |  | Teceo-1 5118 24 leds 350mA WW | 1 | 2016-06-27 |  | Teceo-1 5118 24 leds 350mA WW | Schreder |  | 5118 |  |  | AKZO 150 | 24 |  | 3600.00 | 175200 |  |  |  | 5118 24LED WW 350mA | 1 | 2016-06-27 |  | TECEO-1 5118 24LED WW 350mA | Schreder | 3000K | 30.00 | 100000 | LED |  | LED DRIVER | 1 | 2016-06-27 |  | LEDDRIVER |  |  | 1.00 | 175200 | [5 empty] | Mastdeur | 1 | 2008-09-01 |  | Mastdeur | Mastdeur | NVT |  | OVERGANG | 52.1146 | 6.222 | 212179 | 458816 | 7 | Hekkehorst | Zutphen | Gemeente Zutphen |  |  | Leesten | 871687120056437021 | [10 empty] | Liander |  |  |  | In bedrijf
13 | 157194 | https://lms.nederlandslicht.nl/qr/report/157194 | 52.1148 | 6.2213 | 212128.9918 | 458837.7201 | Hekkehorst |  | 8.72e+17 | Leesten | ZUTPHEN | 2008-09-01 | Gemeente Zutphen |  |  |  | Gemeente Zutphen | In bedrijf | Liander |  | Indal 4A |  |  | Nacht | Bemeterd | [6 empty] | 2036-06-27 | 2048-09-01 |  |  |  |  | OVERGANG | [26 empty] | LM ST 8,0 CV EU1500/20/5 T60 ET M V | 1 | 2008-09-01 |  | LM ST 8,0 CV EU1250/20/5 T60 ET V | 8.00 | CILINDRISCH | THERMISCH VERZINKT | NVT | NVT | NVT |  | 350400 |  | Teceo-1 5118 24 leds 350mA WW | 1 | 2016-06-27 |  | Teceo-1 5118 24 leds 350mA WW | Schreder |  | 5118 |  |  | AKZO 150 | 24 |  | 3600.00 | 175200 |  |  |  | 5118 24LED WW 350mA | 1 | 2016-06-27 |  | TECEO-1 5118 24LED WW 350mA | Schreder | 3000K | 30.00 | 100000 | LED |  | LED DRIVER | 1 | 2016-06-27 |  | LEDDRIVER |  |  | 1.00 | 175200 | [5 empty] | Mastdeur | 1 | 2008-09-01 |  | Mastdeur | Mastdeur | NVT |  | OVERGANG | 52.1146 | 6.222 | 212179 | 458816 | 7 | Hekkehorst | Zutphen | Gemeente Zutphen |  |  | Leesten | 871687120056437021 | [10 empty] | Liander |  |  |  | In bedrijf
14 | 157195 | https://lms.nederlandslicht.nl/qr/report/157195 | 52.1146 | 6.2207 | 212093.8868 | 458812.5203 | Hekkehorst |  | 8.72e+17 | Leesten | ZUTPHEN | 2008-09-01 | Gemeente Zutphen |  |  |  | Gemeente Zutphen | In bedrijf | Liander |  | Indal 4A |  |  | Nacht | Bemeterd | [6 empty] | 2036-06-27 | 2048-09-01 |  |  |  |  | OVERGANG | [26 empty] | LM ST 8,0 CV EU1500/20/5 T60 ET M V | 1 | 2008-09-01 |  | LM ST 8,0 CV EU1250/20/5 T60 ET V | 8.00 | CILINDRISCH | THERMISCH VERZINKT | NVT | NVT | NVT |  | 350400 |  | Teceo-1 5118 24 leds 350mA WW | 1 | 2016-06-27 |  | Teceo-1 5118 24 leds 350mA WW | Schreder |  | 5118 |  |  | AKZO 150 | 24 |  | 3600.00 | 175200 |  |  |  | 5118 24LED WW 350mA | 1 | 2016-06-27 |  | TECEO-1 5118 24LED WW 350mA | Schreder | 3000K | 30.00 | 100000 | LED |  | LED DRIVER | 1 | 2016-06-27 |  | LEDDRIVER |  |  | 1.00 | 175200 | [5 empty] | Mastdeur | 1 | 2008-09-01 |  | Mastdeur | Mastdeur | NVT |  | OVERGANG | 52.1146 | 6.222 | 212179 | 458816 | 7 | Hekkehorst | Zutphen | Gemeente Zutphen |  |  | Leesten | 871687120056437021 | [10 empty] | Liander |  |  |  | In bedrijf
15 | 157196 | https://lms.nederlandslicht.nl/qr/report/157196 | 52.1144 | 6.2203 | 212066.3968 | 458786.3255 | Hekkehorst |  | 8.72e+17 | Leesten | ZUTPHEN | 2008-09-01 | Gemeente Zutphen |  |  |  | Gemeente Zutphen | In bedrijf | Liander |  | Indal 4A |  |  | Nacht | Bemeterd | [6 empty] | 2036-06-27 | 2048-09-01 |  |  |  |  | OVERGANG | [26 empty] | LM ST 8,0 CV EU1500/20/5 T60 ET M V | 1 | 2008-09-01 |  | LM ST 8,0 CV EU1250/20/5 T60 ET V | 8.00 | CILINDRISCH | THERMISCH VERZINKT | NVT | NVT | NVT |  | 350400 |  | Teceo-1 5118 24 leds 350mA WW | 1 | 2016-06-27 |  | Teceo-1 5118 24 leds 350mA WW | Schreder |  | 5118 |  |  | AKZO 150 | 24 |  | 3600.00 | 175200 |  |  |  | 5118 24LED WW 350mA | 1 | 2016-06-27 |  | TECEO-1 5118 24LED WW 350mA | Schreder | 3000K | 30.00 | 100000 | LED |  | LED DRIVER | 1 | 2016-06-27 |  | LEDDRIVER |  |  | 1.00 | 175200 | [5 empty] | Mastdeur | 1 | 2008-09-01 |  | Mastdeur | Mastdeur | NVT |  | OVERGANG | 52.1146 | 6.222 | 212179 | 458816 | 7 | Hekkehorst | Zutphen | Gemeente Zutphen |  |  | Leesten | 871687120056437021 | [10 empty] | Liander |  |  |  | In bedrijf
16 | 157197 | https://lms.nederlandslicht.nl/qr/report/157197 | 52.1146 | 6.2198 | 212030.9117 | 458809.0833 | Hekkehorst |  | 8.72e+17 | Leesten | ZUTPHEN | 2008-09-01 | Gemeente Zutphen |  |  |  | Gemeente Zutphen | In bedrijf | Liander |  | Indal 4A |  |  | Nacht | Bemeterd | [6 empty] | 2036-06-27 | 2048-09-01 |  |  |  |  | OVERGANG | [26 empty] | LM ST 8,0 CV EU1500/20/5 T60 ET M V | 1 | 2008-09-01 |  | LM ST 8,0 CV EU1250/20/5 T60 ET V | 8.00 | CILINDRISCH | THERMISCH VERZINKT | NVT | NVT | NVT |  | 350400 |  | Teceo-1 5118 24 leds 350mA WW | 1 | 2016-06-27 |  | Teceo-1 5118 24 leds 350mA WW | Schreder |  | 5118 |  |  | AKZO 150 | 24 |  | 3600.00 | 175200 |  |  |  | 5118 24LED WW 350mA | 1 | 2016-06-27 |  | TECEO-1 5118 24LED WW 350mA | Schreder | 3000K | 30.00 | 100000 | LED |  | LED DRIVER | 1 | 2016-06-27 |  | LEDDRIVER |  |  | 1.00 | 175200 | [5 empty] | Mastdeur | 1 | 2008-09-01 |  | Mastdeur | Mastdeur | NVT |  | OVERGANG | 52.1146 | 6.222 | 212179 | 458816 | 7 | Hekkehorst | Zutphen | Gemeente Zutphen |  |  | Leesten | 871687120056437021 | [10 empty] | Liander |  |  |  | In bedrijf
17 | 157198 | https://lms.nederlandslicht.nl/qr/report/157198 | 52.1148 | 6.2193 | 211994.2977 | 458835.9653 | Hekkehorst |  | 8.72e+17 | Leesten | ZUTPHEN | 2008-09-01 | Gemeente Zutphen |  |  |  | Gemeente Zutphen | In bedrijf | Liander |  | Indal 4A |  |  | Nacht | Bemeterd | [6 empty] | 2036-06-27 | 2048-09-01 |  |  |  |  | OVERGANG | [26 empty] | LM ST 8,0 CV EU1500/20/5 T60 ET M V | 1 | 2008-09-01 |  | LM ST 8,0 CV EU1250/20/5 T60 ET V | 8.00 | CILINDRISCH | THERMISCH VERZINKT | NVT | NVT | NVT |  | 350400 |  | Teceo-1 5118 24 leds 350mA WW | 1 | 2016-06-27 |  | Teceo-1 5118 24 leds 350mA WW | Schreder |  | 5118 |  |  | AKZO 150 | 24 |  | 3600.00 | 175200 |  |  |  | 5118 24LED WW 350mA | 1 | 2016-06-27 |  | TECEO-1 5118 24LED WW 350mA | Schreder | 3000K | 30.00 | 100000 | LED |  | LED DRIVER | 1 | 2016-06-27 |  | LEDDRIVER |  |  | 1.00 | 175200 | [5 empty] | Mastdeur | 1 | 2008-09-01 |  | Mastdeur | Mastdeur | NVT |  | OVERGANG | 52.1146 | 6.222 | 212179 | 458816 | 7 | Hekkehorst | Zutphen | Gemeente Zutphen |  |  | Leesten | 871687120056437021 | [10 empty] | Liander |  |  |  | In bedrijf
501 | 157201 | https://lms.nederlandslicht.nl/qr/report/157201 | 52.1115 | 6.219 | 211979.2547 | 458462.6786 | Hekkehorst |  | 8.72e+17 | Leesten | ZUTPHEN | 2013-01-01 | Gemeente Zutphen |  |  |  | Gemeente Zutphen | In bedrijf | Liander |  |  |  |  | Nacht | Bemeterd | [6 empty] | 2033-01-01 | 2053-01-01 | NEDAL |  |  |  | OVERGANG | [26 empty] | PM AL 4,0 CO T60 PE | 1 | 2013-01-01 |  | PM AL 4,0 CO T60 PE | 4.00 | CONISCH | ALUMINIUM | NVT | NVT | NVT |  | 350400 |  | INNOLUMIS MOONLIGHT 10LED | 1 | 2013-01-01 | [15 empty] | LAMP 10LED | 1 | 2013-01-01 |  | INNOLUMIS LAMP 10LED | Innolumis | 3000K | 10.00 | 100000 | LED |  | LED DRIVER | 1 | 2013-01-01 |  | LEDDRIVER |  |  | 1.00 | 175200 | [5 empty] | Mastdeur | 1 | 2013-01-01 |  | Mastdeur | Mastdeur | NVT |  | OVERGANG | 52.1146 | 6.222 | 212179 | 458816 | 7 | Hekkehorst | Zutphen | Gemeente Zutphen |  |  | Leesten | 871687120056437021 | [10 empty] | Liander |  |  |  | In bedrijf
502 | 157202 | https://lms.nederlandslicht.nl/qr/report/157202 | 52.1116 | 6.2195 | 212012.1708 | 458477.313 | Hekkehorst |  | 8.72e+17 | Leesten | ZUTPHEN | 2013-01-01 | Gemeente Zutphen |  |  |  | Gemeente Zutphen | In bedrijf | Liander |  |  |  |  | Nacht | Bemeterd | [6 empty] | 2033-01-01 | 2053-01-01 | NEDAL |  |  |  | OVERGANG | [26 empty] | PM AL 4,0 CO T60 PE | 1 | 2013-01-01 |  | PM AL 4,0 CO T60 PE | 4.00 | CONISCH | ALUMINIUM | NVT | NVT | NVT |  | 350400 |  | INNOLUMIS MOONLIGHT 10LED | 1 | 2013-01-01 | [15 empty] | LAMP 10LED | 1 | 2013-01-01 |  | INNOLUMIS LAMP 10LED | Innolumis | 3000K | 10.00 | 100000 | LED |  | LED DRIVER | 1 | 2013-01-01 |  | LEDDRIVER |  |  | 1.00 | 175200 | [5 empty] | Mastdeur | 1 | 2013-01-01 |  | Mastdeur | Mastdeur | NVT |  | OVERGANG | 52.1146 | 6.222 | 212179 | 458816 | 7 | Hekkehorst | Zutphen | Gemeente Zutphen |  |  | Leesten | 871687120056437021 | [10 empty] | Liander |  |  |  | In bedrijf
503 | 157203 | https://lms.nederlandslicht.nl/qr/report/157203 | 52.1117 | 6.22 | 212049.2378 | 458493.711 | Hekkehorst |  | 8.72e+17 | Leesten | ZUTPHEN | 2013-01-01 | Gemeente Zutphen |  |  |  | Gemeente Zutphen | In bedrijf | Liander |  |  |  |  | Nacht | Bemeterd | [6 empty] | 2033-01-01 | 2053-01-01 | NEDAL |  |  |  | OVERGANG | [26 empty] | PM AL 4,0 CO T60 PE | 1 | 2013-01-01 |  | PM AL 4,0 CO T60 PE | 4.00 | CONISCH | ALUMINIUM | NVT | NVT | NVT |  | 350400 |  | INNOLUMIS MOONLIGHT 10LED | 1 | 2013-01-01 | [15 empty] | LAMP 10LED | 1 | 2013-01-01 |  | INNOLUMIS LAMP 10LED | Innolumis | 3000K | 10.00 | 100000 | LED |  | LED DRIVER | 1 | 2013-01-01 |  | LEDDRIVER |  |  | 1.00 | 175200 | [5 empty] | Mastdeur | 1 | 2013-01-01 |  | Mastdeur | Mastdeur | NVT |  | OVERGANG | 52.1146 | 6.222 | 212179 | 458816 | 7 | Hekkehorst | Zutphen | Gemeente Zutphen |  |  | Leesten | 871687120056437021 | [10 empty] | Liander |  |  |  | In bedrijf
504 | 157204 | https://lms.nederlandslicht.nl/qr/report/157204 | 52.1119 | 6.2205 | 212080.6308 | 458509.9018 | Hekkehorst |  | 8.72e+17 | Leesten | ZUTPHEN | 2013-01-01 | Gemeente Zutphen |  |  |  | Gemeente Zutphen | In bedrijf | Liander |  |  |  |  | Nacht | Bemeterd | [6 empty] | 2033-01-01 | 2053-01-01 | NEDAL |  |  |  | OVERGANG | [26 empty] | PM AL 4,0 CO T60 PE | 1 | 2013-01-01 |  | PM AL 4,0 CO T60 PE | 4.00 | CONISCH | ALUMINIUM | NVT | NVT | NVT |  | 350400 |  | INNOLUMIS MOONLIGHT 10LED | 1 | 2013-01-01 | [15 empty] | LAMP 10LED | 1 | 2013-01-01 |  | INNOLUMIS LAMP 10LED | Innolumis | 3000K | 10.00 | 100000 | LED |  | LED DRIVER | 1 | 2013-01-01 |  | LEDDRIVER |  |  | 1.00 | 175200 | [5 empty] | Mastdeur | 1 | 2013-01-01 |  | Mastdeur | Mastdeur | NVT |  | OVERGANG | 52.1146 | 6.222 | 212179 | 458816 | 7 | Hekkehorst | Zutphen | Gemeente Zutphen |  |  | Leesten | 871687120056437021 | [10 empty] | Liander |  |  |  | In bedrijf
505 | 157205 | https://lms.nederlandslicht.nl/qr/report/157205 | 52.1122 | 6.2207 | 212091.9098 | 458543.1517 | Hekkehorst |  | 8.72e+17 | Leesten | ZUTPHEN | 2013-01-01 | Gemeente Zutphen |  |  |  | Gemeente Zutphen | In bedrijf | Liander |  |  |  |  | Nacht | Bemeterd | [6 empty] | 2033-01-01 | 2053-01-01 | NEDAL |  |  |  | OVERGANG | [26 empty] | PM AL 4,0 CO T60 PE | 1 | 2013-01-01 |  | PM AL 4,0 CO T60 PE | 4.00 | CONISCH | ALUMINIUM | NVT | NVT | NVT |  | 350400 |  | INNOLUMIS MOONLIGHT 10LED | 1 | 2013-01-01 | [15 empty] | LAMP 10LED | 1 | 2013-01-01 |  | INNOLUMIS LAMP 10LED | Innolumis | 3000K | 10.00 | 100000 | LED |  | LED DRIVER | 1 | 2013-01-01 |  | LEDDRIVER |  |  | 1.00 | 175200 | [5 empty] | Mastdeur | 1 | 2013-01-01 |  | Mastdeur | Mastdeur | NVT |  | OVERGANG | 52.1146 | 6.222 | 212179 | 458816 | 7 | Hekkehorst | Zutphen | Gemeente Zutphen |  |  | Leesten | 871687120056437021 | [10 empty] | Liander |  |  |  | In bedrijf
506 | 157206 | https://lms.nederlandslicht.nl/qr/report/157206 | 52.1125 | 6.2207 | 212094.2158 | 458577.1475 | Hekkehorst |  | 8.72e+17 | Leesten | ZUTPHEN | 2013-01-01 | Gemeente Zutphen |  |  |  | Gemeente Zutphen | In bedrijf | Liander |  |  |  |  | Nacht | Bemeterd | [6 empty] | 2033-01-01 | 2053-01-01 | NEDAL |  |  |  | OVERGANG | [26 empty] | PM AL 4,0 CO T60 PE | 1 | 2013-01-01 |  | PM AL 4,0 CO T60 PE | 4.00 | CONISCH | ALUMINIUM | NVT | NVT | NVT |  | 350400 |  | INNOLUMIS MOONLIGHT 10LED | 1 | 2013-01-01 | [15 empty] | LAMP 10LED | 1 | 2013-01-01 |  | INNOLUMIS LAMP 10LED | Innolumis | 3000K | 10.00 | 100000 | LED |  | LED DRIVER | 1 | 2013-01-01 |  | LEDDRIVER |  |  | 1.00 | 175200 | [5 empty] | Mastdeur | 1 | 2013-01-01 |  | Mastdeur | Mastdeur | NVT |  | OVERGANG | 52.1146 | 6.222 | 212179 | 458816 | 7 | Hekkehorst | Zutphen | Gemeente Zutphen |  |  | Leesten | 871687120056437021 | [10 empty] | Liander |  |  |  | In bedrijf
507 | 157207 | https://lms.nederlandslicht.nl/qr/report/157207 | 52.1128 | 6.2209 | 212103.9978 | 458612.4221 | Hekkehorst |  | 8.72e+17 | Leesten | ZUTPHEN | 2013-01-01 | Gemeente Zutphen |  |  |  | Gemeente Zutphen | In bedrijf | Liander |  |  |  |  | Nacht | Bemeterd | [6 empty] | 2033-01-01 | 2053-01-01 | NEDAL |  |  |  | OVERGANG | [26 empty] | PM AL 4,0 CO T60 PE | 1 | 2013-01-01 |  | PM AL 4,0 CO T60 PE | 4.00 | CONISCH | ALUMINIUM | NVT | NVT | NVT |  | 350400 |  | INNOLUMIS MOONLIGHT 10LED | 1 | 2013-01-01 | [15 empty] | LAMP 10LED | 1 | 2013-01-01 |  | INNOLUMIS LAMP 10LED | Innolumis | 3000K | 10.00 | 100000 | LED |  | LED DRIVER | 1 | 2013-01-01 |  | LEDDRIVER |  |  | 1.00 | 175200 | [5 empty] | Mastdeur | 1 | 2013-01-01 |  | Mastdeur | Mastdeur | NVT |  | OVERGANG | 52.1146 | 6.222 | 212179 | 458816 | 7 | Hekkehorst | Zutphen | Gemeente Zutphen |  |  | Leesten | 871687120056437021 | [10 empty] | Liander |  |  |  | In bedrijf
508 | 157208 | https://lms.nederlandslicht.nl/qr/report/157208 | 52.1131 | 6.2212 | 212123.8977 | 458642.1048 | Hekkehorst |  | 8.72e+17 | Leesten | ZUTPHEN | 2013-01-01 | Gemeente Zutphen |  |  |  | Gemeente Zutphen | In bedrijf | Liander |  |  |  |  | Nacht | Bemeterd | [6 empty] | 2033-01-01 | 2053-01-01 | NEDAL |  |  |  | OVERGANG | [26 empty] | PM AL 4,0 CO T60 PE | 1 | 2013-01-01 |  | PM AL 4,0 CO T60 PE | 4.00 | CONISCH | ALUMINIUM | NVT | NVT | NVT |  | 350400 |  | INNOLUMIS MOONLIGHT 10LED | 1 | 2013-01-01 | [15 empty] | LAMP 10LED | 1 | 2013-01-01 |  | INNOLUMIS LAMP 10LED | Innolumis | 3000K | 10.00 | 100000 | LED |  | LED DRIVER | 1 | 2013-01-01 |  | LEDDRIVER |  |  | 1.00 | 175200 | [5 empty] | Mastdeur | 1 | 2013-01-01 |  | Mastdeur | Mastdeur | NVT |  | OVERGANG | 52.1146 | 6.222 | 212179 | 458816 | 7 | Hekkehorst | Zutphen | Gemeente Zutphen |  |  | Leesten | 871687120056437021 | [10 empty] | Liander |  |  |  | In bedrijf
509 | 157209 | https://lms.nederlandslicht.nl/qr/report/157209 | 52.1133 | 6.2215 | 212146.5938 | 458670.7083 | Hekkehorst |  | 8.72e+17 | Leesten | ZUTPHEN | 2013-01-01 | Gemeente Zutphen |  |  |  | Gemeente Zutphen | In bedrijf | Liander |  |  |  |  | Nacht | Bemeterd | [6 empty] | 2033-01-01 | 2053-01-01 | NEDAL |  |  |  | OVERGANG | [26 empty] | PM AL 4,0 CO T60 PE | 1 | 2013-01-01 |  | PM AL 4,0 CO T60 PE | 4.00 | CONISCH | ALUMINIUM | NVT | NVT | NVT |  | 350400 |  | INNOLUMIS MOONLIGHT 10LED | 1 | 2013-01-01 | [15 empty] | LAMP 10LED | 1 | 2013-01-01 |  | INNOLUMIS LAMP 10LED | Innolumis | 3000K | 10.00 | 100000 | LED |  | LED DRIVER | 1 | 2013-01-01 |  | LEDDRIVER |  |  | 1.00 | 175200 | [5 empty] | Mastdeur | 1 | 2013-01-01 |  | Mastdeur | Mastdeur | NVT |  | OVERGANG | 52.1146 | 6.222 | 212179 | 458816 | 7 | Hekkehorst | Zutphen | Gemeente Zutphen |  |  | Leesten | 871687120056437021 | [10 empty] | Liander |  |  |  | In bedrijf
510 | 157210 | https://lms.nederlandslicht.nl/qr/report/157210 | 52.1136 | 6.2218 | 212169.5507 | 458699.9913 | Hekkehorst |  | 8.72e+17 | Leesten | ZUTPHEN | 2013-01-01 | Gemeente Zutphen |  |  |  | Gemeente Zutphen | In bedrijf | Liander |  |  |  |  | Nacht | Bemeterd | [6 empty] | 2033-01-01 | 2053-01-01 | NEDAL |  |  |  | OVERGANG | [26 empty] | PM AL 4,0 CO T60 PE | 1 | 2013-01-01 |  | PM AL 4,0 CO T60 PE | 4.00 | CONISCH | ALUMINIUM | NVT | NVT | NVT |  | 350400 |  | INNOLUMIS MOONLIGHT 10LED | 1 | 2013-01-01 | [15 empty] | LAMP 10LED | 1 | 2013-01-01 |  | INNOLUMIS LAMP 10LED | Innolumis | 3000K | 10.00 | 100000 | LED |  | LED DRIVER | 1 | 2013-01-01 |  | LEDDRIVER |  |  | 1.00 | 175200 | [5 empty] | Mastdeur | 1 | 2013-01-01 |  | Mastdeur | Mastdeur | NVT |  | OVERGANG | 52.1146 | 6.222 | 212179 | 458816 | 7 | Hekkehorst | Zutphen | Gemeente Zutphen |  |  | Leesten | 871687120056437021 | [10 empty] | Liander |  |  |  | In bedrijf
511 | 157211 | https://lms.nederlandslicht.nl/qr/report/157211 | 52.1138 | 6.2222 | 212191.5978 | 458727.4414 | Hekkehorst |  | 8.72e+17 | Leesten | ZUTPHEN | 2013-01-01 | Gemeente Zutphen |  |  |  | Gemeente Zutphen | In bedrijf | Liander |  |  |  |  | Nacht | Bemeterd |  |  |  | 2020-05-01 |  |  | 2033-01-01 | 2053-01-01 | NEDAL |  |  |  | OVERGANG | [26 empty] | PM AL 4,0 CO T60 PE | 1 | 2013-01-01 |  | PM AL 4,0 CO T60 PE | 4.00 | CONISCH | ALUMINIUM | NVT | NVT | NVT |  | 350400 |  | INNOLUMIS MOONLIGHT 10LED | 1 | 2013-01-01 | [15 empty] | LAMP 10LED | 1 | 2013-01-01 |  | INNOLUMIS LAMP 10LED | Innolumis | 3000K | 10.00 | 100000 | LED |  | LED DRIVER | 1 | 2013-01-01 |  | LEDDRIVER |  |  | 1.00 | 175200 | [5 empty] | Mastdeur | 1 | 2013-01-01 |  | Mastdeur | Mastdeur | NVT |  | OVERGANG | 52.1146 | 6.222 | 212179 | 458816 | 7 | Hekkehorst | Zutphen | Gemeente Zutphen |  |  | Leesten | 871687120056437021 | [10 empty] | Liander |  |  |  | In bedrijf
512 | 157212 | https://lms.nederlandslicht.nl/qr/report/157212 | 52.1141 | 6.2225 | 212214.1047 | 458755.4811 | Hekkehorst |  | 8.72e+17 | Leesten | ZUTPHEN | 2013-01-01 | Gemeente Zutphen |  |  |  | Gemeente Zutphen | In bedrijf | Liander |  |  |  |  | Nacht | Bemeterd | [6 empty] | 2033-01-01 | 2053-01-01 | NEDAL |  |  |  | OVERGANG | [26 empty] | PM AL 4,0 CO T60 PE | 1 | 2013-01-01 |  | PM AL 4,0 CO T60 PE | 4.00 | CONISCH | ALUMINIUM | NVT | NVT | NVT |  | 350400 |  | INNOLUMIS MOONLIGHT 10LED | 1 | 2013-01-01 | [15 empty] | LAMP 10LED | 1 | 2013-01-01 |  | INNOLUMIS LAMP 10LED | Innolumis | 3000K | 10.00 | 100000 | LED |  | LED DRIVER | 1 | 2013-01-01 |  | LEDDRIVER |  |  | 1.00 | 175200 | [5 empty] | Mastdeur | 1 | 2013-01-01 |  | Mastdeur | Mastdeur | NVT |  | OVERGANG | 52.1146 | 6.222 | 212179 | 458816 | 7 | Hekkehorst | Zutphen | Gemeente Zutphen |  |  | Leesten | 871687120056437021 | [10 empty] | Liander |  |  |  | In bedrijf
513 | 157213 | https://lms.nederlandslicht.nl/qr/report/157213 | 52.1142 | 6.2229 | 212243.6268 | 458773.8845 | Hekkehorst |  | 8.72e+17 | Leesten | ZUTPHEN | 2015-03-09 | Gemeente Zutphen |  |  |  | Gemeente Zutphen | In bedrijf | Liander |  |  |  |  | Nacht | Bemeterd | [6 empty] | 2033-01-01 | 2055-03-09 | NEDAL |  |  |  | OVERGANG | [26 empty] | PM AL 4,0 CO T60 PE | 1 | 2015-03-09 |  | PM AL 4,0 CO T60 PE | 4.00 | CONISCH | ALUMINIUM | NVT | NVT | NVT |  | 350400 |  | INNOLUMIS MOONLIGHT 10LED | 1 | 2013-01-01 | [15 empty] | LAMP 10LED | 1 | 2013-01-01 |  | INNOLUMIS LAMP 10LED | Innolumis | 3000K | 10.00 | 100000 | LED |  | LED DRIVER | 1 | 2013-01-01 |  | LEDDRIVER |  |  | 1.00 | 175200 | [5 empty] | Mastdeur | 1 | 2015-03-09 |  | Mastdeur | Mastdeur | NVT |  | OVERGANG | 52.1146 | 6.222 | 212179 | 458816 | 7 | Hekkehorst | Zutphen | Gemeente Zutphen |  |  | Leesten | 871687120056437021 | [10 empty] | Liander |  |  |  | In bedrijf
514 | 157214 | https://lms.nederlandslicht.nl/qr/report/157214 | 52.1145 | 6.2233 | 212268.0008 | 458804.5385 | Hekkehorst |  | 8.72e+17 | Leesten | ZUTPHEN | 2013-01-01 | Gemeente Zutphen |  |  |  | Gemeente Zutphen | In bedrijf | Liander |  |  |  |  | Nacht | Bemeterd | [6 empty] | 2033-01-01 | 2062-03-30 | NEDAL |  |  |  | OVERGANG | [26 empty] | PM AL 4,0 CO T60 CM D=135 | 1 | 2022-03-30 |  | PM AL 4,0 CO T60 CM | 4.00 | CONISCH | ALUMINIUM | NVT | NVT | NVT |  | 350400 |  | INNOLUMIS MOONLIGHT 10LED | 1 | 2013-01-01 | [15 empty] | LAMP 10LED | 1 | 2013-01-01 |  | INNOLUMIS LAMP 10LED | Innolumis | 3000K | 10.00 | 100000 | LED |  | LED DRIVER | 1 | 2013-01-01 |  | LEDDRIVER |  |  | 1.00 | 175200 | [5 empty] | Mastdeur | 1 | 2022-03-30 |  | Mastdeur | Mastdeur | NVT |  | OVERGANG | 52.1146 | 6.222 | 212179 | 458816 | 7 | Hekkehorst | Zutphen | Gemeente Zutphen |  |  | Leesten | 871687120056437021 | [10 empty] | Liander |  |  |  | In bedrijf
515 | 157215 | https://lms.nederlandslicht.nl/qr/report/157215 | 52.1147 | 6.2236 | 212290.0938 | 458832.3 | Hekkehorst |  | 8.72e+17 | Leesten | ZUTPHEN | 2013-01-01 | Gemeente Zutphen |  |  |  | Gemeente Zutphen | In bedrijf | Liander |  |  |  |  | Nacht | Bemeterd | [6 empty] | 2042-12-19 | 2053-01-01 | NEDAL |  |  |  | OVERGANG | [21 empty] | Openbare verlichting |  |  |  |  | PM AL 4,0 CO T60 PE | 1 | 2013-01-01 |  | PM AL 4,0 CO T60 PE | 4.00 | CONISCH | ALUMINIUM | NVT | NVT | NVT |  | 350400 |  | NICOLE MOONLIGHT 44LED 10W 926LM 7035 CLO | 1 | 2022-12-19 |  | NICOLE MOONLIGHT 44LED 10W 926LM 7035 CLO | INNOLUMIS B.V. |  |  |  |  | 7035 | 44 |  | 926.00 | 175200 |  | 10.00 |  | NICOLE MOONLIGHT 44LED 10W 926LM 7035 CLO | 1 | 2022-12-19 |  | NICOLE MOONLIGHT 44LED 10W 926LM 7035 CLO | INNOLUMIS B.V. | Moonlight | 10.00 | 175200 | LED |  | LED DRIVER | 1 | 2022-12-19 |  | LEDDRIVER |  |  | 1.00 | 175200 | [5 empty] | Mastdeur | 1 | 2013-01-01 |  | Mastdeur | Mastdeur | NVT |  | OVERGANG | 52.1146 | 6.222 | 212179 | 458816 | 7 | Hekkehorst | Zutphen | Gemeente Zutphen |  |  | Leesten | 871687120056437021 | [10 empty] | Liander |  |  |  | In bedrijf
516 | 157216 | https://lms.nederlandslicht.nl/qr/report/157216 | 52.115 | 6.2239 | 212312.6498 | 458860.3952 | Hekkehorst |  | 8.72e+17 | Leesten | ZUTPHEN | 2013-01-01 | Gemeente Zutphen |  |  |  | Gemeente Zutphen | In bedrijf | Liander |  |  |  |  | Nacht | Bemeterd | [6 empty] | 2033-01-01 | 2053-01-01 | NEDAL |  |  |  | OVERGANG | [26 empty] | PM AL 4,0 CO T60 PE | 1 | 2013-01-01 |  | PM AL 4,0 CO T60 PE | 4.00 | CONISCH | ALUMINIUM | NVT | NVT | NVT |  | 350400 |  | INNOLUMIS MOONLIGHT 10LED | 1 | 2013-01-01 | [15 empty] | LAMP 10LED | 1 | 2013-01-01 |  | INNOLUMIS LAMP 10LED | Innolumis | 3000K | 10.00 | 100000 | LED |  | LED DRIVER | 1 | 2013-01-01 |  | LEDDRIVER |  |  | 1.00 | 175200 | [5 empty] | Mastdeur | 1 | 2013-01-01 |  | Mastdeur | Mastdeur | NVT |  | OVERGANG | 52.1146 | 6.222 | 212179 | 458816 | 7 | Hekkehorst | Zutphen | Gemeente Zutphen |  |  | Leesten | 871687120056437021 | [10 empty] | Liander |  |  |  | In bedrijf
3 | 157217 | https://lms.nederlandslicht.nl/qr/report/157217 | 52.1481 | 6.2122 | 211467.4388 | 462529.3976 | Hellenraetplein |  | 8.72e+17 | Noordveen | ZUTPHEN | 1993-02-01 | Gemeente Zutphen | Schreder | 5 |  | Gemeente Zutphen | In bedrijf | Liander |  | DIM4A |  |  | Nacht | Bemeterd | [6 empty] | 2042-08-22 | 2033-02-01 |  |  |  |  | BORROSTRAAT | [21 empty] | Openbare verlichting |  |  |  |  | PM ST 3,5 CO T60 ET M V | 1 | 1993-02-01 |  | PM ST 3,5 CO T60 ET V | 3.50 | CONISCH | THERMISCH VERZINKT | NVT | NVT | NVT |  | 350400 |  | FRIZA 8LED 10W WW 3000K 1336LM AKZO900GS 5118BL DIM4A CLO SR | 1 | 2022-08-22 |  | FRIZA 8LED 10W WW 3000K 1336LM AKZO900GS 5118BL DIM4A CLO SR | Schreder |  |  |  |  | AKZO900GS | 8 |  | 1336.00 | 175200 |  | 10.00 |  | FRIZA 8LED 10W WW 3000K 1336LM AKZO900GS 5118BL DIM4A CLO SR | 1 | 2022-08-22 |  | FRIZA 8LED 10W WW 3000K 1336LM AKZO900GS 5118BL DIM4A CLO SR | Schreder | 3000K | 10.00 | 100000 | LED |  | LED DRIVER | 1 | 2022-08-22 |  | LEDDRIVER |  |  | 1.00 | 175200 | [5 empty] | Mastdeur | 1 | 1993-02-01 |  | Mastdeur | Mastdeur | NVT |  | BORROSTRAAT | 52.1491 | 6.2121 | 211455 | 462644 | 12 | Borrostraat | Zutphen | Gemeente Zutphen |  |  | Noordveen | 871687120055929121 |  |  |  |  | 7203 GV | [5 empty] | Liander |  |  |  | In bedrijf
4 | 157218 | https://lms.nederlandslicht.nl/qr/report/157218 | 52.1482 | 6.2123 | 211469.8988 | 462544.7775 | Hellenraetplein |  | 8.72e+17 | Noordveen | ZUTPHEN | 2012-10-12 | Gemeente Zutphen | Schreder | 5 |  | Gemeente Zutphen | In bedrijf | Liander |  | DIM4A |  |  | Nacht | Bemeterd | [6 empty] | 2042-08-22 | 2052-10-12 |  |  |  |  | BORROSTRAAT | [21 empty] | Openbare verlichting |  |  |  |  | PM AL 4,0 CO T60 CM | 1 | 2012-10-12 |  | PM AL 4,0 CO T60 CM | 4.00 | CONISCH | ALUMINIUM | NVT | NVT | NVT |  | 350400 |  | FRIZA 8LED 10W WW 3000K 1336LM AKZO900GS 5118BL DIM4A CLO SR | 1 | 2022-08-22 |  | FRIZA 8LED 10W WW 3000K 1336LM AKZO900GS 5118BL DIM4A CLO SR | Schreder |  |  |  |  | AKZO900GS | 8 |  | 1336.00 | 175200 |  | 10.00 |  | FRIZA 8LED 10W WW 3000K 1336LM AKZO900GS 5118BL DIM4A CLO SR | 1 | 2022-08-22 |  | FRIZA 8LED 10W WW 3000K 1336LM AKZO900GS 5118BL DIM4A CLO SR | Schreder | 3000K | 10.00 | 100000 | LED |  | LED DRIVER | 1 | 2022-08-22 |  | LEDDRIVER |  |  | 1.00 | 175200 | [5 empty] | Mastdeur | 1 | 2012-10-12 |  | Mastdeur | Mastdeur | NVT |  | BORROSTRAAT | 52.1491 | 6.2121 | 211455 | 462644 | 12 | Borrostraat | Zutphen | Gemeente Zutphen |  |  | Noordveen | 871687120055929121 |  |  |  |  | 7203 GV | [5 empty] | Liander |  |  |  | In bedrijf
5 | 157219 | https://lms.nederlandslicht.nl/qr/report/157219 | 52.1483 | 6.2125 | 211486.3118 | 462553.5954 | Hellenraetplein |  | 8.72e+17 | Noordveen | ZUTPHEN | 2000-07-12 | Gemeente Zutphen | Schreder | 5 |  | Gemeente Zutphen | In bedrijf | Liander |  | DIM4A |  |  | Nacht | Bemeterd | [6 empty] | 2042-08-22 | 2040-07-12 |  |  |  |  | BORROSTRAAT | [21 empty] | Openbare verlichting |  |  |  |  | PM ST 3,5 CO T60 ET M V | 1 | 2000-07-12 |  | PM ST 3,5 CO T60 ET V | 3.50 | CONISCH | THERMISCH VERZINKT | NVT | NVT | NVT |  | 350400 |  | FRIZA 8LED 10W WW 3000K 1336LM AKZO900GS 5118BL DIM4A CLO SR | 1 | 2022-08-22 |  | FRIZA 8LED 10W WW 3000K 1336LM AKZO900GS 5118BL DIM4A CLO SR | Schreder |  |  |  |  | AKZO900GS | 8 |  | 1336.00 | 175200 |  | 10.00 |  | FRIZA 8LED 10W WW 3000K 1336LM AKZO900GS 5118BL DIM4A CLO SR | 1 | 2022-08-22 |  | FRIZA 8LED 10W WW 3000K 1336LM AKZO900GS 5118BL DIM4A CLO SR | Schreder | 3000K | 10.00 | 100000 | LED |  | LED DRIVER | 1 | 2022-08-22 |  | LEDDRIVER |  |  | 1.00 | 175200 | [5 empty] | Mastdeur | 1 | 2000-07-12 |  | Mastdeur | Mastdeur | NVT |  | BORROSTRAAT | 52.1491 | 6.2121 | 211455 | 462644 | 12 | Borrostraat | Zutphen | Gemeente Zutphen |  |  | Noordveen | 871687120055929121 |  |  |  |  | 7203 GV | [5 empty] | Liander |  |  |  | In bedrijf
6 | 157220 | https://lms.nederlandslicht.nl/qr/report/157220 | 52.1484 | 6.2129 | 211511.1218 | 462562.8505 | Hellenraetplein |  | 8.72e+17 | Noordveen | ZUTPHEN | 2012-10-12 | Gemeente Zutphen | Schreder | 5 |  | Gemeente Zutphen | In bedrijf | Liander |  | DIM4A |  |  | Nacht | Bemeterd | [6 empty] | 2042-08-22 | 2052-10-12 |  |  |  |  | BORROSTRAAT | [21 empty] | Openbare verlichting |  |  |  |  | PM AL 4,0 CO T60 CM | 1 | 2012-10-12 |  | PM AL 4,0 CO T60 CM | 4.00 | CONISCH | ALUMINIUM | NVT | NVT | NVT |  | 350400 |  | FRIZA 8LED 10W WW 3000K 1336LM AKZO900GS 5118BL DIM4A CLO SR | 1 | 2022-08-22 |  | FRIZA 8LED 10W WW 3000K 1336LM AKZO900GS 5118BL DIM4A CLO SR | Schreder |  |  |  |  | AKZO900GS | 8 |  | 1336.00 | 175200 |  | 10.00 |  | FRIZA 8LED 10W WW 3000K 1336LM AKZO900GS 5118BL DIM4A CLO SR | 1 | 2022-08-22 |  | FRIZA 8LED 10W WW 3000K 1336LM AKZO900GS 5118BL DIM4A CLO SR | Schreder | 3000K | 10.00 | 100000 | LED |  | LED DRIVER | 1 | 2022-08-22 |  | LEDDRIVER |  |  | 1.00 | 175200 | [5 empty] | Mastdeur | 1 | 2012-10-12 |  | Mastdeur | Mastdeur | NVT |  | BORROSTRAAT | 52.1491 | 6.2121 | 211455 | 462644 | 12 | Borrostraat | Zutphen | Gemeente Zutphen |  |  | Noordveen | 871687120055929121 |  |  |  |  | 7203 GV | [5 empty] | Liander |  |  |  | In bedrijf
7 | 157221 | https://lms.nederlandslicht.nl/qr/report/157221 | 52.1485 | 6.2128 | 211505.3078 | 462576.0455 | Hellenraetplein |  | 8.72e+17 | Noordveen | ZUTPHEN | 2012-10-12 | Gemeente Zutphen | Schreder | 5 |  | Gemeente Zutphen | In bedrijf | Liander |  | DIM4A |  |  | Nacht | Bemeterd | [6 empty] | 2042-08-22 | 2052-10-12 |  |  |  |  | BORROSTRAAT | [21 empty] | Openbare verlichting |  |  |  |  | PM AL 4,0 CO T60 CM | 1 | 2012-10-12 |  | PM AL 4,0 CO T60 CM | 4.00 | CONISCH | ALUMINIUM | NVT | NVT | NVT |  | 350400 |  | FRIZA 8LED 10W WW 3000K 1336LM AKZO900GS 5118BL DIM4A CLO SR | 1 | 2022-08-22 |  | FRIZA 8LED 10W WW 3000K 1336LM AKZO900GS 5118BL DIM4A CLO SR | Schreder |  |  |  |  | AKZO900GS | 8 |  | 1336.00 | 175200 |  | 10.00 |  | FRIZA 8LED 10W WW 3000K 1336LM AKZO900GS 5118BL DIM4A CLO SR | 1 | 2022-08-22 |  | FRIZA 8LED 10W WW 3000K 1336LM AKZO900GS 5118BL DIM4A CLO SR | Schreder | 3000K | 10.00 | 100000 | LED |  | LED DRIVER | 1 | 2022-08-22 |  | LEDDRIVER |  |  | 1.00 | 175200 | [5 empty] | Mastdeur | 1 | 2012-10-12 |  | Mastdeur | Mastdeur | NVT |  | BORROSTRAAT | 52.1491 | 6.2121 | 211455 | 462644 | 12 | Borrostraat | Zutphen | Gemeente Zutphen |  |  | Noordveen | 871687120055929121 |  |  |  |  | 7203 GV | [5 empty] | Liander |  |  |  | In bedrijf
8 | 157222 | https://lms.nederlandslicht.nl/qr/report/157222 | 52.1486 | 6.2125 | 211485.4648 | 462590.3125 | Hellenraetplein |  | 8.72e+17 | Noordveen | ZUTPHEN | 1993-02-01 | Gemeente Zutphen | Schreder | 5 |  | Gemeente Zutphen | In bedrijf | Liander |  | DIM4A |  |  | Nacht | Bemeterd | [6 empty] | 2042-08-22 | 2033-02-01 |  |  |  |  | BORROSTRAAT | [21 empty] | Openbare verlichting |  |  |  |  | PM ST 3,5 CO T60 ET M V | 1 | 1993-02-01 |  | PM ST 3,5 CO T60 ET V | 3.50 | CONISCH | THERMISCH VERZINKT | NVT | NVT | NVT |  | 350400 |  | FRIZA 8LED 10W WW 3000K 1336LM AKZO900GS 5118BL DIM4A CLO SR | 1 | 2022-08-22 |  | FRIZA 8LED 10W WW 3000K 1336LM AKZO900GS 5118BL DIM4A CLO SR | Schreder |  |  |  |  | AKZO900GS | 8 |  | 1336.00 | 175200 |  | 10.00 |  | FRIZA 8LED 10W WW 3000K 1336LM AKZO900GS 5118BL DIM4A CLO SR | 1 | 2022-08-22 |  | FRIZA 8LED 10W WW 3000K 1336LM AKZO900GS 5118BL DIM4A CLO SR | Schreder | 3000K | 10.00 | 100000 | LED |  | LED DRIVER | 1 | 2022-08-22 |  | LEDDRIVER |  |  | 1.00 | 175200 | [5 empty] | Mastdeur | 1 | 1993-02-01 |  | Mastdeur | Mastdeur | NVT |  | BORROSTRAAT | 52.1491 | 6.2121 | 211455 | 462644 | 12 | Borrostraat | Zutphen | Gemeente Zutphen |  |  | Noordveen | 871687120055929121 |  |  |  |  | 7203 GV | [5 empty] | Liander |  |  |  | In bedrijf
9 | 157223 | https://lms.nederlandslicht.nl/qr/report/157223 | 52.1485 | 6.2122 | 211462.6508 | 462578.2562 | Hellenraetplein |  | 8.72e+17 | Noordveen | ZUTPHEN | 2012-10-12 | Gemeente Zutphen | Schreder | 5 |  | Gemeente Zutphen | In bedrijf | Liander |  | DIM4A |  |  | Nacht | Bemeterd | [6 empty] | 2042-08-22 | 2052-10-12 |  |  |  |  | BORROSTRAAT | [21 empty] | Openbare verlichting |  |  |  |  | PM AL 4,0 CO T60 CM | 1 | 2012-10-12 |  | PM AL 4,0 CO T60 CM | 4.00 | CONISCH | ALUMINIUM | NVT | NVT | NVT |  | 350400 |  | FRIZA 8LED 10W WW 3000K 1336LM AKZO900GS 5118BL DIM4A CLO SR | 1 | 2022-08-22 |  | FRIZA 8LED 10W WW 3000K 1336LM AKZO900GS 5118BL DIM4A CLO SR | Schreder |  |  |  |  | AKZO900GS | 8 |  | 1336.00 | 175200 |  | 10.00 |  | FRIZA 8LED 10W WW 3000K 1336LM AKZO900GS 5118BL DIM4A CLO SR | 1 | 2022-08-22 |  | FRIZA 8LED 10W WW 3000K 1336LM AKZO900GS 5118BL DIM4A CLO SR | Schreder | 3000K | 10.00 | 100000 | LED |  | LED DRIVER | 1 | 2022-08-22 |  | LEDDRIVER |  |  | 1.00 | 175200 | [5 empty] | Mastdeur | 1 | 2012-10-12 |  | Mastdeur | Mastdeur | NVT |  | BORROSTRAAT | 52.1491 | 6.2121 | 211455 | 462644 | 12 | Borrostraat | Zutphen | Gemeente Zutphen |  |  | Noordveen | 871687120055929121 |  |  |  |  | 7203 GV | [5 empty] | Liander |  |  |  | In bedrijf
3 | 157224 | https://lms.nederlandslicht.nl/qr/report/157224 | 52.1262 | 6.2459 | 213801.9707 | 460124.8883 | Hemmingstraat |  | 8.72e+17 | Leesten | ZUTPHEN | 2011-02-01 | Gemeente Zutphen |  |  |  | Gemeente Zutphen | In bedrijf | Liander |  |  |  |  | Nacht | Bemeterd |  |  |  | 2023-04-10 |  |  | 2031-02-01 | 2051-02-01 |  |  |  |  | LOOER ENKWEG | [17 empty] | 0.77 | 0.78 | [7 empty] | PM ST 4,0 CO T60 FR P7021 | 1 | 2011-02-01 |  | PM ST 4,0 CO T60 FR P7021 | 4.00 | CONISCH | THERMISCH VERZINKT | 7021 ZWARTGRIJS | POEDERCOAT | NVT |  | 350400 |  | CDS 540 BILBAO CDM-T 70W | 1 | 2011-02-01 | [11 empty] | 175200 |  |  |  | 70W CDM-T 830 G12 | 1 | 2023-11-10 |  | 70W CDM-T | Philips | 3000K | 70.00 | 12000 | SON |  | BSN70 | 1 | 2011-02-01 |  | BSN70 |  |  | 7.00 | 175200 | [5 empty] | Mastdeur | 1 | 2011-02-01 |  | Mastdeur | Mastdeur | NVT |  | LOOER ENKWEG | 52.1264 | 6.2488 | 214002 | 460148 | 76 | Hemmingstraat | Zutphen | Gemeente Zutphen |  |  | Leesten | 871687110000411559 |  |  |  |  | 7207RK | [5 empty] | Liander |  |  |  | In bedrijf
4 | 157225 | https://lms.nederlandslicht.nl/qr/report/157225 | 52.1261 | 6.2457 | 213787.8307 | 460112.5803 | Hemmingstraat |  | 8.72e+17 | Leesten | ZUTPHEN | 2011-02-01 | Gemeente Zutphen |  |  |  | Gemeente Zutphen | In bedrijf | Liander |  |  |  |  | Nacht | Bemeterd | [6 empty] | 2031-02-01 | 2051-02-01 |  |  |  |  | LOOER ENKWEG | [26 empty] | PM ST 4,0 CO T60 FR P7021 | 1 | 2011-02-01 |  | PM ST 4,0 CO T60 FR P7021 | 4.00 | CONISCH | THERMISCH VERZINKT | 7021 ZWARTGRIJS | POEDERCOAT | NVT |  | 350400 |  | CDS 540 BILBAO CDM-T 70W | 1 | 2011-02-01 | [11 empty] | 175200 |  |  |  | 70W CDM-T 830 G12 | 1 | 2023-11-10 |  | 70W CDM-T | Philips | 3000K | 70.00 | 12000 | SON |  | BSN70 | 1 | 2011-02-01 |  | BSN70 |  |  | 7.00 | 175200 | [5 empty] | Mastdeur | 1 | 2011-02-01 |  | Mastdeur | Mastdeur | NVT |  | LOOER ENKWEG | 52.1264 | 6.2488 | 214002 | 460148 | 76 | Hemmingstraat | Zutphen | Gemeente Zutphen |  |  | Leesten | 871687110000411559 |  |  |  |  | 7207RK | [5 empty] | Liander |  |  |  | In bedrijf
5 | 157226 | https://lms.nederlandslicht.nl/qr/report/157226 | 52.1261 | 6.2454 | 213765.9647 | 460111.1922 | Hemmingstraat |  | 8.72e+17 | Leesten | ZUTPHEN | 2011-02-01 | Gemeente Zutphen |  |  |  | Gemeente Zutphen | In bedrijf | Liander |  |  |  |  | Nacht | Bemeterd | [6 empty] | 2031-02-01 | 2051-02-01 |  |  |  |  | LOOER ENKWEG | [26 empty] | PM ST 4,0 CO T60 FR P7021 | 1 | 2011-02-01 |  | PM ST 4,0 CO T60 FR P7021 | 4.00 | CONISCH | THERMISCH VERZINKT | 7021 ZWARTGRIJS | POEDERCOAT | NVT |  | 350400 |  | CDS 540 BILBAO CDM-T 70W | 1 | 2011-02-01 | [11 empty] | 175200 |  |  |  | 70W CDM-T 830 G12 | 1 | 2023-11-10 |  | 70W CDM-T | Philips | 3000K | 70.00 | 12000 | SON |  | BSN70 | 1 | 2011-02-01 |  | BSN70 |  |  | 7.00 | 175200 | [5 empty] | Mastdeur | 1 | 2011-02-01 |  | Mastdeur | Mastdeur | NVT |  | LOOER ENKWEG | 52.1264 | 6.2488 | 214002 | 460148 | 76 | Hemmingstraat | Zutphen | Gemeente Zutphen |  |  | Leesten | 871687110000411559 |  |  |  |  | 7207RK | [5 empty] | Liander |  |  |  | In bedrijf
6 | 157227 | https://lms.nederlandslicht.nl/qr/report/157227 | 52.126 | 6.2459 | 213799.0768 | 460096.725 | Hemmingstraat |  | 8.72e+17 | Leesten | ZUTPHEN | 2011-02-01 | Gemeente Zutphen |  |  |  | Gemeente Zutphen | In bedrijf | Liander |  |  |  |  | Nacht | Bemeterd | [6 empty] | 2031-02-01 | 2051-02-01 |  |  |  |  | LOOER ENKWEG | [26 empty] | PM ST 4,0 CO T60 FR P7021 | 1 | 2011-02-01 |  | PM ST 4,0 CO T60 FR P7021 | 4.00 | CONISCH | THERMISCH VERZINKT | 7021 ZWARTGRIJS | POEDERCOAT | NVT |  | 350400 |  | CDS 540 BILBAO CDM-T 70W | 1 | 2011-02-01 | [11 empty] | 175200 |  |  |  | 70W CDM-T 830 G12 | 1 | 2023-11-10 |  | 70W CDM-T | Philips | 3000K | 70.00 | 12000 | SON |  | BSN70 | 1 | 2011-02-01 |  | BSN70 |  |  | 7.00 | 175200 | [5 empty] | Mastdeur | 1 | 2011-02-01 |  | Mastdeur | Mastdeur | NVT |  | LOOER ENKWEG | 52.1264 | 6.2488 | 214002 | 460148 | 76 | Hemmingstraat | Zutphen | Gemeente Zutphen |  |  | Leesten | 871687110000411559 |  |  |  |  | 7207RK | [5 empty] | Liander |  |  |  | In bedrijf
7 | 157228 | https://lms.nederlandslicht.nl/qr/report/157228 | 52.1261 | 6.246 | 213811.4737 | 460114.2833 | Hemmingstraat |  | 8.72e+17 | Leesten | ZUTPHEN | 2011-02-01 | Gemeente Zutphen |  |  |  | Gemeente Zutphen | In bedrijf | Liander |  |  |  |  | Nacht | Bemeterd | [6 empty] | 2031-02-01 | 2051-02-01 |  |  |  |  | LOOER ENKWEG | [26 empty] | PM ST 4,0 CO T60 FR P7021 | 1 | 2011-02-01 |  | PM ST 4,0 CO T60 FR P7021 | 4.00 | CONISCH | THERMISCH VERZINKT | 7021 ZWARTGRIJS | POEDERCOAT | NVT |  | 350400 |  | CDS 540 BILBAO CDM-T 70W | 1 | 2011-02-01 | [11 empty] | 175200 |  |  |  | 70W CDM-T 830 G12 | 1 | 2023-11-10 |  | 70W CDM-T | Philips | 3000K | 70.00 | 12000 | SON |  | BSN70 | 1 | 2011-02-01 |  | BSN70 |  |  | 7.00 | 175200 | [5 empty] | Mastdeur | 1 | 2011-02-01 |  | Mastdeur | Mastdeur | NVT |  | LOOER ENKWEG | 52.1264 | 6.2488 | 214002 | 460148 | 76 | Hemmingstraat | Zutphen | Gemeente Zutphen |  |  | Leesten | 871687110000411559 |  |  |  |  | 7207RK | [5 empty] | Liander |  |  |  | In bedrijf
8 | 157229 | https://lms.nederlandslicht.nl/qr/report/157229 | 52.1263 | 6.246 | 213808.4427 | 460141.0256 | Hemmingstraat |  | 8.72e+17 | Leesten | ZUTPHEN | 2011-02-01 | Gemeente Zutphen |  |  |  | Gemeente Zutphen | In bedrijf | Liander |  |  |  |  | Nacht | Bemeterd | [6 empty] | 2031-02-01 | 2051-02-01 |  |  |  |  | LOOER ENKWEG | [26 empty] | PM ST 4,0 CO T60 FR P7021 | 1 | 2011-02-01 |  | PM ST 4,0 CO T60 FR P7021 | 4.00 | CONISCH | THERMISCH VERZINKT | 7021 ZWARTGRIJS | POEDERCOAT | NVT |  | 350400 |  | CDS 550 MALMO TB LO | 1 | 2011-02-01 |  | CDS550 9007 TB LO | Philips |  |  |  |  | PHILIPS DARK GREY |  |  |  | 175200 |  |  |  | 70W CDM-T 830 G12 | 1 | 2023-11-10 |  | 70W CDM-T | Philips | 3000K | 70.00 | 12000 | SON |  | BSN70 | 1 | 2011-02-01 |  | BSN70 |  |  | 7.00 | 175200 | [5 empty] | Mastdeur | 1 | 2011-02-01 |  | Mastdeur | Mastdeur | NVT |  | LOOER ENKWEG | 52.1264 | 6.2488 | 214002 | 460148 | 76 | Hemmingstraat | Zutphen | Gemeente Zutphen |  |  | Leesten | 871687110000411559 |  |  |  |  | 7207RK | [5 empty] | Liander |  |  |  | In bedrijf
9 | 157230 | https://lms.nederlandslicht.nl/qr/report/157230 | 52.1264 | 6.2463 | 213829.8368 | 460142.4195 | Hemmingstraat |  | 8.72e+17 | Leesten | ZUTPHEN | 2011-02-01 | Gemeente Zutphen |  |  |  | Gemeente Zutphen | In bedrijf | Liander |  |  |  |  | Nacht | Bemeterd | [6 empty] | 2031-02-01 | 2051-02-01 |  |  |  |  | LOOER ENKWEG | [26 empty] | PM ST 4,0 CO T60 FR P7021 | 1 | 2011-02-01 |  | PM ST 4,0 CO T60 FR P7021 | 4.00 | CONISCH | THERMISCH VERZINKT | 7021 ZWARTGRIJS | POEDERCOAT | NVT |  | 350400 |  | CDS 550 MALMO TB LO | 1 | 2011-02-01 |  | CDS550 9007 TB LO | Philips |  |  |  |  | PHILIPS DARK GREY |  |  |  | 175200 |  |  |  | 70W CDM-T 830 G12 | 1 | 2023-11-10 |  | 70W CDM-T | Philips | 3000K | 70.00 | 12000 | SON |  | BSN70 | 1 | 2011-02-01 |  | BSN70 |  |  | 7.00 | 175200 | [5 empty] | Mastdeur | 1 | 2011-02-01 |  | Mastdeur | Mastdeur | NVT |  | LOOER ENKWEG | 52.1264 | 6.2488 | 214002 | 460148 | 76 | Hemmingstraat | Zutphen | Gemeente Zutphen |  |  | Leesten | 871687110000411559 |  |  |  |  | 7207RK | [5 empty] | Liander |  |  |  | In bedrijf
10 | 157231 | https://lms.nederlandslicht.nl/qr/report/157231 | 52.1264 | 6.2466 | 213851.2127 | 460143.8833 | Hemmingstraat |  | 8.72e+17 | Leesten | ZUTPHEN | 2011-02-01 | Gemeente Zutphen |  |  |  | Gemeente Zutphen | In bedrijf | Liander |  |  |  |  | Nacht | Bemeterd | [6 empty] | 2031-02-01 | 2051-02-01 |  |  |  |  | LOOER ENKWEG | [26 empty] | PM ST 4,0 CO T60 FR P7021 | 1 | 2011-02-01 |  | PM ST 4,0 CO T60 FR P7021 | 4.00 | CONISCH | THERMISCH VERZINKT | 7021 ZWARTGRIJS | POEDERCOAT | NVT |  | 350400 |  | CDS 550 MALMO TB LO | 1 | 2011-02-01 |  | CDS550 9007 TB LO | Philips |  |  |  |  | PHILIPS DARK GREY |  |  |  | 175200 |  |  |  | 70W CDM-T 830 G12 | 1 | 2023-11-10 |  | 70W CDM-T | Philips | 3000K | 70.00 | 12000 | SON |  | BSN70 | 1 | 2011-02-01 |  | BSN70 |  |  | 7.00 | 175200 | [5 empty] | Mastdeur | 1 | 2011-02-01 |  | Mastdeur | Mastdeur | NVT |  | LOOER ENKWEG | 52.1264 | 6.2488 | 214002 | 460148 | 76 | Hemmingstraat | Zutphen | Gemeente Zutphen |  |  | Leesten | 871687110000411559 |  |  |  |  | 7207RK | [5 empty] | Liander |  |  |  | In bedrijf
11 | 157232 | https://lms.nederlandslicht.nl/qr/report/157232 | 52.1262 | 6.2467 | 213853.6167 | 460122.5046 | Hemmingstraat |  | 8.72e+17 | Leesten | ZUTPHEN | 2011-02-01 | Gemeente Zutphen |  |  |  | Gemeente Zutphen | In bedrijf | Liander |  |  |  |  | Nacht | Bemeterd | [6 empty] | 2031-02-01 | 2051-02-01 |  |  |  |  | LOOER ENKWEG | [26 empty] | PM ST 4,0 CO T60 FR P7021 | 1 | 2011-02-01 |  | PM ST 4,0 CO T60 FR P7021 | 4.00 | CONISCH | THERMISCH VERZINKT | 7021 ZWARTGRIJS | POEDERCOAT | NVT |  | 350400 |  | CDS 540 BILBAO CDM-T 70W | 1 | 2011-02-01 | [11 empty] | 175200 |  |  |  | 70W CDM-T 830 G12 | 1 | 2023-11-10 |  | 70W CDM-T | Philips | 3000K | 70.00 | 12000 | SON |  | BSN70 | 1 | 2011-02-01 |  | BSN70 |  |  | 7.00 | 175200 | [5 empty] | Mastdeur | 1 | 2011-02-01 |  | Mastdeur | Mastdeur | NVT |  | LOOER ENKWEG | 52.1264 | 6.2488 | 214002 | 460148 | 76 | Hemmingstraat | Zutphen | Gemeente Zutphen |  |  | Leesten | 871687110000411559 |  |  |  |  | 7207RK | [5 empty] | Liander |  |  |  | In bedrijf
12 | 157233 | https://lms.nederlandslicht.nl/qr/report/157233 | 52.1261 | 6.2464 | 213836.0177 | 460115.8135 | Hemmingstraat |  | 8.72e+17 | Leesten | ZUTPHEN | 2011-02-01 | Gemeente Zutphen |  |  |  | Gemeente Zutphen | In bedrijf | Liander |  |  |  |  | Nacht | Bemeterd | [6 empty] | 2031-02-01 | 2051-02-01 |  |  |  |  | LOOER ENKWEG | [26 empty] | PM ST 4,0 CO T60 FR P7021 | 1 | 2011-02-01 |  | PM ST 4,0 CO T60 FR P7021 | 4.00 | CONISCH | THERMISCH VERZINKT | 7021 ZWARTGRIJS | POEDERCOAT | NVT |  | 350400 |  | CDS 540 BILBAO CDM-T 70W | 1 | 2011-02-01 | [11 empty] | 175200 |  |  |  | 70W CDM-T 830 G12 | 1 | 2023-11-10 |  | 70W CDM-T | Philips | 3000K | 70.00 | 12000 | SON |  | BSN70 | 1 | 2011-02-01 |  | BSN70 |  |  | 7.00 | 175200 | [5 empty] | Mastdeur | 1 | 2011-02-01 |  | Mastdeur | Mastdeur | NVT |  | LOOER ENKWEG | 52.1264 | 6.2488 | 214002 | 460148 | 76 | Hemmingstraat | Zutphen | Gemeente Zutphen |  |  | Leesten | 871687110000411559 |  |  |  |  | 7207RK | [5 empty] | Liander |  |  |  | In bedrijf
13 | 157234 | https://lms.nederlandslicht.nl/qr/report/157234 | 52.126 | 6.2468 | 213861.2297 | 460100.3975 | Hemmingstraat |  | 8.72e+17 | Leesten | ZUTPHEN | 2011-02-01 | Gemeente Zutphen |  |  |  | Gemeente Zutphen | In bedrijf | Liander |  |  |  |  | Nacht | Bemeterd | [6 empty] | 2031-02-01 | 2051-02-01 |  |  |  |  | LOOER ENKWEG | [26 empty] | PM ST 4,0 CO T60 FR P7021 | 1 | 2011-02-01 |  | PM ST 4,0 CO T60 FR P7021 | 4.00 | CONISCH | THERMISCH VERZINKT | 7021 ZWARTGRIJS | POEDERCOAT | NVT |  | 350400 |  | CDS 540 BILBAO CDM-T 70W | 1 | 2011-02-01 | [11 empty] | 175200 |  |  |  | 70W CDM-T 830 G12 | 1 | 2023-11-10 |  | 70W CDM-T | Philips | 3000K | 70.00 | 12000 | SON |  | BSN70 | 1 | 2011-02-01 |  | BSN70 |  |  | 7.00 | 175200 | [5 empty] | Mastdeur | 1 | 2011-02-01 |  | Mastdeur | Mastdeur | NVT |  | LOOER ENKWEG | 52.1264 | 6.2488 | 214002 | 460148 | 76 | Hemmingstraat | Zutphen | Gemeente Zutphen |  |  | Leesten | 871687110000411559 |  |  |  |  | 7207RK | [5 empty] | Liander |  |  |  | In bedrijf
14 | 157235 | https://lms.nederlandslicht.nl/qr/report/157235 | 52.1261 | 6.247 | 213877.9098 | 460118.4273 | Hemmingstraat |  | 8.72e+17 | Leesten | ZUTPHEN | 2011-02-01 | Gemeente Zutphen |  |  |  | Gemeente Zutphen | In bedrijf | Liander |  |  |  |  | Nacht | Bemeterd | [6 empty] | 2031-02-01 | 2051-02-01 |  |  |  |  | LOOER ENKWEG | [26 empty] | PM ST 4,0 CO T60 FR P7021 | 1 | 2011-02-01 |  | PM ST 4,0 CO T60 FR P7021 | 4.00 | CONISCH | THERMISCH VERZINKT | 7021 ZWARTGRIJS | POEDERCOAT | NVT |  | 350400 |  | CDS 540 BILBAO CDM-T 70W | 1 | 2011-02-01 | [11 empty] | 175200 |  |  |  | 70W CDM-T 830 G12 | 1 | 2023-11-10 |  | 70W CDM-T | Philips | 3000K | 70.00 | 12000 | SON |  | BSN70 | 1 | 2011-02-01 |  | BSN70 |  |  | 7.00 | 175200 | [5 empty] | Mastdeur | 1 | 2011-02-01 |  | Mastdeur | Mastdeur | NVT |  | LOOER ENKWEG | 52.1264 | 6.2488 | 214002 | 460148 | 76 | Hemmingstraat | Zutphen | Gemeente Zutphen |  |  | Leesten | 871687110000411559 |  |  |  |  | 7207RK | [5 empty] | Liander |  |  |  | In bedrijf
15 | 157236 | https://lms.nederlandslicht.nl/qr/report/157236 | 52.1262 | 6.2469 | 213866.4987 | 460123.1546 | Hemmingstraat |  | 8.72e+17 | Leesten | ZUTPHEN | 2011-02-01 | Gemeente Zutphen |  |  |  | Gemeente Zutphen | In bedrijf | Liander |  |  |  |  | Nacht | Bemeterd | [6 empty] | 2031-02-01 | 2051-02-01 |  |  |  |  | LOOER ENKWEG | [26 empty] | PM ST 4,0 CO T60 FR P7021 | 1 | 2011-02-01 |  | PM ST 4,0 CO T60 FR P7021 | 4.00 | CONISCH | THERMISCH VERZINKT | 7021 ZWARTGRIJS | POEDERCOAT | NVT |  | 350400 |  | CDS 540 BILBAO CDM-T 70W | 1 | 2011-02-01 | [11 empty] | 175200 |  |  |  | 70W CDM-T 830 G12 | 1 | 2023-11-10 |  | 70W CDM-T | Philips | 3000K | 70.00 | 12000 | SON |  | BSN70 | 1 | 2011-02-01 |  | BSN70 |  |  | 7.00 | 175200 | [5 empty] | Mastdeur | 1 | 2011-02-01 |  | Mastdeur | Mastdeur | NVT |  | LOOER ENKWEG | 52.1264 | 6.2488 | 214002 | 460148 | 76 | Hemmingstraat | Zutphen | Gemeente Zutphen |  |  | Leesten | 871687110000411559 |  |  |  |  | 7207RK | [5 empty] | Liander |  |  |  | In bedrijf
16 | 157237 | https://lms.nederlandslicht.nl/qr/report/157237 | 52.1264 | 6.247 | 213877.6907 | 460145.8105 | Hemmingstraat |  | 8.72e+17 | Leesten | ZUTPHEN | 2011-02-01 | Gemeente Zutphen |  |  |  | Gemeente Zutphen | In bedrijf | Liander |  |  |  |  | Nacht | Bemeterd | [6 empty] | 2031-02-01 | 2051-02-01 |  |  |  |  | LOOER ENKWEG | [26 empty] | PM ST 4,0 CO T60 FR P7021 | 1 | 2011-02-01 |  | PM ST 4,0 CO T60 FR P7021 | 4.00 | CONISCH | THERMISCH VERZINKT | 7021 ZWARTGRIJS | POEDERCOAT | NVT |  | 350400 |  | CDS 550 MALMO TB LO | 1 | 2011-02-01 |  | CDS550 9007 TB LO | Philips |  |  |  |  | PHILIPS DARK GREY |  |  |  | 175200 |  |  |  | 70W CDM-T 830 G12 | 1 | 2023-11-10 |  | 70W CDM-T | Philips | 3000K | 70.00 | 12000 | SON |  | BSN70 | 1 | 2011-02-01 |  | BSN70 |  |  | 7.00 | 175200 | [5 empty] | Mastdeur | 1 | 2011-02-01 |  | Mastdeur | Mastdeur | NVT |  | LOOER ENKWEG | 52.1264 | 6.2488 | 214002 | 460148 | 76 | Hemmingstraat | Zutphen | Gemeente Zutphen |  |  | Leesten | 871687110000411559 |  |  |  |  | 7207RK | [5 empty] | Liander |  |  |  | In bedrijf
17 | 157238 | https://lms.nederlandslicht.nl/qr/report/157238 | 52.1264 | 6.2474 | 213902.4517 | 460147.368 | Hemmingstraat |  | 8.72e+17 | Leesten | ZUTPHEN | 2011-02-01 | Gemeente Zutphen |  |  |  | Gemeente Zutphen | In bedrijf | Liander |  |  |  |  | Nacht | Bemeterd | [6 empty] | 2031-02-01 | 2051-02-01 |  |  |  |  | LOOER ENKWEG | [26 empty] | PM ST 4,0 CO T60 FR P7021 | 1 | 2011-02-01 |  | PM ST 4,0 CO T60 FR P7021 | 4.00 | CONISCH | THERMISCH VERZINKT | 7021 ZWARTGRIJS | POEDERCOAT | NVT |  | 350400 |  | CDS 550 MALMO TB LO | 1 | 2011-02-01 |  | CDS550 9007 TB LO | Philips |  |  |  |  | PHILIPS DARK GREY |  |  |  | 175200 |  |  |  | 70W CDM-T 830 G12 | 1 | 2023-11-10 |  | 70W CDM-T | Philips | 3000K | 70.00 | 12000 | SON |  | BSN70 | 1 | 2011-02-01 |  | BSN70 |  |  | 7.00 | 175200 | [5 empty] | Mastdeur | 1 | 2011-02-01 |  | Mastdeur | Mastdeur | NVT |  | LOOER ENKWEG | 52.1264 | 6.2488 | 214002 | 460148 | 76 | Hemmingstraat | Zutphen | Gemeente Zutphen |  |  | Leesten | 871687110000411559 |  |  |  |  | 7207RK | [5 empty] | Liander |  |  |  | In bedrijf
18 | 157239 | https://lms.nederlandslicht.nl/qr/report/157239 | 52.1263 | 6.2476 | 213917.2617 | 460134.2569 | Hemmingstraat |  | 8.72e+17 | Leesten | ZUTPHEN | 2011-02-01 | Gemeente Zutphen |  |  |  | Gemeente Zutphen | In bedrijf | Liander |  |  |  |  | Nacht | Bemeterd | [6 empty] | 2031-02-01 | 2051-02-01 |  |  |  |  | LOOER ENKWEG | [26 empty] | PM ST 4,0 CO T60 FR P7021 | 1 | 2011-02-01 |  | PM ST 4,0 CO T60 FR P7021 | 4.00 | CONISCH | THERMISCH VERZINKT | 7021 ZWARTGRIJS | POEDERCOAT | NVT |  | 350400 |  | CDS 540 BILBAO CDM-T 70W | 1 | 2011-02-01 | [11 empty] | 175200 |  |  |  | 70W CDM-T 830 G12 | 1 | 2023-11-10 |  | 70W CDM-T | Philips | 3000K | 70.00 | 12000 | SON |  | BSN70 | 1 | 2011-02-01 |  | BSN70 |  |  | 7.00 | 175200 | [5 empty] | Mastdeur | 1 | 2011-02-01 |  | Mastdeur | Mastdeur | NVT |  | LOOER ENKWEG | 52.1264 | 6.2488 | 214002 | 460148 | 76 | Hemmingstraat | Zutphen | Gemeente Zutphen |  |  | Leesten | 871687110000411559 |  |  |  |  | 7207RK | [5 empty] | Liander |  |  |  | In bedrijf
19 | 157240 | https://lms.nederlandslicht.nl/qr/report/157240 | 52.1262 | 6.2475 | 213909.0148 | 460120.5397 | Hemmingstraat |  | 8.72e+17 | Leesten | ZUTPHEN | 2011-02-01 | Gemeente Zutphen |  |  |  | Gemeente Zutphen | In bedrijf | Liander |  |  |  |  | Nacht | Bemeterd | [6 empty] | 2031-02-01 | 2051-02-01 |  |  |  |  | LOOER ENKWEG | [26 empty] | PM ST 4,0 CO T60 FR P7021 | 1 | 2011-02-01 |  | PM ST 4,0 CO T60 FR P7021 | 4.00 | CONISCH | THERMISCH VERZINKT | 7021 ZWARTGRIJS | POEDERCOAT | NVT |  | 350400 |  | CDS 540 BILBAO CDM-T 70W | 1 | 2011-02-01 | [11 empty] | 175200 |  |  |  | 70W CDM-T 830 G12 | 1 | 2023-11-10 |  | 70W CDM-T | Philips | 3000K | 70.00 | 12000 | SON |  | BSN70 | 1 | 2011-02-01 |  | BSN70 |  |  | 7.00 | 175200 | [5 empty] | Mastdeur | 1 | 2011-02-01 |  | Mastdeur | Mastdeur | NVT |  | LOOER ENKWEG | 52.1264 | 6.2488 | 214002 | 460148 | 76 | Hemmingstraat | Zutphen | Gemeente Zutphen |  |  | Leesten | 871687110000411559 |  |  |  |  | 7207RK | [5 empty] | Liander |  |  |  | In bedrijf
20 | 157241 | https://lms.nederlandslicht.nl/qr/report/157241 | 52.126 | 6.2477 | 213926.4847 | 460105.5396 | Hemmingstraat |  | 8.72e+17 | Leesten | ZUTPHEN | 2011-02-01 | Gemeente Zutphen |  |  |  | Gemeente Zutphen | In bedrijf | Liander |  |  |  |  | Nacht | Bemeterd | [6 empty] | 2031-02-01 | 2051-02-01 |  |  |  |  | LOOER ENKWEG | [26 empty] | PM ST 4,0 CO T60 FR P7021 | 1 | 2011-02-01 |  | PM ST 4,0 CO T60 FR P7021 | 4.00 | CONISCH | THERMISCH VERZINKT | 7021 ZWARTGRIJS | POEDERCOAT | NVT |  | 350400 |  | CDS 540 BILBAO CDM-T 70W | 1 | 2011-02-01 | [11 empty] | 175200 |  |  |  | 70W CDM-T 830 G12 | 1 | 2023-11-10 |  | 70W CDM-T | Philips | 3000K | 70.00 | 12000 | SON |  | BSN70 | 1 | 2011-02-01 |  | BSN70 |  |  | 7.00 | 175200 | [5 empty] | Mastdeur | 1 | 2011-02-01 |  | Mastdeur | Mastdeur | NVT |  | LOOER ENKWEG | 52.1264 | 6.2488 | 214002 | 460148 | 76 | Hemmingstraat | Zutphen | Gemeente Zutphen |  |  | Leesten | 871687110000411559 |  |  |  |  | 7207RK | [5 empty] | Liander |  |  |  | In bedrijf
21 | 157242 | https://lms.nederlandslicht.nl/qr/report/157242 | 52.1262 | 6.2478 | 213932.4667 | 460121.876 | Hemmingstraat |  | 8.72e+17 | Leesten | ZUTPHEN | 2011-02-01 | Gemeente Zutphen |  |  |  | Gemeente Zutphen | In bedrijf | Liander |  |  |  |  | Nacht | Bemeterd | [6 empty] | 2031-02-01 | 2051-02-01 |  |  |  |  | LOOER ENKWEG | [26 empty] | PM ST 4,0 CO T60 FR P7021 | 1 | 2011-02-01 |  | PM ST 4,0 CO T60 FR P7021 | 4.00 | CONISCH | THERMISCH VERZINKT | 7021 ZWARTGRIJS | POEDERCOAT | NVT |  | 350400 |  | CDS 540 BILBAO CDM-T 70W | 1 | 2011-02-01 | [11 empty] | 175200 |  |  |  | 70W CDM-T 830 G12 | 1 | 2023-11-10 |  | 70W CDM-T | Philips | 3000K | 70.00 | 12000 | SON |  | BSN70 | 1 | 2011-02-01 |  | BSN70 |  |  | 7.00 | 175200 | [5 empty] | Mastdeur | 1 | 2011-02-01 |  | Mastdeur | Mastdeur | NVT |  | LOOER ENKWEG | 52.1264 | 6.2488 | 214002 | 460148 | 76 | Hemmingstraat | Zutphen | Gemeente Zutphen |  |  | Leesten | 871687110000411559 |  |  |  |  | 7207RK | [5 empty] | Liander |  |  |  | In bedrijf
22 | 157243 | https://lms.nederlandslicht.nl/qr/report/157243 | 52.1262 | 6.2482 | 213957.1387 | 460123.849 | Hemmingstraat |  | 8.72e+17 | Leesten | ZUTPHEN | 2011-02-01 | Gemeente Zutphen |  |  |  | Gemeente Zutphen | In bedrijf | Liander |  |  |  |  | Nacht | Bemeterd | [6 empty] | 2031-02-01 | 2051-02-01 |  |  |  |  | LOOER ENKWEG | [26 empty] | PM ST 4,0 CO T60 FR P7021 | 1 | 2011-02-01 |  | PM ST 4,0 CO T60 FR P7021 | 4.00 | CONISCH | THERMISCH VERZINKT | 7021 ZWARTGRIJS | POEDERCOAT | NVT |  | 350400 |  | CDS 540 BILBAO CDM-T 70W | 1 | 2011-02-01 | [11 empty] | 175200 |  |  |  | 70W CDM-T 830 G12 | 1 | 2023-11-10 |  | 70W CDM-T | Philips | 3000K | 70.00 | 12000 | SON |  | BSN70 | 1 | 2011-02-01 |  | BSN70 |  |  | 7.00 | 175200 | [5 empty] | Mastdeur | 1 | 2011-02-01 |  | Mastdeur | Mastdeur | NVT |  | LOOER ENKWEG | 52.1264 | 6.2488 | 214002 | 460148 | 76 | Hemmingstraat | Zutphen | Gemeente Zutphen |  |  | Leesten | 871687110000411559 |  |  |  |  | 7207RK | [5 empty] | Liander |  |  |  | In bedrijf
23 | 157244 | https://lms.nederlandslicht.nl/qr/report/157244 | 52.1262 | 6.2484 | 213975.8927 | 460125.231 | Hemmingstraat |  | 8.72e+17 | Leesten | ZUTPHEN | 2011-02-01 | Gemeente Zutphen |  |  |  | Gemeente Zutphen | In bedrijf | Liander |  |  |  |  | Nacht | Bemeterd | [6 empty] | 2031-02-01 | 2051-02-01 |  |  |  |  | LOOER ENKWEG | [26 empty] | PM ST 4,0 CO T60 FR P7021 | 1 | 2011-02-01 |  | PM ST 4,0 CO T60 FR P7021 | 4.00 | CONISCH | THERMISCH VERZINKT | 7021 ZWARTGRIJS | POEDERCOAT | NVT |  | 350400 |  | CDS 540 BILBAO CDM-T 70W | 1 | 2011-02-01 | [11 empty] | 175200 |  |  |  | 70W CDM-T 830 G12 | 1 | 2023-11-10 |  | 70W CDM-T | Philips | 3000K | 70.00 | 12000 | SON |  | BSN70 | 1 | 2011-02-01 |  | BSN70 |  |  | 7.00 | 175200 | [5 empty] | Mastdeur | 1 | 2011-02-01 |  | Mastdeur | Mastdeur | NVT |  | LOOER ENKWEG | 52.1264 | 6.2488 | 214002 | 460148 | 76 | Hemmingstraat | Zutphen | Gemeente Zutphen |  |  | Leesten | 871687110000411559 |  |  |  |  | 7207RK | [5 empty] | Liander |  |  |  | In bedrijf
24 | 157245 | https://lms.nederlandslicht.nl/qr/report/157245 | 52.1265 | 6.2476 | 213920.4657 | 460161.8376 | Hemmingstraat |  | 8.72e+17 | Leesten | ZUTPHEN | 2011-02-01 | Gemeente Zutphen |  |  |  | Gemeente Zutphen | In bedrijf | Liander |  |  |  |  | Nacht | Bemeterd | [6 empty] | 2031-02-01 | 2051-02-01 |  |  |  |  | LOOER ENKWEG | [26 empty] | WANDARMATUUR | 1 | 2011-02-01 |  | WANDARMATUUR | 4.00 | NVT | THERMISCH VERZINKT | NVT | NVT | NVT |  | 350400 |  | CDS 530 TORINO CDM-T 70W | 1 | 2011-02-01 | [15 empty] | 70W CDM-T 830 G12 | 1 | 2023-11-10 |  | 70W CDM-T | Philips | 3000K | 70.00 | 12000 | SON |  | BSN70 | 1 | 2011-02-01 |  | BSN70 |  |  | 7.00 | 175200 | [5 empty] | Mastdeur | 1 | 2011-02-01 |  | Mastdeur | Mastdeur | NVT |  | LOOER ENKWEG | 52.1264 | 6.2488 | 214002 | 460148 | 76 | Hemmingstraat | Zutphen | Gemeente Zutphen |  |  | Leesten | 871687110000411559 |  |  |  |  | 7207RK | [5 empty] | Liander |  |  |  | In bedrijf
25 | 157246 | https://lms.nederlandslicht.nl/qr/report/157246 | 52.1267 | 6.2476 | 213915.4248 | 460179.1014 | Hemmingstraat |  | 8.72e+17 | Leesten | ZUTPHEN | 2011-02-01 | Gemeente Zutphen |  |  |  | Gemeente Zutphen | In bedrijf | Liander |  |  |  |  | Nacht | Bemeterd | [6 empty] | 2031-02-01 | 2051-02-01 |  |  |  |  | LOOER ENKWEG | [26 empty] | PM ST 4,0 CO T60 FR P7021 | 1 | 2011-02-01 |  | PM ST 4,0 CO T60 FR P7021 | 4.00 | CONISCH | THERMISCH VERZINKT | 7021 ZWARTGRIJS | POEDERCOAT | NVT |  | 350400 |  | CDS 530 TORINO CDM-T 70W | 1 | 2011-02-01 | [15 empty] | 70W CDM-T 830 G12 | 1 | 2023-11-10 |  | 70W CDM-T | Philips | 3000K | 70.00 | 12000 | SON |  | BSN70 | 1 | 2011-02-01 |  | BSN70 |  |  | 7.00 | 175200 | [5 empty] | Mastdeur | 1 | 2011-02-01 |  | Mastdeur | Mastdeur | NVT |  | LOOER ENKWEG | 52.1264 | 6.2488 | 214002 | 460148 | 76 | Hemmingstraat | Zutphen | Gemeente Zutphen |  |  | Leesten | 871687110000411559 |  |  |  |  | 7207RK | [5 empty] | Liander |  |  |  | In bedrijf
26 | 157247 | https://lms.nederlandslicht.nl/qr/report/157247 | 52.1268 | 6.2477 | 213921.9427 | 460192.0171 | Hemmingstraat |  | 8.72e+17 | Leesten | ZUTPHEN | 2011-02-01 | Gemeente Zutphen |  |  |  | Gemeente Zutphen | In bedrijf | Liander |  |  |  |  | Nacht | Bemeterd | [6 empty] | 2031-02-01 | 2051-02-01 |  |  |  |  | LOOER ENKWEG | [26 empty] | PM ST 4,0 CO T60 FR P7021 | 1 | 2011-02-01 |  | PM ST 4,0 CO T60 FR P7021 | 4.00 | CONISCH | THERMISCH VERZINKT | 7021 ZWARTGRIJS | POEDERCOAT | NVT |  | 350400 |  | CDS 530 TORINO CDM-T 70W | 1 | 2011-02-01 | [15 empty] | 70W CDM-T 830 G12 | 1 | 2023-11-10 |  | 70W CDM-T | Philips | 3000K | 70.00 | 12000 | SON |  | BSN70 | 1 | 2011-02-01 |  | BSN70 |  |  | 7.00 | 175200 | [5 empty] | Mastdeur | 1 | 2011-02-01 |  | Mastdeur | Mastdeur | NVT |  | LOOER ENKWEG | 52.1264 | 6.2488 | 214002 | 460148 | 76 | Hemmingstraat | Zutphen | Gemeente Zutphen |  |  | Leesten | 871687110000411559 |  |  |  |  | 7207RK | [5 empty] | Liander |  |  |  | In bedrijf
27 | 157248 | https://lms.nederlandslicht.nl/qr/report/157248 | 52.1268 | 6.2479 | 213940.4147 | 460193.3178 | Hemmingstraat |  | 8.72e+17 | Leesten | ZUTPHEN | 2011-02-01 | Gemeente Zutphen |  |  |  | Gemeente Zutphen | In bedrijf | Liander |  |  |  |  | Nacht | Bemeterd | [6 empty] | 2031-02-01 | 2051-02-01 |  |  |  |  | LOOER ENKWEG | [26 empty] | PM ST 4,0 CO T60 FR P7021 | 1 | 2011-02-01 |  | PM ST 4,0 CO T60 FR P7021 | 4.00 | CONISCH | THERMISCH VERZINKT | 7021 ZWARTGRIJS | POEDERCOAT | NVT |  | 350400 |  | CDS 530 TORINO CDM-T 70W | 1 | 2011-02-01 | [15 empty] | 70W CDM-T 830 G12 | 1 | 2023-11-10 |  | 70W CDM-T | Philips | 3000K | 70.00 | 12000 | SON |  | BSN70 | 1 | 2011-02-01 |  | BSN70 |  |  | 7.00 | 175200 | [5 empty] | Mastdeur | 1 | 2011-02-01 |  | Mastdeur | Mastdeur | NVT |  | LOOER ENKWEG | 52.1264 | 6.2488 | 214002 | 460148 | 76 | Hemmingstraat | Zutphen | Gemeente Zutphen |  |  | Leesten | 871687110000411559 |  |  |  |  | 7207RK | [5 empty] | Liander |  |  |  | In bedrijf
28 | 157249 | https://lms.nederlandslicht.nl/qr/report/157249 | 52.1268 | 6.2482 | 213958.8497 | 460194.4423 | Hemmingstraat |  | 8.72e+17 | Leesten | ZUTPHEN | 2011-02-01 | Gemeente Zutphen |  |  |  | Gemeente Zutphen | In bedrijf | Liander |  |  |  |  | Nacht | Bemeterd | [6 empty] | 2031-02-01 | 2051-02-01 |  |  |  |  | LOOER ENKWEG | [26 empty] | PM ST 4,0 CO T60 FR P7021 | 1 | 2011-02-01 |  | PM ST 4,0 CO T60 FR P7021 | 4.00 | CONISCH | THERMISCH VERZINKT | 7021 ZWARTGRIJS | POEDERCOAT | NVT |  | 350400 |  | CDS 530 TORINO CDM-T 70W | 1 | 2011-02-01 | [15 empty] | 70W CDM-T 830 G12 | 1 | 2023-11-10 |  | 70W CDM-T | Philips | 3000K | 70.00 | 12000 | SON |  | BSN70 | 1 | 2011-02-01 |  | BSN70 |  |  | 7.00 | 175200 | [5 empty] | Mastdeur | 1 | 2011-02-01 |  | Mastdeur | Mastdeur | NVT |  | LOOER ENKWEG | 52.1264 | 6.2488 | 214002 | 460148 | 76 | Hemmingstraat | Zutphen | Gemeente Zutphen |  |  | Leesten | 871687110000411559 |  |  |  |  | 7207RK | [5 empty] | Liander |  |  |  | In bedrijf
29 | 157250 | https://lms.nederlandslicht.nl/qr/report/157250 | 52.1268 | 6.2485 | 213977.2967 | 460195.7395 | Hemmingstraat |  | 8.72e+17 | Leesten | ZUTPHEN | 2011-02-01 | Gemeente Zutphen |  |  |  | Gemeente Zutphen | In bedrijf | Liander |  |  |  |  | Nacht | Bemeterd | [6 empty] | 2031-02-01 | 2051-02-01 |  |  |  |  | LOOER ENKWEG | [26 empty] | PM ST 4,0 CO T60 FR P7021 | 1 | 2011-02-01 |  | PM ST 4,0 CO T60 FR P7021 | 4.00 | CONISCH | THERMISCH VERZINKT | 7021 ZWARTGRIJS | POEDERCOAT | NVT |  | 350400 |  | CDS 530 TORINO CDM-T 70W | 1 | 2011-02-01 | [15 empty] | 70W CDM-T 830 G12 | 1 | 2023-11-10 |  | 70W CDM-T | Philips | 3000K | 70.00 | 12000 | SON |  | BSN70 | 1 | 2011-02-01 |  | BSN70 |  |  | 7.00 | 175200 | [5 empty] | Mastdeur | 1 | 2011-02-01 |  | Mastdeur | Mastdeur | NVT |  | LOOER ENKWEG | 52.1264 | 6.2488 | 214002 | 460148 | 76 | Hemmingstraat | Zutphen | Gemeente Zutphen |  |  | Leesten | 871687110000411559 |  |  |  |  | 7207RK | [5 empty] | Liander |  |  |  | In bedrijf
30 | 157251 | https://lms.nederlandslicht.nl/qr/report/157251 | 52.1267 | 6.2485 | 213977.6288 | 460183.4036 | Hemmingstraat |  | 8.72e+17 | Leesten | ZUTPHEN | 2011-02-01 | Gemeente Zutphen |  |  |  | Gemeente Zutphen | In bedrijf | Liander |  |  |  |  | Nacht | Bemeterd | [6 empty] | 2031-02-01 | 2051-02-01 |  |  |  |  | LOOER ENKWEG | [26 empty] | PM ST 4,0 CO T60 FR P7021 | 1 | 2011-02-01 |  | PM ST 4,0 CO T60 FR P7021 | 4.00 | CONISCH | THERMISCH VERZINKT | 7021 ZWARTGRIJS | POEDERCOAT | NVT |  | 350400 |  | CDS 530 TORINO CDM-T 70W | 1 | 2011-02-01 | [15 empty] | 70W CDM-T 830 G12 | 1 | 2023-11-10 |  | 70W CDM-T | Philips | 3000K | 70.00 | 12000 | SON |  | BSN70 | 1 | 2011-02-01 |  | BSN70 |  |  | 7.00 | 175200 | [5 empty] | Mastdeur | 1 | 2011-02-01 |  | Mastdeur | Mastdeur | NVT |  | LOOER ENKWEG | 52.1264 | 6.2488 | 214002 | 460148 | 76 | Hemmingstraat | Zutphen | Gemeente Zutphen |  |  | Leesten | 871687110000411559 |  |  |  |  | 7207RK | [5 empty] | Liander |  |  |  | In bedrijf
31 | 157252 | https://lms.nederlandslicht.nl/qr/report/157252 | 52.1264 | 6.2478 | 213929.3818 | 460149.0583 | Hemmingstraat |  | 8.72e+17 | Leesten | ZUTPHEN | 2011-02-01 | Gemeente Zutphen |  |  |  | Gemeente Zutphen | In bedrijf | Liander |  |  |  |  | Nacht | Bemeterd | [6 empty] | 2031-02-01 | 2051-02-01 |  |  |  |  | LOOER ENKWEG | [26 empty] | PM ST 4,0 CO T60 FR P7021 | 1 | 2011-02-01 |  | PM ST 4,0 CO T60 FR P7021 | 4.00 | CONISCH | THERMISCH VERZINKT | 7021 ZWARTGRIJS | POEDERCOAT | NVT |  | 350400 |  | CDS 550 MALMO TB LO | 1 | 2011-02-01 |  | CDS550 9007 TB LO | Philips |  |  |  |  | PHILIPS DARK GREY |  |  |  | 175200 |  |  |  | 70W CDM-T 830 G12 | 1 | 2023-11-10 |  | 70W CDM-T | Philips | 3000K | 70.00 | 12000 | SON |  | BSN70 | 1 | 2011-02-01 |  | BSN70 |  |  | 7.00 | 175200 | [5 empty] | Mastdeur | 1 | 2011-02-01 |  | Mastdeur | Mastdeur | NVT |  | LOOER ENKWEG | 52.1264 | 6.2488 | 214002 | 460148 | 76 | Hemmingstraat | Zutphen | Gemeente Zutphen |  |  | Leesten | 871687110000411559 |  |  |  |  | 7207RK | [5 empty] | Liander |  |  |  | In bedrijf
32 | 157253 | https://lms.nederlandslicht.nl/qr/report/157253 | 52.1264 | 6.2481 | 213950.7188 | 460150.5276 | Hemmingstraat |  | 8.72e+17 | Leesten | ZUTPHEN | 2011-02-01 | Gemeente Zutphen |  |  |  | Gemeente Zutphen | In bedrijf | Liander |  |  |  |  | Nacht | Bemeterd |  |  |  | 2022-09-27 |  |  | 2031-02-01 | 2051-02-01 |  |  |  |  | LOOER ENKWEG | [17 empty] | 0.87 | 0.91 | [7 empty] | PM ST 4,0 CO T60 FR P7021 | 1 | 2011-02-01 |  | PM ST 4,0 CO T60 FR P7021 | 4.00 | CONISCH | THERMISCH VERZINKT | 7021 ZWARTGRIJS | POEDERCOAT | NVT |  | 350400 |  | CDS 550 MALMO TB LO | 1 | 2011-02-01 |  | CDS550 9007 TB LO | Philips |  |  |  |  | PHILIPS DARK GREY |  |  |  | 175200 |  |  |  | 70W CDM-T 830 G12 | 1 | 2023-11-10 |  | 70W CDM-T | Philips | 3000K | 70.00 | 12000 | SON |  | BSN70 | 1 | 2011-02-01 |  | BSN70 |  |  | 7.00 | 175200 | [5 empty] | Mastdeur | 1 | 2011-02-01 |  | Mastdeur | Mastdeur | NVT |  | LOOER ENKWEG | 52.1264 | 6.2488 | 214002 | 460148 | 76 | Hemmingstraat | Zutphen | Gemeente Zutphen |  |  | Leesten | 871687110000411559 |  |  |  |  | 7207RK | [5 empty] | Liander |  |  |  | In bedrijf
33 | 157254 | https://lms.nederlandslicht.nl/qr/report/157254 | 52.1264 | 6.2484 | 213972.7127 | 460152.0193 | Hemmingstraat |  | 8.72e+17 | Leesten | ZUTPHEN | 2011-02-01 | Gemeente Zutphen |  |  |  | Gemeente Zutphen | In bedrijf | Liander |  |  |  |  | Nacht | Bemeterd | [6 empty] | 2031-02-01 | 2051-02-01 |  |  |  |  | LOOER ENKWEG | [26 empty] | PM ST 4,0 CO T60 FR P7021 | 1 | 2011-02-01 |  | PM ST 4,0 CO T60 FR P7021 | 4.00 | CONISCH | THERMISCH VERZINKT | 7021 ZWARTGRIJS | POEDERCOAT | NVT |  | 350400 |  | CDS 550 MALMO TB LO | 1 | 2011-02-01 |  | CDS550 9007 TB LO | Philips |  |  |  |  | PHILIPS DARK GREY |  |  |  | 175200 |  |  |  | 70W CDM-T 830 G12 | 1 | 2023-11-10 |  | 70W CDM-T | Philips | 3000K | 70.00 | 12000 | SON |  | BSN70 | 1 | 2011-02-01 |  | BSN70 |  |  | 7.00 | 175200 | [5 empty] | Mastdeur | 1 | 2011-02-01 |  | Mastdeur | Mastdeur | NVT |  | LOOER ENKWEG | 52.1264 | 6.2488 | 214002 | 460148 | 76 | Hemmingstraat | Zutphen | Gemeente Zutphen |  |  | Leesten | 871687110000411559 |  |  |  |  | 7207RK | [5 empty] | Liander |  |  |  | In bedrijf
34 | 157255 | https://lms.nederlandslicht.nl/qr/report/157255 | 52.1265 | 6.2484 | 213975.0217 | 460165.21 | Hemmingstraat |  | 8.72e+17 | Leesten | ZUTPHEN | 2011-02-01 | Gemeente Zutphen |  |  |  | Gemeente Zutphen | In bedrijf | Liander |  |  |  |  | Nacht | Bemeterd | [6 empty] | 2031-02-01 | 2051-02-01 |  |  |  |  | LOOER ENKWEG | [26 empty] | WANDARMATUUR | 1 | 2011-02-01 |  | WANDARMATUUR | 4.00 | NVT | THERMISCH VERZINKT | NVT | NVT | NVT |  | 350400 |  | CDS 530 TORINO CDM-T 70W | 1 | 2011-02-01 | [15 empty] | 70W CDM-T 830 G12 | 1 | 2023-11-10 |  | 70W CDM-T | Philips | 3000K | 70.00 | 12000 | SON |  | BSN70 | 1 | 2011-02-01 |  | BSN70 |  |  | 7.00 | 175200 | [5 empty] | Mastdeur | 1 | 2011-02-01 |  | Mastdeur | Mastdeur | NVT |  | LOOER ENKWEG | 52.1264 | 6.2488 | 214002 | 460148 | 76 | Hemmingstraat | Zutphen | Gemeente Zutphen |  |  | Leesten | 871687110000411559 |  |  |  |  | 7207RK | [5 empty] | Liander |  |  |  | In bedrijf
401 | 157258 | https://lms.nederlandslicht.nl/qr/report/157258 | 52.126 | 6.2463 | 213825.5967 | 460104.4785 | Hemmingstraat |  | 8.72e+17 | Leesten | ZUTPHEN | 2011-02-01 | Gemeente Zutphen |  |  |  | Gemeente Zutphen | In bedrijf | Liander |  |  |  |  | Nacht | Bemeterd | [6 empty] | 2031-02-01 | 2051-02-01 |  |  |  |  | LOOER ENKWEG | [26 empty] | SM RVS 3,0 LICHTZUIL WANDARM | 1 | 2011-02-01 |  | SM RVS 3,0 LICHTZUIL WANDARM | 3.00 | CILINDRISCH | STAAL | NVT | NVT | NVT |  | 350400 |  | TPS PL-S | 1 | 2011-02-01 |  | TPS | Lightronics |  |  |  |  | NVT |  |  |  | 175200 |  |  |  | LAMP PH PLS 9W 830 G23 2P | 1 | 2021-10-08 |  | 9W PLS 830 | Philips | 3000K | 9.00 | 8000 | PLL |  | HPF 9 | 1 | 2011-02-01 |  | HPF9 | Philips |  | 1.00 | 175200 | [5 empty] | Mastdeur | 1 | 2011-02-01 |  | Mastdeur | Mastdeur | NVT |  | LOOER ENKWEG | 52.1264 | 6.2488 | 214002 | 460148 | 76 | Hemmingstraat | Zutphen | Gemeente Zutphen |  |  | Leesten | 871687110000411559 |  |  |  |  | 7207RK | [5 empty] | Liander |  |  |  | In bedrijf
402 | 157259 | https://lms.nederlandslicht.nl/qr/report/157259 | 52.1261 | 6.2473 | 213896.2905 | 460109.333 | Hemmingstraat |  | 8.72e+17 | Leesten | ZUTPHEN | 2011-02-01 | Gemeente Zutphen |  |  |  | Gemeente Zutphen | In bedrijf | Liander |  |  |  |  | Nacht | Bemeterd | [6 empty] | 2031-02-01 | 2051-02-01 |  |  |  |  | LOOER ENKWEG | [26 empty] | SM RVS 3,0 LICHTZUIL WANDARM | 1 | 2011-02-01 |  | SM RVS 3,0 LICHTZUIL WANDARM | 3.00 | CILINDRISCH | STAAL | NVT | NVT | NVT |  | 350400 |  | TPS PL-S | 1 | 2011-02-01 |  | TPS | Lightronics |  |  |  |  | NVT |  |  |  | 175200 |  |  |  | CDM-T 35 W 830 | 1 | 2023-11-15 |  | 35W CDM-T | Philips | 3000K | 35.00 | 12000 | SON |  | HPF 9 | 1 | 2011-02-01 |  | HPF9 | Philips |  | 1.00 | 175200 | [5 empty] | Mastdeur | 1 | 2011-02-01 |  | Mastdeur | Mastdeur | NVT |  | LOOER ENKWEG | 52.1264 | 6.2488 | 214002 | 460148 | 76 | Hemmingstraat | Zutphen | Gemeente Zutphen |  |  | Leesten | 871687110000411559 |  |  |  |  | 7207RK | [5 empty] | Liander |  |  |  | In bedrijf
3 | 157260 | https://lms.nederlandslicht.nl/qr/report/157260 | 52.1494 | 6.2083 | 211197.6378 | 462670.9865 | Hemonystraat |  | 8.72e+17 | Noordveen | ZUTPHEN | 2012-10-12 | Gemeente Zutphen |  |  |  | Gemeente Zutphen | In bedrijf | Liander |  |  |  |  | Nacht | Bemeterd | [6 empty] | 2039-10-01 | 2052-10-12 |  |  |  |  | AZC | [26 empty] | PM AL 4,0 CO T60 CM | 1 | 2012-10-12 |  | PM AL 4,0 CO T60 CM | 4.00 | CONISCH | ALUMINIUM | NVT | NVT | NVT |  | 350400 |  | Friza 8LED BL WW 5118 350mA dim 4A | 1 | 2019-10-01 |  | CPS200 9010 | Philips | [8 empty] | 175200 |  |  |  | 5118 WW Back Light 8LED 350mA | 1 | 2019-10-01 |  | 5118 WW Back Light 8LED 350mA | Schreder | 3000K | 12.00 | 100000 | LED |  | LED DRIVER | 1 | 2019-10-01 |  | LEDDRIVER |  |  | 1.00 | 175200 | [5 empty] | Mastdeur | 1 | 2012-10-12 |  | Mastdeur | Mastdeur | NVT |  | AZC | 52.1504 | 6.2059 | 211030 | 462780 | 111 | Deventerweg | Zutphen | Gemeente Zutphen |  |  | Noordveen | 871687120055929565 |  |  |  |  | 7203 AE | [5 empty] | Liander |  |  |  | In bedrijf
4 | 157261 | https://lms.nederlandslicht.nl/qr/report/157261 | 52.149 | 6.2085 | 211209.2278 | 462633.9915 | Hemonystraat |  | 8.72e+17 | Noordveen | ZUTPHEN | 1993-01-01 | Gemeente Zutphen |  |  |  | Gemeente Zutphen | In bedrijf | Liander |  |  |  |  | Nacht | Bemeterd | [6 empty] | 2039-10-01 | 2033-01-01 |  |  |  |  | BORROSTRAAT | [26 empty] | PM ST 3,5 CO T60 ET M V | 1 | 1993-01-01 |  | PM ST 3,5 CO T60 ET V | 3.50 | CONISCH | THERMISCH VERZINKT | NVT | NVT | NVT |  | 350400 |  | Friza 8LED BL WW 5118 350mA dim 4A | 1 | 2019-10-01 |  | CPS200 9010 | Philips | [8 empty] | 175200 |  |  |  | 5118 WW Back Light 8LED 350mA | 1 | 2019-10-01 |  | 5118 WW Back Light 8LED 350mA | Schreder | 3000K | 12.00 | 100000 | LED |  | LED DRIVER | 1 | 2019-10-01 |  | LEDDRIVER |  |  | 1.00 | 175200 | [5 empty] | Mastdeur | 1 | 1993-01-01 |  | Mastdeur | Mastdeur | NVT |  | BORROSTRAAT | 52.1491 | 6.2121 | 211455 | 462644 | 12 | Borrostraat | Zutphen | Gemeente Zutphen |  |  | Noordveen | 871687120055929121 |  |  |  |  | 7203 GV | [5 empty] | Liander |  |  |  | In bedrijf
5 | 157262 | https://lms.nederlandslicht.nl/qr/report/157262 | 52.1489 | 6.2086 | 211217.9248 | 462614.9371 | Hemonystraat |  | 8.72e+17 | Noordveen | ZUTPHEN | 2012-10-12 | Gemeente Zutphen |  |  |  | Gemeente Zutphen | In bedrijf | Liander |  |  |  |  | Nacht | Bemeterd | [6 empty] | 2039-10-01 | 2052-10-12 |  |  |  |  | BORROSTRAAT | [26 empty] | PM AL 4,0 CO T60 CM | 1 | 2012-10-12 |  | PM AL 4,0 CO T60 CM | 4.00 | CONISCH | ALUMINIUM | NVT | NVT | NVT |  | 350400 |  | Friza 8LED BL WW 5118 350mA dim 4A | 1 | 2019-10-01 |  | CPS200 9010 | Philips | [8 empty] | 175200 |  |  |  | 5118 WW Back Light 8LED 350mA | 1 | 2019-10-01 |  | 5118 WW Back Light 8LED 350mA | Schreder | 3000K | 12.00 | 100000 | LED |  | LED DRIVER | 1 | 2019-10-01 |  | LEDDRIVER |  |  | 1.00 | 175200 | [5 empty] | Mastdeur | 1 | 2012-10-12 |  | Mastdeur | Mastdeur | NVT |  | BORROSTRAAT | 52.1491 | 6.2121 | 211455 | 462644 | 12 | Borrostraat | Zutphen | Gemeente Zutphen |  |  | Noordveen | 871687120055929121 |  |  |  |  | 7203 GV | [5 empty] | Liander |  |  |  | In bedrijf
6 | 157263 | https://lms.nederlandslicht.nl/qr/report/157263 | 52.1487 | 6.2088 | 211229.6798 | 462593.4684 | Hemonystraat |  | 8.72e+17 | Noordveen | ZUTPHEN | 1993-01-01 | Gemeente Zutphen |  |  |  | Gemeente Zutphen | In bedrijf | Liander |  |  |  |  | Nacht | Bemeterd | [6 empty] | 2039-10-01 | 2033-01-01 |  |  |  |  | BORROSTRAAT | [26 empty] | PM ST 3,5 CO T60 ET M V | 1 | 1993-01-01 |  | PM ST 3,5 CO T60 ET V | 3.50 | CONISCH | THERMISCH VERZINKT | NVT | NVT | NVT |  | 350400 |  | Friza 8LED BL WW 5118 350mA dim 4A | 1 | 2019-10-01 |  | CPS200 9010 | Philips | [8 empty] | 175200 |  |  |  | 5118 WW Back Light 8LED 350mA | 1 | 2019-10-01 |  | 5118 WW Back Light 8LED 350mA | Schreder | 3000K | 12.00 | 100000 | LED |  | LED DRIVER | 1 | 2019-10-01 |  | LEDDRIVER |  |  | 1.00 | 175200 | [5 empty] | Mastdeur | 1 | 1993-01-01 |  | Mastdeur | Mastdeur | NVT |  | BORROSTRAAT | 52.1491 | 6.2121 | 211455 | 462644 | 12 | Borrostraat | Zutphen | Gemeente Zutphen |  |  | Noordveen | 871687120055929121 |  |  |  |  | 7203 GV | [5 empty] | Liander |  |  |  | In bedrijf
7 | 157264 | https://lms.nederlandslicht.nl/qr/report/157264 | 52.1484 | 6.2089 | 211240.6828 | 462569.2996 | Hemonystraat |  | 8.72e+17 | Noordveen | ZUTPHEN | 1993-01-01 | Gemeente Zutphen |  |  |  | Gemeente Zutphen | In bedrijf | Liander |  |  |  |  | Nacht | Bemeterd | [6 empty] | 2039-10-01 | 2033-01-01 |  |  |  |  | BORROSTRAAT | [26 empty] | PM ST 3,5 CO T60 ET M V | 1 | 1993-01-01 |  | PM ST 3,5 CO T60 ET V | 3.50 | CONISCH | THERMISCH VERZINKT | NVT | NVT | NVT |  | 350400 |  | Friza 8LED BL WW 5118 350mA dim 4A | 1 | 2019-10-01 |  | CPS200 9010 | Philips | [8 empty] | 175200 |  |  |  | 5118 WW Back Light 8LED 350mA | 1 | 2019-10-01 |  | 5118 WW Back Light 8LED 350mA | Schreder | 3000K | 12.00 | 100000 | LED |  | LED DRIVER | 1 | 2019-10-01 |  | LEDDRIVER |  |  | 1.00 | 175200 | [5 empty] | Mastdeur | 1 | 1993-01-01 |  | Mastdeur | Mastdeur | NVT |  | BORROSTRAAT | 52.1491 | 6.2121 | 211455 | 462644 | 12 | Borrostraat | Zutphen | Gemeente Zutphen |  |  | Noordveen | 871687120055929121 |  |  |  |  | 7203 GV | [5 empty] | Liander |  |  |  | In bedrijf
907 | 157265 | https://lms.nederlandslicht.nl/qr/report/157265 | 52.1509 | 6.2163 | 211745.1562 | 462850.6321 | van der Capellenlaan |  | 8.72e+17 | Noordveen | ZUTPHEN | 2013-01-01 | Gemeente Zutphen |  |  |  | Gemeente Zutphen | In bedrijf | Liander |  |  |  |  | Nacht | Bemeterd | [6 empty] | 2033-01-01 | 2053-01-01 |  |  |  |  | VAN DORTHSTRAAT | [26 empty] | WANDARMATUUR | 1 | 2013-01-01 |  | WANDARMATUUR | 4.00 | NVT | THERMISCH VERZINKT | NVT | NVT | NVT |  | 350400 |  | LIGTH INTERNATIONAL TITAN 24LED | 1 | 2013-01-01 | [15 empty] | LAMP 24LED 40W | 1 | 2013-01-01 |  | LAMP 24LED 40W | Philips | 4000K | 40.00 | 100000 | LED |  | LED DRIVER | 1 | 2013-01-01 |  | LEDDRIVER |  |  | 1.00 | 175200 | [5 empty] | Mastdeur | 1 | 2013-01-01 |  | Mastdeur | Mastdeur | NVT |  | VAN DORTHSTRAAT | 52.1518 | 6.2145 | 211620 | 462948 |  | Van Dorthstraat | Zutphen | Gemeente Zutphen |  |  | Noordveen | 871687110001684549 | [10 empty] | Liander |  |  |  | In bedrijf
908 | 157266 | https://lms.nederlandslicht.nl/qr/report/157266 | 52.1509 | 6.2164 | 211747.1969 | 462850.1091 | van der Capellenlaan |  | 8.72e+17 | Noordveen | ZUTPHEN | 2013-01-01 | Gemeente Zutphen |  |  |  | Gemeente Zutphen | In bedrijf | Liander |  |  |  |  | Nacht | Bemeterd | [6 empty] | 2033-01-01 | 2053-01-01 |  |  |  |  | VAN DORTHSTRAAT | [26 empty] | WANDARMATUUR | 1 | 2013-01-01 |  | WANDARMATUUR | 4.00 | NVT | THERMISCH VERZINKT | NVT | NVT | NVT |  | 350400 |  | LIGTH INTERNATIONAL TITAN 24LED | 1 | 2013-01-01 | [15 empty] | LAMP 24LED 40W | 1 | 2013-01-01 |  | LAMP 24LED 40W | Philips | 4000K | 40.00 | 100000 | LED |  | LED DRIVER | 1 | 2013-01-01 |  | LEDDRIVER |  |  | 1.00 | 175200 | [5 empty] | Mastdeur | 1 | 2013-01-01 |  | Mastdeur | Mastdeur | NVT |  | VAN DORTHSTRAAT | 52.1518 | 6.2145 | 211620 | 462948 |  | Van Dorthstraat | Zutphen | Gemeente Zutphen |  |  | Noordveen | 871687110001684549 | [10 empty] | Liander |  |  |  | In bedrijf
909 | 157267 | https://lms.nederlandslicht.nl/qr/report/157267 | 52.1509 | 6.2164 | 211749.0484 | 462849.7776 | van der Capellenlaan |  | 8.72e+17 | Noordveen | ZUTPHEN | 2013-01-01 | Gemeente Zutphen |  |  |  | Gemeente Zutphen | In bedrijf | Liander |  |  |  |  | Nacht | Bemeterd | [6 empty] | 2033-01-01 | 2053-01-01 |  |  |  |  | VAN DORTHSTRAAT | [26 empty] | WANDARMATUUR | 1 | 2013-01-01 |  | WANDARMATUUR | 4.00 | NVT | THERMISCH VERZINKT | NVT | NVT | NVT |  | 350400 |  | LIGTH INTERNATIONAL TITAN 24LED | 1 | 2013-01-01 | [15 empty] | LAMP 24LED 40W | 1 | 2013-01-01 |  | LAMP 24LED 40W | Philips | 4000K | 40.00 | 100000 | LED |  | LED DRIVER | 1 | 2013-01-01 |  | LEDDRIVER |  |  | 1.00 | 175200 | [5 empty] | Mastdeur | 1 | 2013-01-01 |  | Mastdeur | Mastdeur | NVT |  | VAN DORTHSTRAAT | 52.1518 | 6.2145 | 211620 | 462948 |  | Van Dorthstraat | Zutphen | Gemeente Zutphen |  |  | Noordveen | 871687110001684549 | [10 empty] | Liander |  |  |  | In bedrijf
910 | 157268 | https://lms.nederlandslicht.nl/qr/report/157268 | 52.1509 | 6.2164 | 211750.8506 | 462849.2552 | van der Capellenlaan |  | 8.72e+17 | Noordveen | ZUTPHEN | 2013-01-01 | Gemeente Zutphen |  |  |  | Gemeente Zutphen | In bedrijf | Liander |  |  |  |  | Nacht | Bemeterd | [6 empty] | 2033-01-01 | 2053-01-01 |  |  |  |  | VAN DORTHSTRAAT | [26 empty] | WANDARMATUUR | 1 | 2013-01-01 |  | WANDARMATUUR | 4.00 | NVT | THERMISCH VERZINKT | NVT | NVT | NVT |  | 350400 |  | LIGTH INTERNATIONAL TITAN 24LED | 1 | 2013-01-01 | [15 empty] | LAMP 24LED 40W | 1 | 2013-01-01 |  | LAMP 24LED 40W | Philips | 4000K | 40.00 | 100000 | LED |  | LED DRIVER | 1 | 2013-01-01 |  | LEDDRIVER |  |  | 1.00 | 175200 | [5 empty] | Mastdeur | 1 | 2013-01-01 |  | Mastdeur | Mastdeur | NVT |  | VAN DORTHSTRAAT | 52.1518 | 6.2145 | 211620 | 462948 |  | Van Dorthstraat | Zutphen | Gemeente Zutphen |  |  | Noordveen | 871687110001684549 | [10 empty] | Liander |  |  |  | In bedrijf
1 | 157269 | https://lms.nederlandslicht.nl/qr/report/157269 | 52.1524 | 6.2102 | 211321.848 | 463009.421 | van der Capellenlaan |  |  | Noordveen | ZUTPHEN | 2023-01-01 | Gemeente Zutphen | Schreder | 5 |  | Gemeente Zutphen | In bedrijf | Liander |  | 3A |  |  | Nacht | Bemeterd | [6 empty] | 2043-01-01 | 2063-01-01 |  |  |  |  | BR. BUYSSTRAAT |  | 7 | [19 empty] | Openbare verlichting |  |  |  |  | PM AL 4,0 CO T60 CM D135 P9005 | 1 | 2023-01-01 |  | PM AL 4,0 CO T60 CM D135 P9005 | 4.00 | CONISCH | ALUMINIUM | 9005 | POEDERCOATING | NVT |  | 350400 |  | KIO 16LED 14W WW 1800LM AKZO900GS 5118 DIM3A CLO SR ZAGHA | 1 | 2023-01-01 |  | KIO 16LED 14W WW 1800LM AKZO900GS 5118 DIM3A CLO SR ZAGHA | Schreder |  |  |  |  | AKZO900GS | 16 | 5118 | 1800.00 | 175200 |  | 14.00 | LED | KIO 16LED 14W WW 1800LM AKZO900GS 5118 DIM3A CLO SR ZAGHA | 1 | 2023-01-01 |  | KIO 16LED 14W WW 1800LM AKZO900GS 5118 DIM3A CLO SR ZAGHA | Schreder | WW | 14.00 | 175200 | LED |  | LED DRIVER | 1 | 2023-01-01 |  | LEDDRIVER |  |  | 1.00 | 175200 | [5 empty] | Mastdeur | 1 | 2023-01-01 |  | Mastdeur | Mastdeur | NVT |  | BR. BUYSSTRAAT | 52.1541 | 6.21 | 211309 | 463201 | 6 | Brandts Buijsstraat | Zutphen | Gemeente Zutphen |  |  | Noordveen | 871687120055929398 |  |  |  |  | 7203AC | [5 empty] | Liander |  |  |  | In bedrijf
3 | 157270 | https://lms.nederlandslicht.nl/qr/report/157270 | 52.1342 | 6.212 | 211472.7638 | 460986.6961 | van der Duin van Maasdamstraat |  | 8.72e+17 | Waterkwartier | ZUTPHEN | 2014-05-15 | Gemeente Zutphen | Schreder | 5 |  | Gemeente Zutphen | In bedrijf | Liander |  | Indal 4A |  |  | Nacht | Bemeterd | [6 empty] | 2038-05-30 | 2061-08-30 |  |  |  |  | DR. BOSSTRAAT | [26 empty] | PM AL 4,0 CO T60 CM D=135 | 1 | 2021-08-30 |  | PM AL 4,0 CO T60 CM | 4.00 | CONISCH | ALUMINIUM | NVT | NVT | NVT |  | 350400 |  | Friza 5118 WW Back Light 8 leds 350 mA | 1 | 2018-05-30 |  | Friza 8LED/5118BL/3000K | Schreder |  | 5118BL |  |  | AKZO 150 | 8 |  | 1100.00 | 175200 |  |  |  | 5118 WW Back Light 8LED 350mA | 1 | 2018-05-30 |  | 5118 WW Back Light 8LED 350mA | Schreder | 3000K | 12.00 | 100000 | LED |  | LED DRIVER | 1 | 2018-05-30 |  | LEDDRIVER |  |  | 1.00 | 175200 | [5 empty] | Mastdeur | 1 | 2021-08-30 |  | Mastdeur | Mastdeur | NVT |  | DR. BOSSTRAAT | 52.1336 | 6.21 | 211334 | 460914 | 116 | Thorbeckesingel | Zutphen | Gemeente Zutphen |  |  | Waterkwartier | 871687120055929442 |  |  |  |  | 7204 KW | [5 empty] | Liander |  |  |  | In bedrijf
3 | 157271 | https://lms.nederlandslicht.nl/qr/report/157271 | 52.1409 | 6.2044 | 210944.0648 | 461728.417 | van der Vegtestraat |  | 8.72e+17 | Centrum - De Hoven | ZUTPHEN | 2016-12-14 | Gemeente Zutphen |  |  |  | Gemeente Zutphen | In bedrijf | Liander |  | Indal 4A |  |  | Nacht | Bemeterd | [6 empty] | 2036-12-14 | 2056-12-14 |  |  |  |  | WANNE | [26 empty] | LM AL 6,0 CIL EU850/05 T60 CM | 1 | 2016-12-14 |  | LM AL 6,0 CIL EU850/05 T60 CM | 6.00 | CILINDRISCH | ALUMINIUM | NVT | NVT | NVT |  | 350400 |  | Iridium BGP 381DM GRN11/830 | 1 | 2016-12-14 | [15 empty] | BGP381 DM GRN11/830 | 1 | 2016-12-14 |  | BGP381 DM GRN11/830 | Philips | 3000K | 11.00 | 100000 | LED |  | LED DRIVER | 1 | 2016-12-14 |  | LEDDRIVER |  |  | 1.00 | 175200 | [5 empty] | Mastdeur | 1 | 2016-12-14 |  | Mastdeur | Mastdeur | NVT |  | WANNE | 52.1382 | 6.2007 | 210694 | 461421 | 4 | Wanne | Zutphen | Gemeente Zutphen |  |  | Centrum - De Hoven | 871687120055929220 |  |  |  |  | 7201 CN | [5 empty] | Liander |  |  |  | In bedrijf
4 | 157272 | https://lms.nederlandslicht.nl/qr/report/157272 | 52.1411 | 6.2047 | 210961.0588 | 461754.4174 | van der Vegtestraat |  | 8.72e+17 | Centrum - De Hoven | ZUTPHEN | 2016-12-14 | Gemeente Zutphen |  |  |  | Gemeente Zutphen | In bedrijf | Liander |  | Indal 4A |  |  | Nacht | Bemeterd | [6 empty] | 2036-12-14 | 2056-12-14 |  |  |  |  | WANNE | [26 empty] | LM AL 6,0 CIL EU850/05 T60 CM | 1 | 2016-12-14 |  | LM AL 6,0 CIL EU850/05 T60 CM | 6.00 | CILINDRISCH | ALUMINIUM | NVT | NVT | NVT |  | 350400 |  | Iridium BGP 381DM GRN11/830 | 1 | 2016-12-14 | [15 empty] | BGP381 DM GRN11/830 | 1 | 2016-12-14 |  | BGP381 DM GRN11/830 | Philips | 3000K | 11.00 | 100000 | LED |  | LED DRIVER | 1 | 2016-12-14 |  | LEDDRIVER |  |  | 1.00 | 175200 | [5 empty] | Mastdeur | 1 | 2016-12-14 |  | Mastdeur | Mastdeur | NVT |  | WANNE | 52.1382 | 6.2007 | 210694 | 461421 | 4 | Wanne | Zutphen | Gemeente Zutphen |  |  | Centrum - De Hoven | 871687120055929220 |  |  |  |  | 7201 CN | [5 empty] | Liander |  |  |  | In bedrijf
3 | 157273 | https://lms.nederlandslicht.nl/qr/report/157273 | 52.1517 | 6.2146 | 211627.2318 | 462931.4682 | van Dorenborchstraat | C | 8.72e+17 | Noordveen | ZUTPHEN | 2013-01-01 | Gemeente Zutphen | Schreder | 5 |  | Gemeente Zutphen | In bedrijf | Liander |  | Indal 4A |  |  | Nacht | Bemeterd | [6 empty] | 2038-07-17 | 2053-01-01 |  |  |  |  | VAN DORTHSTRAAT | [26 empty] | PM AL 4,0 CO T60 CM | 1 | 2013-01-01 |  | PM AL 4,0 CO T60 CM | 4.00 | CONISCH | ALUMINIUM | NVT | NVT | NVT |  | 350400 |  | Friza 8LED/5118BL/3000K | 1 | 2018-07-17 |  | Friza 8LED/5118BL/3000K | Schreder |  | 5118BL |  |  | AKZO 150 | 8 |  | 1100.00 | 175200 |  |  |  | Friza 8LED/5118BL/3000K | 1 | 2018-07-17 |  | Friza 8LED/5118BL/3000K | Schreder | 3000K | 12.00 | 175200 | LED |  | LED DRIVER | 1 | 2018-07-17 |  | LEDDRIVER |  |  | 1.00 | 175200 | [5 empty] | Mastdeur | 1 | 2013-01-01 |  | Mastdeur | Mastdeur | NVT |  | VAN DORTHSTRAAT | 52.1518 | 6.2145 | 211620 | 462948 |  | Van Dorthstraat | Zutphen | Gemeente Zutphen |  |  | Noordveen | 871687110001684549 | [10 empty] | Liander |  |  |  | In bedrijf
4 | 157274 | https://lms.nederlandslicht.nl/qr/report/157274 | 52.1516 | 6.214 | 211581.5368 | 462926.5575 | van Dorenborchstraat |  | 8.72e+17 | Noordveen | ZUTPHEN | 2005-04-07 | Gemeente Zutphen |  |  |  | Gemeente Zutphen | In bedrijf | Liander |  |  |  |  | Nacht | Bemeterd | [6 empty] | 2025-04-07 | 2045-04-07 |  |  |  |  | VAN DORTHSTRAAT | [26 empty] | PM AL 4,0 CO T60 CM | 1 | 2005-04-07 |  | PM AL 4,0 CO T60 CM | 4.00 | CONISCH | ALUMINIUM | NVT | NVT | NVT |  | 350400 |  | PADVIN 2400 1XPLL 24W R9005 EVSA | 1 | 2005-04-07 |  | 2400 7035 | INDAL |  |  |  |  | 9005 DIEPZWART |  |  |  | 175200 |  |  |  | LAMP PLL 24W 830 2G11 4P XTR | 1 | 2022-12-31 |  | 24W PLL XTRA | Philips | 3000K | 24.00 | 24000 | PLL |  | HFP124 | 1 | 2005-04-07 |  | HFP124 |  |  | 3.00 | 175200 | [5 empty] | Mastdeur | 1 | 2005-04-07 |  | Mastdeur | Mastdeur | NVT |  | VAN DORTHSTRAAT | 52.1518 | 6.2145 | 211620 | 462948 |  | Van Dorthstraat | Zutphen | Gemeente Zutphen |  |  | Noordveen | 871687110001684549 | [10 empty] | Liander |  |  |  | In bedrijf
5 | 157275 | https://lms.nederlandslicht.nl/qr/report/157275 | 52.1517 | 6.2143 | 211601.9218 | 462934.8158 | van Dorenborchstraat |  | 8.72e+17 | Noordveen | ZUTPHEN | 2005-04-07 | Gemeente Zutphen |  |  |  | Gemeente Zutphen | In bedrijf | Liander |  |  |  |  | Nacht | Bemeterd | [6 empty] | 2025-04-07 | 2045-04-07 |  |  |  |  | VAN DORTHSTRAAT | [26 empty] | PM AL 4,0 CO T60 CM | 1 | 2005-04-07 |  | PM AL 4,0 CO T60 CM | 4.00 | CONISCH | ALUMINIUM | NVT | NVT | NVT |  | 350400 |  | PADVIN 2400 1XPLL 24W R9005 EVSA | 1 | 2005-04-07 |  | 2400 7035 | INDAL |  |  |  |  | 9005 DIEPZWART |  |  |  | 175200 |  |  |  | LAMP PLL 24W 830 2G11 4P XTR | 1 | 2022-12-31 |  | 24W PLL XTRA | Philips | 3000K | 24.00 | 24000 | PLL |  | HFP124 | 1 | 2005-04-07 |  | HFP124 |  |  | 3.00 | 175200 | [5 empty] | Mastdeur | 1 | 2005-04-07 |  | Mastdeur | Mastdeur | NVT |  | VAN DORTHSTRAAT | 52.1518 | 6.2145 | 211620 | 462948 |  | Van Dorthstraat | Zutphen | Gemeente Zutphen |  |  | Noordveen | 871687110001684549 | [10 empty] | Liander |  |  |  | In bedrijf
6 | 157276 | https://lms.nederlandslicht.nl/qr/report/157276 | 52.152 | 6.2147 | 211631.7308 | 462968.0671 | van Dorenborchstraat | D | 8.72e+17 | Noordveen | ZUTPHEN | 2018-07-17 | Gemeente Zutphen | Schreder | 5 |  | Gemeente Zutphen | In bedrijf | Liander |  | Indal 4A |  |  | Nacht | Bemeterd | [6 empty] | 2038-07-17 | 2058-07-17 |  |  |  |  | VAN DORTHSTRAAT | [26 empty] | PM AL 4,0 CO T60 CM | 1 | 2018-07-17 |  | PM AL 4,0 CO T60 CM | 4.00 | CONISCH | ALUMINIUM | NVT | NVT | NVT |  | 350400 |  | Friza 8LED/5118BL/3000K | 1 | 2018-07-17 |  | Friza 8LED/5118BL/3000K | Schreder |  | 5118BL |  |  | AKZO 150 | 8 |  | 1100.00 | 175200 |  |  |  | Friza 8LED/5118BL/3000K | 1 | 2018-07-17 |  | Friza 8LED/5118BL/3000K | Schreder | 3000K | 12.00 | 175200 | LED |  | LED DRIVER | 1 | 2018-07-17 |  | LEDDRIVER |  |  | 1.00 | 175200 | [5 empty] | Mastdeur | 1 | 2018-07-17 |  | Mastdeur | Mastdeur | NVT |  | VAN DORTHSTRAAT | 52.1518 | 6.2145 | 211620 | 462948 |  | Van Dorthstraat | Zutphen | Gemeente Zutphen |  |  | Noordveen | 871687110001684549 | [10 empty] | Liander |  |  |  | In bedrijf
7 | 157277 | https://lms.nederlandslicht.nl/qr/report/157277 | 52.1522 | 6.2148 | 211641.6008 | 462997.9511 | van Dorenborchstraat | D | 8.72e+17 | Noordveen | ZUTPHEN | 2018-07-17 | Gemeente Zutphen | Schreder | 5 |  | Gemeente Zutphen | In bedrijf | Liander |  | Indal 4A |  |  | Nacht | Bemeterd | [6 empty] | 2038-07-17 | 2058-07-17 |  |  |  |  | VAN DORTHSTRAAT | [26 empty] | PM AL 4,0 CO T60 CM | 1 | 2018-07-17 |  | PM AL 4,0 CO T60 CM | 4.00 | CONISCH | ALUMINIUM | NVT | NVT | NVT |  | 350400 |  | Friza 8LED/5118BL/3000K | 1 | 2018-07-17 |  | Friza 8LED/5118BL/3000K | Schreder |  | 5118BL |  |  | AKZO 150 | 8 |  | 1100.00 | 175200 |  |  |  | Friza 8LED/5118BL/3000K | 1 | 2018-07-17 |  | Friza 8LED/5118BL/3000K | Schreder | 3000K | 12.00 | 175200 | LED |  | LED DRIVER | 1 | 2018-07-17 |  | LEDDRIVER |  |  | 1.00 | 175200 | [5 empty] | Mastdeur | 1 | 2018-07-17 |  | Mastdeur | Mastdeur | NVT |  | VAN DORTHSTRAAT | 52.1518 | 6.2145 | 211620 | 462948 |  | Van Dorthstraat | Zutphen | Gemeente Zutphen |  |  | Noordveen | 871687110001684549 | [10 empty] | Liander |  |  |  | In bedrijf
8 | 157278 | https://lms.nederlandslicht.nl/qr/report/157278 | 52.1526 | 6.2149 | 211648.3358 | 463034.3163 | van Dorenborchstraat | D | 8.72e+17 | Noordveen | ZUTPHEN | 2018-07-17 | Gemeente Zutphen | Schreder | 5 |  | Gemeente Zutphen | In bedrijf | Liander |  | Indal 4A |  |  | Nacht | Bemeterd | [6 empty] | 2038-07-17 | 2058-07-17 |  |  |  |  | VAN DORTHSTRAAT | [26 empty] | PM AL 4,0 CO T60 CM | 1 | 2018-07-17 |  | PM AL 4,0 CO T60 CM | 4.00 | CONISCH | ALUMINIUM | NVT | NVT | NVT |  | 350400 |  | Friza 8LED/5118BL/3000K | 1 | 2018-07-17 |  | Friza 8LED/5118BL/3000K | Schreder |  | 5118BL |  |  | AKZO 150 | 8 |  | 1100.00 | 175200 |  |  |  | Friza 8LED/5118BL/3000K | 1 | 2018-07-17 |  | Friza 8LED/5118BL/3000K | Schreder | 3000K | 12.00 | 175200 | LED |  | LED DRIVER | 1 | 2018-07-17 |  | LEDDRIVER |  |  | 1.00 | 175200 | [5 empty] | Mastdeur | 1 | 2018-07-17 |  | Mastdeur | Mastdeur | NVT |  | VAN DORTHSTRAAT | 52.1518 | 6.2145 | 211620 | 462948 |  | Van Dorthstraat | Zutphen | Gemeente Zutphen |  |  | Noordveen | 871687110001684549 | [10 empty] | Liander |  |  |  | In bedrijf
9 | 157279 | https://lms.nederlandslicht.nl/qr/report/157279 | 52.1528 | 6.2152 | 211662.5988 | 463058.2375 | van Dorenborchstraat | D | 8.72e+17 | Noordveen | ZUTPHEN | 2018-07-17 | Gemeente Zutphen | Schreder | 5 |  | Gemeente Zutphen | In bedrijf | Liander |  | Indal 4A |  |  | Nacht | Bemeterd | [6 empty] | 2038-07-17 | 2058-07-17 |  |  |  |  | VAN DORTHSTRAAT | [26 empty] | PM AL 4,0 CO T60 CM | 1 | 2018-07-17 |  | PM AL 4,0 CO T60 CM | 4.00 | CONISCH | ALUMINIUM | NVT | NVT | NVT |  | 350400 |  | Friza 8LED/5118BL/3000K | 1 | 2018-07-17 |  | Friza 8LED/5118BL/3000K | Schreder |  | 5118BL |  |  | AKZO 150 | 8 |  | 1100.00 | 175200 |  |  |  | Friza 8LED/5118BL/3000K | 1 | 2018-07-17 |  | Friza 8LED/5118BL/3000K | Schreder | 3000K | 12.00 | 175200 | LED |  | LED DRIVER | 1 | 2018-07-17 |  | LEDDRIVER |  |  | 1.00 | 175200 | [5 empty] | Mastdeur | 1 | 2018-07-17 |  | Mastdeur | Mastdeur | NVT |  | VAN DORTHSTRAAT | 52.1518 | 6.2145 | 211620 | 462948 |  | Van Dorthstraat | Zutphen | Gemeente Zutphen |  |  | Noordveen | 871687110001684549 | [10 empty] | Liander |  |  |  | In bedrijf
10 | 157280 | https://lms.nederlandslicht.nl/qr/report/157280 | 52.153 | 6.2154 | 211678.2058 | 463079.2732 | van Dorenborchstraat | D | 8.72e+17 | Noordveen | ZUTPHEN | 2018-07-17 | Gemeente Zutphen | Schreder | 5 |  | Gemeente Zutphen | In bedrijf | Liander |  | Indal 4A |  |  | Nacht | Bemeterd | [6 empty] | 2038-07-17 | 2058-07-17 |  |  |  |  | VAN DORTHSTRAAT | [26 empty] | PM AL 4,0 CO T60 CM | 1 | 2018-07-17 |  | PM AL 4,0 CO T60 CM | 4.00 | CONISCH | ALUMINIUM | NVT | NVT | NVT |  | 350400 |  | Friza 8LED/5118BL/3000K | 1 | 2018-07-17 |  | Friza 8LED/5118BL/3000K | Schreder |  | 5118BL |  |  | AKZO 150 | 8 |  | 1100.00 | 175200 |  |  |  | Friza 8LED/5118BL/3000K | 1 | 2018-07-17 |  | Friza 8LED/5118BL/3000K | Schreder | 3000K | 12.00 | 175200 | LED |  | LED DRIVER | 1 | 2018-07-17 |  | LEDDRIVER |  |  | 1.00 | 175200 | [5 empty] | Mastdeur | 1 | 2018-07-17 |  | Mastdeur | Mastdeur | NVT |  | VAN DORTHSTRAAT | 52.1518 | 6.2145 | 211620 | 462948 |  | Van Dorthstraat | Zutphen | Gemeente Zutphen |  |  | Noordveen | 871687110001684549 | [10 empty] | Liander |  |  |  | In bedrijf
11 | 157281 | https://lms.nederlandslicht.nl/qr/report/157281 | 52.1531 | 6.2157 | 211697.6058 | 463097.4025 | van Dorenborchstraat | D | 8.72e+17 | Noordveen | ZUTPHEN | 2018-07-17 | Gemeente Zutphen | Schreder | 5 |  | Gemeente Zutphen | In bedrijf | Liander |  | Indal 4A |  |  | Nacht | Bemeterd | [6 empty] | 2038-07-17 | 2058-07-17 |  |  |  |  | VAN DORTHSTRAAT | [26 empty] | PM AL 4,0 CO T60 CM | 1 | 2018-07-17 |  | PM AL 4,0 CO T60 CM | 4.00 | CONISCH | ALUMINIUM | NVT | NVT | NVT |  | 350400 |  | Friza 8LED/5118BL/3000K | 1 | 2018-07-17 |  | Friza 8LED/5118BL/3000K | Schreder |  | 5118BL |  |  | AKZO 150 | 8 |  | 1100.00 | 175200 |  |  |  | Friza 8LED/5118BL/3000K | 1 | 2018-07-17 |  | Friza 8LED/5118BL/3000K | Schreder | 3000K | 12.00 | 175200 | LED |  | LED DRIVER | 1 | 2018-07-17 |  | LEDDRIVER |  |  | 1.00 | 175200 | [5 empty] | Mastdeur | 1 | 2018-07-17 |  | Mastdeur | Mastdeur | NVT |  | VAN DORTHSTRAAT | 52.1518 | 6.2145 | 211620 | 462948 |  | Van Dorthstraat | Zutphen | Gemeente Zutphen |  |  | Noordveen | 871687110001684549 | [10 empty] | Liander |  |  |  | In bedrijf
12 | 157282 | https://lms.nederlandslicht.nl/qr/report/157282 | 52.1533 | 6.216 | 211720.6818 | 463114.0528 | van Dorenborchstraat | D | 8.72e+17 | Noordveen | ZUTPHEN | 2018-07-17 | Gemeente Zutphen | Schreder | 5 |  | Gemeente Zutphen | In bedrijf | Liander |  | Indal 4A |  |  | Nacht | Bemeterd | [6 empty] | 2038-07-17 | 2058-07-17 |  |  |  |  | VAN DORTHSTRAAT | [26 empty] | PM AL 4,0 CO T60 CM | 1 | 2018-07-17 |  | PM AL 4,0 CO T60 CM | 4.00 | CONISCH | ALUMINIUM | NVT | NVT | NVT |  | 350400 |  | Friza 8LED/5118BL/3000K | 1 | 2018-07-17 |  | Friza 8LED/5118BL/3000K | Schreder |  | 5118BL |  |  | AKZO 150 | 8 |  | 1100.00 | 175200 |  |  |  | Friza 8LED/5118BL/3000K | 1 | 2018-07-17 |  | Friza 8LED/5118BL/3000K | Schreder | 3000K | 12.00 | 175200 | LED |  | LED DRIVER | 1 | 2018-07-17 |  | LEDDRIVER |  |  | 1.00 | 175200 | [5 empty] | Mastdeur | 1 | 2018-07-17 |  | Mastdeur | Mastdeur | NVT |  | VAN DORTHSTRAAT | 52.1518 | 6.2145 | 211620 | 462948 |  | Van Dorthstraat | Zutphen | Gemeente Zutphen |  |  | Noordveen | 871687110001684549 | [10 empty] | Liander |  |  |  | In bedrijf
13 | 157283 | https://lms.nederlandslicht.nl/qr/report/157283 | 52.1534 | 6.2164 | 211744.2768 | 463130.9306 | van Dorenborchstraat | D | 8.72e+17 | Noordveen | ZUTPHEN | 2018-07-17 | Gemeente Zutphen | Schreder | 5 |  | Gemeente Zutphen | In bedrijf | Liander |  | Indal 4A |  |  | Nacht | Bemeterd | [6 empty] | 2038-07-17 | 2058-07-17 |  |  |  |  | VAN DORTHSTRAAT | [26 empty] | PM AL 4,0 CO T60 CM | 1 | 2018-07-17 |  | PM AL 4,0 CO T60 CM | 4.00 | CONISCH | ALUMINIUM | NVT | NVT | NVT |  | 350400 |  | Friza 8LED/5118BL/3000K | 1 | 2018-07-17 |  | Friza 8LED/5118BL/3000K | Schreder |  | 5118BL |  |  | AKZO 150 | 8 |  | 1100.00 | 175200 |  |  |  | Friza 8LED/5118BL/3000K | 1 | 2018-07-17 |  | Friza 8LED/5118BL/3000K | Schreder | 3000K | 12.00 | 175200 | LED |  | LED DRIVER | 1 | 2018-07-17 |  | LEDDRIVER |  |  | 1.00 | 175200 | [5 empty] | Mastdeur | 1 | 2018-07-17 |  | Mastdeur | Mastdeur | NVT |  | VAN DORTHSTRAAT | 52.1518 | 6.2145 | 211620 | 462948 |  | Van Dorthstraat | Zutphen | Gemeente Zutphen |  |  | Noordveen | 871687110001684549 | [10 empty] | Liander |  |  |  | In bedrijf
3 | 157284 | https://lms.nederlandslicht.nl/qr/report/157284 | 52.1534 | 6.2123 | 211467.2588 | 463122.0288 | Van Dorthstraat |  | 8.72e+17 | Noordveen | ZUTPHEN | 2003-10-23 | Gemeente Zutphen | Schreder | 5 |  | Gemeente Zutphen | In bedrijf | Liander |  | DIM4A |  |  | Nacht | Bemeterd | [6 empty] | 2042-08-22 | 2043-10-23 | KAAL |  |  |  | RAESFELTSTRAAT | [21 empty] | Openbare verlichting |  |  |  |  | PM ST 4,0 CO T60 GG M V | 1 | 2003-10-23 |  | PM ST 4,0 CO T60 ET V | 4.00 | CONISCH | THERMISCH VERZINKT | NVT | NVT | NVT |  | 350400 |  | FRIZA 8LED 10W WW 3000K 1336LM AKZO900GS 5118BL DIM4A CLO SR | 1 | 2022-08-22 |  | FRIZA 8LED 10W WW 3000K 1336LM AKZO900GS 5118BL DIM4A CLO SR | Schreder |  |  |  |  | AKZO900GS | 8 |  | 1336.00 | 175200 |  | 10.00 |  | FRIZA 8LED 10W WW 3000K 1336LM AKZO900GS 5118BL DIM4A CLO SR | 1 | 2022-08-22 |  | FRIZA 8LED 10W WW 3000K 1336LM AKZO900GS 5118BL DIM4A CLO SR | Schreder | 3000K | 10.00 | 100000 | LED |  | LED DRIVER | 1 | 2022-08-22 |  | LEDDRIVER |  |  | 1.00 | 175200 | [5 empty] | Mastdeur | 1 | 2003-10-23 |  | Mastdeur | Mastdeur | NVT |  | RAESFELTSTRAAT | 52.154 | 6.2144 | 211606 | 463197 | 6 | van Raesfeltstraat | Zutphen | Gemeente Zutphen |  |  | Noordveen | 871687120055929114 |  |  |  |  | 7203 CN | [5 empty] | Liander |  |  |  | In bedrijf
4 | 157285 | https://lms.nederlandslicht.nl/qr/report/157285 | 52.1531 | 6.2121 | 211452.7598 | 463090.2021 | Van Dorthstraat |  | 8.72e+17 | Noordveen | ZUTPHEN | 2003-10-23 | Gemeente Zutphen | Schreder | 5 |  | Gemeente Zutphen | In bedrijf | Liander |  | DIM4A |  |  | Nacht | Bemeterd | [6 empty] | 2042-08-22 | 2043-10-23 | KAAL |  |  |  | RAESFELTSTRAAT | [21 empty] | Openbare verlichting |  |  |  |  | PM ST 4,0 CO T60 GG M V | 1 | 2003-10-23 |  | PM ST 4,0 CO T60 ET V | 4.00 | CONISCH | THERMISCH VERZINKT | NVT | NVT | NVT |  | 350400 |  | FRIZA 8LED 10W WW 3000K 1336LM AKZO900GS 5118BL DIM4A CLO SR | 1 | 2022-08-22 |  | FRIZA 8LED 10W WW 3000K 1336LM AKZO900GS 5118BL DIM4A CLO SR | Schreder |  |  |  |  | AKZO900GS | 8 |  | 1336.00 | 175200 |  | 10.00 |  | FRIZA 8LED 10W WW 3000K 1336LM AKZO900GS 5118BL DIM4A CLO SR | 1 | 2022-08-22 |  | FRIZA 8LED 10W WW 3000K 1336LM AKZO900GS 5118BL DIM4A CLO SR | Schreder | 3000K | 10.00 | 100000 | LED |  | LED DRIVER | 1 | 2022-08-22 |  | LEDDRIVER |  |  | 1.00 | 175200 | [5 empty] | Mastdeur | 1 | 2003-10-23 |  | Mastdeur | Mastdeur | NVT |  | RAESFELTSTRAAT | 52.154 | 6.2144 | 211606 | 463197 | 6 | van Raesfeltstraat | Zutphen | Gemeente Zutphen |  |  | Noordveen | 871687120055929114 |  |  |  |  | 7203 CN | [5 empty] | Liander |  |  |  | In bedrijf
5 | 157286 | https://lms.nederlandslicht.nl/qr/report/157286 | 52.153 | 6.2122 | 211457.1708 | 463075.183 | Van Dorthstraat | C | 8.72e+17 | Noordveen | ZUTPHEN | 2008-01-01 | Gemeente Zutphen | Schreder | 5 |  | Gemeente Zutphen | In bedrijf | Liander |  | Indal 4A |  |  | Nacht | Bemeterd | [6 empty] | 2038-07-17 | 2048-01-01 |  |  |  |  | RAESFELTSTRAAT | [26 empty] | PM AL 4,0 CO T60 CM | 1 | 2008-01-01 |  | PM AL 4,0 CO T60 CM | 4.00 | CONISCH | ALUMINIUM | NVT | NVT | NVT |  | 350400 |  | Friza 8LED/5118BL/3000K | 1 | 2018-07-17 |  | Friza 8LED/5118BL/3000K | Schreder |  | 5118BL |  |  | AKZO 150 | 8 |  | 1100.00 | 175200 |  |  |  | Friza 8LED/5118BL/3000K | 1 | 2018-07-17 |  | Friza 8LED/5118BL/3000K | Schreder | 3000K | 12.00 | 175200 | LED |  | LED DRIVER | 1 | 2018-07-17 |  | LEDDRIVER |  |  | 1.00 | 175200 | [5 empty] | Mastdeur | 1 | 2008-01-01 |  | Mastdeur | Mastdeur | NVT |  | RAESFELTSTRAAT | 52.154 | 6.2144 | 211606 | 463197 | 6 | van Raesfeltstraat | Zutphen | Gemeente Zutphen |  |  | Noordveen | 871687120055929114 |  |  |  |  | 7203 CN | [5 empty] | Liander |  |  |  | In bedrijf
6 | 157287 | https://lms.nederlandslicht.nl/qr/report/157287 | 52.1527 | 6.2124 | 211476.7358 | 463047.0329 | Van Dorthstraat | D | 8.72e+17 | Noordveen | ZUTPHEN | 2018-07-17 | Gemeente Zutphen | Schreder | 5 |  | Gemeente Zutphen | In bedrijf | Liander |  | Indal 4A |  |  | Nacht | Bemeterd | [6 empty] | 2038-07-17 | 2058-07-17 |  |  |  |  | RAESFELTSTRAAT | [26 empty] | PM AL 4,0 CO T60 CM | 1 | 2018-07-17 |  | PM AL 4,0 CO T60 CM | 4.00 | CONISCH | ALUMINIUM | NVT | NVT | NVT |  | 350400 |  | Friza 8LED/5118BL/3000K | 1 | 2018-07-17 |  | Friza 8LED/5118BL/3000K | Schreder |  | 5118BL |  |  | AKZO 150 | 8 |  | 1100.00 | 175200 |  |  |  | Friza 8LED/5118BL/3000K | 1 | 2018-07-17 |  | Friza 8LED/5118BL/3000K | Schreder | 3000K | 12.00 | 175200 | LED |  | LED DRIVER | 1 | 2018-07-17 |  | LEDDRIVER |  |  | 1.00 | 175200 | [5 empty] | Mastdeur | 1 | 2018-07-17 |  | Mastdeur | Mastdeur | NVT |  | RAESFELTSTRAAT | 52.154 | 6.2144 | 211606 | 463197 | 6 | van Raesfeltstraat | Zutphen | Gemeente Zutphen |  |  | Noordveen | 871687120055929114 |  |  |  |  | 7203 CN | [5 empty] | Liander |  |  |  | In bedrijf
7 | 157288 | https://lms.nederlandslicht.nl/qr/report/157288 | 52.1526 | 6.2128 | 211503.8738 | 463032.6776 | Van Dorthstraat | C | 8.72e+17 | Noordveen | ZUTPHEN | 2008-01-01 | Gemeente Zutphen | Schreder | 5 |  | Gemeente Zutphen | In bedrijf | Liander |  | Indal 4A |  |  | Nacht | Bemeterd | [6 empty] | 2038-07-17 | 2048-01-01 |  |  |  |  | RAESFELTSTRAAT | [26 empty] | PM AL 4,0 CO T60 CM | 1 | 2008-01-01 |  | PM AL 4,0 CO T60 CM | 4.00 | CONISCH | ALUMINIUM | NVT | NVT | NVT |  | 350400 |  | Friza 8LED/5118BL/3000K | 1 | 2018-07-17 |  | Friza 8LED/5118BL/3000K | Schreder |  | 5118BL |  |  | AKZO 150 | 8 |  | 1100.00 | 175200 |  |  |  | Friza 8LED/5118BL/3000K | 1 | 2018-07-17 |  | Friza 8LED/5118BL/3000K | Schreder | 3000K | 12.00 | 175200 | LED |  | LED DRIVER | 1 | 2018-07-17 |  | LEDDRIVER |  |  | 1.00 | 175200 | [5 empty] | Mastdeur | 1 | 2008-01-01 |  | Mastdeur | Mastdeur | NVT |  | RAESFELTSTRAAT | 52.154 | 6.2144 | 211606 | 463197 | 6 | van Raesfeltstraat | Zutphen | Gemeente Zutphen |  |  | Noordveen | 871687120055929114 |  |  |  |  | 7203 CN | [5 empty] | Liander |  |  |  | In bedrijf
8 | 157289 | https://lms.nederlandslicht.nl/qr/report/157289 | 52.1523 | 6.2135 | 211549.3068 | 462997.3928 | Van Dorthstraat | D | 8.72e+17 | Noordveen | ZUTPHEN | 2018-07-17 | Gemeente Zutphen | Schreder | 5 |  | Gemeente Zutphen | In bedrijf | Liander |  | Indal 4A |  |  | Nacht | Bemeterd | [6 empty] | 2038-07-17 | 2058-07-17 |  |  |  |  | RAESFELTSTRAAT | [26 empty] | PM AL 4,0 CO T60 CM | 1 | 2018-07-17 |  | PM AL 4,0 CO T60 CM | 4.00 | CONISCH | ALUMINIUM | NVT | NVT | NVT |  | 350400 |  | Friza 8LED/5118BL/3000K | 1 | 2018-07-17 |  | Friza 8LED/5118BL/3000K | Schreder |  | 5118BL |  |  | AKZO 150 | 8 |  | 1100.00 | 175200 |  |  |  | Friza 8LED/5118BL/3000K | 1 | 2018-07-17 |  | Friza 8LED/5118BL/3000K | Schreder | 3000K | 12.00 | 175200 | LED |  | LED DRIVER | 1 | 2018-07-17 |  | LEDDRIVER |  |  | 1.00 | 175200 | [5 empty] | Mastdeur | 1 | 2018-07-17 |  | Mastdeur | Mastdeur | NVT |  | RAESFELTSTRAAT | 52.154 | 6.2144 | 211606 | 463197 | 6 | van Raesfeltstraat | Zutphen | Gemeente Zutphen |  |  | Noordveen | 871687120055929114 |  |  |  |  | 7203 CN | [5 empty] | Liander |  |  |  | In bedrijf
9 | 157290 | https://lms.nederlandslicht.nl/qr/report/157290 | 52.1521 | 6.2137 | 211566.8338 | 462979.6592 | Van Dorthstraat | D | 8.72e+17 | Noordveen | ZUTPHEN | 2018-07-17 | Gemeente Zutphen | Schreder | 5 |  | Gemeente Zutphen | In bedrijf | Liander |  | Indal 4A |  |  | Nacht | Bemeterd | [6 empty] | 2038-07-17 | 2058-07-17 |  |  |  |  | RAESFELTSTRAAT | [26 empty] | PM AL 4,0 CO T60 CM | 1 | 2018-07-17 |  | PM AL 4,0 CO T60 CM | 4.00 | CONISCH | ALUMINIUM | NVT | NVT | NVT |  | 350400 |  | Friza 8LED/5118BL/3000K | 1 | 2018-07-17 |  | Friza 8LED/5118BL/3000K | Schreder |  | 5118BL |  |  | AKZO 150 | 8 |  | 1100.00 | 175200 |  |  |  | Friza 8LED/5118BL/3000K | 1 | 2018-07-17 |  | Friza 8LED/5118BL/3000K | Schreder | 3000K | 12.00 | 175200 | LED |  | LED DRIVER | 1 | 2018-07-17 |  | LEDDRIVER |  |  | 1.00 | 175200 | [5 empty] | Mastdeur | 1 | 2018-07-17 |  | Mastdeur | Mastdeur | NVT |  | RAESFELTSTRAAT | 52.154 | 6.2144 | 211606 | 463197 | 6 | van Raesfeltstraat | Zutphen | Gemeente Zutphen |  |  | Noordveen | 871687120055929114 |  |  |  |  | 7203 CN | [5 empty] | Liander |  |  |  | In bedrijf
10 | 157291 | https://lms.nederlandslicht.nl/qr/report/157291 | 52.152 | 6.2141 | 211593.4948 | 462973.347 | Van Dorthstraat | D | 8.72e+17 | Noordveen | ZUTPHEN | 2018-07-17 | Gemeente Zutphen | Schreder | 5 |  | Gemeente Zutphen | In bedrijf | Liander |  | Indal 4A |  |  | Nacht | Bemeterd | [6 empty] | 2038-07-17 | 2058-07-17 |  |  |  |  | RAESFELTSTRAAT | [26 empty] | PM AL 4,0 CO T60 CM | 1 | 2018-07-17 |  | PM AL 4,0 CO T60 CM | 4.00 | CONISCH | ALUMINIUM | NVT | NVT | NVT |  | 350400 |  | Friza 8LED/5118BL/3000K | 1 | 2018-07-17 |  | Friza 8LED/5118BL/3000K | Schreder |  | 5118BL |  |  | AKZO 150 | 8 |  | 1100.00 | 175200 |  |  |  | Friza 8LED/5118BL/3000K | 1 | 2018-07-17 |  | Friza 8LED/5118BL/3000K | Schreder | 3000K | 12.00 | 175200 | LED |  | LED DRIVER | 1 | 2018-07-17 |  | LEDDRIVER |  |  | 1.00 | 175200 | [5 empty] | Mastdeur | 1 | 2018-07-17 |  | Mastdeur | Mastdeur | NVT |  | RAESFELTSTRAAT | 52.154 | 6.2144 | 211606 | 463197 | 6 | van Raesfeltstraat | Zutphen | Gemeente Zutphen |  |  | Noordveen | 871687120055929114 |  |  |  |  | 7203 CN | [5 empty] | Liander |  |  |  | In bedrijf
11 | 157292 | https://lms.nederlandslicht.nl/qr/report/157292 | 52.1519 | 6.2144 | 211611.7008 | 462960.1711 | Van Dorthstraat | D | 8.72e+17 | Noordveen | ZUTPHEN | 2018-07-17 | Gemeente Zutphen | Schreder | 5 |  | Gemeente Zutphen | In bedrijf | Liander |  | Indal 4A |  |  | Nacht | Bemeterd | [6 empty] | 2041-09-23 | 2061-09-23 |  |  |  |  | RAESFELTSTRAAT | [26 empty] | PM AL 4,0 CO T60 CM D=135 | 1 | 2021-09-23 |  | PM AL 4,0 CO T60 CM | 4.00 | CONISCH | ALUMINIUM | NVT | NVT | NVT |  | 350400 |  | Friza 8LED/5118BL/3000K | 1 | 2021-09-23 |  | Friza 8LED/5118BL/3000K | Schreder |  | 5118BL |  |  | AKZO 150 | 8 |  | 1100.00 | 175200 |  |  |  | Friza 8LED/5118BL/3000K | 1 | 2021-09-23 |  | Friza 8LED/5118BL/3000K | Schreder | 3000K | 12.00 | 175200 | LED |  | LED DRIVER | 1 | 2021-09-23 |  | LEDDRIVER |  |  | 1.00 | 175200 | [5 empty] | Mastdeur | 1 | 2021-09-23 |  | Mastdeur | Mastdeur | NVT |  | RAESFELTSTRAAT | 52.154 | 6.2144 | 211606 | 463197 | 6 | van Raesfeltstraat | Zutphen | Gemeente Zutphen |  |  | Noordveen | 871687120055929114 |  |  |  |  | 7203 CN | [5 empty] | Liander |  |  |  | In bedrijf
12 | 157293 | https://lms.nederlandslicht.nl/qr/report/157293 | 52.1518 | 6.2146 | 211626.0318 | 462949.8663 | Van Dorthstraat | C | 8.72e+17 | Noordveen | ZUTPHEN | 2013-01-01 | Gemeente Zutphen | Schreder | 5 |  | Gemeente Zutphen | In bedrijf | Liander |  | Indal 4A |  |  | Nacht | Bemeterd | [6 empty] | 2038-07-17 | 2053-01-01 |  |  |  |  | RAESFELTSTRAAT | [26 empty] | PM AL 4,0 CO T60 CM | 1 | 2013-01-01 |  | PM AL 4,0 CO T60 CM | 4.00 | CONISCH | ALUMINIUM | NVT | NVT | NVT |  | 350400 |  | Friza 8LED/5118BL/3000K | 1 | 2018-07-17 |  | Friza 8LED/5118BL/3000K | Schreder |  | 5118BL |  |  | AKZO 150 | 8 |  | 1100.00 | 175200 |  |  |  | Friza 8LED/5118BL/3000K | 1 | 2018-07-17 |  | Friza 8LED/5118BL/3000K | Schreder | 3000K | 12.00 | 175200 | LED |  | LED DRIVER | 1 | 2018-07-17 |  | LEDDRIVER |  |  | 1.00 | 175200 | [5 empty] | Mastdeur | 1 | 2013-01-01 |  | Mastdeur | Mastdeur | NVT |  | RAESFELTSTRAAT | 52.154 | 6.2144 | 211606 | 463197 | 6 | van Raesfeltstraat | Zutphen | Gemeente Zutphen |  |  | Noordveen | 871687120055929114 |  |  |  |  | 7203 CN | [5 empty] | Liander |  |  |  | In bedrijf
3 | 157294 | https://lms.nederlandslicht.nl/qr/report/157294 | 52.1502 | 6.2169 | 211783.0698 | 462770.1581 | van Drinenstraat |  | 8.72e+17 | Noordveen | ZUTPHEN | 2018-01-12 | Gemeente Zutphen |  |  |  | Gemeente Zutphen | In bedrijf | Liander |  |  |  |  | Nacht | Bemeterd | [6 empty] | 2032-10-01 | 2058-01-12 |  |  |  |  | V. DRINENSTRAAT | [26 empty] | LM AL 6,0 CIL EU850/05 T60 CM | 1 | 2018-01-12 |  | LM AL 6,0 CIL EU850/05 T60 CM | 6.00 | CILINDRISCH | ALUMINIUM | NVT | NVT | NVT |  | 350400 |  | FGS 224 036 HF | 1 | 2012-10-01 |  | FGS224 7035 | Philips | [8 empty] | 175200 |  |  |  | LAMP PLL 36W 830 2G11 4P XTR | 1 | 2022-12-31 |  | 36W PLL 830 XTRA |  | 3000K | 36.00 | 24000 | PLL |  | HFP136 | 1 | 2012-10-01 |  | HFP136 |  |  | 5.00 | 175200 | [5 empty] | Mastdeur | 1 | 2018-01-12 |  | Mastdeur | Mastdeur | NVT |  | V. DRINENSTRAAT | 52.1485 | 6.2167 | 211776 | 462578 | 76 | Van Drinenstraat | Zutphen | Gemeente Zutphen | 1x6 |  | Noordveen | 871687120054670918 |  |  |  |  | 7203 EM | [5 empty] | Liander |  |  |  | In bedrijf | Nee | Nee
5 | 157295 | https://lms.nederlandslicht.nl/qr/report/157295 | 52.1498 | 6.2166 | 211765.2098 | 462729.0055 | van Drinenstraat |  | 8.72e+17 | Noordveen | ZUTPHEN | 1998-03-01 | Gemeente Zutphen |  |  |  | Gemeente Zutphen | In bedrijf | Liander |  |  |  |  | Nacht | Bemeterd |  |  |  | 2023-04-28 |  |  | 2039-10-01 | 2038-03-01 | KAAL |  |  |  | V. DRINENSTRAAT | [17 empty] | 1.26 | 1.26 | [7 empty] | PM ST 4,0 CO T60 GG M V | 1 | 1998-03-01 |  | PM ST 4,0 CO T60 ET V | 4.00 | CONISCH | THERMISCH VERZINKT | NVT | NVT | NVT |  | 350400 |  | Friza 8LED BL WW 5118 350mA dim 4A | 1 | 2019-10-01 |  | CPS200 9010 | Philips | [8 empty] | 175200 |  |  |  | 5118 WW Back Light 8LED 350mA | 1 | 2019-10-01 |  | 5118 WW Back Light 8LED 350mA | Schreder | 3000K | 12.00 | 100000 | LED |  | LED DRIVER | 1 | 2019-10-01 |  | LEDDRIVER |  |  | 1.00 | 175200 | [5 empty] | Mastdeur | 1 | 1998-03-01 |  | Mastdeur | Mastdeur | NVT |  | V. DRINENSTRAAT | 52.1485 | 6.2167 | 211776 | 462578 | 76 | Van Drinenstraat | Zutphen | Gemeente Zutphen | 1x6 |  | Noordveen | 871687120054670918 |  |  |  |  | 7203 EM | [5 empty] | Liander |  |  |  | In bedrijf | Nee | Nee
6 | 157296 | https://lms.nederlandslicht.nl/qr/report/157296 | 52.1497 | 6.2169 | 211786.6378 | 462716.4134 | van Drinenstraat |  | 8.72e+17 | Noordveen | ZUTPHEN | 2015-05-27 | Gemeente Zutphen |  |  |  | Gemeente Zutphen | In bedrijf | Liander |  |  |  |  | Nacht | Bemeterd | [6 empty] | 2032-10-01 | 2055-05-27 | NEDAL |  |  |  | V. DRINENSTRAAT | [26 empty] | LM AL 6,0 CO EU750/5 T60 TP | 1 | 2015-05-27 |  | LM AL 6,0 CO EU600/5 T60 TP | 6.00 | CONISCH | ALUMINIUM | NVT | NVT | NVT |  | 350400 |  | FGS 224 036 HF | 1 | 2012-10-01 |  | FGS224 7035 | Philips | [8 empty] | 175200 |  |  |  | LAMP PH PLL 36W 830 2G11 4P XTRA | 1 | 2021-10-08 |  | 36W PLL XTRA | Philips | 3000K | 36.00 | 24000 | PLL |  | HFP136 | 1 | 2012-10-01 |  | HFP136 |  |  | 5.00 | 175200 | [5 empty] | Mastdeur | 1 | 2015-05-27 |  | Mastdeur | Mastdeur | NVT |  | V. DRINENSTRAAT | 52.1485 | 6.2167 | 211776 | 462578 | 76 | Van Drinenstraat | Zutphen | Gemeente Zutphen | 1x6 |  | Noordveen | 871687120054670918 |  |  |  |  | 7203 EM | [5 empty] | Liander |  |  |  | In bedrijf | Nee | Nee
7 | 157297 | https://lms.nederlandslicht.nl/qr/report/157297 | 52.1495 | 6.2168 | 211780.4928 | 462690.2726 | van Drinenstraat |  | 8.72e+17 | Noordveen | ZUTPHEN | 1983-01-01 | Gemeente Zutphen |  |  |  | Gemeente Zutphen | In bedrijf | Liander |  |  | 2017-04-24 | Borden bevestigd | Nacht | Bemeterd |  | 6 | 6 |  |  |  | 2032-10-01 | 2023-04-24 | NEDAL |  |  |  | V. DRINENSTRAAT |  | 2 | [19 empty] | Openbare verlichting |  |  |  |  | LM AL 6,0 CO EU750/5 T60 TP | 1 | 1983-01-01 |  | LM AL 6,0 CO EU600/5 T60 TP | 6.00 | CONISCH | ALUMINIUM | NVT | NVT | NVT |  | 350400 |  | FGS 224 036 HF | 1 | 2012-10-01 |  | FGS224 7035 | Philips | [8 empty] | 175200 |  |  |  | LAMP PLL 36W 830 2G11 4P XTR | 1 | 2022-12-31 |  | 36W PLL 830 XTRA |  | 3000K | 36.00 | 24000 | PLL |  | HFP136 | 1 | 2012-10-01 |  | HFP136 |  |  | 5.00 | 175200 | [5 empty] | Mastdeur | 1 | 1983-01-01 |  | Mastdeur | Mastdeur | NVT |  | V. DRINENSTRAAT | 52.1485 | 6.2167 | 211776 | 462578 | 76 | Van Drinenstraat | Zutphen | Gemeente Zutphen | 1x6 |  | Noordveen | 871687120054670918 |  |  |  |  | 7203 EM | [5 empty] | Liander |  |  |  | In bedrijf | Nee | Nee
8 | 157298 | https://lms.nederlandslicht.nl/qr/report/157298 | 52.1492 | 6.217 | 211790.0638 | 462665.8093 | van Drinenstraat |  | 8.72e+17 | Noordveen | ZUTPHEN | 2006-06-01 | Gemeente Zutphen |  |  |  | Gemeente Zutphen | In bedrijf | Liander |  |  |  |  | Nacht | Bemeterd | [6 empty] | 2026-06-01 | 2046-06-01 |  |  |  |  | V. DRINENSTRAAT | [26 empty] | LM AL 6,0 CV EU750/5 T60 CM D=114 | 1 | 2006-06-01 |  | LM AL 6,0 CV EU750/5 T60 CM | 6.00 | CILINDRISCH | ALUMINIUM | NVT | NVT | NVT |  | 350400 |  | FGS 224 PLL 36W | 1 | 2006-06-01 |  | FGS224 7035 | [5 empty] | NNB |  |  |  | 175200 |  |  |  | LAMP PLL 36W 830 2G11 4P XTR | 1 | 2022-12-31 |  | 36W PLL 830 XTRA |  | 3000K | 36.00 | 24000 | PLL |  | HFP136 | 1 | 2006-06-01 |  | HFP136 |  |  | 5.00 | 175200 | [5 empty] | Mastdeur | 1 | 2006-06-01 |  | Mastdeur | Mastdeur | NVT |  | V. DRINENSTRAAT | 52.1485 | 6.2167 | 211776 | 462578 | 76 | Van Drinenstraat | Zutphen | Gemeente Zutphen | 1x6 |  | Noordveen | 871687120054670918 |  |  |  |  | 7203 EM | [5 empty] | Liander |  |  |  | In bedrijf | Nee | Nee
9 | 157299 | https://lms.nederlandslicht.nl/qr/report/157299 | 52.149 | 6.2178 | 211848.3128 | 462638.3225 | van Drinenstraat |  | 8.72e+17 | Noordveen | ZUTPHEN | 2001-09-03 | Gemeente Zutphen | Schreder | 5 |  | Gemeente Zutphen | In bedrijf | Liander |  | DIM4A |  |  | Nacht | Bemeterd | [6 empty] | 2042-08-22 | 2041-09-03 | KAAL |  |  |  | V. DRINENSTRAAT | [21 empty] | Openbare verlichting |  |  |  |  | PM ST 4,0 CO T60 GG M V | 1 | 2001-09-03 |  | PM ST 4,0 CO T60 ET V | 4.00 | CONISCH | THERMISCH VERZINKT | NVT | NVT | NVT |  | 350400 |  | FRIZA 8LED 10W WW 3000K 1336LM AKZO900GS 5118BL DIM4A CLO SR | 1 | 2022-08-22 |  | FRIZA 8LED 10W WW 3000K 1336LM AKZO900GS 5118BL DIM4A CLO SR | Schreder |  |  |  |  | AKZO900GS | 8 |  | 1336.00 | 175200 |  | 10.00 |  | FRIZA 8LED 10W WW 3000K 1336LM AKZO900GS 5118BL DIM4A CLO SR | 1 | 2022-08-22 |  | FRIZA 8LED 10W WW 3000K 1336LM AKZO900GS 5118BL DIM4A CLO SR | Schreder | 3000K | 10.00 | 100000 | LED |  | LED DRIVER | 1 | 2022-08-22 |  | LEDDRIVER |  |  | 1.00 | 175200 | [5 empty] | Mastdeur | 1 | 2001-09-03 |  | Mastdeur | Mastdeur | NVT |  | V. DRINENSTRAAT | 52.1485 | 6.2167 | 211776 | 462578 | 76 | Van Drinenstraat | Zutphen | Gemeente Zutphen | 1x6 |  | Noordveen | 871687120054670918 |  |  |  |  | 7203 EM | [5 empty] | Liander |  |  |  | In bedrijf | Nee | Nee
10 | 157300 | https://lms.nederlandslicht.nl/qr/report/157300 | 52.149 | 6.2175 | 211828.4128 | 462636.8885 | van Drinenstraat |  | 8.72e+17 | Noordveen | ZUTPHEN | 2001-09-03 | Gemeente Zutphen | Schreder | 5 |  | Gemeente Zutphen | In bedrijf | Liander |  | DIM4A |  |  | Nacht | Bemeterd | [6 empty] | 2042-08-22 | 2041-09-03 | KAAL |  |  |  | V. DRINENSTRAAT | [21 empty] | Openbare verlichting |  |  |  |  | PM ST 4,0 CO T60 GG M V | 1 | 2001-09-03 |  | PM ST 4,0 CO T60 ET V | 4.00 | CONISCH | THERMISCH VERZINKT | NVT | NVT | NVT |  | 350400 |  | FRIZA 8LED 10W WW 3000K 1336LM AKZO900GS 5118BL DIM4A CLO SR | 1 | 2022-08-22 |  | FRIZA 8LED 10W WW 3000K 1336LM AKZO900GS 5118BL DIM4A CLO SR | Schreder |  |  |  |  | AKZO900GS | 8 |  | 1336.00 | 175200 |  | 10.00 |  | FRIZA 8LED 10W WW 3000K 1336LM AKZO900GS 5118BL DIM4A CLO SR | 1 | 2022-08-22 |  | FRIZA 8LED 10W WW 3000K 1336LM AKZO900GS 5118BL DIM4A CLO SR | Schreder | 3000K | 10.00 | 100000 | LED |  | LED DRIVER | 1 | 2022-08-22 |  | LEDDRIVER |  |  | 1.00 | 175200 | [5 empty] | Mastdeur | 1 | 2001-09-03 |  | Mastdeur | Mastdeur | NVT |  | V. DRINENSTRAAT | 52.1485 | 6.2167 | 211776 | 462578 | 76 | Van Drinenstraat | Zutphen | Gemeente Zutphen | 1x6 |  | Noordveen | 871687120054670918 |  |  |  |  | 7203 EM | [5 empty] | Liander |  |  |  | In bedrijf | Nee | Nee
11 | 157301 | https://lms.nederlandslicht.nl/qr/report/157301 | 52.149 | 6.2172 | 211808.7028 | 462635.5825 | van Drinenstraat |  | 8.72e+17 | Noordveen | ZUTPHEN | 2001-09-03 | Gemeente Zutphen | Schreder | 5 |  | Gemeente Zutphen | In bedrijf | Liander |  | DIM4A |  |  | Nacht | Bemeterd | [6 empty] | 2042-08-22 | 2041-09-03 | KAAL |  |  |  | V. DRINENSTRAAT | [21 empty] | Openbare verlichting |  |  |  |  | PM ST 4,0 CO T60 GG M V | 1 | 2001-09-03 |  | PM ST 4,0 CO T60 ET V | 4.00 | CONISCH | THERMISCH VERZINKT | NVT | NVT | NVT |  | 350400 |  | FRIZA 8LED 10W WW 3000K 1336LM AKZO900GS 5118BL DIM4A CLO SR | 1 | 2022-08-22 |  | FRIZA 8LED 10W WW 3000K 1336LM AKZO900GS 5118BL DIM4A CLO SR | Schreder |  |  |  |  | AKZO900GS | 8 |  | 1336.00 | 175200 |  | 10.00 |  | FRIZA 8LED 10W WW 3000K 1336LM AKZO900GS 5118BL DIM4A CLO SR | 1 | 2022-08-22 |  | FRIZA 8LED 10W WW 3000K 1336LM AKZO900GS 5118BL DIM4A CLO SR | Schreder | 3000K | 10.00 | 100000 | LED |  | LED DRIVER | 1 | 2022-08-22 |  | LEDDRIVER |  |  | 1.00 | 175200 | [5 empty] | Mastdeur | 1 | 2001-09-03 |  | Mastdeur | Mastdeur | NVT |  | V. DRINENSTRAAT | 52.1485 | 6.2167 | 211776 | 462578 | 76 | Van Drinenstraat | Zutphen | Gemeente Zutphen | 1x6 |  | Noordveen | 871687120054670918 |  |  |  |  | 7203 EM | [5 empty] | Liander |  |  |  | In bedrijf | Nee | Nee
12 | 157302 | https://lms.nederlandslicht.nl/qr/report/157302 | 52.149 | 6.2169 | 211783.8928 | 462640.0521 | van Drinenstraat |  | 8.72e+17 | Noordveen | ZUTPHEN | 1983-01-01 | Gemeente Zutphen |  |  |  | Gemeente Zutphen | In bedrijf | Liander |  |  | 2017-04-24 | Het armatuur zit los | Nacht | Bemeterd |  | 6 | 6 |  |  |  | 2032-10-01 | 2023-04-24 | NEDAL |  |  |  | V. DRINENSTRAAT | [21 empty] | Openbare verlichting |  |  |  |  | LM AL 6,0 CO EU750/5 T60 TP | 1 | 1983-01-01 |  | LM AL 6,0 CO EU600/5 T60 TP | 6.00 | CONISCH | ALUMINIUM | NVT | NVT | NVT |  | 350400 |  | FGS 224 036 HF | 1 | 2012-10-01 |  | FGS224 7035 | Philips | [8 empty] | 175200 |  |  |  | LAMP PLL 36W 830 2G11 4P XTR | 1 | 2022-12-31 |  | 36W PLL 830 XTRA |  | 3000K | 36.00 | 24000 | PLL |  | HFP136 | 1 | 2012-10-01 |  | HFP136 |  |  | 5.00 | 175200 | [5 empty] | Mastdeur | 1 | 1983-01-01 |  | Mastdeur | Mastdeur | NVT |  | V. DRINENSTRAAT | 52.1485 | 6.2167 | 211776 | 462578 | 76 | Van Drinenstraat | Zutphen | Gemeente Zutphen | 1x6 |  | Noordveen | 871687120054670918 |  |  |  |  | 7203 EM | [5 empty] | Liander |  |  |  | In bedrijf | Nee | Nee
13 | 157303 | https://lms.nederlandslicht.nl/qr/report/157303 | 52.1488 | 6.217 | 211793.3788 | 462615.2751 | van Drinenstraat |  | 8.72e+17 | Noordveen | ZUTPHEN | 2017-05-15 | Gemeente Zutphen |  |  |  | Gemeente Zutphen | In bedrijf | Liander |  |  |  |  | Nacht | Bemeterd | [6 empty] | 2032-10-01 | 2057-05-15 |  |  |  |  | V. DRINENSTRAAT | [26 empty] | LM AL 6,0 CIL EU750/05 T60 CM | 1 | 2017-05-15 |  | LM AL 6,0 CI EU750/5 T60 CM | 6.00 | CILINDRISCH | ALUMINIUM | NVT | NVT | NVT |  | 350400 |  | FGS 224 036 HF | 1 | 2012-10-01 |  | FGS224 7035 | Philips | [8 empty] | 175200 |  |  |  | LAMP PH PLL 36W 830 2G11 4P XTR | 1 | 2023-11-07 |  | 36W PLL 830 XTRA | Philips | 3000K | 36.00 | 24000 | PLL |  | HFP136 | 1 | 2012-10-01 |  | HFP136 |  |  | 5.00 | 175200 | [5 empty] | Mastdeur | 1 | 2017-05-15 |  | Mastdeur | Mastdeur | NVT |  | V. DRINENSTRAAT | 52.1485 | 6.2167 | 211776 | 462578 | 76 | Van Drinenstraat | Zutphen | Gemeente Zutphen | 1x6 |  | Noordveen | 871687120054670918 |  |  |  |  | 7203 EM | [5 empty] | Liander |  |  |  | In bedrijf | Nee | Nee
14 | 157304 | https://lms.nederlandslicht.nl/qr/report/157304 | 52.1487 | 6.2178 | 211850.5318 | 462602.8462 | van Drinenstraat |  | 8.72e+17 | Noordveen | ZUTPHEN | 2001-09-03 | Gemeente Zutphen | Schreder | 5 |  | Gemeente Zutphen | In bedrijf | Liander |  | DIM4A |  |  | Nacht | Bemeterd | [6 empty] | 2042-08-22 | 2041-09-03 | KAAL |  |  |  | V. DRINENSTRAAT | [21 empty] | Openbare verlichting |  |  |  |  | PM ST 4,0 CO T60 GG M V | 1 | 2001-09-03 |  | PM ST 4,0 CO T60 ET V | 4.00 | CONISCH | THERMISCH VERZINKT | NVT | NVT | NVT |  | 350400 |  | FRIZA 8LED 10W WW 3000K 1336LM AKZO900GS 5118BL DIM4A CLO SR | 1 | 2022-08-22 |  | FRIZA 8LED 10W WW 3000K 1336LM AKZO900GS 5118BL DIM4A CLO SR | Schreder |  |  |  |  | AKZO900GS | 8 |  | 1336.00 | 175200 |  | 10.00 |  | FRIZA 8LED 10W WW 3000K 1336LM AKZO900GS 5118BL DIM4A CLO SR | 1 | 2022-08-22 |  | FRIZA 8LED 10W WW 3000K 1336LM AKZO900GS 5118BL DIM4A CLO SR | Schreder | 3000K | 10.00 | 100000 | LED |  | LED DRIVER | 1 | 2022-08-22 |  | LEDDRIVER |  |  | 1.00 | 175200 | [5 empty] | Mastdeur | 1 | 2001-09-03 |  | Mastdeur | Mastdeur | NVT |  | V. DRINENSTRAAT | 52.1485 | 6.2167 | 211776 | 462578 | 76 | Van Drinenstraat | Zutphen | Gemeente Zutphen | 1x6 |  | Noordveen | 871687120054670918 |  |  |  |  | 7203 EM | [5 empty] | Liander |  |  |  | In bedrijf | Nee | Nee
15 | 157305 | https://lms.nederlandslicht.nl/qr/report/157305 | 52.1487 | 6.2175 | 211830.3358 | 462601.3264 | van Drinenstraat |  | 8.72e+17 | Noordveen | ZUTPHEN | 2001-09-03 | Gemeente Zutphen | Schreder | 5 |  | Gemeente Zutphen | In bedrijf | Liander |  | DIM4A |  |  | Nacht | Bemeterd |  |  |  | 2023-04-28 |  |  | 2042-08-22 | 2041-09-03 | KAAL |  |  |  | V. DRINENSTRAAT | [17 empty] | 2.10 | 2.12 |  |  | Openbare verlichting |  |  |  |  | PM ST 4,0 CO T60 GG M V | 1 | 2001-09-03 |  | PM ST 4,0 CO T60 ET V | 4.00 | CONISCH | THERMISCH VERZINKT | NVT | NVT | NVT |  | 350400 |  | FRIZA 8LED 10W WW 3000K 1336LM AKZO900GS 5118BL DIM4A CLO SR | 1 | 2022-08-22 |  | FRIZA 8LED 10W WW 3000K 1336LM AKZO900GS 5118BL DIM4A CLO SR | Schreder |  |  |  |  | AKZO900GS | 8 |  | 1336.00 | 175200 |  | 10.00 |  | FRIZA 8LED 10W WW 3000K 1336LM AKZO900GS 5118BL DIM4A CLO SR | 1 | 2022-08-22 |  | FRIZA 8LED 10W WW 3000K 1336LM AKZO900GS 5118BL DIM4A CLO SR | Schreder | 3000K | 10.00 | 100000 | LED |  | LED DRIVER | 1 | 2022-08-22 |  | LEDDRIVER |  |  | 1.00 | 175200 | [5 empty] | Mastdeur | 1 | 2001-09-03 |  | Mastdeur | Mastdeur | NVT |  | V. DRINENSTRAAT | 52.1485 | 6.2167 | 211776 | 462578 | 76 | Van Drinenstraat | Zutphen | Gemeente Zutphen | 1x6 |  | Noordveen | 871687120054670918 |  |  |  |  | 7203 EM | [5 empty] | Liander |  |  |  | In bedrijf | Nee | Nee
16 | 157306 | https://lms.nederlandslicht.nl/qr/report/157306 | 52.1487 | 6.2172 | 211810.5978 | 462599.9856 | van Drinenstraat |  | 8.72e+17 | Noordveen | ZUTPHEN | 2001-09-03 | Gemeente Zutphen | Schreder | 5 |  | Gemeente Zutphen | In bedrijf | Liander |  | DIM4A |  |  | Nacht | Bemeterd | [6 empty] | 2042-08-22 | 2041-09-03 | KAAL |  |  |  | V. DRINENSTRAAT | [21 empty] | Openbare verlichting |  |  |  |  | PM ST 4,0 CO T60 GG M V | 1 | 2001-09-03 |  | PM ST 4,0 CO T60 ET V | 4.00 | CONISCH | THERMISCH VERZINKT | NVT | NVT | NVT |  | 350400 |  | FRIZA 8LED 10W WW 3000K 1336LM AKZO900GS 5118BL DIM4A CLO SR | 1 | 2022-08-22 |  | FRIZA 8LED 10W WW 3000K 1336LM AKZO900GS 5118BL DIM4A CLO SR | Schreder |  |  |  |  | AKZO900GS | 8 |  | 1336.00 | 175200 |  | 10.00 |  | FRIZA 8LED 10W WW 3000K 1336LM AKZO900GS 5118BL DIM4A CLO SR | 1 | 2022-08-22 |  | FRIZA 8LED 10W WW 3000K 1336LM AKZO900GS 5118BL DIM4A CLO SR | Schreder | 3000K | 10.00 | 100000 | LED |  | LED DRIVER | 1 | 2022-08-22 |  | LEDDRIVER |  |  | 1.00 | 175200 | [5 empty] | Mastdeur | 1 | 2001-09-03 |  | Mastdeur | Mastdeur | NVT |  | V. DRINENSTRAAT | 52.1485 | 6.2167 | 211776 | 462578 | 76 | Van Drinenstraat | Zutphen | Gemeente Zutphen | 1x6 |  | Noordveen | 871687120054670918 |  |  |  |  | 7203 EM | [5 empty] | Liander |  |  |  | In bedrijf | Nee | Nee
19 | 157310 | https://lms.nederlandslicht.nl/qr/report/157310 | 52.1487 | 6.2168 | 211778.2258 | 462599.1846 | van Drinenstraat |  | 8.72e+17 | Noordveen | ZUTPHEN | 2003-05-02 | Gemeente Zutphen |  |  |  | Gemeente Zutphen | In bedrijf | Liander |  | Indal 4A |  |  | Nacht | Bemeterd | [6 empty] | 2023-05-02 | 2043-05-02 |  |  |  |  | V. DRINENSTRAAT | [21 empty] | Openbare verlichting |  |  |  |  | PM ST 4,0 CO OPZET DU T60 FR M V | 1 | 2003-05-02 |  | PM ST 4,0 CO OPZET DU T60 FR M V | 4.00 | CONISCH | THERMISCH VERZINKT | NVT | NVT | NVT |  | 350400 |  | LIBRA 2565 28LED R9007 D | 1 | 2003-05-02 | [15 empty] | LAMP 28LED | 1 | 2012-03-01 |  |  | Philips | 3000K | 30.00 | 100000 | LED |  | LED DRIVER | 1 | 2003-05-02 |  | LEDDRIVER |  |  | 1.00 | 175200 | [5 empty] | Mastdeur | 1 | 2003-05-02 |  | Mastdeur | Mastdeur | NVT |  | V. DRINENSTRAAT | 52.1485 | 6.2167 | 211776 | 462578 | 76 | Van Drinenstraat | Zutphen | Gemeente Zutphen | 1x6 |  | Noordveen | 871687120054670918 |  |  |  |  | 7203 EM | [5 empty] | Liander |  |  |  | In bedrijf | Nee | Nee
20 | 157311 | https://lms.nederlandslicht.nl/qr/report/157311 | 52.1486 | 6.2169 | 211787.5148 | 462589.4624 | van Drinenstraat |  | 8.72e+17 | Noordveen | ZUTPHEN | 2006-01-01 | Gemeente Zutphen |  |  |  | Gemeente Zutphen | In bedrijf | Liander |  |  |  |  | Nacht | Bemeterd | [6 empty] | 2026-01-01 | 2046-01-01 |  |  |  |  | V. DRINENSTRAAT | [26 empty] | LM AL 6,0 CV EU750/5 T60 CM D=114 | 1 | 2006-01-01 |  | LM AL 6,0 CV EU750/5 T60 CM | 6.00 | CILINDRISCH | ALUMINIUM | NVT | NVT | NVT |  | 350400 |  | FGS 224 PLL 36W | 1 | 2006-01-01 |  | FGS224 7035 | [5 empty] | NNB |  |  |  | 175200 |  |  |  | LAMP PLL 36W 830 2G11 4P XTR | 1 | 2022-12-31 |  | 36W PLL 830 XTRA |  | 3000K | 36.00 | 24000 | PLL |  | HFP136 | 1 | 2006-01-01 |  | HFP136 |  |  | 5.00 | 175200 | [5 empty] | Mastdeur | 1 | 2006-01-01 |  | Mastdeur | Mastdeur | NVT |  | V. DRINENSTRAAT | 52.1485 | 6.2167 | 211776 | 462578 | 76 | Van Drinenstraat | Zutphen | Gemeente Zutphen | 1x6 |  | Noordveen | 871687120054670918 |  |  |  |  | 7203 EM | [5 empty] | Liander |  |  |  | In bedrijf | Nee | Nee
501 | 157312 | https://lms.nederlandslicht.nl/qr/report/157312 | 52.1485 | 6.2168 | 211782.0477 | 462586.8629 | van Drinenstraat |  | 8.72e+17 | Noordveen | ZUTPHEN | 2013-01-01 | Gemeente Zutphen |  |  |  | Gemeente Zutphen | In bedrijf | Liander |  |  |  |  | Nacht | Bemeterd | [6 empty] | 2030-01-01 | 2053-01-01 |  |  |  |  | V. DRINENSTRAAT | [26 empty] | PM AL 4,0 CO T60 CM | 1 | 2013-01-01 |  | PM AL 4,0 CO T60 CM | 4.00 | CONISCH | ALUMINIUM | NVT | NVT | NVT |  | 350400 |  | IND 2565 LIBRA PL-L 24 W | 1 | 2010-01-01 |  | SGP630 9007 | [9 empty] | 175200 |  |  |  | LAMP PH PLL 24W 830 2G11 4P XTRA | 1 | 2021-10-08 |  | 24W PLL XTRA |  |  | 24.00 | 24000 | PLL |  | HFP124 | 1 | 2010-01-01 |  | HFP124 |  |  | 3.00 | 175200 | [5 empty] | Mastdeur | 1 | 2013-01-01 |  | Mastdeur | Mastdeur | NVT |  | V. DRINENSTRAAT | 52.1485 | 6.2167 | 211776 | 462578 | 76 | Van Drinenstraat | Zutphen | Gemeente Zutphen | 1x6 |  | Noordveen | 871687120054670918 |  |  |  |  | 7203 EM | [5 empty] | Liander |  |  |  | In bedrijf | Nee | Nee
502 | 157313 | https://lms.nederlandslicht.nl/qr/report/157313 | 52.1485 | 6.2165 | 211760.6228 | 462582.5521 | van Drinenstraat |  | 8.72e+17 | Noordveen | ZUTPHEN | 2013-01-01 | Gemeente Zutphen |  |  |  | Gemeente Zutphen | In bedrijf | Liander |  |  |  |  | Nacht | Bemeterd | [6 empty] | 2030-01-01 | 2053-01-01 |  |  |  |  | V. DRINENSTRAAT | [26 empty] | PM AL 4,0 CO T60 CM | 1 | 2013-01-01 |  | PM AL 4,0 CO T60 CM | 4.00 | CONISCH | ALUMINIUM | NVT | NVT | NVT |  | 350400 |  | IND 2565 LIBRA PL-L 36 W | 1 | 2010-01-01 |  | SGP630 9007 | [5 empty] | 9007 ALUMINIUMGRIJS |  |  |  | 175200 |  |  |  | LAMP PH PLL 36W 830 2G11 4P XTR | 1 | 2023-11-07 |  | 36W PLL 830 XTRA | Philips | 3000K | 36.00 | 24000 | PLL |  | HFP136 | 1 | 2010-01-01 |  | HFP136 |  |  | 5.00 | 175200 | [5 empty] | Mastdeur | 1 | 2013-01-01 |  | Mastdeur | Mastdeur | NVT |  | V. DRINENSTRAAT | 52.1485 | 6.2167 | 211776 | 462578 | 76 | Van Drinenstraat | Zutphen | Gemeente Zutphen | 1x6 |  | Noordveen | 871687120054670918 |  |  |  |  | 7203 EM | [5 empty] | Liander |  |  |  | In bedrijf | Nee | Nee
503 | 157314 | https://lms.nederlandslicht.nl/qr/report/157314 | 52.1484 | 6.2163 | 211745.4188 | 462570.7573 | van Drinenstraat |  | 8.72e+17 | Noordveen | ZUTPHEN | 2013-01-01 | Gemeente Zutphen |  |  |  | Gemeente Zutphen | In bedrijf | Liander |  |  |  |  | Nacht | Bemeterd | [6 empty] | 2030-01-01 | 2053-01-01 |  |  |  |  | V. DRINENSTRAAT | [26 empty] | PM AL 4,0 CO T60 CM | 1 | 2013-01-01 |  | PM AL 4,0 CO T60 CM | 4.00 | CONISCH | ALUMINIUM | NVT | NVT | NVT |  | 350400 |  | IND 2565 LIBRA PL-L 36 W | 1 | 2010-01-01 |  | SGP630 9007 | [5 empty] | 9007 ALUMINIUMGRIJS |  |  |  | 175200 |  |  |  | LAMP PH PLL 36W 830 2G11 4P XTR | 1 | 2023-11-07 |  | 36W PLL 830 XTRA | Philips | 3000K | 36.00 | 24000 | PLL |  | HFP136 | 1 | 2010-01-01 |  | HFP136 |  |  | 5.00 | 175200 | [5 empty] | Mastdeur | 1 | 2013-01-01 |  | Mastdeur | Mastdeur | NVT |  | V. DRINENSTRAAT | 52.1485 | 6.2167 | 211776 | 462578 | 76 | Van Drinenstraat | Zutphen | Gemeente Zutphen | 1x6 |  | Noordveen | 871687120054670918 |  |  |  |  | 7203 EM | [5 empty] | Liander |  |  |  | In bedrijf | Nee | Nee
504 | 157317 | https://lms.nederlandslicht.nl/qr/report/157317 | 52.1486 | 6.2165 | 211761.8608 | 462597.7557 | van Drinenstraat |  | 8.72e+17 | Noordveen | ZUTPHEN | 2013-01-01 | Gemeente Zutphen |  |  |  | Gemeente Zutphen | In bedrijf | Liander |  |  |  |  | Nacht | Bemeterd | [6 empty] | 2032-01-01 | 2053-01-01 |  |  |  |  | V. DRINENSTRAAT | [26 empty] | PM AL 4,0 CO T60 CM | 1 | 2013-01-01 |  | PM AL 4,0 CO T60 CM | 4.00 | CONISCH | ALUMINIUM | NVT | NVT | NVT |  | 350400 |  | ARM 2565 LIBRA R9007 20LED | 1 | 2012-01-01 |  | SGP631 | [13 empty] | LAMP 20LED | 1 | 2013-01-01 |  | LAMP 20LED 20W | Philips | 3000K | 20.00 | 100000 | LED |  | LED DRIVER | 1 | 2012-01-01 |  | LEDDRIVER |  |  | 1.00 | 175200 | [5 empty] | Mastdeur | 1 | 2013-01-01 |  | Mastdeur | Mastdeur | NVT |  | V. DRINENSTRAAT | 52.1485 | 6.2167 | 211776 | 462578 | 76 | Van Drinenstraat | Zutphen | Gemeente Zutphen | 1x6 |  | Noordveen | 871687120054670918 |  |  |  |  | 7203 EM | [5 empty] | Liander |  |  |  | In bedrijf | Nee | Nee
505 | 157318 | https://lms.nederlandslicht.nl/qr/report/157318 | 52.1486 | 6.2163 | 211747.7718 | 462596.6132 | van Drinenstraat |  | 8.72e+17 | Noordveen | ZUTPHEN | 2013-01-01 | Gemeente Zutphen |  |  |  | Gemeente Zutphen | In bedrijf | Liander |  |  |  |  | Nacht | Bemeterd | [6 empty] | 2032-01-01 | 2053-01-01 |  |  |  |  | V. DRINENSTRAAT | [26 empty] | PM AL 4,0 CO T60 CM | 1 | 2013-01-01 |  | PM AL 4,0 CO T60 CM | 4.00 | CONISCH | ALUMINIUM | NVT | NVT | NVT |  | 350400 |  | ARM 2565 LIBRA R9007 20LED | 1 | 2012-01-01 |  | SGP631 | [13 empty] | LAMP 20LED | 1 | 2013-01-01 |  | LAMP 20LED 20W | Philips | 3000K | 20.00 | 100000 | LED |  | LED DRIVER | 1 | 2012-01-01 |  | LEDDRIVER |  |  | 1.00 | 175200 | [5 empty] | Mastdeur | 1 | 2013-01-01 |  | Mastdeur | Mastdeur | NVT |  | V. DRINENSTRAAT | 52.1485 | 6.2167 | 211776 | 462578 | 76 | Van Drinenstraat | Zutphen | Gemeente Zutphen | 1x6 |  | Noordveen | 871687120054670918 |  |  |  |  | 7203 EM | [5 empty] | Liander |  |  |  | In bedrijf | Nee | Nee
3 | 157319 | https://lms.nederlandslicht.nl/qr/report/157319 | 52.1508 | 6.2189 | 211924.1198 | 462840.822 | van Essenstraat |  | 8.72e+17 | Noordveen | ZUTPHEN | 1983-01-01 | Gemeente Zutphen |  |  |  | Gemeente Zutphen | In bedrijf | Liander |  | Indal 4A | 2017-04-24 |  | Nacht | Bemeterd |  | 6 | 6 |  |  |  | 2036-06-27 | 2023-04-24 | NEDAL |  |  |  | STUURMANSTRAAT | [21 empty] | Openbare verlichting |  |  |  |  | LM AL 6,0 CO EU750/5 T60 TP | 1 | 1983-01-01 |  | LM AL 6,0 CO EU600/5 T60 TP | 6.00 | CONISCH | ALUMINIUM | NVT | NVT | NVT |  | 350400 |  | Iridium BGP 381DM GRN19/830 | 1 | 2016-06-27 |  | Iridium BGP 381DM GRN19/830 | Philips |  | DM |  |  | 7035 LICHTGRIJS |  |  | 1900.00 | 175200 |  |  |  | BGP381 DM GRN19/830 | 1 | 2016-06-27 |  | BGP381 DM GRN19/830 | Philips | 830 | 16.00 | 100000 | LED |  | LED DRIVER | 1 | 2016-06-27 |  | LEDDRIVER |  |  | 1.00 | 175200 | [5 empty] | Mastdeur | 1 | 1983-01-01 |  | Mastdeur | Mastdeur | NVT |  | STUURMANSTRAAT | 52.1523 | 6.2196 | 211970 | 463012 | 12 | Stuurmanstraat | Zutphen | Gemeente Zutphen |  |  | Waterkwartier | 871687120055929428 |  |  |  |  | 7203 DC | [5 empty] | Liander |  |  |  | In bedrijf
4 | 157320 | https://lms.nederlandslicht.nl/qr/report/157320 | 52.1508 | 6.2193 | 211950.8618 | 462836.4076 | van Essenstraat |  | 8.72e+17 | Noordveen | ZUTPHEN | 1983-01-01 | Gemeente Zutphen |  |  |  | Gemeente Zutphen | In bedrijf | Liander |  | Indal 4A | 2017-04-24 |  | Nacht | Bemeterd |  | 6 | 6 |  |  |  | 2036-06-27 | 2023-04-24 | NEDAL |  |  |  | STUURMANSTRAAT | [21 empty] | Openbare verlichting |  |  |  |  | LM AL 6,0 CO EU750/5 T60 TP | 1 | 1983-01-01 |  | LM AL 6,0 CO EU600/5 T60 TP | 6.00 | CONISCH | ALUMINIUM | NVT | NVT | NVT |  | 350400 |  | Iridium BGP 381DM GRN19/830 | 1 | 2016-06-27 |  | Iridium BGP 381DM GRN19/830 | Philips |  | DM |  |  | 7035 LICHTGRIJS |  |  | 1900.00 | 175200 |  |  |  | BGP381 DM GRN19/830 | 1 | 2016-06-27 |  | BGP381 DM GRN19/830 | Philips | 830 | 16.00 | 100000 | LED |  | LED DRIVER | 1 | 2016-06-27 |  | LEDDRIVER |  |  | 1.00 | 175200 | [5 empty] | Mastdeur | 1 | 1983-01-01 |  | Mastdeur | Mastdeur | NVT |  | STUURMANSTRAAT | 52.1523 | 6.2196 | 211970 | 463012 | 12 | Stuurmanstraat | Zutphen | Gemeente Zutphen |  |  | Waterkwartier | 871687120055929428 |  |  |  |  | 7203 DC | [5 empty] | Liander |  |  |  | In bedrijf
5 | 157321 | https://lms.nederlandslicht.nl/qr/report/157321 | 52.1506 | 6.2192 | 211944.8088 | 462813.2508 | van Essenstraat | D | 8.72e+17 | Noordveen | ZUTPHEN | 2018-07-17 | Gemeente Zutphen | Schreder | 5 |  | Gemeente Zutphen | In bedrijf | Liander |  | Indal 4A |  |  | Nacht | Bemeterd | [6 empty] | 2038-07-17 | 2058-07-17 |  |  |  |  | STUURMANSTRAAT | [26 empty] | PM AL 4,0 CO T60 CM | 1 | 2018-07-17 |  | PM AL 4,0 CO T60 CM | 4.00 | CONISCH | ALUMINIUM | NVT | NVT | NVT |  | 350400 |  | Friza 8LED/5118BL/3000K | 1 | 2018-07-17 |  | Friza 8LED/5118BL/3000K | Schreder |  | 5118BL |  |  | AKZO 150 | 8 |  | 1100.00 | 175200 |  |  |  | Friza 8LED/5118BL/3000K | 1 | 2018-07-17 |  | Friza 8LED/5118BL/3000K | Schreder | 3000K | 12.00 | 175200 | LED |  | LED DRIVER | 1 | 2018-07-17 |  | LEDDRIVER |  |  | 1.00 | 175200 | [5 empty] | Mastdeur | 1 | 2018-07-17 |  | Mastdeur | Mastdeur | NVT |  | STUURMANSTRAAT | 52.1523 | 6.2196 | 211970 | 463012 | 12 | Stuurmanstraat | Zutphen | Gemeente Zutphen |  |  | Waterkwartier | 871687120055929428 |  |  |  |  | 7203 DC | [5 empty] | Liander |  |  |  | In bedrijf
6 | 157322 | https://lms.nederlandslicht.nl/qr/report/157322 | 52.1506 | 6.2195 | 211962.5958 | 462822.7948 | van Essenstraat | D | 8.72e+17 | Noordveen | ZUTPHEN | 2018-07-17 | Gemeente Zutphen | Schreder | 5 |  | Gemeente Zutphen | In bedrijf | Liander |  | Indal 4A |  |  | Nacht | Bemeterd | [6 empty] | 2038-07-17 | 2058-07-17 |  |  |  |  | STUURMANSTRAAT | [26 empty] | PM AL 4,0 CO T60 CM | 1 | 2018-07-17 |  | PM AL 4,0 CO T60 CM | 4.00 | CONISCH | ALUMINIUM | NVT | NVT | NVT |  | 350400 |  | Friza 8LED/5118BL/3000K | 1 | 2018-07-17 |  | Friza 8LED/5118BL/3000K | Schreder |  | 5118BL |  |  | AKZO 150 | 8 |  | 1100.00 | 175200 |  |  |  | Friza 8LED/5118BL/3000K | 1 | 2018-07-17 |  | Friza 8LED/5118BL/3000K | Schreder | 3000K | 12.00 | 175200 | LED |  | LED DRIVER | 1 | 2018-07-17 |  | LEDDRIVER |  |  | 1.00 | 175200 | [5 empty] | Mastdeur | 1 | 2018-07-17 |  | Mastdeur | Mastdeur | NVT |  | STUURMANSTRAAT | 52.1523 | 6.2196 | 211970 | 463012 | 12 | Stuurmanstraat | Zutphen | Gemeente Zutphen |  |  | Waterkwartier | 871687120055929428 |  |  |  |  | 7203 DC | [5 empty] | Liander |  |  |  | In bedrijf
7 | 157323 | https://lms.nederlandslicht.nl/qr/report/157323 | 52.1507 | 6.2197 | 211978.9988 | 462829.5803 | van Essenstraat |  | 8.72e+17 | Noordveen | ZUTPHEN | 2012-10-12 | Gemeente Zutphen |  |  |  | Gemeente Zutphen | In bedrijf | Liander |  | Indal 4A |  |  | Nacht | Bemeterd | [6 empty] | 2036-06-27 | 2052-10-12 |  |  |  |  | STUURMANSTRAAT | [26 empty] | LM AL 6,0 CV EU750/5 T60 CM D=114 | 1 | 2012-10-12 |  | LM AL 6,0 CV EU750/5 T60 CM | 6.00 | CILINDRISCH | ALUMINIUM | NVT | NVT | NVT |  | 350400 |  | Iridium BGP 381DM GRN19/830 | 1 | 2016-06-27 |  | Iridium BGP 381DM GRN19/830 | Philips |  | DM |  |  | 7035 LICHTGRIJS |  |  | 1900.00 | 175200 |  |  |  | BGP381 DM GRN19/830 | 1 | 2016-06-27 |  | BGP381 DM GRN19/830 | Philips | 830 | 16.00 | 100000 | LED |  | LED DRIVER | 1 | 2016-06-27 |  | LEDDRIVER |  |  | 1.00 | 175200 | [5 empty] | Mastdeur | 1 | 2012-10-12 |  | Mastdeur | Mastdeur | NVT |  | STUURMANSTRAAT | 52.1523 | 6.2196 | 211970 | 463012 | 12 | Stuurmanstraat | Zutphen | Gemeente Zutphen |  |  | Waterkwartier | 871687120055929428 |  |  |  |  | 7203 DC | [5 empty] | Liander |  |  |  | In bedrijf
8 | 157324 | https://lms.nederlandslicht.nl/qr/report/157324 | 52.1505 | 6.2199 | 211992.6098 | 462812.1359 | van Essenstraat | E | 8.72e+17 | Noordveen | ZUTPHEN | 2018-07-17 | Gemeente Zutphen | Philips | 5 |  | Gemeente Zutphen | In bedrijf | Liander |  | Indal 4A |  |  | Nacht | Bemeterd | [6 empty] | 2038-07-17 | 2058-07-17 | NEDAL |  |  |  | STUURMANSTRAAT | [26 empty] | PM AL 5,0 CO T60 CM | 1 | 2018-07-17 |  | PM AL 5,0 CO T60 TP | 5.00 | CONISCH | ALUMINIUM | NVT | NVT | NVT |  | 350400 |  | Iridium BGP 381DM GRN19/830 | 1 | 2018-07-17 |  | Iridium BGP 381DM GRN19/830 | Philips |  | DM |  |  | 7035 LICHTGRIJS |  |  | 1900.00 | 175200 |  |  |  | Iridium BGP 381DM GRN19/830 | 1 | 2018-07-17 |  | Iridium BGP 381DM GRN19/830 | Philips | 3000K | 19.00 | 100000 | LED |  | LED DRIVER | 1 | 2018-07-17 |  | LEDDRIVER |  |  | 1.00 | 175200 | [5 empty] | Mastdeur | 1 | 2018-07-17 |  | Mastdeur | Mastdeur | NVT |  | STUURMANSTRAAT | 52.1523 | 6.2196 | 211970 | 463012 | 12 | Stuurmanstraat | Zutphen | Gemeente Zutphen |  |  | Waterkwartier | 871687120055929428 |  |  |  |  | 7203 DC | [5 empty] | Liander |  |  |  | In bedrijf
9 | 157325 | https://lms.nederlandslicht.nl/qr/report/157325 | 52.1512 | 6.2197 | 211973.8298 | 462882.5321 | van Essenstraat | E | 8.72e+17 | Noordveen | ZUTPHEN | 2018-07-17 | Gemeente Zutphen | Philips | 5 |  | Gemeente Zutphen | In bedrijf | Liander |  | Indal 4A |  |  | Nacht | Bemeterd | [6 empty] | 2038-07-17 | 2058-07-17 | NEDAL |  |  |  | STUURMANSTRAAT | [26 empty] | PM AL 5,0 CO T60 CM | 1 | 2018-07-17 |  | PM AL 5,0 CO T60 TP | 5.00 | CONISCH | ALUMINIUM | NVT | NVT | NVT |  | 350400 |  | Iridium BGP 381DM GRN19/830 | 1 | 2018-07-17 |  | Iridium BGP 381DM GRN19/830 | Philips |  | DM |  |  | 7035 LICHTGRIJS |  |  | 1900.00 | 175200 |  |  |  | Iridium BGP 381DM GRN19/830 | 1 | 2018-07-17 |  | Iridium BGP 381DM GRN19/830 | Philips | 3000K | 19.00 | 100000 | LED |  | LED DRIVER | 1 | 2018-07-17 |  | LEDDRIVER |  |  | 1.00 | 175200 | [5 empty] | Mastdeur | 1 | 2018-07-17 |  | Mastdeur | Mastdeur | NVT |  | STUURMANSTRAAT | 52.1523 | 6.2196 | 211970 | 463012 | 12 | Stuurmanstraat | Zutphen | Gemeente Zutphen |  |  | Waterkwartier | 871687120055929428 |  |  |  |  | 7203 DC | [5 empty] | Liander |  |  |  | In bedrijf
10 | 157326 | https://lms.nederlandslicht.nl/qr/report/157326 | 52.1511 | 6.2201 | 212003.2948 | 462872.0928 | van Essenstraat | E | 8.72e+17 | Noordveen | ZUTPHEN | 2018-07-17 | Gemeente Zutphen | Philips | 5 |  | Gemeente Zutphen | In bedrijf | Liander |  | Indal 4A |  |  | Nacht | Bemeterd | [6 empty] | 2038-07-17 | 2058-07-17 | NEDAL |  |  |  | STUURMANSTRAAT | [26 empty] | PM AL 5,0 CO T60 CM | 1 | 2018-07-17 |  | PM AL 5,0 CO T60 TP | 5.00 | CONISCH | ALUMINIUM | NVT | NVT | NVT |  | 350400 |  | Iridium BGP 381DM GRN19/830 | 1 | 2018-07-17 |  | Iridium BGP 381DM GRN19/830 | Philips |  | DM |  |  | 7035 LICHTGRIJS |  |  | 1900.00 | 175200 |  |  |  | Iridium BGP 381DM GRN19/830 | 1 | 2018-07-17 |  | Iridium BGP 381DM GRN19/830 | Philips | 3000K | 19.00 | 100000 | LED |  | LED DRIVER | 1 | 2018-07-17 |  | LEDDRIVER |  |  | 1.00 | 175200 | [5 empty] | Mastdeur | 1 | 2018-07-17 |  | Mastdeur | Mastdeur | NVT |  | STUURMANSTRAAT | 52.1523 | 6.2196 | 211970 | 463012 | 12 | Stuurmanstraat | Zutphen | Gemeente Zutphen |  |  | Waterkwartier | 871687120055929428 |  |  |  |  | 7203 DC | [5 empty] | Liander |  |  |  | In bedrijf
11 | 157327 | https://lms.nederlandslicht.nl/qr/report/157327 | 52.1508 | 6.2201 | 212001.0688 | 462841.8987 | van Essenstraat | E | 8.72e+17 | Noordveen | ZUTPHEN | 2018-07-17 | Gemeente Zutphen | Philips | 5 |  | Gemeente Zutphen | In bedrijf | Liander |  | Indal 4A |  |  | Nacht | Bemeterd | [6 empty] | 2038-07-17 | 2058-07-17 | NEDAL |  |  |  | STUURMANSTRAAT | [26 empty] | PM AL 5,0 CO T60 CM | 1 | 2018-07-17 |  | PM AL 5,0 CO T60 TP | 5.00 | CONISCH | ALUMINIUM | NVT | NVT | NVT |  | 350400 |  | Iridium BGP 381DM GRN19/830 | 1 | 2018-07-17 |  | Iridium BGP 381DM GRN19/830 | Philips |  | DM |  |  | 7035 LICHTGRIJS |  |  | 1900.00 | 175200 |  |  |  | Iridium BGP 381DM GRN19/830 | 1 | 2018-07-17 |  | Iridium BGP 381DM GRN19/830 | Philips | 3000K | 19.00 | 100000 | LED |  | LED DRIVER | 1 | 2018-07-17 |  | LEDDRIVER |  |  | 1.00 | 175200 | [5 empty] | Mastdeur | 1 | 2018-07-17 |  | Mastdeur | Mastdeur | NVT |  | STUURMANSTRAAT | 52.1523 | 6.2196 | 211970 | 463012 | 12 | Stuurmanstraat | Zutphen | Gemeente Zutphen |  |  | Waterkwartier | 871687120055929428 |  |  |  |  | 7203 DC | [5 empty] | Liander |  |  |  | In bedrijf
12 | 157328 | https://lms.nederlandslicht.nl/qr/report/157328 | 52.1507 | 6.2202 | 212009.6778 | 462824.3557 | van Essenstraat |  | 8.72e+17 | Noordveen | ZUTPHEN | 1983-01-01 | Gemeente Zutphen |  |  |  | Gemeente Zutphen | In bedrijf | Liander |  | Indal 4A | 2017-04-24 |  | Nacht | Bemeterd |  | 6 | 6 |  |  |  | 2036-06-27 | 2023-04-24 | NEDAL |  |  |  | STUURMANSTRAAT | [21 empty] | Openbare verlichting |  |  |  |  | LM AL 6,0 CO EU750/5 T60 TP | 1 | 1983-01-01 |  | LM AL 6,0 CO EU600/5 T60 TP | 6.00 | CONISCH | ALUMINIUM | NVT | NVT | NVT |  | 350400 |  | Iridium BGP 381DM GRN19/830 | 1 | 2016-06-27 |  | Iridium BGP 381DM GRN19/830 | Philips |  | DM |  |  | 7035 LICHTGRIJS |  |  | 1900.00 | 175200 |  |  |  | BGP381 DM GRN19/830 | 1 | 2016-06-27 |  | BGP381 DM GRN19/830 | Philips | 830 | 16.00 | 100000 | LED |  | LED DRIVER | 1 | 2016-06-27 |  | LEDDRIVER |  |  | 1.00 | 175200 | [5 empty] | Mastdeur | 1 | 1983-01-01 |  | Mastdeur | Mastdeur | NVT |  | STUURMANSTRAAT | 52.1523 | 6.2196 | 211970 | 463012 | 12 | Stuurmanstraat | Zutphen | Gemeente Zutphen |  |  | Waterkwartier | 871687120055929428 |  |  |  |  | 7203 DC | [5 empty] | Liander |  |  |  | In bedrijf
13 | 157329 | https://lms.nederlandslicht.nl/qr/report/157329 | 52.1504 | 6.2205 | 212029.0648 | 462799.0375 | van Essenstraat | D | 8.72e+17 | Noordveen | ZUTPHEN | 2018-07-17 | Gemeente Zutphen | Schreder | 5 |  | Gemeente Zutphen | In bedrijf | Liander |  | Indal 4A |  |  | Nacht | Bemeterd | [6 empty] | 2038-07-17 | 2058-07-17 |  |  |  |  | STUURMANSTRAAT | [26 empty] | PM AL 4,0 CO T60 CM | 1 | 2018-07-17 |  | PM AL 4,0 CO T60 CM | 4.00 | CONISCH | ALUMINIUM | NVT | NVT | NVT |  | 350400 |  | Friza 8LED/5118BL/3000K | 1 | 2018-07-17 |  | Friza 8LED/5118BL/3000K | Schreder |  | 5118BL |  |  | AKZO 150 | 8 |  | 1100.00 | 175200 |  |  |  | Friza 8LED/5118BL/3000K | 1 | 2018-07-17 |  | Friza 8LED/5118BL/3000K | Schreder | 3000K | 12.00 | 175200 | LED |  | LED DRIVER | 1 | 2018-07-17 |  | LEDDRIVER |  |  | 1.00 | 175200 | [5 empty] | Mastdeur | 1 | 2018-07-17 |  | Mastdeur | Mastdeur | NVT |  | STUURMANSTRAAT | 52.1523 | 6.2196 | 211970 | 463012 | 12 | Stuurmanstraat | Zutphen | Gemeente Zutphen |  |  | Waterkwartier | 871687120055929428 |  |  |  |  | 7203 DC | [5 empty] | Liander |  |  |  | In bedrijf
14 | 157330 | https://lms.nederlandslicht.nl/qr/report/157330 | 52.1505 | 6.221 | 212063.7848 | 462811.8998 | van Essenstraat | D | 8.72e+17 | Noordveen | ZUTPHEN | 2018-07-17 | Gemeente Zutphen | Schreder | 5 |  | Gemeente Zutphen | In bedrijf | Liander |  | Indal 4A |  |  | Nacht | Bemeterd | [6 empty] | 2038-07-17 | 2058-07-17 |  |  |  |  | STUURMANSTRAAT | [26 empty] | PM AL 4,0 CO T60 CM | 1 | 2018-07-17 |  | PM AL 4,0 CO T60 CM | 4.00 | CONISCH | ALUMINIUM | NVT | NVT | NVT |  | 350400 |  | Friza 8LED/5118BL/3000K | 1 | 2018-07-17 |  | Friza 8LED/5118BL/3000K | Schreder |  | 5118BL |  |  | AKZO 150 | 8 |  | 1100.00 | 175200 |  |  |  | Friza 8LED/5118BL/3000K | 1 | 2018-07-17 |  | Friza 8LED/5118BL/3000K | Schreder | 3000K | 12.00 | 175200 | LED |  | LED DRIVER | 1 | 2018-07-17 |  | LEDDRIVER |  |  | 1.00 | 175200 | [5 empty] | Mastdeur | 1 | 2018-07-17 |  | Mastdeur | Mastdeur | NVT |  | STUURMANSTRAAT | 52.1523 | 6.2196 | 211970 | 463012 | 12 | Stuurmanstraat | Zutphen | Gemeente Zutphen |  |  | Waterkwartier | 871687120055929428 |  |  |  |  | 7203 DC | [5 empty] | Liander |  |  |  | In bedrijf
15 | 157331 | https://lms.nederlandslicht.nl/qr/report/157331 | 52.1506 | 6.2205 | 212033.6298 | 462822.036 | van Essenstraat |  | 8.72e+17 | Noordveen | ZUTPHEN | 2006-07-11 | Gemeente Zutphen |  |  |  | Gemeente Zutphen | In bedrijf | Liander |  | Indal 4A |  |  | Nacht | Bemeterd | [6 empty] | 2036-06-27 | 2051-02-02 |  |  |  |  | STUURMANSTRAAT | [26 empty] | LM AL 6,0 CV EU 750/05 T60 D135 TM | 1 | 2021-02-02 | [9 empty] | 350400 |  | Iridium BGP 381DM GRN19/830 | 1 | 2016-06-27 |  | Iridium BGP 381DM GRN19/830 | Philips |  | DM |  |  | 7035 LICHTGRIJS |  |  | 1900.00 | 175200 |  |  |  | BGP381 DM GRN19/830 | 1 | 2016-06-27 |  | BGP381 DM GRN19/830 | Philips | 830 | 16.00 | 100000 | LED |  | LED DRIVER | 1 | 2016-06-27 |  | LEDDRIVER |  |  | 1.00 | 175200 | [5 empty] | Mastdeur | 1 | 2021-02-02 |  | Mastdeur | Mastdeur | NVT |  | STUURMANSTRAAT | 52.1523 | 6.2196 | 211970 | 463012 | 12 | Stuurmanstraat | Zutphen | Gemeente Zutphen |  |  | Waterkwartier | 871687120055929428 |  |  |  |  | 7203 DC | [5 empty] | Liander |  |  |  | In bedrijf
16 | 157332 | https://lms.nederlandslicht.nl/qr/report/157332 | 52.1509 | 6.2208 | 212047.9597 | 462853.2094 | van Essenstraat |  | 8.72e+17 | Noordveen | ZUTPHEN | 1983-01-01 | Gemeente Zutphen |  |  |  | Gemeente Zutphen | In bedrijf | Liander |  | Indal 4A | 2017-04-24 |  | Nacht | Bemeterd |  | 6 | 6 |  |  |  | 2036-06-27 | 2023-04-24 | NEDAL |  |  |  | STUURMANSTRAAT | [21 empty] | Openbare verlichting |  |  |  |  | LM AL 6,0 CO EU750/5 T60 TP | 1 | 1983-01-01 |  | LM AL 6,0 CO EU600/5 T60 TP | 6.00 | CONISCH | ALUMINIUM | NVT | NVT | NVT |  | 350400 |  | Iridium BGP 381DM GRN19/830 | 1 | 2016-06-27 |  | Iridium BGP 381DM GRN19/830 | Philips |  | DM |  |  | 7035 LICHTGRIJS |  |  | 1900.00 | 175200 |  |  |  | BGP381 DM GRN19/830 | 1 | 2016-06-27 |  | BGP381 DM GRN19/830 | Philips | 830 | 16.00 | 100000 | LED |  | LED DRIVER | 1 | 2016-06-27 |  | LEDDRIVER |  |  | 1.00 | 175200 | [5 empty] | Mastdeur | 1 | 1983-01-01 |  | Mastdeur | Mastdeur | NVT |  | STUURMANSTRAAT | 52.1523 | 6.2196 | 211970 | 463012 | 12 | Stuurmanstraat | Zutphen | Gemeente Zutphen |  |  | Waterkwartier | 871687120055929428 |  |  |  |  | 7203 DC | [5 empty] | Liander |  |  |  | In bedrijf
17 | 157333 | https://lms.nederlandslicht.nl/qr/report/157333 | 52.1512 | 6.2209 | 212055.2528 | 462880.601 | van Essenstraat |  | 8.72e+17 | Noordveen | ZUTPHEN | 2017-01-20 | Gemeente Zutphen |  |  |  | Gemeente Zutphen | In bedrijf | Liander |  | Indal 4A |  |  | Nacht | Bemeterd | [6 empty] | 2036-06-27 | 2057-01-20 | NEDAL |  |  |  | STUURMANSTRAAT | [26 empty] | LM AL 6,0 CO EU750/5 T60 TP | 1 | 2017-01-20 |  | LM AL 6,0 CO EU600/5 T60 TP | 6.00 | CONISCH | ALUMINIUM | NVT | NVT | NVT |  | 350400 |  | Iridium BGP 381DM GRN19/830 | 1 | 2016-06-27 |  | Iridium BGP 381DM GRN19/830 | Philips |  | DM |  |  | 7035 LICHTGRIJS |  |  | 1900.00 | 175200 |  |  |  | BGP381 DM GRN19/830 | 1 | 2016-06-27 |  | BGP381 DM GRN19/830 | Philips | 830 | 16.00 | 100000 | LED |  | LED DRIVER | 1 | 2016-06-27 |  | LEDDRIVER |  |  | 1.00 | 175200 | [5 empty] | Mastdeur | 1 | 2017-01-20 |  | Mastdeur | Mastdeur | NVT |  | STUURMANSTRAAT | 52.1523 | 6.2196 | 211970 | 463012 | 12 | Stuurmanstraat | Zutphen | Gemeente Zutphen |  |  | Waterkwartier | 871687120055929428 |  |  |  |  | 7203 DC | [5 empty] | Liander |  |  |  | In bedrijf
18 | 157334 | https://lms.nederlandslicht.nl/qr/report/157334 | 52.1514 | 6.2198 | 211983.5488 | 462912.6309 | van Essenstraat | E | 8.72e+17 | Noordveen | ZUTPHEN | 2018-07-17 | Gemeente Zutphen | Philips | 5 |  | Gemeente Zutphen | In bedrijf | Liander |  | Indal 4A |  |  | Nacht | Bemeterd | [6 empty] | 2038-07-17 | 2058-07-17 | NEDAL |  |  |  | STUURMANSTRAAT | [26 empty] | PM AL 5,0 CO T60 CM | 1 | 2018-07-17 |  | PM AL 5,0 CO T60 TP | 5.00 | CONISCH | ALUMINIUM | NVT | NVT | NVT |  | 350400 |  | Iridium BGP 381DM GRN19/830 | 1 | 2018-07-17 |  | Iridium BGP 381DM GRN19/830 | Philips |  | DM |  |  | 7035 LICHTGRIJS |  |  | 1900.00 | 175200 |  |  |  | Iridium BGP 381DM GRN19/830 | 1 | 2018-07-17 |  | Iridium BGP 381DM GRN19/830 | Philips | 3000K | 19.00 | 100000 | LED |  | LED DRIVER | 1 | 2018-07-17 |  | LEDDRIVER |  |  | 1.00 | 175200 | [5 empty] | Mastdeur | 1 | 2018-07-17 |  | Mastdeur | Mastdeur | NVT |  | STUURMANSTRAAT | 52.1523 | 6.2196 | 211970 | 463012 | 12 | Stuurmanstraat | Zutphen | Gemeente Zutphen |  |  | Waterkwartier | 871687120055929428 |  |  |  |  | 7203 DC | [5 empty] | Liander |  |  |  | In bedrijf
19 | 157335 | https://lms.nederlandslicht.nl/qr/report/157335 | 52.1514 | 6.2203 | 212013.6408 | 462904.2985 | van Essenstraat | E | 8.72e+17 | Noordveen | ZUTPHEN | 2018-07-17 | Gemeente Zutphen | Philips | 5 |  | Gemeente Zutphen | In bedrijf | Liander |  | Indal 4A |  |  | Nacht | Bemeterd | [6 empty] | 2038-07-17 | 2058-07-17 | NEDAL |  |  |  | STUURMANSTRAAT | [26 empty] | PM AL 5,0 CO T60 CM | 1 | 2018-07-17 |  | PM AL 5,0 CO T60 TP | 5.00 | CONISCH | ALUMINIUM | NVT | NVT | NVT |  | 350400 |  | Iridium BGP 381DM GRN19/830 | 1 | 2018-07-17 |  | Iridium BGP 381DM GRN19/830 | Philips |  | DM |  |  | 7035 LICHTGRIJS |  |  | 1900.00 | 175200 |  |  |  | Iridium BGP 381DM GRN19/830 | 1 | 2018-07-17 |  | Iridium BGP 381DM GRN19/830 | Philips | 3000K | 19.00 | 100000 | LED |  | LED DRIVER | 1 | 2018-07-17 |  | LEDDRIVER |  |  | 1.00 | 175200 | [5 empty] | Mastdeur | 1 | 2018-07-17 |  | Mastdeur | Mastdeur | NVT |  | STUURMANSTRAAT | 52.1523 | 6.2196 | 211970 | 463012 | 12 | Stuurmanstraat | Zutphen | Gemeente Zutphen |  |  | Waterkwartier | 871687120055929428 |  |  |  |  | 7203 DC | [5 empty] | Liander |  |  |  | In bedrijf
20 | 157336 | https://lms.nederlandslicht.nl/qr/report/157336 | 52.1518 | 6.2201 | 212001.8038 | 462948.8385 | van Essenstraat | E | 8.72e+17 | Noordveen | ZUTPHEN | 2018-07-17 | Gemeente Zutphen | Philips | 5 |  | Gemeente Zutphen | In bedrijf | Liander |  | Indal 4A |  |  | Nacht | Bemeterd | [6 empty] | 2038-07-17 | 2058-07-17 | NEDAL |  |  |  | STUURMANSTRAAT | [26 empty] | PM AL 5,0 CO T60 CM | 1 | 2018-07-17 |  | PM AL 5,0 CO T60 TP | 5.00 | CONISCH | ALUMINIUM | NVT | NVT | NVT |  | 350400 |  | Iridium BGP 381DM GRN19/830 | 1 | 2018-07-17 |  | Iridium BGP 381DM GRN19/830 | Philips |  | DM |  |  | 7035 LICHTGRIJS |  |  | 1900.00 | 175200 |  |  |  | Iridium BGP 381DM GRN19/830 | 1 | 2018-07-17 |  | Iridium BGP 381DM GRN19/830 | Philips | 3000K | 19.00 | 100000 | LED |  | LED DRIVER | 1 | 2018-07-17 |  | LEDDRIVER |  |  | 1.00 | 175200 | [5 empty] | Mastdeur | 1 | 2018-07-17 |  | Mastdeur | Mastdeur | NVT |  | STUURMANSTRAAT | 52.1523 | 6.2196 | 211970 | 463012 | 12 | Stuurmanstraat | Zutphen | Gemeente Zutphen |  |  | Waterkwartier | 871687120055929428 |  |  |  |  | 7203 DC | [5 empty] | Liander |  |  |  | In bedrijf
21 | 157337 | https://lms.nederlandslicht.nl/qr/report/157337 | 52.1517 | 6.2204 | 212022.2138 | 462940.691 | van Essenstraat | E | 8.72e+17 | Noordveen | ZUTPHEN | 2018-07-17 | Gemeente Zutphen | Philips | 5 |  | Gemeente Zutphen | In bedrijf | Liander |  | Indal 4A |  |  | Nacht | Bemeterd | [6 empty] | 2038-07-17 | 2058-07-17 | NEDAL |  |  |  | STUURMANSTRAAT | [26 empty] | PM AL 5,0 CO T60 CM | 1 | 2018-07-17 |  | PM AL 5,0 CO T60 TP | 5.00 | CONISCH | ALUMINIUM | NVT | NVT | NVT |  | 350400 |  | Iridium BGP 381DM GRN19/830 | 1 | 2018-07-17 |  | Iridium BGP 381DM GRN19/830 | Philips |  | DM |  |  | 7035 LICHTGRIJS |  |  | 1900.00 | 175200 |  |  |  | Iridium BGP 381DM GRN19/830 | 1 | 2018-07-17 |  | Iridium BGP 381DM GRN19/830 | Philips | 3000K | 19.00 | 100000 | LED |  | LED DRIVER | 1 | 2018-07-17 |  | LEDDRIVER |  |  | 1.00 | 175200 | [5 empty] | Mastdeur | 1 | 2018-07-17 |  | Mastdeur | Mastdeur | NVT |  | STUURMANSTRAAT | 52.1523 | 6.2196 | 211970 | 463012 | 12 | Stuurmanstraat | Zutphen | Gemeente Zutphen |  |  | Waterkwartier | 871687120055929428 |  |  |  |  | 7203 DC | [5 empty] | Liander |  |  |  | In bedrijf
22 | 157338 | https://lms.nederlandslicht.nl/qr/report/157338 | 52.1513 | 6.2207 | 212042.9147 | 462896.4999 | van Essenstraat |  | 8.72e+17 | Noordveen | ZUTPHEN | 1983-01-01 | Gemeente Zutphen |  |  |  | Gemeente Zutphen | In bedrijf | Liander |  | Indal 4A |  |  | Nacht | Bemeterd | [6 empty] | 2038-07-17 | 2058-07-17 | NEDAL |  |  |  | STUURMANSTRAAT | [26 empty] | PM AL 5,0 CO T60 CM | 1 | 2018-07-17 |  | PM AL 5,0 CO T60 TP | 5.00 | CONISCH | ALUMINIUM | NVT | NVT | NVT |  | 350400 |  | Iridium BGP 381DM GRN19/830 | 1 | 2018-07-17 |  | Iridium BGP 381DM GRN19/830 | Philips |  | DM |  |  | 7035 LICHTGRIJS |  |  | 1900.00 | 175200 |  |  |  | Iridium BGP 381DM GRN19/830 | 1 | 2018-07-17 |  | Iridium BGP 381DM GRN19/830 | Philips | 3000K | 19.00 | 100000 | LED |  | LED DRIVER | 1 | 2018-07-17 |  | LEDDRIVER |  |  | 1.00 | 175200 | [5 empty] | Mastdeur | 1 | 1983-01-01 |  | Mastdeur | Mastdeur | NVT |  | STUURMANSTRAAT | 52.1523 | 6.2196 | 211970 | 463012 | 12 | Stuurmanstraat | Zutphen | Gemeente Zutphen |  |  | Waterkwartier | 871687120055929428 |  |  |  |  | 7203 DC | [5 empty] | Liander |  |  |  | In bedrijf
23 | 157339 | https://lms.nederlandslicht.nl/qr/report/157339 | 52.1514 | 6.221 | 212062.5708 | 462907.6681 | van Essenstraat |  | 8.72e+17 | Noordveen | ZUTPHEN | 1983-01-01 | Gemeente Zutphen |  |  |  | Gemeente Zutphen | In bedrijf | Liander |  | Indal 4A | 2017-04-24 | Het armatuur zit los | Nacht | Bemeterd |  | 6 | 6 |  |  |  | 2036-06-27 | 2023-04-24 | NEDAL |  |  |  | STUURMANSTRAAT | [21 empty] | Openbare verlichting |  |  |  |  | LM AL 6,0 CO EU750/5 T60 TP | 1 | 1983-01-01 |  | LM AL 6,0 CO EU600/5 T60 TP | 6.00 | CONISCH | ALUMINIUM | NVT | NVT | NVT |  | 350400 |  | Iridium BGP 381DM GRN19/830 | 1 | 2016-06-27 |  | Iridium BGP 381DM GRN19/830 | Philips |  | DM |  |  | 7035 LICHTGRIJS |  |  | 1900.00 | 175200 |  |  |  | BGP381 DM GRN19/830 | 1 | 2016-06-27 |  | BGP381 DM GRN19/830 | Philips | 830 | 16.00 | 100000 | LED |  | LED DRIVER | 1 | 2016-06-27 |  | LEDDRIVER |  |  | 1.00 | 175200 | [5 empty] | Mastdeur | 1 | 1983-01-01 |  | Mastdeur | Mastdeur | NVT |  | STUURMANSTRAAT | 52.1523 | 6.2196 | 211970 | 463012 | 12 | Stuurmanstraat | Zutphen | Gemeente Zutphen |  |  | Waterkwartier | 871687120055929428 |  |  |  |  | 7203 DC | [5 empty] | Liander |  |  |  | In bedrijf
24 | 157340 | https://lms.nederlandslicht.nl/qr/report/157340 | 52.1516 | 6.2211 | 212070.1548 | 462934.7048 | van Essenstraat |  | 8.72e+17 | Noordveen | ZUTPHEN | 2018-01-12 | Gemeente Zutphen |  |  |  | Gemeente Zutphen | In bedrijf | Liander |  | Indal 4A |  |  | Nacht | Bemeterd | [6 empty] | 2036-06-27 | 2058-01-12 |  |  |  |  | STUURMANSTRAAT | [26 empty] | LM AL 6,0 CIL EU850/05 T60 CM | 1 | 2018-01-12 |  | LM AL 6,0 CIL EU850/05 T60 CM | 6.00 | CILINDRISCH | ALUMINIUM | NVT | NVT | NVT |  | 350400 |  | Iridium BGP 381DM GRN19/830 | 1 | 2016-06-27 |  | Iridium BGP 381DM GRN19/830 | Philips |  | DM |  |  | 7035 LICHTGRIJS |  |  | 1900.00 | 175200 |  |  |  | BGP381 DM GRN19/830 | 1 | 2016-06-27 |  | BGP381 DM GRN19/830 | Philips | 830 | 16.00 | 100000 | LED |  | LED DRIVER | 1 | 2016-06-27 |  | LEDDRIVER |  |  | 1.00 | 175200 | [5 empty] | Mastdeur | 1 | 2018-01-12 |  | Mastdeur | Mastdeur | NVT |  | STUURMANSTRAAT | 52.1523 | 6.2196 | 211970 | 463012 | 12 | Stuurmanstraat | Zutphen | Gemeente Zutphen |  |  | Waterkwartier | 871687120055929428 |  |  |  |  | 7203 DC | [5 empty] | Liander |  |  |  | In bedrijf
25 | 157341 | https://lms.nederlandslicht.nl/qr/report/157341 | 52.1521 | 6.2202 | 212010.9738 | 462983.4453 | van Essenstraat | E | 8.72e+17 | Noordveen | ZUTPHEN | 2018-07-17 | Gemeente Zutphen | Philips | 5 |  | Gemeente Zutphen | In bedrijf | Liander |  | Indal 4A |  |  | Nacht | Bemeterd | [6 empty] | 2038-07-17 | 2058-07-17 | NEDAL |  |  |  | STUURMANSTRAAT | [26 empty] | PM AL 5,0 CO T60 CM | 1 | 2018-07-17 |  | PM AL 5,0 CO T60 TP | 5.00 | CONISCH | ALUMINIUM | NVT | NVT | NVT |  | 350400 |  | Iridium BGP 381DM GRN19/830 | 1 | 2018-07-17 |  | Iridium BGP 381DM GRN19/830 | Philips |  | DM |  |  | 7035 LICHTGRIJS |  |  | 1900.00 | 175200 |  |  |  | Iridium BGP 381DM GRN19/830 | 1 | 2018-07-17 |  | Iridium BGP 381DM GRN19/830 | Philips | 3000K | 19.00 | 100000 | LED |  | LED DRIVER | 1 | 2018-07-17 |  | LEDDRIVER |  |  | 1.00 | 175200 | [5 empty] | Mastdeur | 1 | 2018-07-17 |  | Mastdeur | Mastdeur | NVT |  | STUURMANSTRAAT | 52.1523 | 6.2196 | 211970 | 463012 | 12 | Stuurmanstraat | Zutphen | Gemeente Zutphen |  |  | Waterkwartier | 871687120055929428 |  |  |  |  | 7203 DC | [5 empty] | Liander |  |  |  | In bedrijf
26 | 157342 | https://lms.nederlandslicht.nl/qr/report/157342 | 52.1521 | 6.2206 | 212035.5718 | 462980.6757 | van Essenstraat | E | 8.72e+17 | Noordveen | ZUTPHEN | 2018-07-17 | Gemeente Zutphen | Philips | 5 |  | Gemeente Zutphen | In bedrijf | Liander |  | Indal 4A |  |  | Nacht | Bemeterd | [6 empty] | 2038-07-17 | 2058-07-17 | NEDAL |  |  |  | STUURMANSTRAAT | [26 empty] | PM AL 5,0 CO T60 CM | 1 | 2018-07-17 |  | PM AL 5,0 CO T60 TP | 5.00 | CONISCH | ALUMINIUM | NVT | NVT | NVT |  | 350400 |  | Iridium BGP 381DM GRN19/830 | 1 | 2018-07-17 |  | Iridium BGP 381DM GRN19/830 | Philips |  | DM |  |  | 7035 LICHTGRIJS |  |  | 1900.00 | 175200 |  |  |  | Iridium BGP 381DM GRN19/830 | 1 | 2018-07-17 |  | Iridium BGP 381DM GRN19/830 | Philips | 3000K | 19.00 | 100000 | LED |  | LED DRIVER | 1 | 2018-07-17 |  | LEDDRIVER |  |  | 1.00 | 175200 | [5 empty] | Mastdeur | 1 | 2018-07-17 |  | Mastdeur | Mastdeur | NVT |  | STUURMANSTRAAT | 52.1523 | 6.2196 | 211970 | 463012 | 12 | Stuurmanstraat | Zutphen | Gemeente Zutphen |  |  | Waterkwartier | 871687120055929428 |  |  |  |  | 7203 DC | [5 empty] | Liander |  |  |  | In bedrijf
27 | 157343 | https://lms.nederlandslicht.nl/qr/report/157343 | 52.1523 | 6.2209 | 212056.9948 | 463007.7858 | van Essenstraat | E | 8.72e+17 | Noordveen | ZUTPHEN | 2018-07-17 | Gemeente Zutphen | Philips | 5 |  | Gemeente Zutphen | In bedrijf | Liander |  | Indal 4A |  |  | Nacht | Bemeterd | [6 empty] | 2038-07-17 | 2058-07-17 | NEDAL |  |  |  | STUURMANSTRAAT | [26 empty] | PM AL 5,0 CO T60 CM | 1 | 2018-07-17 |  | PM AL 5,0 CO T60 TP | 5.00 | CONISCH | ALUMINIUM | NVT | NVT | NVT |  | 350400 |  | Iridium BGP 381DM GRN19/830 | 1 | 2018-07-17 |  | Iridium BGP 381DM GRN19/830 | Philips |  | DM |  |  | 7035 LICHTGRIJS |  |  | 1900.00 | 175200 |  |  |  | Iridium BGP 381DM GRN19/830 | 1 | 2018-07-17 |  | Iridium BGP 381DM GRN19/830 | Philips | 3000K | 19.00 | 100000 | LED |  | LED DRIVER | 1 | 2018-07-17 |  | LEDDRIVER |  |  | 1.00 | 175200 | [5 empty] | Mastdeur | 1 | 2018-07-17 |  | Mastdeur | Mastdeur | NVT |  | STUURMANSTRAAT | 52.1523 | 6.2196 | 211970 | 463012 | 12 | Stuurmanstraat | Zutphen | Gemeente Zutphen |  |  | Waterkwartier | 871687120055929428 |  |  |  |  | 7203 DC | [5 empty] | Liander |  |  |  | In bedrijf
28 | 157344 | https://lms.nederlandslicht.nl/qr/report/157344 | 52.1519 | 6.2209 | 212058.8558 | 462965.6693 | van Essenstraat | E | 8.72e+17 | Noordveen | ZUTPHEN | 2018-07-17 | Gemeente Zutphen | Philips | 5 |  | Gemeente Zutphen | In bedrijf | Liander |  | Indal 4A |  |  | Nacht | Bemeterd | [6 empty] | 2038-07-17 | 2058-07-17 | NEDAL |  |  |  | STUURMANSTRAAT | [26 empty] | PM AL 5,0 CO T60 CM | 1 | 2018-07-17 |  | PM AL 5,0 CO T60 TP | 5.00 | CONISCH | ALUMINIUM | NVT | NVT | NVT |  | 350400 |  | Iridium BGP 381DM GRN19/830 | 1 | 2018-07-17 |  | Iridium BGP 381DM GRN19/830 | Philips |  | DM |  |  | 7035 LICHTGRIJS |  |  | 1900.00 | 175200 |  |  |  | Iridium BGP 381DM GRN19/830 | 1 | 2018-07-17 |  | Iridium BGP 381DM GRN19/830 | Philips | 3000K | 19.00 | 100000 | LED |  | LED DRIVER | 1 | 2018-07-17 |  | LEDDRIVER |  |  | 1.00 | 175200 | [5 empty] | Mastdeur | 1 | 2018-07-17 |  | Mastdeur | Mastdeur | NVT |  | STUURMANSTRAAT | 52.1523 | 6.2196 | 211970 | 463012 | 12 | Stuurmanstraat | Zutphen | Gemeente Zutphen |  |  | Waterkwartier | 871687120055929428 |  |  |  |  | 7203 DC | [5 empty] | Liander |  |  |  | In bedrijf
29 | 157345 | https://lms.nederlandslicht.nl/qr/report/157345 | 52.1519 | 6.2212 | 212077.4918 | 462961.3026 | van Essenstraat |  | 8.72e+17 | Noordveen | ZUTPHEN | 1983-01-01 | Gemeente Zutphen |  |  |  | Gemeente Zutphen | In bedrijf | Liander |  | Indal 4A | 2017-04-24 |  | Nacht | Bemeterd |  | 6 | 6 |  |  |  | 2036-06-27 | 2023-04-24 | NEDAL |  |  |  | STUURMANSTRAAT | [21 empty] | Openbare verlichting |  |  |  |  | LM AL 6,0 CO EU750/5 T60 TP | 1 | 1983-01-01 |  | LM AL 6,0 CO EU600/5 T60 TP | 6.00 | CONISCH | ALUMINIUM | NVT | NVT | NVT |  | 350400 |  | Iridium BGP 381DM GRN19/830 | 1 | 2016-06-27 |  | Iridium BGP 381DM GRN19/830 | Philips |  | DM |  |  | 7035 LICHTGRIJS |  |  | 1900.00 | 175200 |  |  |  | BGP381 DM GRN19/830 | 1 | 2016-06-27 |  | BGP381 DM GRN19/830 | Philips | 830 | 16.00 | 100000 | LED |  | LED DRIVER | 1 | 2016-06-27 |  | LEDDRIVER |  |  | 1.00 | 175200 | [5 empty] | Mastdeur | 1 | 1983-01-01 |  | Mastdeur | Mastdeur | NVT |  | STUURMANSTRAAT | 52.1523 | 6.2196 | 211970 | 463012 | 12 | Stuurmanstraat | Zutphen | Gemeente Zutphen |  |  | Waterkwartier | 871687120055929428 |  |  |  |  | 7203 DC | [5 empty] | Liander |  |  |  | In bedrijf
30 | 157346 | https://lms.nederlandslicht.nl/qr/report/157346 | 52.1521 | 6.2212 | 212079.5868 | 462984.8168 | van Essenstraat |  | 8.72e+17 | Noordveen | ZUTPHEN | 1983-01-01 | Gemeente Zutphen |  |  |  | Gemeente Zutphen | In bedrijf | Liander |  | Indal 4A | 2017-04-24 |  | Nacht | Bemeterd |  | 6 | 6 |  |  |  | 2036-06-27 | 2023-04-24 | NEDAL |  |  |  | STUURMANSTRAAT | [21 empty] | Openbare verlichting |  |  |  |  | LM AL 6,0 CO EU750/5 T60 TP | 1 | 1983-01-01 |  | LM AL 6,0 CO EU600/5 T60 TP | 6.00 | CONISCH | ALUMINIUM | NVT | NVT | NVT |  | 350400 |  | Iridium BGP 381DM GRN19/830 | 1 | 2016-06-27 |  | Iridium BGP 381DM GRN19/830 | Philips |  | DM |  |  | 7035 LICHTGRIJS |  |  | 1900.00 | 175200 |  |  |  | BGP381 DM GRN19/830 | 1 | 2016-06-27 |  | BGP381 DM GRN19/830 | Philips | 830 | 16.00 | 100000 | LED |  | LED DRIVER | 1 | 2021-11-09 |  | LEDDRIVER |  |  | 1.00 | 175200 | [5 empty] | Mastdeur | 1 | 1983-01-01 |  | Mastdeur | Mastdeur | NVT |  | STUURMANSTRAAT | 52.1523 | 6.2196 | 211970 | 463012 | 12 | Stuurmanstraat | Zutphen | Gemeente Zutphen |  |  | Waterkwartier | 871687120055929428 |  |  |  |  | 7203 DC | [5 empty] | Liander |  |  |  | In bedrijf
31 | 157347 | https://lms.nederlandslicht.nl/qr/report/157347 | 52.1523 | 6.2212 | 212076.5908 | 463008.4973 | van Essenstraat |  | 8.72e+17 | Noordveen | ZUTPHEN | 1983-01-01 | Gemeente Zutphen |  |  |  | Gemeente Zutphen | In bedrijf | Liander |  | Indal 4A | 2017-04-24 |  | Nacht | Bemeterd |  | 6 | 6 |  |  |  | 2036-06-27 | 2023-04-24 | NEDAL |  |  |  | STUURMANSTRAAT | [21 empty] | Openbare verlichting |  |  |  |  | LM AL 6,0 CO EU750/5 T60 TP | 1 | 1983-01-01 |  | LM AL 6,0 CO EU600/5 T60 TP | 6.00 | CONISCH | ALUMINIUM | NVT | NVT | NVT |  | 350400 |  | Iridium BGP 381DM GRN19/830 | 1 | 2016-06-27 |  | Iridium BGP 381DM GRN19/830 | Philips |  | DM |  |  | 7035 LICHTGRIJS |  |  | 1900.00 | 175200 |  |  |  | BGP381 DM GRN19/830 | 1 | 2016-06-27 |  | BGP381 DM GRN19/830 | Philips | 830 | 16.00 | 100000 | LED |  | LED DRIVER | 1 | 2016-06-27 |  | LEDDRIVER |  |  | 1.00 | 175200 | [5 empty] | Mastdeur | 1 | 1983-01-01 |  | Mastdeur | Mastdeur | NVT |  | STUURMANSTRAAT | 52.1523 | 6.2196 | 211970 | 463012 | 12 | Stuurmanstraat | Zutphen | Gemeente Zutphen |  |  | Waterkwartier | 871687120055929428 |  |  |  |  | 7203 DC | [5 empty] | Liander |  |  |  | In bedrijf
32 | 157348 | https://lms.nederlandslicht.nl/qr/report/157348 | 52.1523 | 6.2204 | 212019.5408 | 463013.0357 | van Essenstraat | E | 8.72e+17 | Noordveen | ZUTPHEN | 2018-07-17 | Gemeente Zutphen | Philips | 5 |  | Gemeente Zutphen | In bedrijf | Liander |  | Indal 4A |  |  | Nacht | Bemeterd | [6 empty] | 2038-07-17 | 2058-07-17 | NEDAL |  |  |  | STUURMANSTRAAT | [26 empty] | PM AL 5,0 CO T60 CM | 1 | 2018-07-17 |  | PM AL 5,0 CO T60 TP | 5.00 | CONISCH | ALUMINIUM | NVT | NVT | NVT |  | 350400 |  | Iridium BGP 381DM GRN19/830 | 1 | 2018-07-17 |  | Iridium BGP 381DM GRN19/830 | Philips |  | DM |  |  | 7035 LICHTGRIJS |  |  | 1900.00 | 175200 |  |  |  | Iridium BGP 381DM GRN19/830 | 1 | 2018-07-17 |  | Iridium BGP 381DM GRN19/830 | Philips | 3000K | 19.00 | 100000 | LED |  | LED DRIVER | 1 | 2018-07-17 |  | LEDDRIVER |  |  | 1.00 | 175200 | [5 empty] | Mastdeur | 1 | 2018-07-17 |  | Mastdeur | Mastdeur | NVT |  | STUURMANSTRAAT | 52.1523 | 6.2196 | 211970 | 463012 | 12 | Stuurmanstraat | Zutphen | Gemeente Zutphen |  |  | Waterkwartier | 871687120055929428 |  |  |  |  | 7203 DC | [5 empty] | Liander |  |  |  | In bedrijf
33 | 157349 | https://lms.nederlandslicht.nl/qr/report/157349 | 52.1526 | 6.2205 | 212026.2118 | 463037.5472 | van Essenstraat | E | 8.72e+17 | Noordveen | ZUTPHEN | 2018-07-17 | Gemeente Zutphen | Philips | 5 |  | Gemeente Zutphen | In bedrijf | Liander |  | Indal 4A |  |  | Nacht | Bemeterd | [6 empty] | 2038-07-17 | 2058-07-17 | NEDAL |  |  |  | STUURMANSTRAAT | [26 empty] | PM AL 5,0 CO T60 CM | 1 | 2018-07-17 |  | PM AL 5,0 CO T60 TP | 5.00 | CONISCH | ALUMINIUM | NVT | NVT | NVT |  | 350400 |  | Iridium BGP 381DM GRN19/830 | 1 | 2018-07-17 |  | Iridium BGP 381DM GRN19/830 | Philips |  | DM |  |  | 7035 LICHTGRIJS |  |  | 1900.00 | 175200 |  |  |  | Iridium BGP 381DM GRN19/830 | 1 | 2018-07-17 |  | Iridium BGP 381DM GRN19/830 | Philips | 3000K | 19.00 | 100000 | LED |  | LED DRIVER | 1 | 2018-07-17 |  | LEDDRIVER |  |  | 1.00 | 175200 | [5 empty] | Mastdeur | 1 | 2018-07-17 |  | Mastdeur | Mastdeur | NVT |  | STUURMANSTRAAT | 52.1523 | 6.2196 | 211970 | 463012 | 12 | Stuurmanstraat | Zutphen | Gemeente Zutphen |  |  | Waterkwartier | 871687120055929428 |  |  |  |  | 7203 DC | [5 empty] | Liander |  |  |  | In bedrijf
34 | 157350 | https://lms.nederlandslicht.nl/qr/report/157350 | 52.1526 | 6.2208 | 212049.8228 | 463036.2196 | van Essenstraat | E | 8.72e+17 | Noordveen | ZUTPHEN | 2018-07-17 | Gemeente Zutphen | Philips | 5 |  | Gemeente Zutphen | In bedrijf | Liander |  | Indal 4A |  |  | Nacht | Bemeterd | [6 empty] | 2038-07-17 | 2058-07-17 | NEDAL |  |  |  | STUURMANSTRAAT | [26 empty] | PM AL 5,0 CO T60 CM | 1 | 2018-07-17 |  | PM AL 5,0 CO T60 TP | 5.00 | CONISCH | ALUMINIUM | NVT | NVT | NVT |  | 350400 |  | Iridium BGP 381DM GRN19/830 | 1 | 2018-07-17 |  | Iridium BGP 381DM GRN19/830 | Philips |  | DM |  |  | 7035 LICHTGRIJS |  |  | 1900.00 | 175200 |  |  |  | Iridium BGP 381DM GRN19/830 | 1 | 2018-07-17 |  | Iridium BGP 381DM GRN19/830 | Philips | 3000K | 19.00 | 100000 | LED |  | LED DRIVER | 1 | 2018-07-17 |  | LEDDRIVER |  |  | 1.00 | 175200 | [5 empty] | Mastdeur | 1 | 2018-07-17 |  | Mastdeur | Mastdeur | NVT |  | STUURMANSTRAAT | 52.1523 | 6.2196 | 211970 | 463012 | 12 | Stuurmanstraat | Zutphen | Gemeente Zutphen |  |  | Waterkwartier | 871687120055929428 |  |  |  |  | 7203 DC | [5 empty] | Liander |  |  |  | In bedrijf
35 | 157351 | https://lms.nederlandslicht.nl/qr/report/157351 | 52.1525 | 6.2212 | 212073.5348 | 463031.9824 | van Essenstraat |  | 8.72e+17 | Noordveen | ZUTPHEN | 1983-01-01 | Gemeente Zutphen |  |  |  | Gemeente Zutphen | In bedrijf | Liander |  | Indal 4A | 2017-04-24 |  | Nacht | Bemeterd |  | 6 | 6 |  |  |  | 2036-06-27 | 2023-04-24 | NEDAL |  |  |  | STUURMANSTRAAT | [21 empty] | Openbare verlichting |  |  |  |  | LM AL 6,0 CO EU750/5 T60 TP | 1 | 1983-01-01 |  | LM AL 6,0 CO EU600/5 T60 TP | 6.00 | CONISCH | ALUMINIUM | NVT | NVT | NVT |  | 350400 |  | Iridium BGP 381DM GRN19/830 | 1 | 2016-06-27 |  | Iridium BGP 381DM GRN19/830 | Philips |  | DM |  |  | 7035 LICHTGRIJS |  |  | 1900.00 | 175200 |  |  |  | BGP381 DM GRN19/830 | 1 | 2016-06-27 |  | BGP381 DM GRN19/830 | Philips | 830 | 16.00 | 100000 | LED |  | LED DRIVER | 1 | 2016-06-27 |  | LEDDRIVER |  |  | 1.00 | 175200 | [5 empty] | Mastdeur | 1 | 1983-01-01 |  | Mastdeur | Mastdeur | NVT |  | STUURMANSTRAAT | 52.1523 | 6.2196 | 211970 | 463012 | 12 | Stuurmanstraat | Zutphen | Gemeente Zutphen |  |  | Waterkwartier | 871687120055929428 |  |  |  |  | 7203 DC | [5 empty] | Liander |  |  |  | In bedrijf
36 | 157352 | https://lms.nederlandslicht.nl/qr/report/157352 | 52.1527 | 6.2211 | 212070.5278 | 463055.9955 | van Essenstraat |  | 8.72e+17 | Noordveen | ZUTPHEN | 2018-01-12 | Gemeente Zutphen |  |  |  | Gemeente Zutphen | In bedrijf | Liander |  | Indal 4A |  |  | Nacht | Bemeterd | [6 empty] | 2036-06-27 | 2058-01-12 |  |  |  |  | STUURMANSTRAAT | [26 empty] | LM AL 6,0 CIL EU850/05 T60 CM | 1 | 2018-01-12 |  | LM AL 6,0 CIL EU850/05 T60 CM | 6.00 | CILINDRISCH | ALUMINIUM | NVT | NVT | NVT |  | 350400 |  | Iridium BGP 381DM GRN19/830 | 1 | 2016-06-27 |  | Iridium BGP 381DM GRN19/830 | Philips |  | DM |  |  | 7035 LICHTGRIJS |  |  | 1900.00 | 175200 |  |  |  | BGP381 DM GRN19/830 | 1 | 2016-06-27 |  | BGP381 DM GRN19/830 | Philips | 830 | 16.00 | 100000 | LED |  | LED DRIVER | 1 | 2016-06-27 |  | LEDDRIVER |  |  | 1.00 | 175200 | [5 empty] | Mastdeur | 1 | 2018-01-12 |  | Mastdeur | Mastdeur | NVT |  | STUURMANSTRAAT | 52.1523 | 6.2196 | 211970 | 463012 | 12 | Stuurmanstraat | Zutphen | Gemeente Zutphen |  |  | Waterkwartier | 871687120055929428 |  |  |  |  | 7203 DC | [5 empty] | Liander |  |  |  | In bedrijf
37 | 157353 | https://lms.nederlandslicht.nl/qr/report/157353 | 52.153 | 6.2211 | 212066.8148 | 463080.8461 | van Essenstraat |  | 8.72e+17 | Noordveen | ZUTPHEN | 2012-10-12 | Gemeente Zutphen |  |  |  | Gemeente Zutphen | In bedrijf | Liander |  | Indal 3A |  |  | Nacht | Bemeterd | [6 empty] | 2034-11-20 | 2052-10-12 |  |  |  |  | STUURMANSTRAAT | [26 empty] | LM AL 6,0 CV EU750/5 T60 CM D=114 | 1 | 2012-10-12 |  | LM AL 6,0 CV EU750/5 T60 CM | 6.00 | CILINDRISCH | ALUMINIUM | NVT | NVT | NVT |  | 350400 |  | BGP621 12LED 24W WW 2000LM AK900GS R6 DD3A | 1 | 2014-11-20 | [15 empty] | LAMP 12LED 24W WW 2000LM R6 | 1 | 2014-11-20 |  | BGP621 12LED 24W WW 2000LM R6 | Philips | 3000K | 24.00 | 100000 | LED |  | LED DRIVER | 1 | 2014-11-20 |  | LEDDRIVER |  |  | 1.00 | 175200 | [5 empty] | Mastdeur | 1 | 2012-10-12 |  | Mastdeur | Mastdeur | NVT |  | STUURMANSTRAAT | 52.1523 | 6.2196 | 211970 | 463012 | 12 | Stuurmanstraat | Zutphen | Gemeente Zutphen |  |  | Waterkwartier | 871687120055929428 |  |  |  |  | 7203 DC | [5 empty] | Liander |  |  |  | In bedrijf
38 | 157354 | https://lms.nederlandslicht.nl/qr/report/157354 | 52.1512 | 6.2194 | 211957.9508 | 462882.2564 | van Essenstraat | D | 8.72e+17 | Noordveen | ZUTPHEN | 2018-07-17 | Gemeente Zutphen | Schreder | 5 |  | Gemeente Zutphen | In bedrijf | Liander |  | Indal 4A |  |  | Nacht | Bemeterd | [6 empty] | 2038-07-17 | 2058-07-17 |  |  |  |  | STUURMANSTRAAT | [26 empty] | PM AL 4,0 CO T60 CM | 1 | 2018-07-17 |  | PM AL 4,0 CO T60 CM | 4.00 | CONISCH | ALUMINIUM | NVT | NVT | NVT |  | 350400 |  | Friza 8LED/5118BL/3000K | 1 | 2018-07-17 |  | Friza 8LED/5118BL/3000K | Schreder |  | 5118BL |  |  | AKZO 150 | 8 |  | 1100.00 | 175200 |  |  |  | Friza 8LED/5118BL/3000K | 1 | 2018-07-17 |  | Friza 8LED/5118BL/3000K | Schreder | 3000K | 12.00 | 175200 | LED |  | LED DRIVER | 1 | 2018-07-17 |  | LEDDRIVER |  |  | 1.00 | 175200 | [5 empty] | Mastdeur | 1 | 2018-07-17 |  | Mastdeur | Mastdeur | NVT |  | STUURMANSTRAAT | 52.1523 | 6.2196 | 211970 | 463012 | 12 | Stuurmanstraat | Zutphen | Gemeente Zutphen |  |  | Waterkwartier | 871687120055929428 |  |  |  |  | 7203 DC | [5 empty] | Liander |  |  |  | In bedrijf
39 | 157355 | https://lms.nederlandslicht.nl/qr/report/157355 | 52.151 | 6.2194 | 211954.6568 | 462861.4067 | van Essenstraat | D | 8.72e+17 | Noordveen | ZUTPHEN | 2018-07-17 | Gemeente Zutphen | Schreder | 5 |  | Gemeente Zutphen | In bedrijf | Liander |  | Indal 4A |  |  | Nacht | Bemeterd | [6 empty] | 2038-07-17 | 2058-07-17 |  |  |  |  | STUURMANSTRAAT | [26 empty] | PM AL 4,0 CO T60 CM | 1 | 2018-07-17 |  | PM AL 4,0 CO T60 CM | 4.00 | CONISCH | ALUMINIUM | NVT | NVT | NVT |  | 350400 |  | Friza 8LED/5118BL/3000K | 1 | 2018-07-17 |  | Friza 8LED/5118BL/3000K | Schreder |  | 5118BL |  |  | AKZO 150 | 8 |  | 1100.00 | 175200 |  |  |  | Friza 8LED/5118BL/3000K | 1 | 2018-07-17 |  | Friza 8LED/5118BL/3000K | Schreder | 3000K | 12.00 | 175200 | LED |  | LED DRIVER | 1 | 2018-07-17 |  | LEDDRIVER |  |  | 1.00 | 175200 | [5 empty] | Mastdeur | 1 | 2018-07-17 |  | Mastdeur | Mastdeur | NVT |  | STUURMANSTRAAT | 52.1523 | 6.2196 | 211970 | 463012 | 12 | Stuurmanstraat | Zutphen | Gemeente Zutphen |  |  | Waterkwartier | 871687120055929428 |  |  |  |  | 7203 DC | [5 empty] | Liander |  |  |  | In bedrijf
40 | 157356 | https://lms.nederlandslicht.nl/qr/report/157356 | 52.1516 | 6.2198 | 211983.4468 | 462930.7255 | van Essenstraat | D | 8.72e+17 | Noordveen | ZUTPHEN | 2018-07-17 | Gemeente Zutphen | Schreder | 5 |  | Gemeente Zutphen | In bedrijf | Liander |  | Indal 4A |  |  | Nacht | Bemeterd | [6 empty] | 2038-07-17 | 2058-07-17 |  |  |  |  | STUURMANSTRAAT | [26 empty] | PM AL 4,0 CO T60 CM | 1 | 2018-07-17 |  | PM AL 4,0 CO T60 CM | 4.00 | CONISCH | ALUMINIUM | NVT | NVT | NVT |  | 350400 |  | Friza 8LED/5118BL/3000K | 1 | 2018-07-17 |  | Friza 8LED/5118BL/3000K | Schreder |  | 5118BL |  |  | AKZO 150 | 8 |  | 1100.00 | 175200 |  |  |  | Friza 8LED/5118BL/3000K | 1 | 2018-07-17 |  | Friza 8LED/5118BL/3000K | Schreder | 3000K | 12.00 | 175200 | LED |  | LED DRIVER | 1 | 2018-07-17 |  | LEDDRIVER |  |  | 1.00 | 175200 | [5 empty] | Mastdeur | 1 | 2018-07-17 |  | Mastdeur | Mastdeur | NVT |  | STUURMANSTRAAT | 52.1523 | 6.2196 | 211970 | 463012 | 12 | Stuurmanstraat | Zutphen | Gemeente Zutphen |  |  | Waterkwartier | 871687120055929428 |  |  |  |  | 7203 DC | [5 empty] | Liander |  |  |  | In bedrijf
41 | 157358 | https://lms.nederlandslicht.nl/qr/report/157358 | 52.1518 | 6.2198 | 211979.4798 | 462948.4498 | van Essenstraat | D | 8.72e+17 | Noordveen | ZUTPHEN | 2018-07-17 | Gemeente Zutphen | Schreder | 5 |  | Gemeente Zutphen | In bedrijf | Liander |  | Indal 4A |  |  | Nacht | Bemeterd | [6 empty] | 2038-07-17 | 2058-07-17 |  |  |  |  | STUURMANSTRAAT | [26 empty] | PM AL 4,0 CO T60 CM | 1 | 2018-07-17 |  | PM AL 4,0 CO T60 CM | 4.00 | CONISCH | ALUMINIUM | NVT | NVT | NVT |  | 350400 |  | Friza 8LED/5118BL/3000K | 1 | 2018-07-17 |  | Friza 8LED/5118BL/3000K | Schreder |  | 5118BL |  |  | AKZO 150 | 8 |  | 1100.00 | 175200 |  |  |  | Friza 8LED/5118BL/3000K | 1 | 2018-07-17 |  | Friza 8LED/5118BL/3000K | Schreder | 3000K | 12.00 | 175200 | LED |  | LED DRIVER | 1 | 2018-07-17 |  | LEDDRIVER |  |  | 1.00 | 175200 | [5 empty] | Mastdeur | 1 | 2018-07-17 |  | Mastdeur | Mastdeur | NVT |  | STUURMANSTRAAT | 52.1523 | 6.2196 | 211970 | 463012 | 12 | Stuurmanstraat | Zutphen | Gemeente Zutphen |  |  | Waterkwartier | 871687120055929428 |  |  |  |  | 7203 DC | [5 empty] | Liander |  |  |  | In bedrijf
42 | 157359 | https://lms.nederlandslicht.nl/qr/report/157359 | 52.1517 | 6.2195 | 211961.6678 | 462937.4277 | van Essenstraat | D | 8.72e+17 | Noordveen | ZUTPHEN | 2018-07-17 | Gemeente Zutphen | Schreder | 5 |  | Gemeente Zutphen | In bedrijf | Liander |  | Indal 4A |  |  | Nacht | Bemeterd | [6 empty] | 2038-07-17 | 2058-07-17 |  |  |  |  | STUURMANSTRAAT | [26 empty] | PM AL 4,0 CO T60 CM | 1 | 2018-07-17 |  | PM AL 4,0 CO T60 CM | 4.00 | CONISCH | ALUMINIUM | NVT | NVT | NVT |  | 350400 |  | Friza 8LED/5118BL/3000K | 1 | 2018-07-17 |  | Friza 8LED/5118BL/3000K | Schreder |  | 5118BL |  |  | AKZO 150 | 8 |  | 1100.00 | 175200 |  |  |  | Friza 8LED/5118BL/3000K | 1 | 2018-07-17 |  | Friza 8LED/5118BL/3000K | Schreder | 3000K | 12.00 | 175200 | LED |  | LED DRIVER | 1 | 2018-07-17 |  | LEDDRIVER |  |  | 1.00 | 175200 | [5 empty] | Mastdeur | 1 | 2018-07-17 |  | Mastdeur | Mastdeur | NVT |  | STUURMANSTRAAT | 52.1523 | 6.2196 | 211970 | 463012 | 12 | Stuurmanstraat | Zutphen | Gemeente Zutphen |  |  | Waterkwartier | 871687120055929428 |  |  |  |  | 7203 DC | [5 empty] | Liander |  |  |  | In bedrijf
43 | 157360 | https://lms.nederlandslicht.nl/qr/report/157360 | 52.1523 | 6.2216 | 212101.7858 | 463013.8477 | van Essenstraat | D | 8.72e+17 | Noordveen | ZUTPHEN | 2018-07-17 | Gemeente Zutphen | Schreder | 5 |  | Gemeente Zutphen | In bedrijf | Liander |  | Indal 4A |  |  | Nacht | Bemeterd | [6 empty] | 2038-07-17 | 2058-07-17 |  |  |  |  | STUURMANSTRAAT | [26 empty] | PM AL 4,0 CO T60 CM | 1 | 2018-07-17 |  | PM AL 4,0 CO T60 CM | 4.00 | CONISCH | ALUMINIUM | NVT | NVT | NVT |  | 350400 |  | Friza 8LED/5118BL/3000K | 1 | 2018-07-17 |  | Friza 8LED/5118BL/3000K | Schreder |  | 5118BL |  |  | AKZO 150 | 8 |  | 1100.00 | 175200 |  |  |  | Friza 8LED/5118BL/3000K | 1 | 2018-07-17 |  | Friza 8LED/5118BL/3000K | Schreder | 3000K | 12.00 | 175200 | LED |  | LED DRIVER | 1 | 2018-07-17 |  | LEDDRIVER |  |  | 1.00 | 175200 | [5 empty] | Mastdeur | 1 | 2018-07-17 |  | Mastdeur | Mastdeur | NVT |  | STUURMANSTRAAT | 52.1523 | 6.2196 | 211970 | 463012 | 12 | Stuurmanstraat | Zutphen | Gemeente Zutphen |  |  | Waterkwartier | 871687120055929428 |  |  |  |  | 7203 DC | [5 empty] | Liander |  |  |  | In bedrijf
3 | 157361 | https://lms.nederlandslicht.nl/qr/report/157361 | 52.1354 | 6.2115 | 211431.5148 | 461117.071 | van Hallstraat |  | 8.72e+17 | Waterkwartier | ZUTPHEN | 2014-05-15 | Gemeente Zutphen | Schreder | 5 |  | Gemeente Zutphen | In bedrijf | Liander |  | DIM4A |  |  | Nacht | Bemeterd | [6 empty] | 2042-08-22 | 2054-05-15 | NEDAL |  |  |  | HEEMSTRASTRAAT | [21 empty] | Openbare verlichting |  |  |  |  | PM AL 4,0 CO T60 CM | 1 | 2014-05-15 |  | PM AL 4,0 CO T60 CM | 4.00 | CONISCH | ALUMINIUM | NVT | NVT | NVT |  | 350400 |  | FRIZA 8LED 10W WW 3000K 1336LM AKZO900GS 5118BL DIM4A CLO SR | 1 | 2022-08-22 |  | FRIZA 8LED 10W WW 3000K 1336LM AKZO900GS 5118BL DIM4A CLO SR | Schreder |  |  |  |  | AKZO900GS | 8 |  | 1336.00 | 175200 |  | 10.00 |  | FRIZA 8LED 10W WW 3000K 1336LM AKZO900GS 5118BL DIM4A CLO SR | 1 | 2022-08-22 |  | FRIZA 8LED 10W WW 3000K 1336LM AKZO900GS 5118BL DIM4A CLO SR | Schreder | 3000K | 10.00 | 100000 | LED |  | LED DRIVER | 1 | 2022-08-22 |  | LEDDRIVER |  |  | 1.00 | 175200 | [5 empty] | Mastdeur | 1 | 2014-05-15 |  | Mastdeur | Mastdeur | NVT |  | HEEMSTRASTRAAT | 52.1358 | 6.2102 | 211348 | 461160 | 24 | Van Heemstrastraat | Zutphen | Gemeente Zutphen |  |  | Waterkwartier | 871687120055929251 |  |  |  |  | 7204 GJ | [5 empty] | Liander |  |  |  | In bedrijf
4 | 157362 | https://lms.nederlandslicht.nl/qr/report/157362 | 52.1354 | 6.2119 | 211461.9358 | 461121.4002 | van Hallstraat |  | 8.72e+17 | Waterkwartier | ZUTPHEN | 2014-05-15 | Gemeente Zutphen | Schreder | 5 |  | Gemeente Zutphen | In bedrijf | Liander |  | DIM4A |  |  | Nacht | Bemeterd | [6 empty] | 2042-08-22 | 2054-05-15 | NEDAL |  |  |  | HEEMSTRASTRAAT | [21 empty] | Openbare verlichting |  |  |  |  | PM AL 4,0 CO T60 CM | 1 | 2014-05-15 |  | PM AL 4,0 CO T60 CM | 4.00 | CONISCH | ALUMINIUM | NVT | NVT | NVT |  | 350400 |  | FRIZA 8LED 10W WW 3000K 1336LM AKZO900GS 5118BL DIM4A CLO SR | 1 | 2022-08-22 |  | FRIZA 8LED 10W WW 3000K 1336LM AKZO900GS 5118BL DIM4A CLO SR | Schreder |  |  |  |  | AKZO900GS | 8 |  | 1336.00 | 175200 |  | 10.00 |  | FRIZA 8LED 10W WW 3000K 1336LM AKZO900GS 5118BL DIM4A CLO SR | 1 | 2022-08-22 |  | FRIZA 8LED 10W WW 3000K 1336LM AKZO900GS 5118BL DIM4A CLO SR | Schreder | 3000K | 10.00 | 100000 | LED |  | LED DRIVER | 1 | 2022-08-22 |  | LEDDRIVER |  |  | 1.00 | 175200 | [5 empty] | Mastdeur | 1 | 2014-05-15 |  | Mastdeur | Mastdeur | NVT |  | HEEMSTRASTRAAT | 52.1358 | 6.2102 | 211348 | 461160 | 24 | Van Heemstrastraat | Zutphen | Gemeente Zutphen |  |  | Waterkwartier | 871687120055929251 |  |  |  |  | 7204 GJ | [5 empty] | Liander |  |  |  | In bedrijf
5 | 157363 | https://lms.nederlandslicht.nl/qr/report/157363 | 52.1354 | 6.2128 | 211526.5558 | 461116.2414 | van Hallstraat |  | 8.72e+17 | Waterkwartier | ZUTPHEN | 1985-01-01 | Gemeente Zutphen | Schreder | 5 |  | Gemeente Zutphen | In bedrijf | Liander |  | DIM4A |  |  | Nacht | Bemeterd | [6 empty] | 2042-08-22 | 2025-01-01 | NEDAL |  |  |  | HELFRICHSTRAAT | [21 empty] | Openbare verlichting |  |  |  |  | PM ST 4,0 CO T60 GG M V | 1 | 1985-01-01 |  | PM ST 4,0 CO T60 ET V | 4.00 | CONISCH | THERMISCH VERZINKT | NVT | NVT | NVT |  | 350400 |  | FRIZA 8LED 10W WW 3000K 1336LM AKZO900GS 5118BL DIM4A CLO SR | 1 | 2022-08-22 |  | FRIZA 8LED 10W WW 3000K 1336LM AKZO900GS 5118BL DIM4A CLO SR | Schreder |  |  |  |  | AKZO900GS | 8 |  | 1336.00 | 175200 |  | 10.00 |  | FRIZA 8LED 10W WW 3000K 1336LM AKZO900GS 5118BL DIM4A CLO SR | 1 | 2022-08-22 |  | FRIZA 8LED 10W WW 3000K 1336LM AKZO900GS 5118BL DIM4A CLO SR | Schreder | 3000K | 10.00 | 100000 | LED |  | LED DRIVER | 1 | 2022-08-22 |  | LEDDRIVER |  |  | 1.00 | 175200 | [5 empty] | Mastdeur | 1 | 1985-01-01 |  | Mastdeur | Mastdeur | NVT |  | HELFRICHSTRAAT | 52.1363 | 6.215 | 211676 | 461220 | 2 | Aert van Nesstraat | Zutphen | Gemeente Zutphen |  |  | Waterkwartier | 871687120055929275 |  |  |  |  | 7204 JB | [5 empty] | Liander |  |  |  | In bedrijf
6 | 157364 | https://lms.nederlandslicht.nl/qr/report/157364 | 52.1352 | 6.2131 | 211540.7818 | 461104.4363 | van Hallstraat |  | 8.72e+17 | Waterkwartier | ZUTPHEN | 2011-11-15 | Gemeente Zutphen | Schreder | 5 |  | Gemeente Zutphen | In bedrijf | Liander |  | DIM4A |  |  | Nacht | Bemeterd | [6 empty] | 2042-08-22 | 2051-11-15 | NEDAL |  |  |  | HELFRICHSTRAAT | [21 empty] | Openbare verlichting |  |  |  |  | PM AL 3,5 CO T60 CP | 1 | 2011-11-15 |  | PM AL 3,5 CO T60 TP | 3.50 | CONISCH | ALUMINIUM | NVT | NVT | NVT |  | 350400 |  | FRIZA 8LED 10W WW 3000K 1336LM AKZO900GS 5118BL DIM4A CLO SR | 1 | 2022-08-22 |  | FRIZA 8LED 10W WW 3000K 1336LM AKZO900GS 5118BL DIM4A CLO SR | Schreder |  |  |  |  | AKZO900GS | 8 |  | 1336.00 | 175200 |  | 10.00 |  | FRIZA 8LED 10W WW 3000K 1336LM AKZO900GS 5118BL DIM4A CLO SR | 1 | 2022-08-22 |  | FRIZA 8LED 10W WW 3000K 1336LM AKZO900GS 5118BL DIM4A CLO SR | Schreder | 3000K | 10.00 | 100000 | LED |  | LED DRIVER | 1 | 2022-08-22 |  | LEDDRIVER |  |  | 1.00 | 175200 | [5 empty] | Mastdeur | 1 | 2011-11-15 |  | Mastdeur | Mastdeur | NVT |  | HELFRICHSTRAAT | 52.1363 | 6.215 | 211676 | 461220 | 2 | Aert van Nesstraat | Zutphen | Gemeente Zutphen |  |  | Waterkwartier | 871687120055929275 |  |  |  |  | 7204 JB | [5 empty] | Liander |  |  |  | In bedrijf
7 | 157365 | https://lms.nederlandslicht.nl/qr/report/157365 | 52.1352 | 6.2135 | 211569.2278 | 461103.7132 | van Hallstraat |  | 8.72e+17 | Waterkwartier | ZUTPHEN | 1985-01-01 | Gemeente Zutphen | Schreder | 5 |  | Gemeente Zutphen | In bedrijf | Liander |  | DIM4A |  |  | Nacht | Bemeterd | [6 empty] | 2042-08-22 | 2025-01-01 | NEDAL |  |  |  | HELFRICHSTRAAT | [21 empty] | Openbare verlichting |  |  |  |  | PM ST 4,0 CO T60 GG M V | 1 | 1985-01-01 |  | PM ST 4,0 CO T60 ET V | 4.00 | CONISCH | THERMISCH VERZINKT | NVT | NVT | NVT |  | 350400 |  | FRIZA 8LED 10W WW 3000K 1336LM AKZO900GS 5118BL DIM4A CLO SR | 1 | 2022-08-22 |  | FRIZA 8LED 10W WW 3000K 1336LM AKZO900GS 5118BL DIM4A CLO SR | Schreder |  |  |  |  | AKZO900GS | 8 |  | 1336.00 | 175200 |  | 10.00 |  | FRIZA 8LED 10W WW 3000K 1336LM AKZO900GS 5118BL DIM4A CLO SR | 1 | 2022-08-22 |  | FRIZA 8LED 10W WW 3000K 1336LM AKZO900GS 5118BL DIM4A CLO SR | Schreder | 3000K | 10.00 | 100000 | LED |  | LED DRIVER | 1 | 2022-08-22 |  | LEDDRIVER |  |  | 1.00 | 175200 | [5 empty] | Mastdeur | 1 | 1985-01-01 |  | Mastdeur | Mastdeur | NVT |  | HELFRICHSTRAAT | 52.1363 | 6.215 | 211676 | 461220 | 2 | Aert van Nesstraat | Zutphen | Gemeente Zutphen |  |  | Waterkwartier | 871687120055929275 |  |  |  |  | 7204 JB | [5 empty] | Liander |  |  |  | In bedrijf
8 | 157366 | https://lms.nederlandslicht.nl/qr/report/157366 | 52.1351 | 6.2138 | 211590.9698 | 461088.4344 | van Hallstraat |  | 8.72e+17 | Waterkwartier | ZUTPHEN | 1985-01-01 | Gemeente Zutphen | Schreder | 5 |  | Gemeente Zutphen | In bedrijf | Liander |  | DIM4A |  |  | Nacht | Bemeterd | [6 empty] | 2042-08-22 | 2025-01-01 | NEDAL |  |  |  | HELFRICHSTRAAT | [21 empty] | Openbare verlichting |  |  |  |  | PM ST 4,0 CO T60 GG M V | 1 | 1985-01-01 |  | PM ST 4,0 CO T60 ET V | 4.00 | CONISCH | THERMISCH VERZINKT | NVT | NVT | NVT |  | 350400 |  | FRIZA 8LED 10W WW 3000K 1336LM AKZO900GS 5118BL DIM4A CLO SR | 1 | 2022-08-22 |  | FRIZA 8LED 10W WW 3000K 1336LM AKZO900GS 5118BL DIM4A CLO SR | Schreder |  |  |  |  | AKZO900GS | 8 |  | 1336.00 | 175200 |  | 10.00 |  | FRIZA 8LED 10W WW 3000K 1336LM AKZO900GS 5118BL DIM4A CLO SR | 1 | 2022-08-22 |  | FRIZA 8LED 10W WW 3000K 1336LM AKZO900GS 5118BL DIM4A CLO SR | Schreder | 3000K | 10.00 | 100000 | LED |  | LED DRIVER | 1 | 2022-08-22 |  | LEDDRIVER |  |  | 1.00 | 175200 | [5 empty] | Mastdeur | 1 | 1985-01-01 |  | Mastdeur | Mastdeur | NVT |  | HELFRICHSTRAAT | 52.1363 | 6.215 | 211676 | 461220 | 2 | Aert van Nesstraat | Zutphen | Gemeente Zutphen |  |  | Waterkwartier | 871687120055929275 |  |  |  |  | 7204 JB | [5 empty] | Liander |  |  |  | In bedrijf
9 | 157367 | https://lms.nederlandslicht.nl/qr/report/157367 | 52.1351 | 6.2141 | 211612.2348 | 461089.943 | van Hallstraat |  | 8.72e+17 | Waterkwartier | ZUTPHEN | 1985-01-01 | Gemeente Zutphen | Schreder | 5 |  | Gemeente Zutphen | In bedrijf | Liander |  | DIM4A |  |  | Nacht | Bemeterd | [6 empty] | 2042-08-22 | 2025-01-01 | NEDAL |  |  |  | HELFRICHSTRAAT | [21 empty] | Openbare verlichting |  |  |  |  | PM ST 4,0 CO T60 GG M V | 1 | 1985-01-01 |  | PM ST 4,0 CO T60 ET V | 4.00 | CONISCH | THERMISCH VERZINKT | NVT | NVT | NVT |  | 350400 |  | FRIZA 8LED 10W WW 3000K 1336LM AKZO900GS 5118BL DIM4A CLO SR | 1 | 2022-08-22 |  | FRIZA 8LED 10W WW 3000K 1336LM AKZO900GS 5118BL DIM4A CLO SR | Schreder |  |  |  |  | AKZO900GS | 8 |  | 1336.00 | 175200 |  | 10.00 |  | FRIZA 8LED 10W WW 3000K 1336LM AKZO900GS 5118BL DIM4A CLO SR | 1 | 2022-08-22 |  | FRIZA 8LED 10W WW 3000K 1336LM AKZO900GS 5118BL DIM4A CLO SR | Schreder | 3000K | 10.00 | 100000 | LED |  | LED DRIVER | 1 | 2022-08-22 |  | LEDDRIVER |  |  | 1.00 | 175200 | [5 empty] | Mastdeur | 1 | 1985-01-01 |  | Mastdeur | Mastdeur | NVT |  | HELFRICHSTRAAT | 52.1363 | 6.215 | 211676 | 461220 | 2 | Aert van Nesstraat | Zutphen | Gemeente Zutphen |  |  | Waterkwartier | 871687120055929275 |  |  |  |  | 7204 JB | [5 empty] | Liander |  |  |  | In bedrijf
3 | 157368 | https://lms.nederlandslicht.nl/qr/report/157368 | 52.1485 | 6.2141 | 211592.4698 | 462577.4033 | van Hasseltstraat |  | 8.72e+17 | Noordveen | ZUTPHEN | 1993-02-01 | Gemeente Zutphen | Schreder | 5 |  | Gemeente Zutphen | In bedrijf | Liander |  | DIM4A |  |  | Nacht | Bemeterd | [6 empty] | 2042-08-22 | 2033-02-01 |  |  |  |  | BORROSTRAAT | [21 empty] | Openbare verlichting |  |  |  |  | PM ST 3,5 CO T60 ET M V | 1 | 1993-02-01 |  | PM ST 3,5 CO T60 ET V | 3.50 | CONISCH | THERMISCH VERZINKT | NVT | NVT | NVT |  | 350400 |  | FRIZA 8LED 10W WW 3000K 1336LM AKZO900GS 5118BL DIM4A CLO SR | 1 | 2022-08-22 |  | FRIZA 8LED 10W WW 3000K 1336LM AKZO900GS 5118BL DIM4A CLO SR | Schreder |  |  |  |  | AKZO900GS | 8 |  | 1336.00 | 175200 |  | 10.00 |  | FRIZA 8LED 10W WW 3000K 1336LM AKZO900GS 5118BL DIM4A CLO SR | 1 | 2022-08-22 |  | FRIZA 8LED 10W WW 3000K 1336LM AKZO900GS 5118BL DIM4A CLO SR | Schreder | 3000K | 10.00 | 100000 | LED |  | LED DRIVER | 1 | 2022-08-22 |  | LEDDRIVER |  |  | 1.00 | 175200 | [5 empty] | Mastdeur | 1 | 1993-02-01 |  | Mastdeur | Mastdeur | NVT |  | BORROSTRAAT | 52.1491 | 6.2121 | 211455 | 462644 | 12 | Borrostraat | Zutphen | Gemeente Zutphen |  |  | Noordveen | 871687120055929121 |  |  |  |  | 7203 GV | [5 empty] | Liander |  |  |  | In bedrijf
4 | 157369 | https://lms.nederlandslicht.nl/qr/report/157369 | 52.1485 | 6.2144 | 211612.7028 | 462580.1264 | van Hasseltstraat |  | 8.72e+17 | Noordveen | ZUTPHEN | 2001-11-02 | Gemeente Zutphen | Schreder | 5 |  | Gemeente Zutphen | In bedrijf | Liander |  | DIM4A |  |  | Nacht | Bemeterd | [6 empty] | 2042-08-22 | 2041-11-02 |  |  |  |  | BORROSTRAAT | [21 empty] | Openbare verlichting |  |  |  |  | PM ST 3,5 CO T60 ET M V | 1 | 2001-11-02 |  | PM ST 3,5 CO T60 ET V | 3.50 | CONISCH | THERMISCH VERZINKT | NVT | NVT | NVT |  | 350400 |  | FRIZA 8LED 10W WW 3000K 1336LM AKZO900GS 5118BL DIM4A CLO SR | 1 | 2022-08-22 |  | FRIZA 8LED 10W WW 3000K 1336LM AKZO900GS 5118BL DIM4A CLO SR | Schreder |  |  |  |  | AKZO900GS | 8 |  | 1336.00 | 175200 |  | 10.00 |  | FRIZA 8LED 10W WW 3000K 1336LM AKZO900GS 5118BL DIM4A CLO SR | 1 | 2022-08-22 |  | FRIZA 8LED 10W WW 3000K 1336LM AKZO900GS 5118BL DIM4A CLO SR | Schreder | 3000K | 10.00 | 100000 | LED |  | LED DRIVER | 1 | 2022-08-22 |  | LEDDRIVER |  |  | 1.00 | 175200 | [5 empty] | Mastdeur | 1 | 2001-11-02 |  | Mastdeur | Mastdeur | NVT |  | BORROSTRAAT | 52.1491 | 6.2121 | 211455 | 462644 | 12 | Borrostraat | Zutphen | Gemeente Zutphen |  |  | Noordveen | 871687120055929121 |  |  |  |  | 7203 GV | [5 empty] | Liander |  |  |  | In bedrijf
3 | 157370 | https://lms.nederlandslicht.nl/qr/report/157370 | 52.1364 | 6.2101 | 211337.0688 | 461225.9106 | van Heemstrastraat |  | 8.72e+17 | Waterkwartier | ZUTPHEN | 2015-11-16 | Gemeente Zutphen |  |  |  | Gemeente Zutphen | In bedrijf | Liander |  | Indal 3A |  |  | Nacht | Bemeterd | [6 empty] | 2035-11-16 | 2055-11-16 | NEDAL |  |  |  | JAN VERMEER | [26 empty] | LM AL 6,0 CO EU750/5 T60 CM | 1 | 2015-11-16 |  | LM AL 6,0 CO EU600/5 T60 TP | 6.00 | CONISCH | ALUMINIUM | NVT | NVT | NVT |  | 350400 |  | BGP621 12LED 16W NW 1700LM GS900 R5 DD3A | 1 | 2015-11-16 | [15 empty] | LAMP 12LED 16W NW 1700LM R5 | 1 | 2015-11-16 |  | BGP621 12LED 16W NW 1700LM R5 | Philips | 4000K | 16.00 | 100000 | LED |  | LED DRIVER | 1 | 2015-11-16 |  | LEDDRIVER |  |  | 1.00 | 175200 | [5 empty] | Mastdeur | 1 | 2015-11-16 |  | Mastdeur | Mastdeur | NVT |  | JAN VERMEER | 52.1389 | 6.2099 | 211321 | 461509 | 79 | Jan Vermeerstraat | Zutphen | Gemeente Zutphen |  |  | Waterkwartier | 871687120055929268 |  |  |  |  | 7204 CL | [5 empty] | Liander |  |  |  | In bedrijf
4 | 157371 | https://lms.nederlandslicht.nl/qr/report/157371 | 52.1366 | 6.2101 | 211338.2328 | 461256.7676 | van Heemstrastraat |  | 8.72e+17 | Waterkwartier | ZUTPHEN | 2015-11-16 | Gemeente Zutphen |  |  |  | Gemeente Zutphen | In bedrijf | Liander |  | Indal 3A |  |  | Nacht | Bemeterd | [6 empty] | 2035-11-16 | 2055-11-16 | NEDAL |  |  |  | JAN VERMEER | [26 empty] | LM AL 6,0 CO EU750/5 T60 CM | 1 | 2015-11-16 |  | LM AL 6,0 CO EU600/5 T60 TP | 6.00 | CONISCH | ALUMINIUM | NVT | NVT | NVT |  | 350400 |  | BGP621 12LED 16W NW 1700LM GS900 R5 DD3A | 1 | 2015-11-16 | [15 empty] | LAMP 12LED 16W NW 1700LM R5 | 1 | 2015-11-16 |  | BGP621 12LED 16W NW 1700LM R5 | Philips | 4000K | 16.00 | 100000 | LED |  | LED DRIVER | 1 | 2015-11-16 |  | LEDDRIVER |  |  | 1.00 | 175200 | [5 empty] | Mastdeur | 1 | 2015-11-16 |  | Mastdeur | Mastdeur | NVT |  | JAN VERMEER | 52.1389 | 6.2099 | 211321 | 461509 | 79 | Jan Vermeerstraat | Zutphen | Gemeente Zutphen |  |  | Waterkwartier | 871687120055929268 |  |  |  |  | 7204 CL | [5 empty] | Liander |  |  |  | In bedrijf
5 | 157372 | https://lms.nederlandslicht.nl/qr/report/157372 | 52.1369 | 6.2103 | 211349.7688 | 461284.4755 | van Heemstrastraat |  | 8.72e+17 | Waterkwartier | ZUTPHEN | 2015-11-16 | Gemeente Zutphen |  |  |  | Gemeente Zutphen | In bedrijf | Liander |  | Indal 3A |  |  | Nacht | Bemeterd | [6 empty] | 2035-11-16 | 2055-11-16 | NEDAL |  |  |  | JAN VERMEER | [26 empty] | LM AL 6,0 CO EU750/5 T60 CM | 1 | 2015-11-16 |  | LM AL 6,0 CO EU600/5 T60 TP | 6.00 | CONISCH | ALUMINIUM | NVT | NVT | NVT |  | 350400 |  | BGP621 12LED 16W NW 1700LM GS900 R5 DD3A | 1 | 2015-11-16 | [15 empty] | LAMP 12LED 16W NW 1700LM R5 | 1 | 2015-11-16 |  | BGP621 12LED 16W NW 1700LM R5 | Philips | 4000K | 16.00 | 100000 | LED |  | LED DRIVER | 1 | 2015-11-16 |  | LEDDRIVER |  |  | 1.00 | 175200 | [5 empty] | Mastdeur | 1 | 2015-11-16 |  | Mastdeur | Mastdeur | NVT |  | JAN VERMEER | 52.1389 | 6.2099 | 211321 | 461509 | 79 | Jan Vermeerstraat | Zutphen | Gemeente Zutphen |  |  | Waterkwartier | 871687120055929268 |  |  |  |  | 7204 CL | [5 empty] | Liander |  |  |  | In bedrijf
6 | 157373 | https://lms.nederlandslicht.nl/qr/report/157373 | 52.1371 | 6.2102 | 211340.2578 | 461312.3296 | van Heemstrastraat |  | 8.72e+17 | Waterkwartier | ZUTPHEN | 2015-11-16 | Gemeente Zutphen |  |  |  | Gemeente Zutphen | In bedrijf | Liander |  | Indal 3A |  |  | Nacht | Bemeterd | [6 empty] | 2035-11-16 | 2055-11-16 | NEDAL |  |  |  | JAN VERMEER | [26 empty] | LM AL 6,0 CO EU750/5 T60 CM | 1 | 2015-11-16 |  | LM AL 6,0 CO EU600/5 T60 TP | 6.00 | CONISCH | ALUMINIUM | NVT | NVT | NVT |  | 350400 |  | BGP621 12LED 16W NW 1700LM GS900 R5 DD3A | 1 | 2015-11-16 | [15 empty] | LAMP 12LED 16W NW 1700LM R5 | 1 | 2015-11-16 |  | BGP621 12LED 16W NW 1700LM R5 | Philips | 4000K | 16.00 | 100000 | LED |  | LED DRIVER | 1 | 2015-11-16 |  | LEDDRIVER |  |  | 1.00 | 175200 | [5 empty] | Mastdeur | 1 | 2015-11-16 |  | Mastdeur | Mastdeur | NVT |  | JAN VERMEER | 52.1389 | 6.2099 | 211321 | 461509 | 79 | Jan Vermeerstraat | Zutphen | Gemeente Zutphen |  |  | Waterkwartier | 871687120055929268 |  |  |  |  | 7204 CL | [5 empty] | Liander |  |  |  | In bedrijf
7 | 157374 | https://lms.nederlandslicht.nl/qr/report/157374 | 52.1374 | 6.2103 | 211351.2338 | 461337.2405 | van Heemstrastraat |  | 8.72e+17 | Waterkwartier | ZUTPHEN | 2015-11-16 | Gemeente Zutphen |  |  |  | Gemeente Zutphen | In bedrijf | Liander |  | Indal 3A |  |  | Nacht | Bemeterd | [6 empty] | 2035-11-16 | 2055-11-16 | NEDAL |  |  |  | JAN VERMEER | [26 empty] | LM AL 6,0 CO EU750/5 T60 CM | 1 | 2015-11-16 |  | LM AL 6,0 CO EU600/5 T60 TP | 6.00 | CONISCH | ALUMINIUM | NVT | NVT | NVT |  | 350400 |  | BGP621 12LED 16W NW 1700LM GS900 R5 DD3A | 1 | 2015-11-16 | [15 empty] | LAMP 12LED 16W NW 1700LM R5 | 1 | 2015-11-16 |  | BGP621 12LED 16W NW 1700LM R5 | Philips | 4000K | 16.00 | 100000 | LED |  | LED DRIVER | 1 | 2015-11-16 |  | LEDDRIVER |  |  | 1.00 | 175200 | [5 empty] | Mastdeur | 1 | 2015-11-16 |  | Mastdeur | Mastdeur | NVT |  | JAN VERMEER | 52.1389 | 6.2099 | 211321 | 461509 | 79 | Jan Vermeerstraat | Zutphen | Gemeente Zutphen |  |  | Waterkwartier | 871687120055929268 |  |  |  |  | 7204 CL | [5 empty] | Liander |  |  |  | In bedrijf
3 | 157375 | https://lms.nederlandslicht.nl/qr/report/157375 | 52.1336 | 6.2106 | 211375.8618 | 460921.3505 | van Hogendorpstraat |  | 8.72e+17 | Waterkwartier | ZUTPHEN | 2014-05-15 | Gemeente Zutphen | Schreder | 5 |  | Gemeente Zutphen | In bedrijf | Liander |  | Indal 4A |  |  | Nacht | Bemeterd | [6 empty] | 2038-05-30 | 2054-05-15 |  |  |  |  | DR. BOSSTRAAT | [26 empty] | PM AL 4,0 CO T60 CM | 1 | 2014-05-15 |  | PM AL 4,0 CO T60 CM | 4.00 | CONISCH | ALUMINIUM | NVT | NVT | NVT |  | 350400 |  | Friza 5118 WW Back Light 8 leds 350 mA | 1 | 2018-05-30 |  | Friza 8LED/5118BL/3000K | Schreder |  | 5118BL |  |  | AKZO 150 | 8 |  | 1100.00 | 175200 |  |  |  | 5118 WW Back Light 8LED 350mA | 1 | 2018-05-30 |  | 5118 WW Back Light 8LED 350mA | Schreder | 3000K | 12.00 | 100000 | LED |  | LED DRIVER | 1 | 2018-05-30 |  | LEDDRIVER |  |  | 1.00 | 175200 | [5 empty] | Mastdeur | 1 | 2014-05-15 |  | Mastdeur | Mastdeur | NVT |  | DR. BOSSTRAAT | 52.1336 | 6.21 | 211334 | 460914 | 116 | Thorbeckesingel | Zutphen | Gemeente Zutphen |  |  | Waterkwartier | 871687120055929442 |  |  |  |  | 7204 KW | [5 empty] | Liander |  |  |  | In bedrijf
3 | 157376 | https://lms.nederlandslicht.nl/qr/report/157376 | 52.1285 | 6.2219 | 212152.2558 | 460361.1165 | van Hoornlaan |  | 8.72e+17 | Leesten | ZUTPHEN | 1994-12-01 | Gemeente Zutphen | Schreder |  | 5 | Gemeente Zutphen | In bedrijf | Liander |  | Indal 4A |  |  | Nacht | Bemeterd | [6 empty] | 2039-10-01 | 2034-12-01 | KAAL |  |  |  | LULOFSSTRAAT | [26 empty] | PM ST 4,0 CO T60 GG M V | 1 | 1994-12-01 |  | PM ST 4,0 CO T60 ET V | 4.00 | CONISCH | THERMISCH VERZINKT | NVT | NVT | NVT |  | 350400 |  | Friza 8LED BL WW 5118 350mA dim 4A | 1 | 2019-10-01 |  | CPS200 9010 | Philips | [8 empty] | 175200 |  |  |  | 5118 WW Back Light 8LED 350mA | 1 | 2019-10-01 |  | 5118 WW Back Light 8LED 350mA | Schreder | 3000K | 12.00 | 100000 | LED |  | LED DRIVER | 1 | 2019-10-01 |  | LEDDRIVER |  |  | 1.00 | 175200 | [5 empty] | Mastdeur | 1 | 1994-12-01 |  | Mastdeur | Mastdeur | NVT |  | LULOFSSTRAAT | 52.1289 | 6.2224 | 212186 | 460407 | 7 | Lulofsstraat | Zutphen | Gemeente Zutphen |  |  | Leesten | 871687120055929558 |  |  |  |  | 7207 JD | [5 empty] | Liander |  |  |  | In bedrijf
4 | 157377 | https://lms.nederlandslicht.nl/qr/report/157377 | 52.1283 | 6.2221 | 212172.0767 | 460341.3061 | van Hoornlaan |  | 8.72e+17 | Leesten | ZUTPHEN | 1995-05-01 | Gemeente Zutphen | Schreder |  | 5 | Gemeente Zutphen | In bedrijf | Liander |  | Indal 4A |  |  | Nacht | Bemeterd | [6 empty] | 2039-10-01 | 2035-05-01 | KAAL |  |  |  | LULOFSSTRAAT | [26 empty] | PM ST 4,0 CO T60 GG M V | 1 | 1995-05-01 |  | PM ST 4,0 CO T60 ET V | 4.00 | CONISCH | THERMISCH VERZINKT | NVT | NVT | NVT |  | 350400 |  | Friza 8LED BL WW 5118 350mA dim 4A | 1 | 2019-10-01 |  | CPS200 9010 | Philips | [8 empty] | 175200 |  |  |  | 5118 WW Back Light 8LED 350mA | 1 | 2019-10-01 |  | 5118 WW Back Light 8LED 350mA | Schreder | 3000K | 12.00 | 100000 | LED |  | LED DRIVER | 1 | 2019-10-01 |  | LEDDRIVER |  |  | 1.00 | 175200 | [5 empty] | Mastdeur | 1 | 1995-05-01 |  | Mastdeur | Mastdeur | NVT |  | LULOFSSTRAAT | 52.1289 | 6.2224 | 212186 | 460407 | 7 | Lulofsstraat | Zutphen | Gemeente Zutphen |  |  | Leesten | 871687120055929558 |  |  |  |  | 7207 JD | [5 empty] | Liander |  |  |  | In bedrijf
5 | 157378 | https://lms.nederlandslicht.nl/qr/report/157378 | 52.1282 | 6.2224 | 212192.2768 | 460329.6695 | van Hoornlaan |  | 8.72e+17 | Leesten | ZUTPHEN | 1995-11-01 | Gemeente Zutphen | Schreder |  | 5 | Gemeente Zutphen | In bedrijf | Liander |  | Indal 4A |  |  | Nacht | Bemeterd | [6 empty] | 2039-10-01 | 2035-11-01 | KAAL |  |  |  | LULOFSSTRAAT | [26 empty] | PM ST 4,0 CO T60 GG M V | 1 | 1995-11-01 |  | PM ST 4,0 CO T60 ET V | 4.00 | CONISCH | THERMISCH VERZINKT | NVT | NVT | NVT |  | 350400 |  | Friza 8LED BL WW 5118 350mA dim 4A | 1 | 2019-10-01 |  | CPS200 9010 | Philips | [8 empty] | 175200 |  |  |  | 5118 WW Back Light 8LED 350mA | 1 | 2019-10-01 |  | 5118 WW Back Light 8LED 350mA | Schreder | 3000K | 12.00 | 100000 | LED |  | LED DRIVER | 1 | 2019-10-01 |  | LEDDRIVER |  |  | 1.00 | 175200 | [5 empty] | Mastdeur | 1 | 1995-11-01 |  | Mastdeur | Mastdeur | NVT |  | LULOFSSTRAAT | 52.1289 | 6.2224 | 212186 | 460407 | 7 | Lulofsstraat | Zutphen | Gemeente Zutphen |  |  | Leesten | 871687120055929558 |  |  |  |  | 7207 JD | [5 empty] | Liander |  |  |  | In bedrijf
6 | 157379 | https://lms.nederlandslicht.nl/qr/report/157379 | 52.1279 | 6.2221 | 212170.2308 | 460289.7125 | van Hoornlaan |  | 8.72e+17 | Leesten | ZUTPHEN | 1995-11-01 | Gemeente Zutphen | Schreder |  | 5 | Gemeente Zutphen | In bedrijf | Liander |  | Indal 4A |  |  | Nacht | Bemeterd |  |  |  | 2023-05-10 |  |  | 2039-10-01 | 2035-11-01 | KAAL |  |  |  | LULOFSSTRAAT | [17 empty] | 1.04 | 1.08 | [7 empty] | PM ST 4,0 CO T60 GG M V | 1 | 1995-11-01 |  | PM ST 4,0 CO T60 ET V | 4.00 | CONISCH | THERMISCH VERZINKT | NVT | NVT | NVT |  | 350400 |  | Friza 8LED BL WW 5118 350mA dim 4A | 1 | 2019-10-01 |  | CPS200 9010 | Philips | [8 empty] | 175200 |  |  |  | 5118 WW Back Light 8LED 350mA | 1 | 2019-10-01 |  | 5118 WW Back Light 8LED 350mA | Schreder | 3000K | 12.00 | 100000 | LED |  | LED DRIVER | 1 | 2019-10-01 |  | LEDDRIVER |  |  | 1.00 | 175200 | [5 empty] | Mastdeur | 1 | 1995-11-01 |  | Mastdeur | Mastdeur | NVT |  | LULOFSSTRAAT | 52.1289 | 6.2224 | 212186 | 460407 | 7 | Lulofsstraat | Zutphen | Gemeente Zutphen |  |  | Leesten | 871687120055929558 |  |  |  |  | 7207 JD | [5 empty] | Liander |  |  |  | In bedrijf
7 | 157380 | https://lms.nederlandslicht.nl/qr/report/157380 | 52.1281 | 6.2224 | 212187.5208 | 460316.5306 | van Hoornlaan |  | 8.72e+17 | Leesten | ZUTPHEN | 1995-11-01 | Gemeente Zutphen | Schreder |  | 5 | Gemeente Zutphen | In bedrijf | Liander |  | Indal 4A |  |  | Nacht | Bemeterd | [6 empty] | 2039-10-01 | 2035-11-01 | KAAL |  |  |  | LULOFSSTRAAT | [26 empty] | PM ST 4,0 CO T60 GG M V | 1 | 1995-11-01 |  | PM ST 4,0 CO T60 ET V | 4.00 | CONISCH | THERMISCH VERZINKT | NVT | NVT | NVT |  | 350400 |  | Friza 8LED BL WW 5118 350mA dim 4A | 1 | 2019-10-01 |  | CPS200 9010 | Philips | [8 empty] | 175200 |  |  |  | 5118 WW Back Light 8LED 350mA | 1 | 2019-10-01 |  | 5118 WW Back Light 8LED 350mA | Schreder | 3000K | 12.00 | 100000 | LED |  | LED DRIVER | 1 | 2019-10-01 |  | LEDDRIVER |  |  | 1.00 | 175200 | [5 empty] | Mastdeur | 1 | 1995-11-01 |  | Mastdeur | Mastdeur | NVT |  | LULOFSSTRAAT | 52.1289 | 6.2224 | 212186 | 460407 | 7 | Lulofsstraat | Zutphen | Gemeente Zutphen |  |  | Leesten | 871687120055929558 |  |  |  |  | 7207 JD | [5 empty] | Liander |  |  |  | In bedrijf
8 | 157381 | https://lms.nederlandslicht.nl/qr/report/157381 | 52.128 | 6.2227 | 212209.9237 | 460311.284 | van Hoornlaan |  | 8.72e+17 | Leesten | ZUTPHEN | 1996-03-01 | Gemeente Zutphen | Schreder |  | 5 | Gemeente Zutphen | In bedrijf | Liander |  | Indal 4A |  |  | Nacht | Bemeterd | [6 empty] | 2039-10-01 | 2036-03-01 | KAAL |  |  |  | LULOFSSTRAAT | [26 empty] | PM ST 4,0 CO T60 GG M V | 1 | 1996-03-01 |  | PM ST 4,0 CO T60 ET V | 4.00 | CONISCH | THERMISCH VERZINKT | NVT | NVT | NVT |  | 350400 |  | Friza 8LED BL WW 5118 350mA dim 4A | 1 | 2019-10-01 |  | CPS200 9010 | Philips | [8 empty] | 175200 |  |  |  | 5118 WW Back Light 8LED 350mA | 1 | 2019-10-01 |  | 5118 WW Back Light 8LED 350mA | Schreder | 3000K | 12.00 | 100000 | LED |  | LED DRIVER | 1 | 2019-10-01 |  | LEDDRIVER |  |  | 1.00 | 175200 | [5 empty] | Mastdeur | 1 | 1996-03-01 |  | Mastdeur | Mastdeur | NVT |  | LULOFSSTRAAT | 52.1289 | 6.2224 | 212186 | 460407 | 7 | Lulofsstraat | Zutphen | Gemeente Zutphen |  |  | Leesten | 871687120055929558 |  |  |  |  | 7207 JD | [5 empty] | Liander |  |  |  | In bedrijf
9 | 157382 | https://lms.nederlandslicht.nl/qr/report/157382 | 52.1276 | 6.2224 | 212192.8368 | 460264.5377 | van Hoornlaan |  | 8.72e+17 | Leesten | ZUTPHEN | 1994-12-01 | Gemeente Zutphen | Schreder |  | 5 | Gemeente Zutphen | In bedrijf | Liander |  | Indal 4A |  |  | Nacht | Bemeterd | [6 empty] | 2039-10-01 | 2034-12-01 | KAAL |  |  |  | LULOFSSTRAAT | [26 empty] | PM ST 4,0 CO T60 GG M V | 1 | 1994-12-01 |  | PM ST 4,0 CO T60 ET V | 4.00 | CONISCH | THERMISCH VERZINKT | NVT | NVT | NVT |  | 350400 |  | Friza 8LED BL WW 5118 350mA dim 4A | 1 | 2019-10-01 |  | CPS200 9010 | Philips | [8 empty] | 175200 |  |  |  | 5118 WW Back Light 8LED 350mA | 1 | 2019-10-01 |  | 5118 WW Back Light 8LED 350mA | Schreder | 3000K | 12.00 | 100000 | LED |  | LED DRIVER | 1 | 2019-10-01 |  | LEDDRIVER |  |  | 1.00 | 175200 | [5 empty] | Mastdeur | 1 | 1994-12-01 |  | Mastdeur | Mastdeur | NVT |  | LULOFSSTRAAT | 52.1289 | 6.2224 | 212186 | 460407 | 7 | Lulofsstraat | Zutphen | Gemeente Zutphen |  |  | Leesten | 871687120055929558 |  |  |  |  | 7207 JD | [5 empty] | Liander |  |  |  | In bedrijf
10 | 157383 | https://lms.nederlandslicht.nl/qr/report/157383 | 52.1278 | 6.2226 | 212206.5498 | 460285.5375 | van Hoornlaan |  | 8.72e+17 | Leesten | ZUTPHEN | 1994-12-01 | Gemeente Zutphen | Schreder |  | 5 | Gemeente Zutphen | In bedrijf | Liander |  | Indal 4A |  |  | Nacht | Bemeterd | [6 empty] | 2039-10-01 | 2034-12-01 | KAAL |  |  |  | LULOFSSTRAAT | [26 empty] | PM ST 4,0 CO T60 GG M V | 1 | 1994-12-01 |  | PM ST 4,0 CO T60 ET V | 4.00 | CONISCH | THERMISCH VERZINKT | NVT | NVT | NVT |  | 350400 |  | Friza 8LED BL WW 5118 350mA dim 4A | 1 | 2019-10-01 |  | CPS200 9010 | Philips | [8 empty] | 175200 |  |  |  | 5118 WW Back Light 8LED 350mA | 1 | 2019-10-01 |  | 5118 WW Back Light 8LED 350mA | Schreder | 3000K | 12.00 | 100000 | LED |  | LED DRIVER | 1 | 2019-10-01 |  | LEDDRIVER |  |  | 1.00 | 175200 | [5 empty] | Mastdeur | 1 | 1994-12-01 |  | Mastdeur | Mastdeur | NVT |  | LULOFSSTRAAT | 52.1289 | 6.2224 | 212186 | 460407 | 7 | Lulofsstraat | Zutphen | Gemeente Zutphen |  |  | Leesten | 871687120055929558 |  |  |  |  | 7207 JD | [5 empty] | Liander |  |  |  | In bedrijf
11 | 157384 | https://lms.nederlandslicht.nl/qr/report/157384 | 52.128 | 6.223 | 212232.6048 | 460303.3626 | van Hoornlaan |  | 8.72e+17 | Leesten | ZUTPHEN | 2004-01-06 | Gemeente Zutphen | Schreder |  | 5 | Gemeente Zutphen | In bedrijf | Liander |  | Indal 4A |  |  | Nacht | Bemeterd | [6 empty] | 2039-10-01 | 2044-01-06 | KAAL |  |  |  | LULOFSSTRAAT | [26 empty] | PM ST 4,0 CO T60 GG M V | 1 | 2004-01-06 |  | PM ST 4,0 CO T60 ET V | 4.00 | CONISCH | THERMISCH VERZINKT | NVT | NVT | NVT |  | 350400 |  | Friza 8LED BL WW 5118 350mA dim 4A | 1 | 2019-10-01 |  | CPS200 9010 | Philips | [8 empty] | 175200 |  |  |  | 5118 WW Back Light 8LED 350mA | 1 | 2019-10-01 |  | 5118 WW Back Light 8LED 350mA | Schreder | 3000K | 12.00 | 100000 | LED |  | LED DRIVER | 1 | 2019-10-01 |  | LEDDRIVER |  |  | 1.00 | 175200 | [5 empty] | Mastdeur | 1 | 2004-01-06 |  | Mastdeur | Mastdeur | NVT |  | LULOFSSTRAAT | 52.1289 | 6.2224 | 212186 | 460407 | 7 | Lulofsstraat | Zutphen | Gemeente Zutphen |  |  | Leesten | 871687120055929558 |  |  |  |  | 7207 JD | [5 empty] | Liander |  |  |  | In bedrijf
12 | 157385 | https://lms.nederlandslicht.nl/qr/report/157385 | 52.1273 | 6.2227 | 212211.1218 | 460225.0907 | van Hoornlaan |  | 8.72e+17 | Leesten | ZUTPHEN | 1996-09-01 | Gemeente Zutphen | Schreder |  | 5 | Gemeente Zutphen | In bedrijf | Liander |  | Indal 4A |  |  | Nacht | Bemeterd | [6 empty] | 2039-10-01 | 2036-09-01 | KAAL |  |  |  | LULOFSSTRAAT | [26 empty] | PM ST 4,0 CO T60 GG M V | 1 | 1996-09-01 |  | PM ST 4,0 CO T60 ET V | 4.00 | CONISCH | THERMISCH VERZINKT | NVT | NVT | NVT |  | 350400 |  | Friza 8LED BL WW 5118 350mA dim 4A | 1 | 2019-10-01 |  | CPS200 9010 | Philips | [8 empty] | 175200 |  |  |  | 5118 WW Back Light 8LED 350mA | 1 | 2019-10-01 |  | 5118 WW Back Light 8LED 350mA | Schreder | 3000K | 12.00 | 100000 | LED |  | LED DRIVER | 1 | 2019-10-01 |  | LEDDRIVER |  |  | 1.00 | 175200 | [5 empty] | Mastdeur | 1 | 1996-09-01 |  | Mastdeur | Mastdeur | NVT |  | LULOFSSTRAAT | 52.1289 | 6.2224 | 212186 | 460407 | 7 | Lulofsstraat | Zutphen | Gemeente Zutphen |  |  | Leesten | 871687120055929558 |  |  |  |  | 7207 JD | [5 empty] | Liander |  |  |  | In bedrijf
13 | 157386 | https://lms.nederlandslicht.nl/qr/report/157386 | 52.1274 | 6.2229 | 212221.4767 | 460243.7085 | van Hoornlaan |  | 8.72e+17 | Leesten | ZUTPHEN | 1996-09-01 | Gemeente Zutphen | Schreder |  | 5 | Gemeente Zutphen | In bedrijf | Liander |  | Indal 4A |  |  | Nacht | Bemeterd | [6 empty] | 2039-10-01 | 2036-09-01 | KAAL |  |  |  | LULOFSSTRAAT | [26 empty] | PM ST 4,0 CO T60 GG M V | 1 | 1996-09-01 |  | PM ST 4,0 CO T60 ET V | 4.00 | CONISCH | THERMISCH VERZINKT | NVT | NVT | NVT |  | 350400 |  | Friza 8LED BL WW 5118 350mA dim 4A | 1 | 2019-10-01 |  | CPS200 9010 | Philips | [8 empty] | 175200 |  |  |  | 5118 WW Back Light 8LED 350mA | 1 | 2019-10-01 |  | 5118 WW Back Light 8LED 350mA | Schreder | 3000K | 12.00 | 100000 | LED |  | LED DRIVER | 1 | 2019-10-01 |  | LEDDRIVER |  |  | 1.00 | 175200 | [5 empty] | Mastdeur | 1 | 1996-09-01 |  | Mastdeur | Mastdeur | NVT |  | LULOFSSTRAAT | 52.1289 | 6.2224 | 212186 | 460407 | 7 | Lulofsstraat | Zutphen | Gemeente Zutphen |  |  | Leesten | 871687120055929558 |  |  |  |  | 7207 JD | [5 empty] | Liander |  |  |  | In bedrijf
14 | 157387 | https://lms.nederlandslicht.nl/qr/report/157387 | 52.1276 | 6.223 | 212233.6857 | 460262.9619 | van Hoornlaan |  | 8.72e+17 | Leesten | ZUTPHEN | 1996-09-01 | Gemeente Zutphen | Schreder |  | 5 | Gemeente Zutphen | In bedrijf | Liander |  | Indal 4A |  |  | Nacht | Bemeterd | [6 empty] | 2039-10-01 | 2036-09-01 | KAAL |  |  |  | LULOFSSTRAAT | [26 empty] | PM ST 4,0 CO T60 GG M V | 1 | 1996-09-01 |  | PM ST 4,0 CO T60 ET V | 4.00 | CONISCH | THERMISCH VERZINKT | NVT | NVT | NVT |  | 350400 |  | Friza 8LED BL WW 5118 350mA dim 4A | 1 | 2019-10-01 |  | CPS200 9010 | Philips | [8 empty] | 175200 |  |  |  | 5118 WW Back Light 8LED 350mA | 1 | 2019-10-01 |  | 5118 WW Back Light 8LED 350mA | Schreder | 3000K | 12.00 | 100000 | LED |  | LED DRIVER | 1 | 2019-10-01 |  | LEDDRIVER |  |  | 1.00 | 175200 | [5 empty] | Mastdeur | 1 | 1996-09-01 |  | Mastdeur | Mastdeur | NVT |  | LULOFSSTRAAT | 52.1289 | 6.2224 | 212186 | 460407 | 7 | Lulofsstraat | Zutphen | Gemeente Zutphen |  |  | Leesten | 871687120055929558 |  |  |  |  | 7207 JD | [5 empty] | Liander |  |  |  | In bedrijf
15 | 157388 | https://lms.nederlandslicht.nl/qr/report/157388 | 52.1278 | 6.2233 | 212248.7858 | 460285.9039 | van Hoornlaan |  | 8.72e+17 | Leesten | ZUTPHEN | 2017-08-17 | Gemeente Zutphen | Schreder |  | 5 | Gemeente Zutphen | In bedrijf | Liander |  | Indal 4A |  |  | Nacht | Bemeterd | [6 empty] | 2039-10-01 | 2061-05-12 |  |  |  |  | LULOFSSTRAAT | [26 empty] | PT AL 4,0 CO T60 CM | 1 | 2021-05-12 |  | PM AL 4,0 CO T60 TP | 4.00 | CONISCH | ALUMINIUM | NVT | NVT | NVT |  | 350400 |  | Friza 8LED BL WW 5118 350mA dim 4A | 1 | 2019-10-01 |  | CPS200 9010 | Philips | [8 empty] | 175200 |  |  |  | 5118 WW Back Light 8LED 350mA | 1 | 2019-10-01 |  | 5118 WW Back Light 8LED 350mA | Schreder | 3000K | 12.00 | 100000 | LED |  | LED DRIVER | 1 | 2019-10-01 |  | LEDDRIVER |  |  | 1.00 | 175200 | [5 empty] | Mastdeur | 1 | 2021-05-12 |  | Mastdeur | Mastdeur | NVT |  | LULOFSSTRAAT | 52.1289 | 6.2224 | 212186 | 460407 | 7 | Lulofsstraat | Zutphen | Gemeente Zutphen |  |  | Leesten | 871687120055929558 |  |  |  |  | 7207 JD | [5 empty] | Liander |  |  |  | In bedrijf
16 | 157389 | https://lms.nederlandslicht.nl/qr/report/157389 | 52.1278 | 6.2235 | 212268.1798 | 460280.4538 | van Hoornlaan |  | 8.72e+17 | Leesten | ZUTPHEN | 1996-09-01 | Gemeente Zutphen | Schreder |  | 5 | Gemeente Zutphen | In bedrijf | Liander |  | Indal 4A |  |  | Nacht | Bemeterd | [6 empty] | 2039-10-01 | 2036-09-01 | KAAL |  |  |  | LULOFSSTRAAT | [26 empty] | PM ST 4,0 CO T60 GG M V | 1 | 1996-09-01 |  | PM ST 4,0 CO T60 ET V | 4.00 | CONISCH | THERMISCH VERZINKT | NVT | NVT | NVT |  | 350400 |  | Friza 8LED BL WW 5118 350mA dim 4A | 1 | 2019-10-01 |  | CPS200 9010 | Philips | [8 empty] | 175200 |  |  |  | 5118 WW Back Light 8LED 350mA | 1 | 2019-10-01 |  | 5118 WW Back Light 8LED 350mA | Schreder | 3000K | 12.00 | 100000 | LED |  | LED DRIVER | 1 | 2019-10-01 |  | LEDDRIVER |  |  | 1.00 | 175200 | [5 empty] | Mastdeur | 1 | 1996-09-01 |  | Mastdeur | Mastdeur | NVT |  | LULOFSSTRAAT | 52.1289 | 6.2224 | 212186 | 460407 | 7 | Lulofsstraat | Zutphen | Gemeente Zutphen |  |  | Leesten | 871687120055929558 |  |  |  |  | 7207 JD | [5 empty] | Liander |  |  |  | In bedrijf
17 | 157390 | https://lms.nederlandslicht.nl/qr/report/157390 | 52.1271 | 6.2231 | 212238.5638 | 460204.1099 | van Hoornlaan |  | 8.72e+17 | Leesten | ZUTPHEN | 1996-09-01 | Gemeente Zutphen | Schreder |  | 5 | Gemeente Zutphen | In bedrijf | Liander |  | Indal 4A |  |  | Nacht | Bemeterd | [6 empty] | 2039-10-01 | 2036-09-01 | KAAL |  |  |  | LULOFSSTRAAT | [26 empty] | PM ST 4,0 CO T60 GG M V | 1 | 1996-09-01 |  | PM ST 4,0 CO T60 ET V | 4.00 | CONISCH | THERMISCH VERZINKT | NVT | NVT | NVT |  | 350400 |  | Friza 8LED BL WW 5118 350mA dim 4A | 1 | 2019-10-01 |  | CPS200 9010 | Philips | [8 empty] | 175200 |  |  |  | 5118 WW Back Light 8LED 350mA | 1 | 2019-10-01 |  | 5118 WW Back Light 8LED 350mA | Schreder | 3000K | 12.00 | 100000 | LED |  | LED DRIVER | 1 | 2019-10-01 |  | LEDDRIVER |  |  | 1.00 | 175200 | [5 empty] | Mastdeur | 1 | 1996-09-01 |  | Mastdeur | Mastdeur | NVT |  | LULOFSSTRAAT | 52.1289 | 6.2224 | 212186 | 460407 | 7 | Lulofsstraat | Zutphen | Gemeente Zutphen |  |  | Leesten | 871687120055929558 |  |  |  |  | 7207 JD | [5 empty] | Liander |  |  |  | In bedrijf
18 | 157391 | https://lms.nederlandslicht.nl/qr/report/157391 | 52.1273 | 6.2232 | 212248.9238 | 460225.998 | van Hoornlaan |  | 8.72e+17 | Leesten | ZUTPHEN | 1996-09-01 | Gemeente Zutphen | Schreder |  | 5 | Gemeente Zutphen | In bedrijf | Liander |  | Indal 4A |  |  | Nacht | Bemeterd | [6 empty] | 2039-10-01 | 2036-09-01 | KAAL |  |  |  | LULOFSSTRAAT | [26 empty] | PM ST 4,0 CO T60 GG M V | 1 | 1996-09-01 |  | PM ST 4,0 CO T60 ET V | 4.00 | CONISCH | THERMISCH VERZINKT | NVT | NVT | NVT |  | 350400 |  | Friza 8LED BL WW 5118 350mA dim 4A | 1 | 2019-10-01 |  | CPS200 9010 | Philips | [8 empty] | 175200 |  |  |  | 5118 WW Back Light 8LED 350mA | 1 | 2019-10-01 |  | 5118 WW Back Light 8LED 350mA | Schreder | 3000K | 12.00 | 100000 | LED |  | LED DRIVER | 1 | 2019-10-01 |  | LEDDRIVER |  |  | 1.00 | 175200 | [5 empty] | Mastdeur | 1 | 1996-09-01 |  | Mastdeur | Mastdeur | NVT |  | LULOFSSTRAAT | 52.1289 | 6.2224 | 212186 | 460407 | 7 | Lulofsstraat | Zutphen | Gemeente Zutphen |  |  | Leesten | 871687120055929558 |  |  |  |  | 7207 JD | [5 empty] | Liander |  |  |  | In bedrijf
19 | 157392 | https://lms.nederlandslicht.nl/qr/report/157392 | 52.1275 | 6.2235 | 212265.2527 | 460251.2708 | van Hoornlaan |  | 8.72e+17 | Leesten | ZUTPHEN | 1996-09-01 | Gemeente Zutphen | Schreder |  | 5 | Gemeente Zutphen | In bedrijf | Liander |  | Indal 4A |  |  | Nacht | Bemeterd | [6 empty] | 2039-10-01 | 2036-09-01 | KAAL |  |  |  | LULOFSSTRAAT | [26 empty] | PM ST 4,0 CO T60 GG M V | 1 | 1996-09-01 |  | PM ST 4,0 CO T60 ET V | 4.00 | CONISCH | THERMISCH VERZINKT | NVT | NVT | NVT |  | 350400 |  | Friza 8LED BL WW 5118 350mA dim 4A | 1 | 2019-10-01 |  | CPS200 9010 | Philips | [8 empty] | 175200 |  |  |  | 5118 WW Back Light 8LED 350mA | 1 | 2019-10-01 |  | 5118 WW Back Light 8LED 350mA | Schreder | 3000K | 12.00 | 100000 | LED |  | LED DRIVER | 1 | 2019-10-01 |  | LEDDRIVER |  |  | 1.00 | 175200 | [5 empty] | Mastdeur | 1 | 1996-09-01 |  | Mastdeur | Mastdeur | NVT |  | LULOFSSTRAAT | 52.1289 | 6.2224 | 212186 | 460407 | 7 | Lulofsstraat | Zutphen | Gemeente Zutphen |  |  | Leesten | 871687120055929558 |  |  |  |  | 7207 JD | [5 empty] | Liander |  |  |  | In bedrijf
20 | 157393 | https://lms.nederlandslicht.nl/qr/report/157393 | 52.1276 | 6.2238 | 212285.2898 | 460262.4808 | van Hoornlaan |  | 8.72e+17 | Leesten | ZUTPHEN | 1996-09-01 | Gemeente Zutphen | Schreder |  | 5 | Gemeente Zutphen | In bedrijf | Liander |  | Indal 4A |  |  | Nacht | Bemeterd | [6 empty] | 2039-10-01 | 2036-09-01 | KAAL |  |  |  | LULOFSSTRAAT | [26 empty] | PM ST 4,0 CO T60 GG M V | 1 | 1996-09-01 |  | PM ST 4,0 CO T60 ET V | 4.00 | CONISCH | THERMISCH VERZINKT | NVT | NVT | NVT |  | 350400 |  | Friza 8LED BL WW 5118 350mA dim 4A | 1 | 2019-10-01 |  | CPS200 9010 | Philips | [8 empty] | 175200 |  |  |  | 5118 WW Back Light 8LED 350mA | 1 | 2019-10-01 |  | 5118 WW Back Light 8LED 350mA | Schreder | 3000K | 12.00 | 100000 | LED |  | LED DRIVER | 1 | 2019-10-01 |  | LEDDRIVER |  |  | 1.00 | 175200 | [5 empty] | Mastdeur | 1 | 1996-09-01 |  | Mastdeur | Mastdeur | NVT |  | LULOFSSTRAAT | 52.1289 | 6.2224 | 212186 | 460407 | 7 | Lulofsstraat | Zutphen | Gemeente Zutphen |  |  | Leesten | 871687120055929558 |  |  |  |  | 7207 JD | [5 empty] | Liander |  |  |  | In bedrijf
21 | 157394 | https://lms.nederlandslicht.nl/qr/report/157394 | 52.1276 | 6.2241 | 212309.5028 | 460259.6312 | van Hoornlaan |  | 8.72e+17 | Leesten | ZUTPHEN | 1996-09-01 | Gemeente Zutphen | Schreder |  | 5 | Gemeente Zutphen | In bedrijf | Liander |  | Indal 4A |  |  | Nacht | Bemeterd | [6 empty] | 2039-10-01 | 2036-09-01 | KAAL |  |  |  | LULOFSSTRAAT | [26 empty] | PM ST 4,0 CO T60 GG M V | 1 | 1996-09-01 |  | PM ST 4,0 CO T60 ET V | 4.00 | CONISCH | THERMISCH VERZINKT | NVT | NVT | NVT |  | 350400 |  | Friza 8LED BL WW 5118 350mA dim 4A | 1 | 2019-10-01 |  | CPS200 9010 | Philips | [8 empty] | 175200 |  |  |  | 5118 WW Back Light 8LED 350mA | 1 | 2019-10-01 |  | 5118 WW Back Light 8LED 350mA | Schreder | 3000K | 12.00 | 100000 | LED |  | LED DRIVER | 1 | 2019-10-01 |  | LEDDRIVER |  |  | 1.00 | 175200 | [5 empty] | Mastdeur | 1 | 1996-09-01 |  | Mastdeur | Mastdeur | NVT |  | LULOFSSTRAAT | 52.1289 | 6.2224 | 212186 | 460407 | 7 | Lulofsstraat | Zutphen | Gemeente Zutphen |  |  | Leesten | 871687120055929558 |  |  |  |  | 7207 JD | [5 empty] | Liander |  |  |  | In bedrijf
22 | 157395 | https://lms.nederlandslicht.nl/qr/report/157395 | 52.1271 | 6.2237 | 212279.2208 | 460207.1088 | van Hoornlaan |  | 8.72e+17 | Leesten | ZUTPHEN | 1996-11-01 | Gemeente Zutphen | Schreder |  | 5 | Gemeente Zutphen | In bedrijf | Liander |  | Indal 4A |  |  | Nacht | Bemeterd | [6 empty] | 2039-10-01 | 2036-11-01 | KAAL |  |  |  | LULOFSSTRAAT | [26 empty] | PM ST 4,0 CO T60 GG M V | 1 | 1996-11-01 |  | PM ST 4,0 CO T60 ET V | 4.00 | CONISCH | THERMISCH VERZINKT | NVT | NVT | NVT |  | 350400 |  | Friza 8LED BL WW 5118 350mA dim 4A | 1 | 2019-10-01 |  | CPS200 9010 | Philips | [8 empty] | 175200 |  |  |  | 5118 WW Back Light 8LED 350mA | 1 | 2019-10-01 |  | 5118 WW Back Light 8LED 350mA | Schreder | 3000K | 12.00 | 100000 | LED |  | LED DRIVER | 1 | 2019-10-01 |  | LEDDRIVER |  |  | 1.00 | 175200 | [5 empty] | Mastdeur | 1 | 1996-11-01 |  | Mastdeur | Mastdeur | NVT |  | LULOFSSTRAAT | 52.1289 | 6.2224 | 212186 | 460407 | 7 | Lulofsstraat | Zutphen | Gemeente Zutphen |  |  | Leesten | 871687120055929558 |  |  |  |  | 7207 JD | [5 empty] | Liander |  |  |  | In bedrijf
23 | 157396 | https://lms.nederlandslicht.nl/qr/report/157396 | 52.1272 | 6.2238 | 212287.6507 | 460220.3136 | van Hoornlaan |  | 8.72e+17 | Leesten | ZUTPHEN | 1996-11-01 | Gemeente Zutphen | Schreder |  | 5 | Gemeente Zutphen | In bedrijf | Liander |  | Indal 4A |  |  | Nacht | Bemeterd | [6 empty] | 2039-10-01 | 2036-11-01 | KAAL |  |  |  | LULOFSSTRAAT | [26 empty] | PM ST 4,0 CO T60 GG M V | 1 | 1996-11-01 |  | PM ST 4,0 CO T60 ET V | 4.00 | CONISCH | THERMISCH VERZINKT | NVT | NVT | NVT |  | 350400 |  | Friza 8LED BL WW 5118 350mA dim 4A | 1 | 2019-10-01 |  | CPS200 9010 | Philips | [8 empty] | 175200 |  |  |  | 5118 WW Back Light 8LED 350mA | 1 | 2019-10-01 |  | 5118 WW Back Light 8LED 350mA | Schreder | 3000K | 12.00 | 100000 | LED |  | LED DRIVER | 1 | 2019-10-01 |  | LEDDRIVER |  |  | 1.00 | 175200 | [5 empty] | Mastdeur | 1 | 1996-11-01 |  | Mastdeur | Mastdeur | NVT |  | LULOFSSTRAAT | 52.1289 | 6.2224 | 212186 | 460407 | 7 | Lulofsstraat | Zutphen | Gemeente Zutphen |  |  | Leesten | 871687120055929558 |  |  |  |  | 7207 JD | [5 empty] | Liander |  |  |  | In bedrijf
24 | 157397 | https://lms.nederlandslicht.nl/qr/report/157397 | 52.1274 | 6.224 | 212300.1728 | 460239.7154 | van Hoornlaan |  | 8.72e+17 | Leesten | ZUTPHEN | 1996-09-01 | Gemeente Zutphen | Schreder |  | 5 | Gemeente Zutphen | In bedrijf | Liander |  | Indal 4A |  |  | Nacht | Bemeterd | [6 empty] | 2039-10-01 | 2036-09-01 | KAAL |  |  |  | LULOFSSTRAAT | [26 empty] | PM ST 4,0 CO T60 GG M V | 1 | 1996-09-01 |  | PM ST 4,0 CO T60 ET V | 4.00 | CONISCH | THERMISCH VERZINKT | NVT | NVT | NVT |  | 350400 |  | Friza 8LED BL WW 5118 350mA dim 4A | 1 | 2019-10-01 |  | CPS200 9010 | Philips | [8 empty] | 175200 |  |  |  | 5118 WW Back Light 8LED 350mA | 1 | 2019-10-01 |  | 5118 WW Back Light 8LED 350mA | Schreder | 3000K | 12.00 | 100000 | LED |  | LED DRIVER | 1 | 2019-10-01 |  | LEDDRIVER |  |  | 1.00 | 175200 | [5 empty] | Mastdeur | 1 | 1996-09-01 |  | Mastdeur | Mastdeur | NVT |  | LULOFSSTRAAT | 52.1289 | 6.2224 | 212186 | 460407 | 7 | Lulofsstraat | Zutphen | Gemeente Zutphen |  |  | Leesten | 871687120055929558 |  |  |  |  | 7207 JD | [5 empty] | Liander |  |  |  | In bedrijf
25 | 157398 | https://lms.nederlandslicht.nl/qr/report/157398 | 52.1275 | 6.2244 | 212326.2858 | 460248.8359 | van Hoornlaan |  | 8.72e+17 | Leesten | ZUTPHEN | 1996-09-01 | Gemeente Zutphen | Schreder |  | 5 | Gemeente Zutphen | In bedrijf | Liander |  | Indal 4A |  |  | Nacht | Bemeterd | [6 empty] | 2039-10-01 | 2036-09-01 | KAAL |  |  |  | LULOFSSTRAAT | [26 empty] | PM ST 4,0 CO T60 GG M V | 1 | 1996-09-01 |  | PM ST 4,0 CO T60 ET V | 4.00 | CONISCH | THERMISCH VERZINKT | NVT | NVT | NVT |  | 350400 |  | Friza 8LED BL WW 5118 350mA dim 4A | 1 | 2019-10-01 |  | CPS200 9010 | Philips | [8 empty] | 175200 |  |  |  | 5118 WW Back Light 8LED 350mA | 1 | 2019-10-01 |  | 5118 WW Back Light 8LED 350mA | Schreder | 3000K | 12.00 | 100000 | LED |  | LED DRIVER | 1 | 2019-10-01 |  | LEDDRIVER |  |  | 1.00 | 175200 | [5 empty] | Mastdeur | 1 | 1996-09-01 |  | Mastdeur | Mastdeur | NVT |  | LULOFSSTRAAT | 52.1289 | 6.2224 | 212186 | 460407 | 7 | Lulofsstraat | Zutphen | Gemeente Zutphen |  |  | Leesten | 871687120055929558 |  |  |  |  | 7207 JD | [5 empty] | Liander |  |  |  | In bedrijf
26 | 157399 | https://lms.nederlandslicht.nl/qr/report/157399 | 52.127 | 6.2242 | 212312.1997 | 460198.2115 | van Hoornlaan |  | 8.72e+17 | Leesten | ZUTPHEN | 1996-09-01 | Gemeente Zutphen | Schreder |  | 5 | Gemeente Zutphen | In bedrijf | Liander |  | Indal 4A |  |  | Nacht | Bemeterd | [6 empty] | 2039-10-01 | 2036-09-01 | KAAL |  |  |  | LULOFSSTRAAT | [26 empty] | PM ST 4,0 CO T60 GG M V | 1 | 1996-09-01 |  | PM ST 4,0 CO T60 ET V | 4.00 | CONISCH | THERMISCH VERZINKT | NVT | NVT | NVT |  | 350400 |  | Friza 8LED BL WW 5118 350mA dim 4A | 1 | 2019-10-01 |  | CPS200 9010 | Philips | [8 empty] | 175200 |  |  |  | 5118 WW Back Light 8LED 350mA | 1 | 2019-10-01 |  | 5118 WW Back Light 8LED 350mA | Schreder | 3000K | 12.00 | 100000 | LED |  | LED DRIVER | 1 | 2019-10-01 |  | LEDDRIVER |  |  | 1.00 | 175200 | [5 empty] | Mastdeur | 1 | 1996-09-01 |  | Mastdeur | Mastdeur | NVT |  | LULOFSSTRAAT | 52.1289 | 6.2224 | 212186 | 460407 | 7 | Lulofsstraat | Zutphen | Gemeente Zutphen |  |  | Leesten | 871687120055929558 |  |  |  |  | 7207 JD | [5 empty] | Liander |  |  |  | In bedrijf
27 | 157400 | https://lms.nederlandslicht.nl/qr/report/157400 | 52.1272 | 6.2244 | 212325.4608 | 460218.8437 | van Hoornlaan |  | 8.72e+17 | Leesten | ZUTPHEN | 1996-09-01 | Gemeente Zutphen | Schreder |  | 5 | Gemeente Zutphen | In bedrijf | Liander |  | Indal 4A |  |  | Nacht | Bemeterd | [6 empty] | 2039-10-01 | 2036-09-01 | KAAL |  |  |  | LULOFSSTRAAT | [26 empty] | PM ST 4,0 CO T60 GG M V | 1 | 1996-09-01 |  | PM ST 4,0 CO T60 ET V | 4.00 | CONISCH | THERMISCH VERZINKT | NVT | NVT | NVT |  | 350400 |  | Friza 8LED BL WW 5118 350mA dim 4A | 1 | 2019-10-01 |  | CPS200 9010 | Philips | [8 empty] | 175200 |  |  |  | 5118 WW Back Light 8LED 350mA | 1 | 2019-10-01 |  | 5118 WW Back Light 8LED 350mA | Schreder | 3000K | 12.00 | 100000 | LED |  | LED DRIVER | 1 | 2019-10-01 |  | LEDDRIVER |  |  | 1.00 | 175200 | [5 empty] | Mastdeur | 1 | 1996-09-01 |  | Mastdeur | Mastdeur | NVT |  | LULOFSSTRAAT | 52.1289 | 6.2224 | 212186 | 460407 | 7 | Lulofsstraat | Zutphen | Gemeente Zutphen |  |  | Leesten | 871687120055929558 |  |  |  |  | 7207 JD | [5 empty] | Liander |  |  |  | In bedrijf
28 | 157401 | https://lms.nederlandslicht.nl/qr/report/157401 | 52.1273 | 6.2247 | 212349.1368 | 460227.2263 | van Hoornlaan |  | 8.72e+17 | Leesten | ZUTPHEN | 1996-10-01 | Gemeente Zutphen | Schreder |  | 5 | Gemeente Zutphen | In bedrijf | Liander |  | Indal 4A |  |  | Nacht | Bemeterd | [6 empty] | 2039-10-01 | 2036-10-01 | KAAL |  |  |  | LULOFSSTRAAT | [26 empty] | PM ST 4,0 CO T60 GG M V | 1 | 1996-10-01 |  | PM ST 4,0 CO T60 ET V | 4.00 | CONISCH | THERMISCH VERZINKT | NVT | NVT | NVT |  | 350400 |  | Friza 8LED BL WW 5118 350mA dim 4A | 1 | 2019-10-01 |  | CPS200 9010 | Philips | [8 empty] | 175200 |  |  |  | 5118 WW Back Light 8LED 350mA | 1 | 2019-10-01 |  | 5118 WW Back Light 8LED 350mA | Schreder | 3000K | 12.00 | 100000 | LED |  | LED DRIVER | 1 | 2019-10-01 |  | LEDDRIVER |  |  | 1.00 | 175200 | [5 empty] | Mastdeur | 1 | 1996-10-01 |  | Mastdeur | Mastdeur | NVT |  | LULOFSSTRAAT | 52.1289 | 6.2224 | 212186 | 460407 | 7 | Lulofsstraat | Zutphen | Gemeente Zutphen |  |  | Leesten | 871687120055929558 |  |  |  |  | 7207 JD | [5 empty] | Liander |  |  |  | In bedrijf
29 | 157402 | https://lms.nederlandslicht.nl/qr/report/157402 | 52.1269 | 6.2246 | 212344.7458 | 460182.6756 | van Hoornlaan |  | 8.72e+17 | Leesten | ZUTPHEN | 1996-10-01 | Gemeente Zutphen | Schreder |  | 5 | Gemeente Zutphen | In bedrijf | Liander |  | Indal 4A |  |  | Nacht | Bemeterd | [6 empty] | 2039-10-01 | 2036-10-01 | KAAL |  |  |  | LULOFSSTRAAT | [26 empty] | PM ST 4,0 CO T60 GG M V | 1 | 1996-10-01 |  | PM ST 4,0 CO T60 ET V | 4.00 | CONISCH | THERMISCH VERZINKT | NVT | NVT | NVT |  | 350400 |  | Friza 8LED BL WW 5118 350mA dim 4A | 1 | 2019-10-01 |  | CPS200 9010 | Philips | [8 empty] | 175200 |  |  |  | 5118 WW Back Light 8LED 350mA | 1 | 2019-10-01 |  | 5118 WW Back Light 8LED 350mA | Schreder | 3000K | 12.00 | 100000 | LED |  | LED DRIVER | 1 | 2019-10-01 |  | LEDDRIVER |  |  | 1.00 | 175200 | [5 empty] | Mastdeur | 1 | 1996-10-01 |  | Mastdeur | Mastdeur | NVT |  | LULOFSSTRAAT | 52.1289 | 6.2224 | 212186 | 460407 | 7 | Lulofsstraat | Zutphen | Gemeente Zutphen |  |  | Leesten | 871687120055929558 |  |  |  |  | 7207 JD | [5 empty] | Liander |  |  |  | In bedrijf
30 | 157403 | https://lms.nederlandslicht.nl/qr/report/157403 | 52.1271 | 6.2248 | 212357.3447 | 460202.4034 | van Hoornlaan |  | 8.72e+17 | Leesten | ZUTPHEN | 1996-10-01 | Gemeente Zutphen | Schreder |  | 5 | Gemeente Zutphen | In bedrijf | Liander |  | Indal 4A |  |  | Nacht | Bemeterd | [6 empty] | 2039-10-01 | 2036-10-01 | KAAL |  |  |  | LULOFSSTRAAT | [26 empty] | PM ST 4,0 CO T60 GG M V | 1 | 1996-10-01 |  | PM ST 4,0 CO T60 ET V | 4.00 | CONISCH | THERMISCH VERZINKT | NVT | NVT | NVT |  | 350400 |  | Friza 8LED BL WW 5118 350mA dim 4A | 1 | 2019-10-01 |  | CPS200 9010 | Philips | [8 empty] | 175200 |  |  |  | 5118 WW Back Light 8LED 350mA | 1 | 2019-10-01 |  | 5118 WW Back Light 8LED 350mA | Schreder | 3000K | 12.00 | 100000 | LED |  | LED DRIVER | 1 | 2019-10-01 |  | LEDDRIVER |  |  | 1.00 | 175200 | [5 empty] | Mastdeur | 1 | 1996-10-01 |  | Mastdeur | Mastdeur | NVT |  | LULOFSSTRAAT | 52.1289 | 6.2224 | 212186 | 460407 | 7 | Lulofsstraat | Zutphen | Gemeente Zutphen |  |  | Leesten | 871687120055929558 |  |  |  |  | 7207 JD | [5 empty] | Liander |  |  |  | In bedrijf
31 | 157404 | https://lms.nederlandslicht.nl/qr/report/157404 | 52.1272 | 6.2251 | 212376.8758 | 460216.1259 | van Hoornlaan |  | 8.72e+17 | Leesten | ZUTPHEN | 1996-10-01 | Gemeente Zutphen | Schreder |  | 5 | Gemeente Zutphen | In bedrijf | Liander |  | Indal 4A |  |  | Nacht | Bemeterd | [6 empty] | 2039-10-01 | 2036-10-01 | KAAL |  |  |  | LULOFSSTRAAT | [26 empty] | PM ST 4,0 CO T60 GG M V | 1 | 1996-10-01 |  | PM ST 4,0 CO T60 ET V | 4.00 | CONISCH | THERMISCH VERZINKT | NVT | NVT | NVT |  | 350400 |  | Friza 8LED BL WW 5118 350mA dim 4A | 1 | 2019-10-01 |  | CPS200 9010 | Philips | [8 empty] | 175200 |  |  |  | 5118 WW Back Light 8LED 350mA | 1 | 2019-10-01 |  | 5118 WW Back Light 8LED 350mA | Schreder | 3000K | 12.00 | 100000 | LED |  | LED DRIVER | 1 | 2019-10-01 |  | LEDDRIVER |  |  | 1.00 | 175200 | [5 empty] | Mastdeur | 1 | 1996-10-01 |  | Mastdeur | Mastdeur | NVT |  | LULOFSSTRAAT | 52.1289 | 6.2224 | 212186 | 460407 | 7 | Lulofsstraat | Zutphen | Gemeente Zutphen |  |  | Leesten | 871687120055929558 |  |  |  |  | 7207 JD | [5 empty] | Liander |  |  |  | In bedrijf
32 | 157405 | https://lms.nederlandslicht.nl/qr/report/157405 | 52.127 | 6.2254 | 212399.2698 | 460201.5146 | van Hoornlaan |  | 8.72e+17 | Leesten | ZUTPHEN | 1996-11-01 | Gemeente Zutphen | Schreder |  | 5 | Gemeente Zutphen | In bedrijf | Liander |  | Indal 4A |  |  | Nacht | Bemeterd | [6 empty] | 2039-10-01 | 2036-11-01 |  |  |  |  | LULOFSSTRAAT | [26 empty] | PM AL 4,0 CO T60 TP | 1 | 1996-11-01 |  | PM AL 4,0 CO T60 TP | 4.00 | CONISCH | ALUMINIUM | NVT | NVT | NVT |  | 350400 |  | Friza 8LED BL WW 5118 350mA dim 4A | 1 | 2019-10-01 |  | CPS200 9010 | Philips | [8 empty] | 175200 |  |  |  | 5118 WW Back Light 8LED 350mA | 1 | 2019-10-01 |  | 5118 WW Back Light 8LED 350mA | Schreder | 3000K | 12.00 | 100000 | LED |  | LED DRIVER | 1 | 2019-10-01 |  | LEDDRIVER |  |  | 1.00 | 175200 | [5 empty] | Mastdeur | 1 | 1996-11-01 |  | Mastdeur | Mastdeur | NVT |  | LULOFSSTRAAT | 52.1289 | 6.2224 | 212186 | 460407 | 7 | Lulofsstraat | Zutphen | Gemeente Zutphen |  |  | Leesten | 871687120055929558 |  |  |  |  | 7207 JD | [5 empty] | Liander |  |  |  | In bedrijf
3 | 157406 | https://lms.nederlandslicht.nl/qr/report/157406 | 52.135 | 6.2126 | 211513.1738 | 461071.8707 | van Houtenstraat |  | 8.72e+17 | Waterkwartier | ZUTPHEN | 2018-07-01 | Gemeente Zutphen | Schreder | 5 |  | Gemeente Zutphen | In bedrijf | Liander |  | Indal 4A |  |  | Nacht | Bemeterd | [6 empty] | 2038-07-01 | 2058-07-01 |  |  |  |  | HEEMSTRASTRAAT | [26 empty] | PM AL 4,0 CO T60 CM | 1 | 2018-07-01 |  | PM AL 4,0 CO T60 CM | 4.00 | CONISCH | ALUMINIUM | NVT | NVT | NVT |  | 350400 |  | Friza 5118 WW Back Light 8 leds 350 mA | 1 | 2018-07-01 |  | Friza 8LED/5118BL/3000K | Schreder |  | 5118BL |  |  | AKZO 150 | 8 |  | 1100.00 | 175200 |  |  |  | 5118 WW Back Light 8LED 350mA | 1 | 2018-07-01 |  | 5118 WW Back Light 8LED 350mA | Schreder | 3000K | 12.00 | 100000 | LED |  | LED DRIVER | 1 | 2018-07-01 |  | LEDDRIVER |  |  | 1.00 | 175200 | [5 empty] | Mastdeur | 1 | 2018-07-01 |  | Mastdeur | Mastdeur | NVT |  | HEEMSTRASTRAAT | 52.1358 | 6.2102 | 211348 | 461160 | 24 | Van Heemstrastraat | Zutphen | Gemeente Zutphen |  |  | Waterkwartier | 871687120055929251 |  |  |  |  | 7204 GJ | [5 empty] | Liander |  |  |  | In bedrijf
4 | 157407 | https://lms.nederlandslicht.nl/qr/report/157407 | 52.1345 | 6.2126 | 211510.9658 | 461021.6742 | van Houtenstraat |  | 8.72e+17 | Waterkwartier | ZUTPHEN | 2018-07-01 | Gemeente Zutphen | Schreder | 5 |  | Gemeente Zutphen | In bedrijf | Liander |  | Indal 4A |  |  | Nacht | Bemeterd | [6 empty] | 2038-07-01 | 2058-07-01 |  |  |  |  | HEEMSTRASTRAAT | [26 empty] | PM AL 4,0 CO T60 CM | 1 | 2018-07-01 |  | PM AL 4,0 CO T60 CM | 4.00 | CONISCH | ALUMINIUM | NVT | NVT | NVT |  | 350400 |  | Friza 5118 WW Back Light 8 leds 350 mA | 1 | 2018-07-01 |  | Friza 8LED/5118BL/3000K | Schreder |  | 5118BL |  |  | AKZO 150 | 8 |  | 1100.00 | 175200 |  |  |  | 5118 WW Back Light 8LED 350mA | 1 | 2018-07-01 |  | 5118 WW Back Light 8LED 350mA | Schreder | 3000K | 12.00 | 100000 | LED |  | LED DRIVER | 1 | 2018-07-01 |  | LEDDRIVER |  |  | 1.00 | 175200 | [5 empty] | Mastdeur | 1 | 2018-07-01 |  | Mastdeur | Mastdeur | NVT |  | HEEMSTRASTRAAT | 52.1358 | 6.2102 | 211348 | 461160 | 24 | Van Heemstrastraat | Zutphen | Gemeente Zutphen |  |  | Waterkwartier | 871687120055929251 |  |  |  |  | 7204 GJ | [5 empty] | Liander |  |  |  | In bedrijf
5 | 157408 | https://lms.nederlandslicht.nl/qr/report/157408 | 52.1342 | 6.2125 | 211503.7128 | 460984.0628 | van Houtenstraat |  | 8.72e+17 | Waterkwartier | ZUTPHEN | 2018-07-01 | Gemeente Zutphen | Schreder | 5 |  | Gemeente Zutphen | In bedrijf | Liander |  | Indal 4A |  |  | Nacht | Bemeterd | [6 empty] | 2038-07-01 | 2058-07-01 |  |  |  |  | HEEMSTRASTRAAT | [26 empty] | PM AL 4,0 CO T60 CM | 1 | 2018-07-01 |  | PM AL 4,0 CO T60 CM | 4.00 | CONISCH | ALUMINIUM | NVT | NVT | NVT |  | 350400 |  | Friza 5118 WW Back Light 8 leds 350 mA | 1 | 2018-07-01 |  | Friza 8LED/5118BL/3000K | Schreder |  | 5118BL |  |  | AKZO 150 | 8 |  | 1100.00 | 175200 |  |  |  | 5118 WW Back Light 8LED 350mA | 1 | 2018-07-01 |  | 5118 WW Back Light 8LED 350mA | Schreder | 3000K | 12.00 | 100000 | LED |  | LED DRIVER | 1 | 2018-07-01 |  | LEDDRIVER |  |  | 1.00 | 175200 | [5 empty] | Mastdeur | 1 | 2018-07-01 |  | Mastdeur | Mastdeur | NVT |  | HEEMSTRASTRAAT | 52.1358 | 6.2102 | 211348 | 461160 | 24 | Van Heemstrastraat | Zutphen | Gemeente Zutphen |  |  | Waterkwartier | 871687120055929251 |  |  |  |  | 7204 GJ | [5 empty] | Liander |  |  |  | In bedrijf
6 | 157409 | https://lms.nederlandslicht.nl/qr/report/157409 | 52.1339 | 6.2123 | 211490.4908 | 460950.5071 | van Houtenstraat |  | 8.72e+17 | Waterkwartier | ZUTPHEN | 2018-07-01 | Gemeente Zutphen | Schreder | 5 |  | Gemeente Zutphen | In bedrijf | Liander |  | Indal 4A |  |  | Nacht | Bemeterd | [6 empty] | 2038-07-01 | 2058-07-01 |  |  |  |  | HEEMSTRASTRAAT | [26 empty] | PM AL 4,0 CO T60 CM | 1 | 2018-07-01 |  | PM AL 4,0 CO T60 CM | 4.00 | CONISCH | ALUMINIUM | NVT | NVT | NVT |  | 350400 |  | Friza 5118 WW Back Light 8 leds 350 mA | 1 | 2018-07-01 |  | Friza 8LED/5118BL/3000K | Schreder |  | 5118BL |  |  | AKZO 150 | 8 |  | 1100.00 | 175200 |  |  |  | 5118 WW Back Light 8LED 350mA | 1 | 2018-07-01 |  | 5118 WW Back Light 8LED 350mA | Schreder | 3000K | 12.00 | 100000 | LED |  | LED DRIVER | 1 | 2018-07-01 |  | LEDDRIVER |  |  | 1.00 | 175200 | [5 empty] | Mastdeur | 1 | 2018-07-01 |  | Mastdeur | Mastdeur | NVT |  | HEEMSTRASTRAAT | 52.1358 | 6.2102 | 211348 | 461160 | 24 | Van Heemstrastraat | Zutphen | Gemeente Zutphen |  |  | Waterkwartier | 871687120055929251 |  |  |  |  | 7204 GJ | [5 empty] | Liander |  |  |  | In bedrijf
7 | 157410 | https://lms.nederlandslicht.nl/qr/report/157410 | 52.1335 | 6.2123 | 211489.7498 | 460913.6874 | van Houtenstraat |  | 8.72e+17 | Waterkwartier | ZUTPHEN | 2018-07-01 | Gemeente Zutphen | Schreder | 5 |  | Gemeente Zutphen | In bedrijf | Liander |  | Indal 4A |  |  | Nacht | Bemeterd | [6 empty] | 2039-05-17 | 2058-07-01 |  |  |  |  | HEEMSTRASTRAAT | [26 empty] | PM AL 4,0 CO T60 CM | 1 | 2018-07-01 |  | PM AL 4,0 CO T60 CM | 4.00 | CONISCH | ALUMINIUM | NVT | NVT | NVT |  | 350400 |  | Friza 5118 WW Back Light 8 leds 350 mA | 1 | 2019-05-17 |  | Friza 8LED/5118BL/3000K | Schreder |  | 5118BL |  |  | AKZO 150 | 8 |  | 1100.00 | 175200 |  |  |  | 5118 WW Back Light 8LED 350mA | 1 | 2019-05-17 |  | 5118 WW Back Light 8LED 350mA | Schreder | 3000K | 12.00 | 100000 | LED |  | LED DRIVER | 1 | 2019-05-17 |  | LEDDRIVER |  |  | 1.00 | 175200 | [5 empty] | Mastdeur | 1 | 2018-07-01 |  | Mastdeur | Mastdeur | NVT |  | HEEMSTRASTRAAT | 52.1358 | 6.2102 | 211348 | 461160 | 24 | Van Heemstrastraat | Zutphen | Gemeente Zutphen |  |  | Waterkwartier | 871687120055929251 |  |  |  |  | 7204 GJ | [5 empty] | Liander |  |  |  | In bedrijf
3 | 157411 | https://lms.nederlandslicht.nl/qr/report/157411 | 52.1314 | 6.2075 | 211168.2848 | 460672.1178 | van Kolstraat |  | 8.72e+17 | Waterkwartier | ZUTPHEN | 2018-07-01 | Gemeente Zutphen | Schreder | 5 |  | Gemeente Zutphen | In bedrijf | Liander |  | Indal 4A |  |  | Nacht | Bemeterd | [6 empty] | 2038-07-01 | 2058-07-01 |  |  |  |  | DR. BOSSTRAAT | [26 empty] | PM AL 4,0 CO T60 CM | 1 | 2018-07-01 |  | PM AL 4,0 CO T60 CM | 4.00 | CONISCH | ALUMINIUM | NVT | NVT | NVT |  | 350400 |  | Friza 5118 WW Back Light 8 leds 350 mA | 1 | 2018-07-01 |  | Friza 8LED/5118BL/3000K | Schreder |  | 5118BL |  |  | AKZO 150 | 8 |  | 1100.00 | 175200 |  |  |  | 5118 WW Back Light 8LED 350mA | 1 | 2018-07-01 |  | 5118 WW Back Light 8LED 350mA | Schreder | 3000K | 12.00 | 100000 | LED |  | LED DRIVER | 1 | 2018-07-01 |  | LEDDRIVER |  |  | 1.00 | 175200 | [5 empty] | Mastdeur | 1 | 2018-07-01 |  | Mastdeur | Mastdeur | NVT |  | DR. BOSSTRAAT | 52.1336 | 6.21 | 211334 | 460914 | 116 | Thorbeckesingel | Zutphen | Gemeente Zutphen |  |  | Waterkwartier | 871687120055929442 |  |  |  |  | 7204 KW | [5 empty] | Liander |  |  |  | In bedrijf
4 | 157412 | https://lms.nederlandslicht.nl/qr/report/157412 | 52.1311 | 6.2078 | 211188.4958 | 460637.6271 | van Kolstraat |  | 8.72e+17 | Waterkwartier | ZUTPHEN | 1991-08-01 | Gemeente Zutphen | Schreder | 5 |  | Gemeente Zutphen | In bedrijf | Liander |  | Indal 4A |  |  | Nacht | Bemeterd | [6 empty] | 2038-05-30 | 2031-08-01 |  |  |  |  | DR. BOSSTRAAT | [26 empty] | PM ST 3,5 CO T60 ET M V | 1 | 1991-08-01 |  | PM ST 3,5 CO T60 ET V | 3.50 | CONISCH | THERMISCH VERZINKT | NVT | NVT | NVT |  | 350400 |  | Friza 5118 WW Back Light 8 leds 350 mA | 1 | 2018-05-30 |  | Friza 8LED/5118BL/3000K | Schreder |  | 5118BL |  |  | AKZO 150 | 8 |  | 1100.00 | 175200 |  |  |  | 5118 WW Back Light 8LED 350mA | 1 | 2018-05-30 |  | 5118 WW Back Light 8LED 350mA | Schreder | 3000K | 12.00 | 100000 | LED |  | LED DRIVER | 1 | 2018-05-30 |  | LEDDRIVER |  |  | 1.00 | 175200 | [5 empty] | Mastdeur | 1 | 1991-08-01 |  | Mastdeur | Mastdeur | NVT |  | DR. BOSSTRAAT | 52.1336 | 6.21 | 211334 | 460914 | 116 | Thorbeckesingel | Zutphen | Gemeente Zutphen |  |  | Waterkwartier | 871687120055929442 |  |  |  |  | 7204 KW | [5 empty] | Liander |  |  |  | In bedrijf
5 | 157413 | https://lms.nederlandslicht.nl/qr/report/157413 | 52.1312 | 6.2073 | 211153.0008 | 460644.6985 | van Kolstraat |  | 8.72e+17 | Waterkwartier | ZUTPHEN | 2018-07-01 | Gemeente Zutphen | Schreder | 5 |  | Gemeente Zutphen | In bedrijf | Liander |  | Indal 4A |  |  | Nacht | Bemeterd | [6 empty] | 2038-07-01 | 2058-07-01 |  |  |  |  | DR. BOSSTRAAT | [26 empty] | PM AL 4,0 CO T60 CM | 1 | 2018-07-01 |  | PM AL 4,0 CO T60 CM | 4.00 | CONISCH | ALUMINIUM | NVT | NVT | NVT |  | 350400 |  | Friza 5118 WW Back Light 8 leds 350 mA | 1 | 2018-07-01 |  | Friza 8LED/5118BL/3000K | Schreder |  | 5118BL |  |  | AKZO 150 | 8 |  | 1100.00 | 175200 |  |  |  | 5118 WW Back Light 8LED 350mA | 1 | 2018-07-01 |  | 5118 WW Back Light 8LED 350mA | Schreder | 3000K | 12.00 | 100000 | LED |  | LED DRIVER | 1 | 2018-07-01 |  | LEDDRIVER |  |  | 1.00 | 175200 | [5 empty] | Mastdeur | 1 | 2018-07-01 |  | Mastdeur | Mastdeur | NVT |  | DR. BOSSTRAAT | 52.1336 | 6.21 | 211334 | 460914 | 116 | Thorbeckesingel | Zutphen | Gemeente Zutphen |  |  | Waterkwartier | 871687120055929442 |  |  |  |  | 7204 KW | [5 empty] | Liander |  |  |  | In bedrijf
6 | 157414 | https://lms.nederlandslicht.nl/qr/report/157414 | 52.1309 | 6.2073 | 211150.4108 | 460616.2188 | van Kolstraat |  | 8.72e+17 | Waterkwartier | ZUTPHEN | 2018-07-01 | Gemeente Zutphen | Schreder | 5 |  | Gemeente Zutphen | In bedrijf | Liander |  | Indal 4A |  |  | Nacht | Bemeterd | [6 empty] | 2038-07-01 | 2058-07-01 |  |  |  |  | DR. BOSSTRAAT | [26 empty] | PM AL 4,0 CO T60 CM | 1 | 2018-07-01 |  | PM AL 4,0 CO T60 CM | 4.00 | CONISCH | ALUMINIUM | NVT | NVT | NVT |  | 350400 |  | Friza 5118 WW Back Light 8 leds 350 mA | 1 | 2018-07-01 |  | Friza 8LED/5118BL/3000K | Schreder |  | 5118BL |  |  | AKZO 150 | 8 |  | 1100.00 | 175200 |  |  |  | 5118 WW Back Light 8LED 350mA | 1 | 2018-07-01 |  | 5118 WW Back Light 8LED 350mA | Schreder | 3000K | 12.00 | 100000 | LED |  | LED DRIVER | 1 | 2018-07-01 |  | LEDDRIVER |  |  | 1.00 | 175200 | [5 empty] | Mastdeur | 1 | 2018-07-01 |  | Mastdeur | Mastdeur | NVT |  | DR. BOSSTRAAT | 52.1336 | 6.21 | 211334 | 460914 | 116 | Thorbeckesingel | Zutphen | Gemeente Zutphen |  |  | Waterkwartier | 871687120055929442 |  |  |  |  | 7204 KW | [5 empty] | Liander |  |  |  | In bedrijf
7 | 157415 | https://lms.nederlandslicht.nl/qr/report/157415 | 52.1307 | 6.2066 | 211102.4958 | 460598.5241 | van Kolstraat |  | 8.72e+17 | Waterkwartier | ZUTPHEN | 1991-08-01 | Gemeente Zutphen | Schreder | 5 |  | Gemeente Zutphen | In bedrijf | Liander |  | Indal 4A |  |  | Nacht | Bemeterd | [6 empty] | 2038-05-30 | 2031-08-01 |  |  |  |  | DR. BOSSTRAAT | [26 empty] | PM ST 3,5 CO T60 ET M V | 1 | 1991-08-01 |  | PM ST 3,5 CO T60 ET V | 3.50 | CONISCH | THERMISCH VERZINKT | NVT | NVT | NVT |  | 350400 |  | Friza 5118 WW Back Light 8 leds 350 mA | 1 | 2018-05-30 |  | Friza 8LED/5118BL/3000K | Schreder |  | 5118BL |  |  | AKZO 150 | 8 |  | 1100.00 | 175200 |  |  |  | 5118 WW Back Light 8LED 350mA | 1 | 2018-05-30 |  | 5118 WW Back Light 8LED 350mA | Schreder | 3000K | 12.00 | 100000 | LED |  | LED DRIVER | 1 | 2018-05-30 |  | LEDDRIVER |  |  | 1.00 | 175200 | [5 empty] | Mastdeur | 1 | 2018-12-19 |  | Mastdeur | Mastdeur | NVT |  | DR. BOSSTRAAT | 52.1336 | 6.21 | 211334 | 460914 | 116 | Thorbeckesingel | Zutphen | Gemeente Zutphen |  |  | Waterkwartier | 871687120055929442 |  |  |  |  | 7204 KW | [5 empty] | Liander |  |  |  | In bedrijf
8 | 157416 | https://lms.nederlandslicht.nl/qr/report/157416 | 52.1306 | 6.2071 | 211141.9488 | 460588.1813 | van Kolstraat |  | 8.72e+17 | Waterkwartier | ZUTPHEN | 2018-07-01 | Gemeente Zutphen | Schreder | 5 |  | Gemeente Zutphen | In bedrijf | Liander |  | Indal 4A |  |  | Nacht | Bemeterd | [6 empty] | 2038-07-01 | 2058-07-01 |  |  |  |  | DR. BOSSTRAAT | [26 empty] | PM AL 4,0 CO T60 CM | 1 | 2018-07-01 |  | PM AL 4,0 CO T60 CM | 4.00 | CONISCH | ALUMINIUM | NVT | NVT | NVT |  | 350400 |  | Friza 5118 WW Back Light 8 leds 350 mA | 1 | 2018-07-01 |  | Friza 8LED/5118BL/3000K | Schreder |  | 5118BL |  |  | AKZO 150 | 8 |  | 1100.00 | 175200 |  |  |  | 5118 WW Back Light 8LED 350mA | 1 | 2018-07-01 |  | 5118 WW Back Light 8LED 350mA | Schreder | 3000K | 12.00 | 100000 | LED |  | LED DRIVER | 1 | 2018-07-01 |  | LEDDRIVER |  |  | 1.00 | 175200 | [5 empty] | Mastdeur | 1 | 2018-07-01 |  | Mastdeur | Mastdeur | NVT |  | DR. BOSSTRAAT | 52.1336 | 6.21 | 211334 | 460914 | 116 | Thorbeckesingel | Zutphen | Gemeente Zutphen |  |  | Waterkwartier | 871687120055929442 |  |  |  |  | 7204 KW | [5 empty] | Liander |  |  |  | In bedrijf
3 | 157417 | https://lms.nederlandslicht.nl/qr/report/157417 | 52.1335 | 6.2114 | 211432.0868 | 460913.0575 | Van Limburg Stirumstraat |  | 8.72e+17 | Waterkwartier | ZUTPHEN | 1985-01-01 | Gemeente Zutphen | Schreder | 5 |  | Gemeente Zutphen | In bedrijf | Liander |  | Indal 4A |  |  | Nacht | Bemeterd | [6 empty] | 2038-05-30 | 2025-01-01 | KAAL |  |  |  | DR. BOSSTRAAT | [26 empty] | PM ST 4,0 CO T60 GG M V | 1 | 1985-01-01 |  | PM ST 4,0 CO T60 ET V | 4.00 | CONISCH | THERMISCH VERZINKT | NVT | NVT | NVT |  | 350400 |  | Friza 5118 WW Back Light 8 leds 350 mA | 1 | 2018-05-30 |  | Friza 8LED/5118BL/3000K | Schreder |  | 5118BL |  |  | AKZO 150 | 8 |  | 1100.00 | 175200 |  |  |  | 5118 WW Back Light 8LED 350mA | 1 | 2018-05-30 |  | 5118 WW Back Light 8LED 350mA | Schreder | 3000K | 12.00 | 100000 | LED |  | LED DRIVER | 1 | 2018-05-30 |  | LEDDRIVER |  |  | 1.00 | 175200 | [5 empty] | Mastdeur | 1 | 1985-01-01 |  | Mastdeur | Mastdeur | NVT |  | DR. BOSSTRAAT | 52.1336 | 6.21 | 211334 | 460914 | 116 | Thorbeckesingel | Zutphen | Gemeente Zutphen |  |  | Waterkwartier | 871687120055929442 |  |  |  |  | 7204 KW | [5 empty] | Liander |  |  |  | In bedrijf
3 | 157418 | https://lms.nederlandslicht.nl/qr/report/157418 | 52.1492 | 6.2133 | 211536.6368 | 462653.9582 | van Loben Selsstraat |  | 8.72e+17 | Noordveen | ZUTPHEN | 2000-09-21 | Gemeente Zutphen |  |  |  | Gemeente Zutphen | In bedrijf | Liander |  |  |  |  | Nacht | Bemeterd | [6 empty] | 2030-01-01 | 2040-09-21 |  |  |  |  | BORROSTRAAT | [26 empty] | PM AL 4,0 CO T60 CM | 1 | 2000-09-21 |  | PM AL 4,0 CO T60 CM | 4.00 | CONISCH | ALUMINIUM | NVT | NVT | NVT |  | 350400 |  | 2000 1XPLL 24W CVSA | 1 | 2010-01-01 |  | CDS711 9005 | INDAL |  |  |  |  | 9005 DIEPZWART |  |  |  | 175200 |  |  |  | LAMP PLL 24W 830 2G11 4P XTR | 1 | 2022-12-31 |  | 24W PLL XTRA | Philips | 3000K | 24.00 | 24000 | PLL |  | HFP124 | 1 | 2010-01-01 |  | HFP124 |  |  | 3.00 | 175200 | [5 empty] | Mastdeur | 1 | 2000-09-21 |  | Mastdeur | Mastdeur | NVT |  | BORROSTRAAT | 52.1491 | 6.2121 | 211455 | 462644 | 12 | Borrostraat | Zutphen | Gemeente Zutphen |  |  | Noordveen | 871687120055929121 |  |  |  |  | 7203 GV | [5 empty] | Liander |  |  |  | In bedrijf
4 | 157419 | https://lms.nederlandslicht.nl/qr/report/157419 | 52.1493 | 6.2132 | 211535.3928 | 462673.5954 | van Loben Selsstraat |  | 8.72e+17 | Noordveen | ZUTPHEN | 2000-09-21 | Gemeente Zutphen |  |  |  | Gemeente Zutphen | In bedrijf | Liander |  |  |  |  | Nacht | Bemeterd |  |  |  | 2022-10-10 |  |  | 2043-07-13 | 2040-09-21 |  |  |  |  | BORROSTRAAT | [17 empty] | 1.16 | 1.16 | [7 empty] | PM ST 3,5 CO T60 ET M V | 1 | 2000-09-21 |  | PM ST 3,5 CO T60 ET V | 3.50 | CONISCH | THERMISCH VERZINKT | NVT | NVT | NVT |  | 350400 |  | FRIZA 8X 10W WW 1300L A900 118B DDG | 1 | 2023-07-13 |  | FRIZA 8X 10W WW 1300L A900 118B DDG | Schreder |  |  |  |  | - | [7 empty] | Friza 8x 10W WW 1300L A900 118B DDG | 1 | 2023-07-13 |  | Friza 8x 10W WW 1300L A900 118B DDG | Schreder | WW |  |  | LED |  | LED DRIVER | 1 | 2023-07-13 |  | LEDDRIVER |  |  | 1.00 | 175200 | [5 empty] | Mastdeur | 1 | 2000-09-21 |  | Mastdeur | Mastdeur | NVT |  | BORROSTRAAT | 52.1491 | 6.2121 | 211455 | 462644 | 12 | Borrostraat | Zutphen | Gemeente Zutphen |  |  | Noordveen | 871687120055929121 |  |  |  |  | 7203 GV | [5 empty] | Liander |  |  |  | In bedrijf
3 | 157420 | https://lms.nederlandslicht.nl/qr/report/157420 | 52.1489 | 6.2187 | 211911.9648 | 462633.5195 | van Lochterenstraat |  | 8.72e+17 | Noordveen | ZUTPHEN | 2011-06-01 | Gemeente Zutphen |  |  |  | Gemeente Zutphen | In bedrijf | Liander |  |  |  |  | Nacht | Bemeterd | [6 empty] | 2031-06-01 | 2051-06-01 |  |  |  |  | V. DRINENSTRAAT | [26 empty] | PM AL 6,0 CO T60 CM PAKZO900GRISSABLE | 1 | 2011-06-01 |  | PM AL 6,0 CO T60 CM PA900GS | 6.00 | CONISCH | ALUMINIUM | AKZO 900 GRIS SABL√â | POEDERCOAT | NVT |  | 350400 |  | Indal Stela Square 3000 14 Led EVSA | 1 | 2011-06-01 | [15 empty] | LED 18 W | 1 | 2011-06-01 |  | STELA SQUARE 14X 18W | Philips | 4000K | 18.00 | 100000 | LED |  | TL5 | 1 | 2011-06-01 |  | TL5 |  |  | 6.00 | 175200 | [5 empty] | Mastdeur | 1 | 2011-06-01 |  | Mastdeur | Mastdeur | NVT |  | V. DRINENSTRAAT | 52.1485 | 6.2167 | 211776 | 462578 | 76 | Van Drinenstraat | Zutphen | Gemeente Zutphen | 1x6 |  | Noordveen | 871687120054670918 |  |  |  |  | 7203 EM | [5 empty] | Liander |  |  |  | In bedrijf | Nee | Nee
4 | 157421 | https://lms.nederlandslicht.nl/qr/report/157421 | 52.1488 | 6.2184 | 211891.8688 | 462611.5504 | van Lochterenstraat |  | 8.72e+17 | Noordveen | ZUTPHEN | 2011-06-01 | Gemeente Zutphen |  |  |  | Gemeente Zutphen | In bedrijf | Liander |  |  |  |  | Nacht | Bemeterd | [6 empty] | 2031-06-01 | 2051-06-01 |  |  |  |  | V. DRINENSTRAAT | [26 empty] | PM AL 6,0 CO T60 CM PAKZO900GRISSABLE | 1 | 2011-06-01 |  | PM AL 6,0 CO T60 CM PA900GS | 6.00 | CONISCH | ALUMINIUM | AKZO 900 GRIS SABL√â | POEDERCOAT | NVT |  | 350400 |  | Indal Stela Square 3000 14 Led EVSA | 1 | 2011-06-01 | [15 empty] | LED 18 W | 1 | 2011-06-01 |  | STELA SQUARE 14X 18W | Philips | 4000K | 18.00 | 100000 | LED |  | TL5 | 1 | 2011-06-01 |  | TL5 |  |  | 6.00 | 175200 | [5 empty] | Mastdeur | 1 | 2011-06-01 |  | Mastdeur | Mastdeur | NVT |  | V. DRINENSTRAAT | 52.1485 | 6.2167 | 211776 | 462578 | 76 | Van Drinenstraat | Zutphen | Gemeente Zutphen | 1x6 |  | Noordveen | 871687120054670918 |  |  |  |  | 7203 EM | [5 empty] | Liander |  |  |  | In bedrijf | Nee | Nee
5 | 157422 | https://lms.nederlandslicht.nl/qr/report/157422 | 52.1493 | 6.2181 | 211868.9588 | 462676.3195 | van Lochterenstraat | D | 8.72e+17 | Noordveen | ZUTPHEN | 2018-07-17 | Gemeente Zutphen | Schreder | 5 |  | Gemeente Zutphen | In bedrijf | Liander |  | Indal 4A |  |  | Nacht | Bemeterd | [6 empty] | 2038-07-17 | 2058-07-17 |  |  |  |  | V. DRINENSTRAAT | [26 empty] | PM AL 4,0 CO T60 CM | 1 | 2018-07-17 |  | PM AL 4,0 CO T60 CM | 4.00 | CONISCH | ALUMINIUM | NVT | NVT | NVT |  | 350400 |  | Friza 8LED/5118BL/3000K | 1 | 2018-07-17 |  | Friza 8LED/5118BL/3000K | Schreder |  | 5118BL |  |  | AKZO 150 | 8 |  | 1100.00 | 175200 |  |  |  | Friza 8LED/5118BL/3000K | 1 | 2018-07-17 |  | Friza 8LED/5118BL/3000K | Schreder | 3000K | 12.00 | 175200 | LED |  | LED DRIVER | 1 | 2018-07-17 |  | LEDDRIVER |  |  | 1.00 | 175200 | [5 empty] | Mastdeur | 1 | 2018-07-17 |  | Mastdeur | Mastdeur | NVT |  | V. DRINENSTRAAT | 52.1485 | 6.2167 | 211776 | 462578 | 76 | Van Drinenstraat | Zutphen | Gemeente Zutphen | 1x6 |  | Noordveen | 871687120054670918 |  |  |  |  | 7203 EM | [5 empty] | Liander |  |  |  | In bedrijf | Nee | Nee
6 | 157423 | https://lms.nederlandslicht.nl/qr/report/157423 | 52.1489 | 6.2184 | 211890.8088 | 462627.5844 | van Lochterenstraat |  | 8.72e+17 | Noordveen | ZUTPHEN | 2011-06-01 | Gemeente Zutphen |  |  |  | Gemeente Zutphen | In bedrijf | Liander |  |  |  |  | Nacht | Bemeterd | [6 empty] | 2031-06-01 | 2051-06-01 |  |  |  |  | V. DRINENSTRAAT | [26 empty] | PM AL 6,0 CO T60 CM PAKZO900GRISSABLE | 1 | 2011-06-01 |  | PM AL 6,0 CO T60 CM PA900GS | 6.00 | CONISCH | ALUMINIUM | AKZO 900 GRIS SABL√â | POEDERCOAT | NVT |  | 350400 |  | BGP501 20X 15W WW 1900L 7035 DM11 DDGC | 1 | 2021-07-08 |  | BGP501 20X 15W WW 1900L 7035 DM11 DDGC | Philips |  |  |  |  | 7035 | 20 |  | 1900.00 | 175200 |  | 15.00 |  | BGP501 20X 15W WW 1900L 7035 DM11 DDGC | 1 | 2021-07-08 |  | BGP501 20X 15W WW 1900L 7035 DM11 DDGC | Philips | warm wit | 15.00 | 100000 | LED |  | LED DRIVER | 1 | 2021-07-08 |  | LEDDRIVER |  |  | 1.00 | 175200 | [5 empty] | Mastdeur | 1 | 2011-06-01 |  | Mastdeur | Mastdeur | NVT |  | V. DRINENSTRAAT | 52.1485 | 6.2167 | 211776 | 462578 | 76 | Van Drinenstraat | Zutphen | Gemeente Zutphen | 1x6 |  | Noordveen | 871687120054670918 |  |  |  |  | 7203 EM | [5 empty] | Liander |  |  |  | In bedrijf | Nee | Nee
7 | 157424 | https://lms.nederlandslicht.nl/qr/report/157424 | 52.1491 | 6.2184 | 211889.2588 | 462650.6062 | van Lochterenstraat |  | 8.72e+17 | Noordveen | ZUTPHEN | 2011-06-01 | Gemeente Zutphen |  |  |  | Gemeente Zutphen | In bedrijf | Liander |  |  |  |  | Nacht | Bemeterd | [6 empty] | 2031-06-01 | 2051-06-01 |  |  |  |  | V. DRINENSTRAAT | [26 empty] | PM AL 6,0 CO T60 CM PAKZO900GRISSABLE | 1 | 2011-06-01 |  | PM AL 6,0 CO T60 CM PA900GS | 6.00 | CONISCH | ALUMINIUM | AKZO 900 GRIS SABL√â | POEDERCOAT | NVT |  | 350400 |  | Indal Stela Square 3000 14 Led EVSA | 1 | 2011-06-01 | [15 empty] | LED 18 W | 1 | 2011-06-01 |  | STELA SQUARE 14X 18W | Philips | 4000K | 18.00 | 100000 | LED |  | TL5 | 1 | 2011-06-01 |  | TL5 |  |  | 6.00 | 175200 | [5 empty] | Mastdeur | 1 | 2011-06-01 |  | Mastdeur | Mastdeur | NVT |  | V. DRINENSTRAAT | 52.1485 | 6.2167 | 211776 | 462578 | 76 | Van Drinenstraat | Zutphen | Gemeente Zutphen | 1x6 |  | Noordveen | 871687120054670918 |  |  |  |  | 7203 EM | [5 empty] | Liander |  |  |  | In bedrijf | Nee | Nee
8 | 157425 | https://lms.nederlandslicht.nl/qr/report/157425 | 52.1491 | 6.2187 | 211910.7888 | 462651.9289 | van Lochterenstraat |  | 8.72e+17 | Noordveen | ZUTPHEN | 2011-06-01 | Gemeente Zutphen |  |  |  | Gemeente Zutphen | In bedrijf | Liander |  |  |  |  | Nacht | Bemeterd | [6 empty] | 2031-06-01 | 2051-06-01 |  |  |  |  | V. DRINENSTRAAT | [26 empty] | PM AL 6,0 CO T60 CM PAKZO900GRISSABLE | 1 | 2011-06-01 |  | PM AL 6,0 CO T60 CM PA900GS | 6.00 | CONISCH | ALUMINIUM | AKZO 900 GRIS SABL√â | POEDERCOAT | NVT |  | 350400 |  | Indal Stela Square 3000 14 Led EVSA | 1 | 2011-06-01 | [15 empty] | LED 18 W | 1 | 2011-06-01 |  | STELA SQUARE 14X 18W | Philips | 4000K | 18.00 | 100000 | LED |  | TL5 | 1 | 2011-06-01 |  | TL5 |  |  | 6.00 | 175200 | [5 empty] | Mastdeur | 1 | 2011-06-01 |  | Mastdeur | Mastdeur | NVT |  | V. DRINENSTRAAT | 52.1485 | 6.2167 | 211776 | 462578 | 76 | Van Drinenstraat | Zutphen | Gemeente Zutphen | 1x6 |  | Noordveen | 871687120054670918 |  |  |  |  | 7203 EM | [5 empty] | Liander |  |  |  | In bedrijf | Nee | Nee
9 | 157426 | https://lms.nederlandslicht.nl/qr/report/157426 | 52.1493 | 6.2187 | 211909.6478 | 462668.81 | van Lochterenstraat |  | 8.72e+17 | Noordveen | ZUTPHEN | 2011-06-01 | Gemeente Zutphen |  |  |  | Gemeente Zutphen | In bedrijf | Liander |  |  |  |  | Nacht | Bemeterd | [6 empty] | 2031-06-01 | 2051-06-01 |  |  |  |  | V. DRINENSTRAAT | [26 empty] | PM AL 6,0 CO T60 CM PAKZO900GRISSABLE | 1 | 2011-06-01 |  | PM AL 6,0 CO T60 CM PA900GS | 6.00 | CONISCH | ALUMINIUM | AKZO 900 GRIS SABL√â | POEDERCOAT | NVT |  | 350400 |  | Indal Stela Square 3000 14 Led EVSA | 1 | 2011-06-01 | [15 empty] | LED 18 W | 1 | 2011-06-01 |  | STELA SQUARE 14X 18W | Philips | 4000K | 18.00 | 100000 | LED |  | TL5 | 1 | 2011-06-01 |  | TL5 |  |  | 6.00 | 175200 | [5 empty] | Mastdeur | 1 | 2011-06-01 |  | Mastdeur | Mastdeur | NVT |  | V. DRINENSTRAAT | 52.1485 | 6.2167 | 211776 | 462578 | 76 | Van Drinenstraat | Zutphen | Gemeente Zutphen | 1x6 |  | Noordveen | 871687120054670918 |  |  |  |  | 7203 EM | [5 empty] | Liander |  |  |  | In bedrijf | Nee | Nee
10 | 157427 | https://lms.nederlandslicht.nl/qr/report/157427 | 52.1493 | 6.2184 | 211888.1078 | 462667.6406 | van Lochterenstraat |  | 8.72e+17 | Noordveen | ZUTPHEN | 2011-06-01 | Gemeente Zutphen |  |  |  | Gemeente Zutphen | In bedrijf | Liander |  |  |  |  | Nacht | Bemeterd | [6 empty] | 2031-06-01 | 2051-06-01 |  |  |  |  | V. DRINENSTRAAT | [26 empty] | PM AL 6,0 CO T60 CM PAKZO900GRISSABLE | 1 | 2011-06-01 |  | PM AL 6,0 CO T60 CM PA900GS | 6.00 | CONISCH | ALUMINIUM | AKZO 900 GRIS SABL√â | POEDERCOAT | NVT |  | 350400 |  | Indal Stela Square 3000 14 Led EVSA | 1 | 2011-06-01 | [15 empty] | LED 18 W | 1 | 2011-06-01 |  | STELA SQUARE 14X 18W | Philips | 4000K | 18.00 | 100000 | LED |  | TL5 | 1 | 2011-06-01 |  | TL5 |  |  | 6.00 | 175200 | [5 empty] | Mastdeur | 1 | 2011-06-01 |  | Mastdeur | Mastdeur | NVT |  | V. DRINENSTRAAT | 52.1485 | 6.2167 | 211776 | 462578 | 76 | Van Drinenstraat | Zutphen | Gemeente Zutphen | 1x6 |  | Noordveen | 871687120054670918 |  |  |  |  | 7203 EM | [5 empty] | Liander |  |  |  | In bedrijf | Nee | Nee
3 | 157428 | https://lms.nederlandslicht.nl/qr/report/157428 | 52.1541 | 6.2142 | 211593.1218 | 463203.9359 | van Raesfeltstraat | D | 8.72e+17 | Noordveen | ZUTPHEN | 2018-07-17 | Gemeente Zutphen | Schreder | 5 |  | Gemeente Zutphen | In bedrijf | Liander |  | Indal 4A |  |  | Nacht | Bemeterd | [6 empty] | 2038-07-17 | 2058-07-17 |  |  |  |  | RAESFELTSTRAAT | [26 empty] | PM AL 4,0 CO T60 CM | 1 | 2018-07-17 |  | PM AL 4,0 CO T60 CM | 4.00 | CONISCH | ALUMINIUM | NVT | NVT | NVT |  | 350400 |  | Friza 8LED/5118BL/3000K | 1 | 2018-07-17 |  | Friza 8LED/5118BL/3000K | Schreder |  | 5118BL |  |  | AKZO 150 | 8 |  | 1100.00 | 175200 |  |  |  | Friza 8LED/5118BL/3000K | 1 | 2018-07-17 |  | Friza 8LED/5118BL/3000K | Schreder | 3000K | 12.00 | 175200 | LED |  | LED DRIVER | 1 | 2018-07-17 |  | LEDDRIVER |  |  | 1.00 | 175200 | [5 empty] | Mastdeur | 1 | 2018-07-17 |  | Mastdeur | Mastdeur | NVT |  | RAESFELTSTRAAT | 52.154 | 6.2144 | 211606 | 463197 | 6 | van Raesfeltstraat | Zutphen | Gemeente Zutphen |  |  | Noordveen | 871687120055929114 |  |  |  |  | 7203 CN | [5 empty] | Liander |  |  |  | In bedrijf
4 | 157429 | https://lms.nederlandslicht.nl/qr/report/157429 | 52.1539 | 6.214 | 211583.7648 | 463184.061 | van Raesfeltstraat | D | 8.72e+17 | Noordveen | ZUTPHEN | 2018-07-17 | Gemeente Zutphen | Schreder | 5 |  | Gemeente Zutphen | In bedrijf | Liander |  | Indal 4A |  |  | Nacht | Bemeterd | [6 empty] | 2038-07-17 | 2058-07-17 |  |  |  |  | RAESFELTSTRAAT | [26 empty] | PM AL 4,0 CO T60 CM | 1 | 2018-07-17 |  | PM AL 4,0 CO T60 CM | 4.00 | CONISCH | ALUMINIUM | NVT | NVT | NVT |  | 350400 |  | Friza 8LED/5118BL/3000K | 1 | 2018-07-17 |  | Friza 8LED/5118BL/3000K | Schreder |  | 5118BL |  |  | AKZO 150 | 8 |  | 1100.00 | 175200 |  |  |  | Friza 8LED/5118BL/3000K | 1 | 2018-07-17 |  | Friza 8LED/5118BL/3000K | Schreder | 3000K | 12.00 | 175200 | LED |  | LED DRIVER | 1 | 2018-07-17 |  | LEDDRIVER |  |  | 1.00 | 175200 | [5 empty] | Mastdeur | 1 | 2018-07-17 |  | Mastdeur | Mastdeur | NVT |  | RAESFELTSTRAAT | 52.154 | 6.2144 | 211606 | 463197 | 6 | van Raesfeltstraat | Zutphen | Gemeente Zutphen |  |  | Noordveen | 871687120055929114 |  |  |  |  | 7203 CN | [5 empty] | Liander |  |  |  | In bedrijf
5 | 157430 | https://lms.nederlandslicht.nl/qr/report/157430 | 52.1538 | 6.2137 | 211562.2538 | 463166.2274 | van Raesfeltstraat | D | 8.72e+17 | Noordveen | ZUTPHEN | 2018-07-17 | Gemeente Zutphen | Schreder | 5 |  | Gemeente Zutphen | In bedrijf | Liander |  | Indal 4A |  |  | Nacht | Bemeterd | [6 empty] | 2038-07-17 | 2058-07-17 |  |  |  |  | RAESFELTSTRAAT | [26 empty] | PM AL 4,0 CO T60 CM | 1 | 2018-07-17 |  | PM AL 4,0 CO T60 CM | 4.00 | CONISCH | ALUMINIUM | NVT | NVT | NVT |  | 350400 |  | Friza 8LED/5118BL/3000K | 1 | 2018-07-17 |  | Friza 8LED/5118BL/3000K | Schreder |  | 5118BL |  |  | AKZO 150 | 8 |  | 1100.00 | 175200 |  |  |  | Friza 8LED/5118BL/3000K | 1 | 2018-07-17 |  | Friza 8LED/5118BL/3000K | Schreder | 3000K | 12.00 | 175200 | LED |  | LED DRIVER | 1 | 2018-07-17 |  | LEDDRIVER |  |  | 1.00 | 175200 | [5 empty] | Mastdeur | 1 | 2018-07-17 |  | Mastdeur | Mastdeur | NVT |  | RAESFELTSTRAAT | 52.154 | 6.2144 | 211606 | 463197 | 6 | van Raesfeltstraat | Zutphen | Gemeente Zutphen |  |  | Noordveen | 871687120055929114 |  |  |  |  | 7203 CN | [5 empty] | Liander |  |  |  | In bedrijf
3 | 157431 | https://lms.nederlandslicht.nl/qr/report/157431 | 52.1511 | 6.2174 | 211819.6688 | 462873.0263 | van Suchtelenstraat | C | 8.72e+17 | Noordveen | ZUTPHEN | 1994-02-01 | Gemeente Zutphen | Schreder | 5 |  | Gemeente Zutphen | In bedrijf | Liander |  | Indal 4A |  |  | Nacht | Bemeterd | [6 empty] | 2038-07-17 | 2034-02-01 | NEDAL |  |  |  | OOSTVEENSEPAD | [26 empty] | PM AL 3,5 CO T60 TP | 1 | 1994-02-01 |  | PM AL 3,5 CO T60 TP | 3.50 | CONISCH | ALUMINIUM | NVT | NVT | NVT |  | 350400 |  | Friza 8LED/5118BL/3000K | 1 | 2018-07-17 |  | Friza 8LED/5118BL/3000K | Schreder |  | 5118BL |  |  | AKZO 150 | 8 |  | 1100.00 | 175200 |  |  |  | Friza 8LED/5118BL/3000K | 1 | 2018-07-17 |  | Friza 8LED/5118BL/3000K | Schreder | 3000K | 12.00 | 175200 | LED |  | LED DRIVER | 1 | 2018-07-17 |  | LEDDRIVER |  |  | 1.00 | 175200 | [5 empty] | Mastdeur | 1 | 1994-02-01 |  | Mastdeur | Mastdeur | NVT |  | OOSTVEENSEPAD | 52.151 | 6.2171 | 211799 | 462866 | 11 | Oostveensepad | Zutphen | Gemeente Zutphen |  |  | Noordveen | 871687120055929411 |  |  |  |  | 7203 DZ | [5 empty] | Liander |  |  |  | In bedrijf
4 | 157432 | https://lms.nederlandslicht.nl/qr/report/157432 | 52.151 | 6.218 | 211857.3808 | 462863.001 | van Suchtelenstraat | C | 8.72e+17 | Noordveen | ZUTPHEN | 1994-02-01 | Gemeente Zutphen | Schreder | 5 |  | Gemeente Zutphen | In bedrijf | Liander |  | Indal 4A |  |  | Nacht | Bemeterd | [6 empty] | 2038-07-17 | 2034-02-01 | NEDAL |  |  |  | OOSTVEENSEPAD | [26 empty] | PM AL 3,5 CO T60 TP | 1 | 1994-02-01 |  | PM AL 3,5 CO T60 TP | 3.50 | CONISCH | ALUMINIUM | NVT | NVT | NVT |  | 350400 |  | Friza 8LED/5118BL/3000K | 1 | 2018-07-17 |  | Friza 8LED/5118BL/3000K | Schreder |  | 5118BL |  |  | AKZO 150 | 8 |  | 1100.00 | 175200 |  |  |  | Friza 8LED/5118BL/3000K | 1 | 2018-07-17 |  | Friza 8LED/5118BL/3000K | Schreder | 3000K | 12.00 | 175200 | LED |  | LED DRIVER | 1 | 2018-07-17 |  | LEDDRIVER |  |  | 1.00 | 175200 | [5 empty] | Mastdeur | 1 | 1994-02-01 |  | Mastdeur | Mastdeur | NVT |  | OOSTVEENSEPAD | 52.151 | 6.2171 | 211799 | 462866 | 11 | Oostveensepad | Zutphen | Gemeente Zutphen |  |  | Noordveen | 871687120055929411 |  |  |  |  | 7203 DZ | [5 empty] | Liander |  |  |  | In bedrijf
5 | 157433 | https://lms.nederlandslicht.nl/qr/report/157433 | 52.151 | 6.2182 | 211875.7882 | 462859.0582 | van Suchtelenstraat |  | 8.72e+17 | Noordveen | ZUTPHEN | 2014-11-20 | Gemeente Zutphen |  |  |  | Gemeente Zutphen | In bedrijf | Liander |  | Indal 3A |  |  | Nacht | Bemeterd | [6 empty] | 2034-11-20 | 2054-11-20 |  |  |  |  | OOSTVEENSEPAD | [26 empty] | LM AL 6,0 CV EU750/5 T60 CM | 1 | 2014-11-20 |  | LM AL 6,0 CV EU750/5 T60 CM | 6.00 | CILINDRISCH | ALUMINIUM | NVT | NVT | NVT |  | 350400 |  | BGP621 12LED 24W WW 2000LM AK900GS R6 DD3A | 1 | 2014-11-20 | [15 empty] | LAMP 12LED 24W WW 2000LM R6 | 1 | 2014-11-20 |  | BGP621 12LED 24W WW 2000LM R6 | Philips | 3000K | 24.00 | 100000 | LED |  | LED DRIVER | 1 | 2014-11-20 |  | LEDDRIVER |  |  | 1.00 | 175200 | [5 empty] | Mastdeur | 1 | 2014-11-20 |  | Mastdeur | Mastdeur | NVT |  | OOSTVEENSEPAD | 52.151 | 6.2171 | 211799 | 462866 | 11 | Oostveensepad | Zutphen | Gemeente Zutphen |  |  | Noordveen | 871687120055929411 |  |  |  |  | 7203 DZ | [5 empty] | Liander |  |  |  | In bedrijf
6 | 157434 | https://lms.nederlandslicht.nl/qr/report/157434 | 52.1512 | 6.2183 | 211878.4004 | 462882.1866 | van Suchtelenstraat |  | 8.72e+17 | Noordveen | ZUTPHEN | 2014-11-20 | Gemeente Zutphen |  |  |  | Gemeente Zutphen | In bedrijf | Liander |  | Indal 3A |  |  | Nacht | Bemeterd | [6 empty] | 2034-11-20 | 2054-11-20 |  |  |  |  | OOSTVEENSEPAD | [26 empty] | LM AL 6,0 CV EU750/5 T60 CM | 1 | 2014-11-20 |  | LM AL 6,0 CV EU750/5 T60 CM | 6.00 | CILINDRISCH | ALUMINIUM | NVT | NVT | NVT |  | 350400 |  | BGP621 12LED 24W WW 2000LM AK900GS R6 DD3A | 1 | 2014-11-20 | [15 empty] | LAMP 12LED 24W WW 2000LM R6 | 1 | 2014-11-20 |  | BGP621 12LED 24W WW 2000LM R6 | Philips | 3000K | 24.00 | 100000 | LED |  | LED DRIVER | 1 | 2014-11-20 |  | LEDDRIVER |  |  | 1.00 | 175200 | [5 empty] | Mastdeur | 1 | 2014-11-20 |  | Mastdeur | Mastdeur | NVT |  | OOSTVEENSEPAD | 52.151 | 6.2171 | 211799 | 462866 | 11 | Oostveensepad | Zutphen | Gemeente Zutphen |  |  | Noordveen | 871687120055929411 |  |  |  |  | 7203 DZ | [5 empty] | Liander |  |  |  | In bedrijf
7 | 157435 | https://lms.nederlandslicht.nl/qr/report/157435 | 52.1514 | 6.2184 | 211882.9134 | 462909.9311 | van Suchtelenstraat |  | 8.72e+17 | Noordveen | ZUTPHEN | 2014-11-20 | Gemeente Zutphen |  |  |  | Gemeente Zutphen | In bedrijf | Liander |  | Indal 3A |  |  | Nacht | Bemeterd | [6 empty] | 2034-11-20 | 2054-11-20 |  |  |  |  | OOSTVEENSEPAD | [26 empty] | LM AL 6,0 CV EU750/5 T60 CM | 1 | 2014-11-20 |  | LM AL 6,0 CV EU750/5 T60 CM | 6.00 | CILINDRISCH | ALUMINIUM | NVT | NVT | NVT |  | 350400 |  | BGP621 12LED 24W WW 2000LM AK900GS R6 DD3A | 1 | 2014-11-20 | [15 empty] | LAMP 12LED 24W WW 2000LM R6 | 1 | 2014-11-20 |  | BGP621 12LED 24W WW 2000LM R6 | Philips | 3000K | 24.00 | 100000 | LED |  | LED DRIVER | 1 | 2014-11-20 |  | LEDDRIVER |  |  | 1.00 | 175200 | [5 empty] | Mastdeur | 1 | 2014-11-20 |  | Mastdeur | Mastdeur | NVT |  | OOSTVEENSEPAD | 52.151 | 6.2171 | 211799 | 462866 | 11 | Oostveensepad | Zutphen | Gemeente Zutphen |  |  | Noordveen | 871687120055929411 |  |  |  |  | 7203 DZ | [5 empty] | Liander |  |  |  | In bedrijf
8 | 157436 | https://lms.nederlandslicht.nl/qr/report/157436 | 52.1516 | 6.2181 | 211867.8138 | 462930.3942 | van Suchtelenstraat |  | 8.72e+17 | Noordveen | ZUTPHEN | 1983-01-01 | Gemeente Zutphen |  |  |  | Gemeente Zutphen | In bedrijf | Liander |  |  |  |  | Nacht | Bemeterd | [6 empty] | 2035-07-01 | 2058-01-01 | NEDAL |  |  |  | OOSTVEENSEPAD | [26 empty] | PM AL 3,5 CO T60 TP | 1 | 2018-01-01 |  | PM AL 3,5 CO T60 TP | 3.50 | CONISCH | ALUMINIUM | NVT | NVT | NVT |  | 350400 |  | KIO 16LED 18W NW 2288LM AK900GS 5068AS | 1 | 2015-07-01 | [15 empty] | LAMP 16LED 18W 2288LM NW 5068AS | 1 | 2015-07-01 |  | KIO 16LED 18W 2288LM NW 5068AS | Schreder | 4000K | 18.00 | 100000 | LED |  | LED DRIVER | 1 | 2015-07-01 |  | LEDDRIVER |  |  | 1.00 | 175200 | [5 empty] | Mastdeur | 1 | 1983-01-01 |  | Mastdeur | Mastdeur | NVT |  | OOSTVEENSEPAD | 52.151 | 6.2171 | 211799 | 462866 | 11 | Oostveensepad | Zutphen | Gemeente Zutphen |  |  | Noordveen | 871687120055929411 |  |  |  |  | 7203 DZ | [5 empty] | Liander |  |  |  | In bedrijf
9 | 157437 | https://lms.nederlandslicht.nl/qr/report/157437 | 52.1515 | 6.2187 | 211904.9108 | 462921.8988 | van Suchtelenstraat | E | 8.72e+17 | Noordveen | ZUTPHEN | 2018-07-17 | Gemeente Zutphen | Philips | 5 |  | Gemeente Zutphen | In bedrijf | Liander |  | Indal 4A |  |  | Nacht | Bemeterd | [6 empty] | 2038-07-17 | 2058-07-17 | NEDAL |  |  |  | STUURMANSTRAAT | [26 empty] | PM AL 5,0 CO T60 CM | 1 | 2018-07-17 |  | PM AL 5,0 CO T60 TP | 5.00 | CONISCH | ALUMINIUM | NVT | NVT | NVT |  | 350400 |  | Iridium BGP 381DM GRN19/830 | 1 | 2018-07-17 |  | Iridium BGP 381DM GRN19/830 | Philips |  | DM |  |  | 7035 LICHTGRIJS |  |  | 1900.00 | 175200 |  |  |  | Iridium BGP 381DM GRN19/830 | 1 | 2018-07-17 |  | Iridium BGP 381DM GRN19/830 | Philips | 3000K | 19.00 | 100000 | LED |  | LED DRIVER | 1 | 2018-07-17 |  | LEDDRIVER |  |  | 1.00 | 175200 | [5 empty] | Mastdeur | 1 | 2018-07-17 |  | Mastdeur | Mastdeur | NVT |  | STUURMANSTRAAT | 52.1523 | 6.2196 | 211970 | 463012 | 12 | Stuurmanstraat | Zutphen | Gemeente Zutphen |  |  | Waterkwartier | 871687120055929428 |  |  |  |  | 7203 DC | [5 empty] | Liander |  |  |  | In bedrijf
10 | 157438 | https://lms.nederlandslicht.nl/qr/report/157438 | 52.1512 | 6.219 | 211925.8918 | 462887.1695 | van Suchtelenstraat | E | 8.72e+17 | Noordveen | ZUTPHEN | 2018-07-17 | Gemeente Zutphen | Philips | 5 |  | Gemeente Zutphen | In bedrijf | Liander |  | Indal 4A |  |  | Nacht | Bemeterd | [6 empty] | 2038-07-17 | 2058-07-17 | NEDAL |  |  |  | STUURMANSTRAAT | [26 empty] | PM AL 5,0 CO T60 CM | 1 | 2018-07-17 |  | PM AL 5,0 CO T60 TP | 5.00 | CONISCH | ALUMINIUM | NVT | NVT | NVT |  | 350400 |  | Iridium BGP 381DM GRN19/830 | 1 | 2018-07-17 |  | Iridium BGP 381DM GRN19/830 | Philips |  | DM |  |  | 7035 LICHTGRIJS |  |  | 1900.00 | 175200 |  |  |  | Iridium BGP 381DM GRN19/830 | 1 | 2018-07-17 |  | Iridium BGP 381DM GRN19/830 | Philips | 3000K | 19.00 | 100000 | LED |  | LED DRIVER | 1 | 2018-07-17 |  | LEDDRIVER |  |  | 1.00 | 175200 | [5 empty] | Mastdeur | 1 | 2018-07-17 |  | Mastdeur | Mastdeur | NVT |  | STUURMANSTRAAT | 52.1523 | 6.2196 | 211970 | 463012 | 12 | Stuurmanstraat | Zutphen | Gemeente Zutphen |  |  | Waterkwartier | 871687120055929428 |  |  |  |  | 7203 DC | [5 empty] | Liander |  |  |  | In bedrijf
11 | 157439 | https://lms.nederlandslicht.nl/qr/report/157439 | 52.1511 | 6.2193 | 211948.5568 | 462877.4008 | van Suchtelenstraat | E | 8.72e+17 | Noordveen | ZUTPHEN | 2018-07-17 | Gemeente Zutphen | Philips | 5 |  | Gemeente Zutphen | In bedrijf | Liander |  | Indal 4A |  |  | Nacht | Bemeterd | [6 empty] | 2038-07-17 | 2058-07-17 | NEDAL |  |  |  | STUURMANSTRAAT | [26 empty] | PM AL 5,0 CO T60 CM | 1 | 2018-07-17 |  | PM AL 5,0 CO T60 TP | 5.00 | CONISCH | ALUMINIUM | NVT | NVT | NVT |  | 350400 |  | Iridium BGP 381DM GRN19/830 | 1 | 2018-07-17 |  | Iridium BGP 381DM GRN19/830 | Philips |  | DM |  |  | 7035 LICHTGRIJS |  |  | 1900.00 | 175200 |  |  |  | Iridium BGP 381DM GRN19/830 | 1 | 2018-07-17 |  | Iridium BGP 381DM GRN19/830 | Philips | 3000K | 19.00 | 100000 | LED |  | LED DRIVER | 1 | 2018-07-17 |  | LEDDRIVER |  |  | 1.00 | 175200 | [5 empty] | Mastdeur | 1 | 2018-07-17 |  | Mastdeur | Mastdeur | NVT |  | STUURMANSTRAAT | 52.1523 | 6.2196 | 211970 | 463012 | 12 | Stuurmanstraat | Zutphen | Gemeente Zutphen |  |  | Waterkwartier | 871687120055929428 |  |  |  |  | 7203 DC | [5 empty] | Liander |  |  |  | In bedrijf
12 | 157440 | https://lms.nederlandslicht.nl/qr/report/157440 | 52.1514 | 6.2195 | 211958.8578 | 462907.0555 | van Suchtelenstraat | E | 8.72e+17 | Noordveen | ZUTPHEN | 2018-07-17 | Gemeente Zutphen | Philips | 5 |  | Gemeente Zutphen | In bedrijf | Liander |  | Indal 4A |  |  | Nacht | Bemeterd | [6 empty] | 2038-07-17 | 2058-07-17 | NEDAL |  |  |  | STUURMANSTRAAT | [26 empty] | PM AL 5,0 CO T60 CM | 1 | 2018-07-17 |  | PM AL 5,0 CO T60 TP | 5.00 | CONISCH | ALUMINIUM | NVT | NVT | NVT |  | 350400 |  | Iridium BGP 381DM GRN19/830 | 1 | 2018-07-17 |  | Iridium BGP 381DM GRN19/830 | Philips |  | DM |  |  | 7035 LICHTGRIJS |  |  | 1900.00 | 175200 |  |  |  | Iridium BGP 381DM GRN19/830 | 1 | 2018-07-17 |  | Iridium BGP 381DM GRN19/830 | Philips | 3000K | 19.00 | 100000 | LED |  | LED DRIVER | 1 | 2018-07-17 |  | LEDDRIVER |  |  | 1.00 | 175200 | [5 empty] | Mastdeur | 1 | 2018-07-17 |  | Mastdeur | Mastdeur | NVT |  | STUURMANSTRAAT | 52.1523 | 6.2196 | 211970 | 463012 | 12 | Stuurmanstraat | Zutphen | Gemeente Zutphen |  |  | Waterkwartier | 871687120055929428 |  |  |  |  | 7203 DC | [5 empty] | Liander |  |  |  | In bedrijf
13 | 157441 | https://lms.nederlandslicht.nl/qr/report/157441 | 52.1515 | 6.219 | 211929.7728 | 462920.3992 | van Suchtelenstraat | E | 8.72e+17 | Noordveen | ZUTPHEN | 2018-07-17 | Gemeente Zutphen | Philips | 5 |  | Gemeente Zutphen | In bedrijf | Liander |  | Indal 4A |  |  | Nacht | Bemeterd | [6 empty] | 2038-07-17 | 2058-07-17 | NEDAL |  |  |  | STUURMANSTRAAT | [26 empty] | PM AL 5,0 CO T60 CM | 1 | 2018-07-17 |  | PM AL 5,0 CO T60 TP | 5.00 | CONISCH | ALUMINIUM | NVT | NVT | NVT |  | 350400 |  | Iridium BGP 381DM GRN19/830 | 1 | 2018-07-17 |  | Iridium BGP 381DM GRN19/830 | Philips |  | DM |  |  | 7035 LICHTGRIJS |  |  | 1900.00 | 175200 |  |  |  | Iridium BGP 381DM GRN19/830 | 1 | 2018-07-17 |  | Iridium BGP 381DM GRN19/830 | Philips | 3000K | 19.00 | 100000 | LED |  | LED DRIVER | 1 | 2018-07-17 |  | LEDDRIVER |  |  | 1.00 | 175200 | [5 empty] | Mastdeur | 1 | 2018-07-17 |  | Mastdeur | Mastdeur | NVT |  | STUURMANSTRAAT | 52.1523 | 6.2196 | 211970 | 463012 | 12 | Stuurmanstraat | Zutphen | Gemeente Zutphen |  |  | Waterkwartier | 871687120055929428 |  |  |  |  | 7203 DC | [5 empty] | Liander |  |  |  | In bedrijf
14 | 157442 | https://lms.nederlandslicht.nl/qr/report/157442 | 52.1517 | 6.2184 | 211887.4158 | 462936.3359 | van Suchtelenstraat |  | 8.72e+17 | Noordveen | ZUTPHEN | 2010-08-24 | Gemeente Zutphen |  |  |  | Gemeente Zutphen | In bedrijf | Liander |  | Indal 3A |  |  | Nacht | Bemeterd | [6 empty] | 2034-11-20 | 2050-08-24 | NEDAL |  |  |  | OOSTVEENSEPAD | [26 empty] | LM AL 6,0 CO EU750/5 T60 TP | 1 | 2010-08-24 |  | LM AL 6,0 CO EU600/5 T60 TP | 6.00 | CONISCH | ALUMINIUM | NVT | NVT | NVT |  | 350400 |  | BGP621 12LED 24W WW 2000LM AK900GS R6 DD3A | 1 | 2014-11-20 | [15 empty] | LAMP 12LED 24W WW 2000LM R6 | 1 | 2014-11-20 |  | BGP621 12LED 24W WW 2000LM R6 | Philips | 3000K | 24.00 | 100000 | LED |  | LED DRIVER | 1 | 2014-11-20 |  | LEDDRIVER |  |  | 1.00 | 175200 | [5 empty] | Mastdeur | 1 | 2010-08-24 |  | Mastdeur | Mastdeur | NVT |  | OOSTVEENSEPAD | 52.151 | 6.2171 | 211799 | 462866 | 11 | Oostveensepad | Zutphen | Gemeente Zutphen |  |  | Noordveen | 871687120055929411 |  |  |  |  | 7203 DZ | [5 empty] | Liander |  |  |  | In bedrijf
15 | 157443 | https://lms.nederlandslicht.nl/qr/report/157443 | 52.1519 | 6.2185 | 211891.4142 | 462967.1878 | van Suchtelenstraat |  | 8.72e+17 | Noordveen | ZUTPHEN | 2014-11-20 | Gemeente Zutphen |  |  |  | Gemeente Zutphen | In bedrijf | Liander |  | Indal 3A |  |  | Nacht | Bemeterd |  |  |  | 2022-10-10 |  |  | 2034-11-20 | 2054-11-20 |  |  |  |  | OOSTVEENSEPAD | [17 empty] | 1.01 | 1.01 | [7 empty] | LM AL 6,0 CV EU750/5 T60 CM | 1 | 2014-11-20 |  | LM AL 6,0 CV EU750/5 T60 CM | 6.00 | CILINDRISCH | ALUMINIUM | NVT | NVT | NVT |  | 350400 |  | BGP621 12LED 24W WW 2000LM AK900GS R6 DD3A | 1 | 2014-11-20 | [15 empty] | LAMP 12LED 24W WW 2000LM R6 | 1 | 2014-11-20 |  | BGP621 12LED 24W WW 2000LM R6 | Philips | 3000K | 24.00 | 100000 | LED |  | LED DRIVER | 1 | 2014-11-20 |  | LEDDRIVER |  |  | 1.00 | 175200 | [5 empty] | Mastdeur | 1 | 2014-11-20 |  | Mastdeur | Mastdeur | NVT |  | OOSTVEENSEPAD | 52.151 | 6.2171 | 211799 | 462866 | 11 | Oostveensepad | Zutphen | Gemeente Zutphen |  |  | Noordveen | 871687120055929411 |  |  |  |  | 7203 DZ | [5 empty] | Liander |  |  |  | In bedrijf
16 | 157444 | https://lms.nederlandslicht.nl/qr/report/157444 | 52.1522 | 6.2185 | 211895.1548 | 462995.9606 | van Suchtelenstraat |  | 8.72e+17 | Noordveen | ZUTPHEN | 2014-11-20 | Gemeente Zutphen |  |  |  | Gemeente Zutphen | In bedrijf | Liander |  | Indal 3A |  |  | Nacht | Bemeterd | [6 empty] | 2034-11-20 | 2054-11-20 |  |  |  |  | OOSTVEENSEPAD | [26 empty] | LM AL 6,0 CV EU750/5 T60 CM | 1 | 2014-11-20 |  | LM AL 6,0 CV EU750/5 T60 CM | 6.00 | CILINDRISCH | ALUMINIUM | NVT | NVT | NVT |  | 350400 |  | BGP621 12LED 24W WW 2000LM AK900GS R6 DD3A | 1 | 2014-11-20 | [15 empty] | LAMP 12LED 24W WW 2000LM R6 | 1 | 2014-11-20 |  | BGP621 12LED 24W WW 2000LM R6 | Philips | 3000K | 24.00 | 100000 | LED |  | LED DRIVER | 1 | 2014-11-20 |  | LEDDRIVER |  |  | 1.00 | 175200 | [5 empty] | Mastdeur | 1 | 2014-11-20 |  | Mastdeur | Mastdeur | NVT |  | OOSTVEENSEPAD | 52.151 | 6.2171 | 211799 | 462866 | 11 | Oostveensepad | Zutphen | Gemeente Zutphen |  |  | Noordveen | 871687120055929411 |  |  |  |  | 7203 DZ | [5 empty] | Liander |  |  |  | In bedrijf
17 | 157445 | https://lms.nederlandslicht.nl/qr/report/157445 | 52.1525 | 6.2186 | 211899.2218 | 463024.0505 | van Suchtelenstraat |  | 8.72e+17 | Noordveen | ZUTPHEN | 2014-11-20 | Gemeente Zutphen |  |  |  | Gemeente Zutphen | In bedrijf | Liander |  | Indal 3A |  |  | Nacht | Bemeterd | [6 empty] | 2034-11-20 | 2054-11-20 |  |  |  |  | OOSTVEENSEPAD | [26 empty] | LM AL 6,0 CV EU750/5 T60 CM | 1 | 2014-11-20 |  | LM AL 6,0 CV EU750/5 T60 CM | 6.00 | CILINDRISCH | ALUMINIUM | NVT | NVT | NVT |  | 350400 |  | BGP621 12LED 24W WW 2000LM AK900GS R6 DD3A | 1 | 2014-11-20 | [15 empty] | LAMP 12LED 24W WW 2000LM R6 | 1 | 2014-11-20 |  | BGP621 12LED 24W WW 2000LM R6 | Philips | 3000K | 24.00 | 100000 | LED |  | LED DRIVER | 1 | 2014-11-20 |  | LEDDRIVER |  |  | 1.00 | 175200 | [5 empty] | Mastdeur | 1 | 2014-11-20 |  | Mastdeur | Mastdeur | NVT |  | OOSTVEENSEPAD | 52.151 | 6.2171 | 211799 | 462866 | 11 | Oostveensepad | Zutphen | Gemeente Zutphen |  |  | Noordveen | 871687120055929411 |  |  |  |  | 7203 DZ | [5 empty] | Liander |  |  |  | In bedrijf
18 | 157446 | https://lms.nederlandslicht.nl/qr/report/157446 | 52.1527 | 6.2187 | 211901.8508 | 463050.6374 | van Suchtelenstraat |  | 8.72e+17 | Noordveen | ZUTPHEN | 2014-11-20 | Gemeente Zutphen |  |  |  | Gemeente Zutphen | In bedrijf | Liander |  | Indal 3A |  |  | Nacht | Bemeterd | [6 empty] | 2034-11-20 | 2054-11-20 |  |  |  |  | OOSTVEENSEPAD | [26 empty] | LM AL 6,0 CV EU750/5 T60 CM | 1 | 2014-11-20 |  | LM AL 6,0 CV EU750/5 T60 CM | 6.00 | CILINDRISCH | ALUMINIUM | NVT | NVT | NVT |  | 350400 |  | BGP621 12LED 24W WW 2000LM AK900GS R6 DD3A | 1 | 2014-11-20 | [15 empty] | LAMP 12LED 24W WW 2000LM R6 | 1 | 2014-11-20 |  | BGP621 12LED 24W WW 2000LM R6 | Philips | 3000K | 24.00 | 100000 | LED |  | LED DRIVER | 1 | 2014-11-20 |  | LEDDRIVER |  |  | 1.00 | 175200 | [5 empty] | Mastdeur | 1 | 2014-11-20 |  | Mastdeur | Mastdeur | NVT |  | OOSTVEENSEPAD | 52.151 | 6.2171 | 211799 | 462866 | 11 | Oostveensepad | Zutphen | Gemeente Zutphen |  |  | Noordveen | 871687120055929411 |  |  |  |  | 7203 DZ | [5 empty] | Liander |  |  |  | In bedrijf
19 | 157447 | https://lms.nederlandslicht.nl/qr/report/157447 | 52.1529 | 6.2189 | 211916.4918 | 463070.9318 | van Suchtelenstraat |  | 8.72e+17 | Noordveen | ZUTPHEN | 2012-11-28 | Gemeente Zutphen |  |  |  | Gemeente Zutphen | In bedrijf | Liander |  | Indal 3A |  |  | Nacht | Bemeterd | [6 empty] | 2034-11-20 | 2052-11-28 | NEDAL |  |  |  | STUURMANSTRAAT | [26 empty] | LM AL 6,0 CV EU750/5 T60 PE | 1 | 2012-11-28 |  | LM AL 6,0 CV EU600/5 T60 TP | 6.00 | CILINDRISCH | ALUMINIUM | NVT | NVT | NVT |  | 350400 |  | BGP621 12LED 24W WW 2000LM AK900GS R6 DD3A | 1 | 2014-11-20 | [15 empty] | LAMP 12LED 24W WW 2000LM R6 | 1 | 2014-11-20 |  | BGP621 12LED 24W WW 2000LM R6 | Philips | 3000K | 24.00 | 100000 | LED |  | LED DRIVER | 1 | 2014-11-20 |  | LEDDRIVER |  |  | 1.00 | 175200 | [5 empty] | Mastdeur | 1 | 2012-11-28 |  | Mastdeur | Mastdeur | NVT |  | STUURMANSTRAAT | 52.1523 | 6.2196 | 211970 | 463012 | 12 | Stuurmanstraat | Zutphen | Gemeente Zutphen |  |  | Waterkwartier | 871687120055929428 |  |  |  |  | 7203 DC | [5 empty] | Liander |  |  |  | In bedrijf
20 | 157448 | https://lms.nederlandslicht.nl/qr/report/157448 | 52.1529 | 6.2192 | 211936.0048 | 463078.8176 | van Suchtelenstraat |  | 8.72e+17 | Noordveen | ZUTPHEN | 2013-01-01 | Gemeente Zutphen |  |  |  | Gemeente Zutphen | In bedrijf | Liander |  | Indal 3A |  |  | Nacht | Bemeterd | [6 empty] | 2034-11-20 | 2060-07-09 |  |  |  |  | STUURMANSTRAAT | [26 empty] | LM AL 6,0 CV EU750/5 T60 CM D=114 | 1 | 2020-07-09 |  | LM AL 6,0 CV EU750/5 T60 CM | 6.00 | CILINDRISCH | ALUMINIUM | NVT | NVT | NVT |  | 350400 |  | BGP621 12LED 24W WW 2000LM AK900GS R6 DD3A | 1 | 2014-11-20 | [15 empty] | LAMP 12LED 24W WW 2000LM R6 | 1 | 2014-11-20 |  | BGP621 12LED 24W WW 2000LM R6 | Philips | 3000K | 24.00 | 100000 | LED |  | LED DRIVER | 1 | 2014-11-20 |  | LEDDRIVER |  |  | 1.00 | 175200 | [5 empty] | Mastdeur | 1 | 2013-01-01 |  | Mastdeur | Mastdeur | NVT |  | STUURMANSTRAAT | 52.1523 | 6.2196 | 211970 | 463012 | 12 | Stuurmanstraat | Zutphen | Gemeente Zutphen |  |  | Waterkwartier | 871687120055929428 |  |  |  |  | 7203 DC | [5 empty] | Liander |  |  |  | In bedrijf
21 | 157449 | https://lms.nederlandslicht.nl/qr/report/157449 | 52.153 | 6.2195 | 211959.7528 | 463084.5512 | van Suchtelenstraat |  | 8.72e+17 | Noordveen | ZUTPHEN | 2012-10-12 | Gemeente Zutphen |  |  |  | Gemeente Zutphen | In bedrijf | Liander |  | Indal 3A |  |  | Nacht | Bemeterd | [6 empty] | 2034-11-20 | 2052-10-12 |  |  |  |  | STUURMANSTRAAT | [26 empty] | LM AL 6,0 CV EU750/5 T60 CM D=114 | 1 | 2012-10-12 |  | LM AL 6,0 CV EU750/5 T60 CM | 6.00 | CILINDRISCH | ALUMINIUM | NVT | NVT | NVT |  | 350400 |  | BGP621 12LED 24W WW 2000LM AK900GS R6 DD3A | 1 | 2014-11-20 | [15 empty] | LAMP 12LED 24W WW 2000LM R6 | 1 | 2014-11-20 |  | BGP621 12LED 24W WW 2000LM R6 | Philips | 3000K | 24.00 | 100000 | LED |  | LED DRIVER | 1 | 2014-11-20 |  | LEDDRIVER |  |  | 1.00 | 175200 | [5 empty] | Mastdeur | 1 | 2012-10-12 |  | Mastdeur | Mastdeur | NVT |  | STUURMANSTRAAT | 52.1523 | 6.2196 | 211970 | 463012 | 12 | Stuurmanstraat | Zutphen | Gemeente Zutphen |  |  | Waterkwartier | 871687120055929428 |  |  |  |  | 7203 DC | [5 empty] | Liander |  |  |  | In bedrijf
22 | 157450 | https://lms.nederlandslicht.nl/qr/report/157450 | 52.153 | 6.2198 | 211981.4178 | 463089.5644 | van Suchtelenstraat |  | 8.72e+17 | Noordveen | ZUTPHEN | 2014-11-20 | Gemeente Zutphen |  |  |  | Gemeente Zutphen | In bedrijf | Liander |  | Indal 3A |  |  | Nacht | Bemeterd | [6 empty] | 2034-11-20 | 2054-11-20 |  |  |  |  | STUURMANSTRAAT | [26 empty] | LM AL 6,0 CV EU750/5 T60 CM | 1 | 2014-11-20 |  | LM AL 6,0 CV EU750/5 T60 CM | 6.00 | CILINDRISCH | ALUMINIUM | NVT | NVT | NVT |  | 350400 |  | BGP621 12LED 24W WW 2000LM AK900GS R6 DD3A | 1 | 2014-11-20 | [15 empty] | LAMP 12LED 24W WW 2000LM R6 | 1 | 2014-11-20 |  | BGP621 12LED 24W WW 2000LM R6 | Philips | 3000K | 24.00 | 100000 | LED |  | LED DRIVER | 1 | 2014-11-20 |  | LEDDRIVER |  |  | 1.00 | 175200 | [5 empty] | Mastdeur | 1 | 2014-11-20 |  | Mastdeur | Mastdeur | NVT |  | STUURMANSTRAAT | 52.1523 | 6.2196 | 211970 | 463012 | 12 | Stuurmanstraat | Zutphen | Gemeente Zutphen |  |  | Waterkwartier | 871687120055929428 |  |  |  |  | 7203 DC | [5 empty] | Liander |  |  |  | In bedrijf
23 | 157451 | https://lms.nederlandslicht.nl/qr/report/157451 | 52.1531 | 6.2201 | 212003.1591 | 463094.8913 | van Suchtelenstraat |  | 8.72e+17 | Noordveen | ZUTPHEN | 2014-11-20 | Gemeente Zutphen |  |  |  | Gemeente Zutphen | In bedrijf | Liander |  | Indal 3A |  |  | Nacht | Bemeterd | [6 empty] | 2034-11-20 | 2054-11-20 |  |  |  |  | STUURMANSTRAAT | [26 empty] | LM AL 6,0 CV EU750/5 T60 CM | 1 | 2014-11-20 |  | LM AL 6,0 CV EU750/5 T60 CM | 6.00 | CILINDRISCH | ALUMINIUM | NVT | NVT | NVT |  | 350400 |  | BGP621 12LED 24W WW 2000LM AK900GS R6 DD3A | 1 | 2014-11-20 | [15 empty] | LAMP 12LED 24W WW 2000LM R6 | 1 | 2014-11-20 |  | BGP621 12LED 24W WW 2000LM R6 | Philips | 3000K | 24.00 | 100000 | LED |  | LED DRIVER | 1 | 2014-11-20 |  | LEDDRIVER |  |  | 1.00 | 175200 | [5 empty] | Mastdeur | 1 | 2014-11-20 |  | Mastdeur | Mastdeur | NVT |  | STUURMANSTRAAT | 52.1523 | 6.2196 | 211970 | 463012 | 12 | Stuurmanstraat | Zutphen | Gemeente Zutphen |  |  | Waterkwartier | 871687120055929428 |  |  |  |  | 7203 DC | [5 empty] | Liander |  |  |  | In bedrijf
24 | 157452 | https://lms.nederlandslicht.nl/qr/report/157452 | 52.1531 | 6.2205 | 212028.5758 | 463100.9114 | van Suchtelenstraat |  | 8.72e+17 | Noordveen | ZUTPHEN | 2014-11-20 | Gemeente Zutphen |  |  |  | Gemeente Zutphen | In bedrijf | Liander |  | Indal 3A |  |  | Nacht | Bemeterd | [6 empty] | 2034-11-20 | 2054-11-20 |  |  |  |  | STUURMANSTRAAT | [26 empty] | LM AL 6,0 CV EU750/5 T60 CM | 1 | 2014-11-20 |  | LM AL 6,0 CV EU750/5 T60 CM | 6.00 | CILINDRISCH | ALUMINIUM | NVT | NVT | NVT |  | 350400 |  | BGP621 12LED 24W WW 2000LM AK900GS R6 DD3A | 1 | 2014-11-20 | [15 empty] | LAMP 12LED 24W WW 2000LM R6 | 1 | 2014-11-20 |  | BGP621 12LED 24W WW 2000LM R6 | Philips | 3000K | 24.00 | 100000 | LED |  | LED DRIVER | 1 | 2014-11-20 |  | LEDDRIVER |  |  | 1.00 | 175200 | [5 empty] | Mastdeur | 1 | 2014-11-20 |  | Mastdeur | Mastdeur | NVT |  | STUURMANSTRAAT | 52.1523 | 6.2196 | 211970 | 463012 | 12 | Stuurmanstraat | Zutphen | Gemeente Zutphen |  |  | Waterkwartier | 871687120055929428 |  |  |  |  | 7203 DC | [5 empty] | Liander |  |  |  | In bedrijf
25 | 157453 | https://lms.nederlandslicht.nl/qr/report/157453 | 52.1531 | 6.2208 | 212051.0357 | 463101.8516 | van Suchtelenstraat |  | 8.72e+17 | Noordveen | ZUTPHEN | 2012-10-12 | Gemeente Zutphen |  |  |  | Gemeente Zutphen | In bedrijf | Liander |  | Indal 3A |  |  | Nacht | Bemeterd | [6 empty] | 2034-11-20 | 2052-10-12 |  |  |  |  | STUURMANSTRAAT | [26 empty] | LM AL 6,0 CV EU750/5 T60 CM D=114 | 1 | 2012-10-12 |  | LM AL 6,0 CV EU750/5 T60 CM | 6.00 | CILINDRISCH | ALUMINIUM | NVT | NVT | NVT |  | 350400 |  | BGP621 12LED 24W WW 2000LM AK900GS R6 DD3A | 1 | 2014-11-20 | [15 empty] | LAMP 12LED 24W WW 2000LM R6 | 1 | 2014-11-20 |  | BGP621 12LED 24W WW 2000LM R6 | Philips | 3000K | 24.00 | 100000 | LED |  | LED DRIVER | 1 | 2014-11-20 |  | LEDDRIVER |  |  | 1.00 | 175200 | [5 empty] | Mastdeur | 1 | 2012-10-12 |  | Mastdeur | Mastdeur | NVT |  | STUURMANSTRAAT | 52.1523 | 6.2196 | 211970 | 463012 | 12 | Stuurmanstraat | Zutphen | Gemeente Zutphen |  |  | Waterkwartier | 871687120055929428 |  |  |  |  | 7203 DC | [5 empty] | Liander |  |  |  | In bedrijf
3 | 157454 | https://lms.nederlandslicht.nl/qr/report/157454 | 52.1538 | 6.2133 | 211534.5538 | 463167.3539 | van Tillstraat | D | 8.72e+17 | Noordveen | ZUTPHEN | 2018-07-17 | Gemeente Zutphen | Schreder | 5 |  | Gemeente Zutphen | In bedrijf | Liander |  | Indal 4A |  |  | Nacht | Bemeterd | [6 empty] | 2038-07-17 | 2058-07-17 |  |  |  |  | 8.7169e+17 | [26 empty] | PM AL 4,0 CO T60 CM | 1 | 2018-07-17 |  | PM AL 4,0 CO T60 CM | 4.00 | CONISCH | ALUMINIUM | NVT | NVT | NVT |  | 350400 |  | Friza 8LED/5118BL/3000K | 1 | 2018-07-17 |  | Friza 8LED/5118BL/3000K | Schreder |  | 5118BL |  |  | AKZO 150 | 8 |  | 1100.00 | 175200 |  |  |  | Friza 8LED/5118BL/3000K | 1 | 2018-07-17 |  | Friza 8LED/5118BL/3000K | Schreder | 3000K | 12.00 | 175200 | LED |  | LED DRIVER | 1 | 2018-07-17 |  | LEDDRIVER |  |  | 1.00 | 175200 | [5 empty] | Mastdeur | 1 | 2018-07-17 |  | Mastdeur | Mastdeur | NVT |  | 8.7169e+17 | 52.1437 | 6.2183 | 211886 | 462046 |  | Zutphen | Zutphen | Gemeente Zutphen |  |  |  | 871685920001208605 | [10 empty] | Liander |  |  |  | In bedrijf
4 | 157455 | https://lms.nederlandslicht.nl/qr/report/157455 | 52.1535 | 6.2133 | 211531.7608 | 463137.385 | van Tillstraat | D | 8.72e+17 | Noordveen | ZUTPHEN | 2018-07-17 | Gemeente Zutphen | Schreder | 5 |  | Gemeente Zutphen | In bedrijf | Liander |  | Indal 4A |  |  | Nacht | Bemeterd | [6 empty] | 2038-07-17 | 2058-07-17 |  |  |  |  | 8.7169e+17 | [26 empty] | PM AL 4,0 CO T60 CM | 1 | 2018-07-17 |  | PM AL 4,0 CO T60 CM | 4.00 | CONISCH | ALUMINIUM | NVT | NVT | NVT |  | 350400 |  | Friza 8LED/5118BL/3000K | 1 | 2018-07-17 |  | Friza 8LED/5118BL/3000K | Schreder |  | 5118BL |  |  | AKZO 150 | 8 |  | 1100.00 | 175200 |  |  |  | Friza 8LED/5118BL/3000K | 1 | 2018-07-17 |  | Friza 8LED/5118BL/3000K | Schreder | 3000K | 12.00 | 175200 | LED |  | LED DRIVER | 1 | 2018-07-17 |  | LEDDRIVER |  |  | 1.00 | 175200 | [5 empty] | Mastdeur | 1 | 2018-07-17 |  | Mastdeur | Mastdeur | NVT |  | 8.7169e+17 | 52.1437 | 6.2183 | 211886 | 462046 |  | Zutphen | Zutphen | Gemeente Zutphen |  |  |  | 871685920001208605 | [10 empty] | Liander |  |  |  | In bedrijf
5 | 157456 | https://lms.nederlandslicht.nl/qr/report/157456 | 52.1536 | 6.2136 | 211555.9848 | 463141.8714 | van Tillstraat | D | 8.72e+17 | Noordveen | ZUTPHEN | 2018-07-17 | Gemeente Zutphen | Schreder | 5 |  | Gemeente Zutphen | In bedrijf | Liander |  | Indal 4A |  |  | Nacht | Bemeterd | [6 empty] | 2038-07-17 | 2058-07-17 |  |  |  |  | 8.7169e+17 | [26 empty] | PM AL 4,0 CO T60 CM | 1 | 2018-07-17 |  | PM AL 4,0 CO T60 CM | 4.00 | CONISCH | ALUMINIUM | NVT | NVT | NVT |  | 350400 |  | Friza 8LED/5118BL/3000K | 1 | 2018-07-17 |  | Friza 8LED/5118BL/3000K | Schreder |  | 5118BL |  |  | AKZO 150 | 8 |  | 1100.00 | 175200 |  |  |  | Friza 8LED/5118BL/3000K | 1 | 2018-07-17 |  | Friza 8LED/5118BL/3000K | Schreder | 3000K | 12.00 | 175200 | LED |  | LED DRIVER | 1 | 2018-07-17 |  | LEDDRIVER |  |  | 1.00 | 175200 | [5 empty] | Mastdeur | 1 | 2018-07-17 |  | Mastdeur | Mastdeur | NVT |  | 8.7169e+17 | 52.1437 | 6.2183 | 211886 | 462046 |  | Zutphen | Zutphen | Gemeente Zutphen |  |  |  | 871685920001208605 | [10 empty] | Liander |  |  |  | In bedrijf
6 | 157457 | https://lms.nederlandslicht.nl/qr/report/157457 | 52.1534 | 6.214 | 211585.6748 | 463126.079 | van Tillstraat | C | 8.72e+17 | Noordveen | ZUTPHEN | 2013-04-01 | Gemeente Zutphen | Schreder | 5 |  | Gemeente Zutphen | In bedrijf | Liander |  | Indal 4A |  |  | Nacht | Bemeterd | [6 empty] | 2038-07-17 | 2053-04-01 |  |  |  |  | 8.7169e+17 | [26 empty] | PM AL 4,0 CO T60 CM | 1 | 2013-04-01 |  | PM AL 4,0 CO T60 CM | 4.00 | CONISCH | ALUMINIUM | NVT | NVT | NVT |  | 350400 |  | Friza 8LED/5118BL/3000K | 1 | 2018-07-17 |  | Friza 8LED/5118BL/3000K | Schreder |  | 5118BL |  |  | AKZO 150 | 8 |  | 1100.00 | 175200 |  |  |  | Friza 8LED/5118BL/3000K | 1 | 2018-07-17 |  | Friza 8LED/5118BL/3000K | Schreder | 3000K | 12.00 | 175200 | LED |  | LED DRIVER | 1 | 2018-07-17 |  | LEDDRIVER |  |  | 1.00 | 175200 | [5 empty] | Mastdeur | 1 | 2013-04-01 |  | Mastdeur | Mastdeur | NVT |  | 8.7169e+17 | 52.1437 | 6.2183 | 211886 | 462046 |  | Zutphen | Zutphen | Gemeente Zutphen |  |  |  | 871685920001208605 | [10 empty] | Liander |  |  |  | In bedrijf
3 | 157458 | https://lms.nederlandslicht.nl/qr/report/157458 | 52.1336 | 6.2003 | 210667.6068 | 460913.0064 | Verdistraat |  | 8.72e+17 | Waterkwartier | ZUTPHEN | 2014-05-15 | Gemeente Zutphen |  |  |  | Gemeente Zutphen | In bedrijf | Liander |  |  |  |  | Nacht | Bemeterd | [6 empty] | 2034-05-15 | 2054-05-15 |  |  |  |  | BACHSTRAAT | [26 empty] | LM AL 6,0 CV EU750/5 T60 CM | 1 | 2014-05-15 |  | LM AL 6,0 CV EU750/5 T60 CM | 6.00 | CILINDRISCH | ALUMINIUM | NVT | NVT | NVT |  | 350400 |  | IND 2565 LIBRA PL-L 36 W | 1 | 2014-05-15 |  | SGP630 9007 | [5 empty] | 9007 ALUMINIUMGRIJS |  |  |  | 175200 |  |  |  | LAMP PH PLL 36W 830 2G11 4P XTRA | 1 | 2021-10-08 |  | 36W PLL XTRA | Philips | 3000K | 36.00 | 24000 | PLL |  | HFP136 | 1 | 2014-05-15 |  | HFP136 |  |  | 5.00 | 175200 | [5 empty] | Mastdeur | 1 | 2014-05-15 |  | Mastdeur | Mastdeur | NVT |  | BACHSTRAAT | 52.1329 | 6.2005 | 210682 | 460837 | 72 | Mozartstraat | Zutphen | Gemeente Zutphen |  |  | Waterkwartier | 871687120055929367 |  |  |  |  | 7204 PG | [5 empty] | Liander |  |  |  | In bedrijf
4 | 157459 | https://lms.nederlandslicht.nl/qr/report/157459 | 52.1338 | 6.2005 | 210680.7408 | 460937.1499 | Verdistraat |  | 8.72e+17 | Waterkwartier | ZUTPHEN | 1999-05-30 | Gemeente Zutphen |  |  |  | Gemeente Zutphen | In bedrijf | Liander |  |  |  |  | Nacht | Bemeterd | [6 empty] | 2036-11-09 | 2039-05-30 |  |  |  |  | BACHSTRAAT | [26 empty] | LM AL 6,0 CV EU600/5 T60 CP | 1 | 1999-05-30 |  | LM AL 6,0 CV EU600/5 T60 TP | 6.00 | CILINDRISCH | ALUMINIUM | NVT | NVT | NVT |  | 350400 |  | IND 2565 LIBRA PL-L 36 W | 1 | 2016-11-09 |  | SGP630 9007 | [5 empty] | 9007 ALUMINIUMGRIJS |  |  |  | 175200 |  |  |  | LAMP PLL 36W 830 2G11 4P XTR | 1 | 2022-12-31 |  | 36W PLL 830 XTRA |  | 3000K | 36.00 | 24000 | PLL |  | HFP136 | 1 | 2016-11-09 |  | HFP136 |  |  | 5.00 | 175200 | [5 empty] | Mastdeur | 1 | 1999-05-30 |  | Mastdeur | Mastdeur | NVT |  | BACHSTRAAT | 52.1329 | 6.2005 | 210682 | 460837 | 72 | Mozartstraat | Zutphen | Gemeente Zutphen |  |  | Waterkwartier | 871687120055929367 |  |  |  |  | 7204 PG | [5 empty] | Liander |  |  |  | In bedrijf
5 | 157460 | https://lms.nederlandslicht.nl/qr/report/157460 | 52.1341 | 6.2004 | 210678.3408 | 460962.9463 | Verdistraat |  | 8.72e+17 | Waterkwartier | ZUTPHEN | 1999-05-30 | Gemeente Zutphen |  |  |  | Gemeente Zutphen | In bedrijf | Liander |  |  |  |  | Nacht | Bemeterd | [6 empty] | 2039-11-01 | 2039-05-30 |  |  |  |  | BACHSTRAAT | [26 empty] | LM AL 6,0 CO EU600/5 CP | 1 | 1999-05-30 |  | LM AL 6,0 CO EU600/5 T60 TP | 6.00 | CONISCH | ALUMINIUM | NVT | NVT | NVT |  | 350400 |  | BGP381 DM 19-830 dim 4A | 1 | 2019-11-01 |  | Iridium BGP 381DM GRN19/830 | Philips |  | DM |  |  | 7035 LICHTGRIJS |  |  | 1900.00 | 175200 |  |  |  | BGP381 DM GRN19/830 | 1 | 2019-11-01 |  | BGP381 DM GRN19/830 | Philips | 830 | 16.00 | 100000 | LED |  | LED DRIVER | 1 | 2019-11-01 |  | LEDDRIVER |  |  | 1.00 | 175200 | [5 empty] | Mastdeur | 1 | 1999-05-30 |  | Mastdeur | Mastdeur | NVT |  | BACHSTRAAT | 52.1329 | 6.2005 | 210682 | 460837 | 72 | Mozartstraat | Zutphen | Gemeente Zutphen |  |  | Waterkwartier | 871687120055929367 |  |  |  |  | 7204 PG | [5 empty] | Liander |  |  |  | In bedrijf
6 | 157461 | https://lms.nederlandslicht.nl/qr/report/157461 | 52.1343 | 6.2005 | 210683.7218 | 460987.7462 | Verdistraat |  | 8.72e+17 | Waterkwartier | ZUTPHEN | 1999-05-30 | Gemeente Zutphen |  |  |  | Gemeente Zutphen | In bedrijf | Liander |  |  |  |  | Nacht | Bemeterd | [6 empty] | 2039-11-01 | 2059-11-01 | SAPA |  |  |  | BACHSTRAAT | [26 empty] | LM AL 6,0 CIL EU850/05 T60 CM | 1 | 2019-11-01 |  | LM AL 6,0 CIL EU850/05 T60 CM | 6.00 | CILINDRISCH | ALUMINIUM | NVT | NVT | NVT |  | 350400 |  | BGP381 DM 19-830 dim 4A | 1 | 2019-11-01 |  | Iridium BGP 381DM GRN19/830 | Philips |  | DM |  |  | 7035 LICHTGRIJS |  |  | 1900.00 | 175200 |  |  |  | BGP381 DM GRN19/830 | 1 | 2019-11-01 |  | BGP381 DM GRN19/830 | Philips | 830 | 16.00 | 100000 | LED |  | LED DRIVER | 1 | 2019-11-01 |  | LEDDRIVER |  |  | 1.00 | 175200 | [5 empty] | Mastdeur | 1 | 2019-11-01 |  | Mastdeur | Mastdeur | NVT |  | BACHSTRAAT | 52.1329 | 6.2005 | 210682 | 460837 | 72 | Mozartstraat | Zutphen | Gemeente Zutphen |  |  | Waterkwartier | 871687120055929367 |  |  |  |  | 7204 PG | [5 empty] | Liander |  |  |  | In bedrijf
7 | 157462 | https://lms.nederlandslicht.nl/qr/report/157462 | 52.1345 | 6.2006 | 210688.6728 | 461010.7588 | Verdistraat |  | 8.72e+17 | Waterkwartier | ZUTPHEN | 1999-05-30 | Gemeente Zutphen |  |  |  | Gemeente Zutphen | In bedrijf | Liander |  |  |  |  | Nacht | Bemeterd | [6 empty] | 2039-11-01 | 2039-05-30 |  |  |  |  | VERDISTRAAT | [26 empty] | LM AL 6,0 CO EU600/5 CP | 1 | 1999-05-30 |  | LM AL 6,0 CO EU600/5 T60 TP | 6.00 | CONISCH | ALUMINIUM | NVT | NVT | NVT |  | 350400 |  | BGP381 DM 19-830 dim 4A | 1 | 2019-11-01 |  | Iridium BGP 381DM GRN19/830 | Philips |  | DM |  |  | 7035 LICHTGRIJS |  |  | 1900.00 | 175200 |  |  |  | BGP381 DM GRN19/830 | 1 | 2019-11-01 |  | BGP381 DM GRN19/830 | Philips | 830 | 16.00 | 100000 | LED |  | LED DRIVER | 1 | 2019-11-01 |  | LEDDRIVER |  |  | 1.00 | 175200 | [5 empty] | Mastdeur | 1 | 1999-05-30 |  | Mastdeur | Mastdeur | NVT |  | VERDISTRAAT | 52.1346 | 6.2006 | 210688 | 461024 | 2 | Rossinistraat | Zutphen | Gemeente Zutphen |  |  | Waterkwartier | 871687120055929374 |  |  |  |  | 7204 NX | [5 empty] | Liander |  |  |  | In bedrijf
8 | 157463 | https://lms.nederlandslicht.nl/qr/report/157463 | 52.1347 | 6.2008 | 210702.6388 | 461034.5378 | Verdistraat |  | 8.72e+17 | Waterkwartier | ZUTPHEN | 2014-05-15 | Gemeente Zutphen |  |  |  | Gemeente Zutphen | In bedrijf | Liander |  |  |  |  | Nacht | Bemeterd | [6 empty] | 2034-05-15 | 2054-05-15 |  |  |  |  | VERDISTRAAT | [26 empty] | LM AL 6,0 CV EU750/5 T60 CM | 1 | 2014-05-15 |  | LM AL 6,0 CV EU750/5 T60 CM | 6.00 | CILINDRISCH | ALUMINIUM | NVT | NVT | NVT |  | 350400 |  | IND 2565 LIBRA PL-L 36 W | 1 | 2014-05-15 |  | SGP630 9007 | [5 empty] | 9007 ALUMINIUMGRIJS |  |  |  | 175200 |  |  |  | LAMP PH PLL 36W 830 2G11 4P XTRA | 1 | 2021-10-08 |  | 36W PLL XTRA | Philips | 3000K | 36.00 | 24000 | PLL |  | HFP136 | 1 | 2014-05-15 |  | HFP136 |  |  | 5.00 | 175200 | [5 empty] | Mastdeur | 1 | 2014-05-15 |  | Mastdeur | Mastdeur | NVT |  | VERDISTRAAT | 52.1346 | 6.2006 | 210688 | 461024 | 2 | Rossinistraat | Zutphen | Gemeente Zutphen |  |  | Waterkwartier | 871687120055929374 |  |  |  |  | 7204 NX | [5 empty] | Liander |  |  |  | In bedrijf
9 | 157464 | https://lms.nederlandslicht.nl/qr/report/157464 | 52.1349 | 6.2008 | 210702.3838 | 461058.6425 | Verdistraat |  | 8.72e+17 | Waterkwartier | ZUTPHEN | 2018-09-07 | Gemeente Zutphen | Philips | 5 |  | Gemeente Zutphen | In bedrijf | Liander |  | DIM4A |  |  | Nacht | Bemeterd | [6 empty] | 2042-08-22 | 2058-09-07 |  |  |  |  | VERDISTRAAT | [21 empty] | Openbare verlichting |  |  |  |  | LM AL 6,0 CV EU750/5 T60 CM | 1 | 2018-09-07 |  | LM AL 6,0 CV EU750/5 T60 CM | 6.00 | CILINDRISCH | ALUMINIUM | NVT | NVT | NVT |  | 350400 |  | BGP501 20LED 17,4W WW 3000K 2000LM 7035 DM10 DIM4A CLO SR | 1 | 2022-08-22 |  | BGP501 20LED 17,4W WW 3000K 2000LM 7035 DM10 DIM4A CLO SR | Philips |  |  |  |  | 7035 | 20 |  | 2000.00 | 175200 |  | 17.40 |  | BGP501 20LED 17,4W WW 3000K 2000LM 7035 DM10 DIM4A CLO SR | 1 | 2022-08-22 |  | BGP501 20LED 17,4W WW 3000K 2000LM 7035 DM10 DIM4A CLO SR | Philips | 3000K | 17.40 | 50000 | LED |  | LED DRIVER | 1 | 2022-08-22 |  | LEDDRIVER |  |  | 1.00 | 175200 | [5 empty] | Mastdeur | 1 | 2018-09-07 |  | Mastdeur | Mastdeur | NVT |  | VERDISTRAAT | 52.1346 | 6.2006 | 210688 | 461024 | 2 | Rossinistraat | Zutphen | Gemeente Zutphen |  |  | Waterkwartier | 871687120055929374 |  |  |  |  | 7204 NX | [5 empty] | Liander |  |  |  | In bedrijf
10 | 157465 | https://lms.nederlandslicht.nl/qr/report/157465 | 52.1351 | 6.201 | 210718.3158 | 461075.7853 | Verdistraat |  | 8.72e+17 | Waterkwartier | ZUTPHEN | 1999-05-30 | Gemeente Zutphen |  |  |  | Gemeente Zutphen | In bedrijf | Liander |  |  |  |  | Nacht | Bemeterd | [6 empty] | 2028-01-01 | 2039-05-30 |  |  |  |  | VERDISTRAAT | [26 empty] | LM AL 6,0 CV EU750/5 T60 CM P9005 | 1 | 1999-05-30 |  | LM AL 6,0 CV EU750/5 T60 CM P9005 | 6.00 | CILINDRISCH | ALUMINIUM | 9005 DIEPZWART | POEDERCOAT | NVT |  | 350400 |  | FGS 224 PLL 36W | 1 | 2008-01-01 |  | FGS224 7035 | [5 empty] | NNB |  |  |  | 175200 |  |  |  | LAMP PLL 36W 830 2G11 4P XTR | 1 | 2022-12-31 |  | 36W PLL 830 XTRA |  | 3000K | 36.00 | 24000 | PLL |  | HFP136 | 1 | 2008-01-01 |  | HFP136 |  |  | 5.00 | 175200 | [5 empty] | Mastdeur | 1 | 1999-05-30 |  | Mastdeur | Mastdeur | NVT |  | VERDISTRAAT | 52.1346 | 6.2006 | 210688 | 461024 | 2 | Rossinistraat | Zutphen | Gemeente Zutphen |  |  | Waterkwartier | 871687120055929374 |  |  |  |  | 7204 NX | [5 empty] | Liander |  |  |  | In bedrijf
11 | 157466 | https://lms.nederlandslicht.nl/qr/report/157466 | 52.1352 | 6.2012 | 210730.6178 | 461091.4765 | Verdistraat |  | 8.72e+17 | Waterkwartier | ZUTPHEN | 1999-05-30 | Gemeente Zutphen |  |  |  | Gemeente Zutphen | In bedrijf | Liander |  |  |  |  | Nacht | Bemeterd | [6 empty] | 2028-01-01 | 2039-05-30 |  |  |  |  | VERDISTRAAT | [26 empty] | LM AL 6,0 CV EU750/5 T60 CM P9005 | 1 | 1999-05-30 |  | LM AL 6,0 CV EU750/5 T60 CM P9005 | 6.00 | CILINDRISCH | ALUMINIUM | 9005 DIEPZWART | POEDERCOAT | NVT |  | 350400 |  | FGS 224 PLL 36W | 1 | 2008-01-01 |  | FGS224 7035 | [5 empty] | NNB |  |  |  | 175200 |  |  |  | LAMP PLL 36W 830 2G11 4P XTR | 1 | 2022-12-31 |  | 36W PLL 830 XTRA |  | 3000K | 36.00 | 24000 | PLL |  | HFP136 | 1 | 2008-01-01 |  | HFP136 |  |  | 5.00 | 175200 | [5 empty] | Mastdeur | 1 | 1999-05-30 |  | Mastdeur | Mastdeur | NVT |  | VERDISTRAAT | 52.1346 | 6.2006 | 210688 | 461024 | 2 | Rossinistraat | Zutphen | Gemeente Zutphen |  |  | Waterkwartier | 871687120055929374 |  |  |  |  | 7204 NX | [5 empty] | Liander |  |  |  | In bedrijf
12 | 157467 | https://lms.nederlandslicht.nl/qr/report/157467 | 52.1357 | 6.2009 | 210706.2568 | 461145.665 | Verdistraat |  | 8.72e+17 | Waterkwartier | ZUTPHEN | 1999-05-30 | Gemeente Zutphen | Philips | 5 |  | Gemeente Zutphen | In bedrijf | Liander |  | DIM4A |  |  | Nacht | Bemeterd | [6 empty] | 2042-08-22 | 2039-05-30 |  |  |  |  | VERDISTRAAT | [21 empty] | Openbare verlichting |  |  |  |  | LM AL 6,0 CO EU600/5 CP | 1 | 1999-05-30 |  | LM AL 6,0 CO EU600/5 T60 TP | 6.00 | CONISCH | ALUMINIUM | NVT | NVT | NVT |  | 350400 |  | BGP501 20LED 17,4W WW 3000K 2000LM 7035 DM10 DIM4A CLO SR | 1 | 2022-08-22 |  | BGP501 20LED 17,4W WW 3000K 2000LM 7035 DM10 DIM4A CLO SR | Philips |  |  |  |  | 7035 | 20 |  | 2000.00 | 175200 |  | 17.40 |  | BGP501 20LED 17,4W WW 3000K 2000LM 7035 DM10 DIM4A CLO SR | 1 | 2022-08-22 |  | BGP501 20LED 17,4W WW 3000K 2000LM 7035 DM10 DIM4A CLO SR | Philips | 3000K | 17.40 | 50000 | LED |  | LED DRIVER | 1 | 2022-08-22 |  | LEDDRIVER |  |  | 1.00 | 175200 | [5 empty] | Mastdeur | 1 | 1999-05-30 |  | Mastdeur | Mastdeur | NVT |  | VERDISTRAAT | 52.1346 | 6.2006 | 210688 | 461024 | 2 | Rossinistraat | Zutphen | Gemeente Zutphen |  |  | Waterkwartier | 871687120055929374 |  |  |  |  | 7204 NX | [5 empty] | Liander |  |  |  | In bedrijf
13 | 157469 | https://lms.nederlandslicht.nl/qr/report/157469 | 52.1355 | 6.2011 | 210724.2218 | 461128.3695 | Verdistraat |  | 8.72e+17 | Waterkwartier | ZUTPHEN | 2006-01-01 | Gemeente Zutphen |  |  |  | Gemeente Zutphen | In bedrijf | Liander |  |  |  |  | Nacht | Bemeterd | [6 empty] | 2028-01-01 | 2046-01-01 |  |  |  |  | VERDISTRAAT | [26 empty] | PM AL 4,0 CV T76 CP P9011 | 1 | 2006-01-01 |  | PM AL 4,0 CV T76 TP P9011 | 4.00 | CILINDRISCH | ALUMINIUM | 9010 VERKEERSWIT | POEDERCOAT | NVT |  | 350400 |  | IND 2310 2 x PL-L 24 W | 1 | 2008-01-01 |  | HDS770 9005 | [9 empty] | 175200 |  |  |  | LAMP PLL 36W 830 2G11 4P XTR | 1 | 2022-12-31 |  | 36W PLL 830 XTRA |  | 3000K | 36.00 | 24000 | PLL |  | HFP136 | 1 | 2008-01-01 |  | HFP136 |  |  | 5.00 | 175200 | [5 empty] | Mastdeur | 1 | 2006-01-01 |  | Mastdeur | Mastdeur | NVT |  | VERDISTRAAT | 52.1346 | 6.2006 | 210688 | 461024 | 2 | Rossinistraat | Zutphen | Gemeente Zutphen |  |  | Waterkwartier | 871687120055929374 |  |  |  |  | 7204 NX | [5 empty] | Liander |  |  |  | In bedrijf
14 | 157470 | https://lms.nederlandslicht.nl/qr/report/157470 | 52.1354 | 6.2014 | 210739.4358 | 461117.2486 | Verdistraat |  | 8.72e+17 | Waterkwartier | ZUTPHEN | 2006-01-01 | Gemeente Zutphen |  |  |  | Gemeente Zutphen | In bedrijf | Liander |  |  |  |  | Nacht | Bemeterd | [6 empty] | 2028-01-01 | 2046-01-01 |  |  |  |  | VERDISTRAAT | [26 empty] | PM AL 4,0 CV T76 CP P9011 | 1 | 2006-01-01 |  | PM AL 4,0 CV T76 TP P9011 | 4.00 | CILINDRISCH | ALUMINIUM | 9010 VERKEERSWIT | POEDERCOAT | NVT |  | 350400 |  | IND 2310 2 x PL-L 24 W | 1 | 2008-01-01 |  | HDS770 9005 | [9 empty] | 175200 |  |  |  | LAMP PLL 36W 830 2G11 4P XTR | 1 | 2022-12-31 |  | 36W PLL 830 XTRA |  | 3000K | 36.00 | 24000 | PLL |  | HFP136 | 1 | 2008-01-01 |  | HFP136 |  |  | 5.00 | 175200 | [5 empty] | Mastdeur | 1 | 2006-01-01 |  | Mastdeur | Mastdeur | NVT |  | VERDISTRAAT | 52.1346 | 6.2006 | 210688 | 461024 | 2 | Rossinistraat | Zutphen | Gemeente Zutphen |  |  | Waterkwartier | 871687120055929374 |  |  |  |  | 7204 NX | [5 empty] | Liander |  |  |  | In bedrijf
15 | 157471 | https://lms.nederlandslicht.nl/qr/report/157471 | 52.1353 | 6.2015 | 210750.3568 | 461106.0785 | Verdistraat |  | 8.72e+17 | Waterkwartier | ZUTPHEN | 2006-01-01 | Gemeente Zutphen |  |  |  | Gemeente Zutphen | In bedrijf | Liander |  |  |  |  | Nacht | Bemeterd |  |  |  | 2023-04-21 |  |  | 2028-01-01 | 2046-01-01 |  |  |  |  | VERDISTRAAT | [17 empty] | 1.22 | 1.25 | [7 empty] | LM AL 6,0 CV EU750/5 T60 CM P9005 | 1 | 2006-01-01 |  | LM AL 6,0 CV EU750/5 T60 CM P9005 | 6.00 | CILINDRISCH | ALUMINIUM | 9005 DIEPZWART | POEDERCOAT | NVT |  | 350400 |  | FGS 224 PLL 36W | 1 | 2008-01-01 |  | FGS224 7035 | [5 empty] | NNB |  |  |  | 175200 |  |  |  | LAMP PLL 36W 830 2G11 4P XTR | 1 | 2022-12-31 |  | 36W PLL 830 XTRA |  | 3000K | 36.00 | 24000 | PLL |  | HFP136 | 1 | 2008-01-01 |  | HFP136 |  |  | 5.00 | 175200 | [5 empty] | Mastdeur | 1 | 2006-01-01 |  | Mastdeur | Mastdeur | NVT |  | VERDISTRAAT | 52.1346 | 6.2006 | 210688 | 461024 | 2 | Rossinistraat | Zutphen | Gemeente Zutphen |  |  | Waterkwartier | 871687120055929374 |  |  |  |  | 7204 NX | [5 empty] | Liander |  |  |  | In bedrijf
16 | 157472 | https://lms.nederlandslicht.nl/qr/report/157472 | 52.1355 | 6.2017 | 210765.4718 | 461123.7709 | Verdistraat |  | 8.72e+17 | Waterkwartier | ZUTPHEN | 2006-01-01 | Gemeente Zutphen |  |  |  | Gemeente Zutphen | In bedrijf | Liander |  |  |  |  | Nacht | Bemeterd | [6 empty] | 2028-01-01 | 2046-01-01 |  |  |  |  | EMMERIKSEWEG | [26 empty] | LM AL 6,0 CV EU750/5 T60 CM P9005 | 1 | 2006-01-01 |  | LM AL 6,0 CV EU750/5 T60 CM P9005 | 6.00 | CILINDRISCH | ALUMINIUM | 9005 DIEPZWART | POEDERCOAT | NVT |  | 350400 |  | FGS 224 PLL 36W | 1 | 2008-01-01 |  | FGS224 7035 | [5 empty] | NNB |  |  |  | 175200 |  |  |  | LAMP PLL 36W 830 2G11 4P XTR | 1 | 2022-12-31 |  | 36W PLL 830 XTRA |  | 3000K | 36.00 | 24000 | PLL |  | HFP136 | 1 | 2008-01-01 |  | HFP136 |  |  | 5.00 | 175200 | [5 empty] | Mastdeur | 1 | 2006-01-01 |  | Mastdeur | Mastdeur | NVT |  | EMMERIKSEWEG | 52.1353 | 6.2027 | 210829 | 461100 | 2 | Emmerikseweg | Zutphen | Gemeente Zutphen |  |  | Waterkwartier | 871687120055929237 |  |  |  |  | 7204 SL | [5 empty] | Liander |  |  |  | In bedrijf
17 | 157473 | https://lms.nederlandslicht.nl/qr/report/157473 | 52.1356 | 6.2019 | 210776.4528 | 461138.8265 | Verdistraat |  | 8.72e+17 | Waterkwartier | ZUTPHEN | 2006-01-01 | Gemeente Zutphen |  |  |  | Gemeente Zutphen | In bedrijf | Liander |  |  |  |  | Nacht | Bemeterd | [6 empty] | 2028-01-01 | 2046-01-01 |  |  |  |  | EMMERIKSEWEG | [26 empty] | LM AL 6,0 CV EU750/5 T60 CM P9005 | 1 | 2006-01-01 |  | LM AL 6,0 CV EU750/5 T60 CM P9005 | 6.00 | CILINDRISCH | ALUMINIUM | 9005 DIEPZWART | POEDERCOAT | NVT |  | 350400 |  | FGS 224 PLL 36W | 1 | 2008-01-01 |  | FGS224 7035 | [5 empty] | NNB |  |  |  | 175200 |  |  |  | LAMP PLL 36W 830 2G11 4P XTR | 1 | 2022-12-31 |  | 36W PLL 830 XTRA |  | 3000K | 36.00 | 24000 | PLL |  | HFP136 | 1 | 2008-01-01 |  | HFP136 |  |  | 5.00 | 175200 | [5 empty] | Mastdeur | 1 | 2006-01-01 |  | Mastdeur | Mastdeur | NVT |  | EMMERIKSEWEG | 52.1353 | 6.2027 | 210829 | 461100 | 2 | Emmerikseweg | Zutphen | Gemeente Zutphen |  |  | Waterkwartier | 871687120055929237 |  |  |  |  | 7204 SL | [5 empty] | Liander |  |  |  | In bedrijf
18 | 157474 | https://lms.nederlandslicht.nl/qr/report/157474 | 52.1358 | 6.2021 | 210786.7938 | 461153.1417 | Verdistraat |  | 8.72e+17 | Waterkwartier | ZUTPHEN | 2006-01-01 | Gemeente Zutphen |  |  |  | Gemeente Zutphen | In bedrijf | Liander |  |  |  |  | Nacht | Bemeterd | [6 empty] | 2028-01-01 | 2046-01-01 |  |  |  |  | EMMERIKSEWEG | [26 empty] | LM AL 6,0 CV EU750/5 T60 CM P9005 | 1 | 2006-01-01 |  | LM AL 6,0 CV EU750/5 T60 CM P9005 | 6.00 | CILINDRISCH | ALUMINIUM | 9005 DIEPZWART | POEDERCOAT | NVT |  | 350400 |  | FGS 224 PLL 36W | 1 | 2008-01-01 |  | FGS224 7035 | [5 empty] | NNB |  |  |  | 175200 |  |  |  | LAMP PLL 36W 830 2G11 4P XTR | 1 | 2022-12-31 |  | 36W PLL 830 XTRA |  | 3000K | 36.00 | 24000 | PLL |  | HFP136 | 1 | 2008-01-01 |  | HFP136 |  |  | 5.00 | 175200 | [5 empty] | Mastdeur | 1 | 2006-01-01 |  | Mastdeur | Mastdeur | NVT |  | EMMERIKSEWEG | 52.1353 | 6.2027 | 210829 | 461100 | 2 | Emmerikseweg | Zutphen | Gemeente Zutphen |  |  | Waterkwartier | 871687120055929237 |  |  |  |  | 7204 SL | [5 empty] | Liander |  |  |  | In bedrijf
19 | 157475 | https://lms.nederlandslicht.nl/qr/report/157475 | 52.1359 | 6.2024 | 210812.3558 | 461169.2803 | Verdistraat |  | 8.72e+17 | Waterkwartier | ZUTPHEN | 2017-05-15 | Gemeente Zutphen |  |  |  | Gemeente Zutphen | In bedrijf | Liander |  |  |  |  | Nacht | Bemeterd |  |  |  | 2022-10-10 |  |  | 2039-11-01 | 2057-05-15 |  |  |  |  | EMMERIKSEWEG | [17 empty] | 0.88 | 0.91 | [7 empty] | PT AL 4,0 CO T60 CM | 1 | 2017-05-15 |  | PM AL 4,0 CO T60 TP | 4.00 | CONISCH | ALUMINIUM | NVT | NVT | NVT |  | 350400 |  | Friza 8LED BL WW 5118 350mA dim 4A | 1 | 2019-11-01 |  | CPS200 9010 | Philips | [8 empty] | 175200 |  |  |  | 5118 WW Back Light 8LED 350mA | 1 | 2019-11-01 |  | 5118 WW Back Light 8LED 350mA | Schreder | 3000K | 12.00 | 100000 | LED |  | LED DRIVER | 1 | 2019-11-01 |  | LEDDRIVER |  |  | 1.00 | 175200 | [5 empty] | Mastdeur | 1 | 2017-05-15 |  | Mastdeur | Mastdeur | NVT |  | EMMERIKSEWEG | 52.1353 | 6.2027 | 210829 | 461100 | 2 | Emmerikseweg | Zutphen | Gemeente Zutphen |  |  | Waterkwartier | 871687120055929237 |  |  |  |  | 7204 SL | [5 empty] | Liander |  |  |  | In bedrijf
20 | 157476 | https://lms.nederlandslicht.nl/qr/report/157476 | 52.1359 | 6.2023 | 210800.4168 | 461171.6597 | Verdistraat |  | 8.72e+17 | Waterkwartier | ZUTPHEN | 2006-01-01 | Gemeente Zutphen |  |  |  | Gemeente Zutphen | In bedrijf | Liander |  |  |  |  | Nacht | Bemeterd | [6 empty] | 2028-01-01 | 2046-01-01 |  |  |  |  | EMMERIKSEWEG | [26 empty] | LM AL 6,0 CV EU750/5 T60 CM P9005 | 1 | 2006-01-01 |  | LM AL 6,0 CV EU750/5 T60 CM P9005 | 6.00 | CILINDRISCH | ALUMINIUM | 9005 DIEPZWART | POEDERCOAT | NVT |  | 350400 |  | FGS 224 PLL 36W | 1 | 2008-01-01 |  | FGS224 7035 | [5 empty] | NNB |  |  |  | 175200 |  |  |  | LAMP PLL 36W 830 2G11 4P XTR | 1 | 2022-12-31 |  | 36W PLL 830 XTRA |  | 3000K | 36.00 | 24000 | PLL |  | HFP136 | 1 | 2008-01-01 |  | HFP136 |  |  | 5.00 | 175200 | [5 empty] | Mastdeur | 1 | 2006-01-01 |  | Mastdeur | Mastdeur | NVT |  | EMMERIKSEWEG | 52.1353 | 6.2027 | 210829 | 461100 | 2 | Emmerikseweg | Zutphen | Gemeente Zutphen |  |  | Waterkwartier | 871687120055929237 |  |  |  |  | 7204 SL | [5 empty] | Liander |  |  |  | In bedrijf
21 | 157477 | https://lms.nederlandslicht.nl/qr/report/157477 | 52.1361 | 6.2024 | 210811.8448 | 461187.575 | Verdistraat |  | 8.72e+17 | Waterkwartier | ZUTPHEN | 2006-01-01 | Gemeente Zutphen |  |  |  | Gemeente Zutphen | In bedrijf | Liander |  |  |  |  | Nacht | Bemeterd | [6 empty] | 2028-01-01 | 2046-01-01 |  |  |  |  | VERDISTRAAT | [26 empty] | LM AL 6,0 CV EU750/5 T60 CM P9005 | 1 | 2006-01-01 |  | LM AL 6,0 CV EU750/5 T60 CM P9005 | 6.00 | CILINDRISCH | ALUMINIUM | 9005 DIEPZWART | POEDERCOAT | NVT |  | 350400 |  | FGS 224 PLL 36W | 1 | 2008-01-01 |  | FGS224 7035 | [5 empty] | NNB |  |  |  | 175200 |  |  |  | LAMP PLL 36W 830 2G11 4P XTR | 1 | 2022-12-31 |  | 36W PLL 830 XTRA |  | 3000K | 36.00 | 24000 | PLL |  | HFP136 | 1 | 2008-01-01 |  | HFP136 |  |  | 5.00 | 175200 | [5 empty] | Mastdeur | 1 | 2006-01-01 |  | Mastdeur | Mastdeur | NVT |  | VERDISTRAAT | 52.1346 | 6.2006 | 210688 | 461024 | 2 | Rossinistraat | Zutphen | Gemeente Zutphen |  |  | Waterkwartier | 871687120055929374 |  |  |  |  | 7204 NX | [5 empty] | Liander |  |  |  | In bedrijf
22 | 157478 | https://lms.nederlandslicht.nl/qr/report/157478 | 52.1362 | 6.2026 | 210823.7788 | 461204.1514 | Verdistraat |  | 8.72e+17 | Waterkwartier | ZUTPHEN | 2006-01-01 | Gemeente Zutphen |  |  |  | Gemeente Zutphen | In bedrijf | Liander |  |  |  |  | Nacht | Bemeterd | [6 empty] | 2028-01-01 | 2046-01-01 |  |  |  |  | VERDISTRAAT | [26 empty] | LM AL 6,0 CV EU750/5 T60 CM P9005 | 1 | 2006-01-01 |  | LM AL 6,0 CV EU750/5 T60 CM P9005 | 6.00 | CILINDRISCH | ALUMINIUM | 9005 DIEPZWART | POEDERCOAT | NVT |  | 350400 |  | FGS 224 PLL 36W | 1 | 2008-01-01 |  | FGS224 7035 | [5 empty] | NNB |  |  |  | 175200 |  |  |  | LAMP PLL 36W 830 2G11 4P XTR | 1 | 2022-12-31 |  | 36W PLL 830 XTRA |  | 3000K | 36.00 | 24000 | PLL |  | HFP136 | 1 | 2008-01-01 |  | HFP136 |  |  | 5.00 | 175200 | [5 empty] | Mastdeur | 1 | 2006-01-01 |  | Mastdeur | Mastdeur | NVT |  | VERDISTRAAT | 52.1346 | 6.2006 | 210688 | 461024 | 2 | Rossinistraat | Zutphen | Gemeente Zutphen |  |  | Waterkwartier | 871687120055929374 |  |  |  |  | 7204 NX | [5 empty] | Liander |  |  |  | In bedrijf
23 | 157479 | https://lms.nederlandslicht.nl/qr/report/157479 | 52.1364 | 6.2025 | 210817.7798 | 461223.9522 | Verdistraat |  | 8.72e+17 | Waterkwartier | ZUTPHEN | 2006-01-01 | Gemeente Zutphen |  |  |  | Gemeente Zutphen | In bedrijf | Liander |  |  |  |  | Nacht | Bemeterd | [6 empty] | 2028-01-01 | 2046-01-01 |  |  |  |  | VERDISTRAAT | [26 empty] | PM AL 4,0 CV T76 CP P9011 | 1 | 2006-01-01 |  | PM AL 4,0 CV T76 TP P9011 | 4.00 | CILINDRISCH | ALUMINIUM | 9010 VERKEERSWIT | POEDERCOAT | NVT |  | 350400 |  | IND 2310 2 x PL-L 24 W | 1 | 2008-01-01 |  | HDS770 9005 | [9 empty] | 175200 |  |  |  | LAMP PH PLL 36W 830 2G11 4P | 1 | 2022-11-21 |  | 36W PLL |  |  | 36.00 | 16000 | PLL |  | HFP136 | 1 | 2008-01-01 |  | HFP136 |  |  | 5.00 | 175200 | [5 empty] | Mastdeur | 1 | 2006-01-01 |  | Mastdeur | Mastdeur | NVT |  | VERDISTRAAT | 52.1346 | 6.2006 | 210688 | 461024 | 2 | Rossinistraat | Zutphen | Gemeente Zutphen |  |  | Waterkwartier | 871687120055929374 |  |  |  |  | 7204 NX | [5 empty] | Liander |  |  |  | In bedrijf
24 | 157480 | https://lms.nederlandslicht.nl/qr/report/157480 | 52.1366 | 6.2025 | 210817.4638 | 461246.0645 | Verdistraat |  | 8.72e+17 | Waterkwartier | ZUTPHEN | 2006-01-01 | Gemeente Zutphen |  |  |  | Gemeente Zutphen | In bedrijf | Liander |  |  |  |  | Nacht | Bemeterd | [6 empty] | 2028-01-01 | 2046-01-01 |  |  |  |  | VERDISTRAAT | [26 empty] | PM AL 4,0 CV T76 CP P9011 | 1 | 2006-01-01 |  | PM AL 4,0 CV T76 TP P9011 | 4.00 | CILINDRISCH | ALUMINIUM | 9010 VERKEERSWIT | POEDERCOAT | NVT |  | 350400 |  | IND 2310 2 x PL-L 24 W | 1 | 2008-01-01 |  | HDS770 9005 | [9 empty] | 175200 |  |  |  | LAMP PLL 36W 830 2G11 4P XTR | 1 | 2022-12-31 |  | 36W PLL 830 XTRA |  | 3000K | 36.00 | 24000 | PLL |  | HFP136 | 1 | 2008-01-01 |  | HFP136 |  |  | 5.00 | 175200 | [5 empty] | Mastdeur | 1 | 2006-01-01 |  | Mastdeur | Mastdeur | NVT |  | VERDISTRAAT | 52.1346 | 6.2006 | 210688 | 461024 | 2 | Rossinistraat | Zutphen | Gemeente Zutphen |  |  | Waterkwartier | 871687120055929374 |  |  |  |  | 7204 NX | [5 empty] | Liander |  |  |  | In bedrijf
3 | 157481 | https://lms.nederlandslicht.nl/qr/report/157481 | 52.1215 | 6.2193 | 211985.8588 | 459583.9535 | Verlengde Ooyerhoekseweg |  | 8.72e+17 | Leesten | ZUTPHEN | 1993-01-01 | Gemeente Zutphen |  |  |  | Gemeente Zutphen | In bedrijf | Liander |  | Indal 4A |  |  | Nacht | Bemeterd | [6 empty] | 2036-06-27 | 2033-01-01 |  |  |  |  | OOYERHOEKSEWEG | [26 empty] | PM ST 6,0 CV T60 FR V | 1 | 1993-01-01 |  | PM ST 6,0 CV T60 FR V | 6.00 | CILINDRISCH | THERMISCH VERZINKT | NVT | NVT | NVT |  | 350400 |  | Teceo-1 5118 24 leds 350mA WW | 1 | 2016-06-27 |  | Teceo-1 5118 24 leds 350mA WW | Schreder |  | 5118 |  |  | AKZO 150 | 24 |  | 3600.00 | 175200 |  |  |  | 5118 24LED WW 350mA | 1 | 2016-06-27 |  | TECEO-1 5118 24LED WW 350mA | Schreder | 3000K | 30.00 | 100000 | LED |  | LED DRIVER | 1 | 2016-06-27 |  | LEDDRIVER |  |  | 1.00 | 175200 | [5 empty] | Mastdeur | 1 | 1993-01-01 |  | Mastdeur | Mastdeur | NVT |  | OOYERHOEKSEWEG | 52.1206 | 6.2197 | 212016 | 459476 | 15 | Verlengde Ooyerhoekseweg | Zutphen | Gemeente Zutphen |  |  | Leesten | 871687120056345319 |  |  |  |  | 7207 BA | [5 empty] | Liander |  |  |  | In bedrijf
4 | 157482 | https://lms.nederlandslicht.nl/qr/report/157482 | 52.1213 | 6.2194 | 211995.0138 | 459563.3691 | Verlengde Ooyerhoekseweg |  | 8.72e+17 | Leesten | ZUTPHEN | 1993-01-01 | Gemeente Zutphen |  |  |  | Gemeente Zutphen | In bedrijf | Liander |  | Indal 4A |  |  | Nacht | Bemeterd | [6 empty] | 2036-06-27 | 2033-01-01 |  |  |  |  | OOYERHOEKSEWEG | [26 empty] | PM ST 6,0 CV T60 FR V | 1 | 1993-01-01 |  | PM ST 6,0 CV T60 FR V | 6.00 | CILINDRISCH | THERMISCH VERZINKT | NVT | NVT | NVT |  | 350400 |  | Teceo-1 5118 24 leds 350mA WW | 1 | 2016-06-27 |  | Teceo-1 5118 24 leds 350mA WW | Schreder |  | 5118 |  |  | AKZO 150 | 24 |  | 3600.00 | 175200 |  |  |  | 5118 24LED WW 350mA | 1 | 2016-06-27 |  | TECEO-1 5118 24LED WW 350mA | Schreder | 3000K | 30.00 | 100000 | LED |  | LED DRIVER | 1 | 2016-06-27 |  | LEDDRIVER |  |  | 1.00 | 175200 | [5 empty] | Mastdeur | 1 | 1993-01-01 |  | Mastdeur | Mastdeur | NVT |  | OOYERHOEKSEWEG | 52.1206 | 6.2197 | 212016 | 459476 | 15 | Verlengde Ooyerhoekseweg | Zutphen | Gemeente Zutphen |  |  | Leesten | 871687120056345319 |  |  |  |  | 7207 BA | [5 empty] | Liander |  |  |  | In bedrijf
5 | 157484 | https://lms.nederlandslicht.nl/qr/report/157484 | 52.1212 | 6.2195 | 212000.8708 | 459542.7247 | Verlengde Ooyerhoekseweg |  | 8.72e+17 | Leesten | ZUTPHEN | 1993-01-01 | Gemeente Zutphen |  |  |  | Gemeente Zutphen | In bedrijf | Liander |  | Indal 4A |  |  | Nacht | Bemeterd | [6 empty] | 2036-06-27 | 2033-01-01 |  |  |  |  | OOYERHOEKSEWEG | [26 empty] | PM AL 6,0 CV T60 TP | 1 | 1993-01-01 |  | PM AL 6,0 CV T60 TP | 6.00 | CILINDRISCH | ALUMINIUM | NVT | NVT | NVT |  | 350400 |  | Teceo-1 5118 24 leds 350mA WW | 1 | 2016-06-27 |  | Teceo-1 5118 24 leds 350mA WW | Schreder |  | 5118 |  |  | AKZO 150 | 24 |  | 3600.00 | 175200 |  |  |  | 5118 24LED WW 350mA | 1 | 2016-06-27 |  | TECEO-1 5118 24LED WW 350mA | Schreder | 3000K | 30.00 | 100000 | LED |  | LED DRIVER | 1 | 2016-06-27 |  | LEDDRIVER |  |  | 1.00 | 175200 | [5 empty] | Mastdeur | 1 | 1993-01-01 |  | Mastdeur | Mastdeur | NVT |  | OOYERHOEKSEWEG | 52.1206 | 6.2197 | 212016 | 459476 | 15 | Verlengde Ooyerhoekseweg | Zutphen | Gemeente Zutphen |  |  | Leesten | 871687120056345319 |  |  |  |  | 7207 BA | [5 empty] | Liander |  |  |  | In bedrijf
6 | 157485 | https://lms.nederlandslicht.nl/qr/report/157485 | 52.121 | 6.2195 | 212003.6148 | 459521.9377 | Verlengde Ooyerhoekseweg |  | 8.72e+17 | Leesten | ZUTPHEN | 1993-01-01 | Gemeente Zutphen |  |  |  | Gemeente Zutphen | In bedrijf | Liander |  | Indal 4A |  |  | Nacht | Bemeterd | [6 empty] | 2036-06-27 | 2033-01-01 |  |  |  |  | OOYERHOEKSEWEG | [26 empty] | LM ST 8,0 CV EU1500/20/5 T60 ET M V | 1 | 1993-01-01 |  | LM ST 8,0 CV EU1250/20/5 T60 ET V | 8.00 | CILINDRISCH | THERMISCH VERZINKT | NVT | NVT | NVT |  | 350400 |  | Teceo-1 5118 24 leds 350mA WW | 1 | 2016-06-27 |  | Teceo-1 5118 24 leds 350mA WW | Schreder |  | 5118 |  |  | AKZO 150 | 24 |  | 3600.00 | 175200 |  |  |  | 5118 24LED WW 350mA | 1 | 2016-06-27 |  | TECEO-1 5118 24LED WW 350mA | Schreder | 3000K | 30.00 | 100000 | LED |  | LED DRIVER | 1 | 2016-06-27 |  | LEDDRIVER |  |  | 1.00 | 175200 | [5 empty] | Mastdeur | 1 | 1993-01-01 |  | Mastdeur | Mastdeur | NVT |  | OOYERHOEKSEWEG | 52.1206 | 6.2197 | 212016 | 459476 | 15 | Verlengde Ooyerhoekseweg | Zutphen | Gemeente Zutphen |  |  | Leesten | 871687120056345319 |  |  |  |  | 7207 BA | [5 empty] | Liander |  |  |  | In bedrijf
7 | 157486 | https://lms.nederlandslicht.nl/qr/report/157486 | 52.1207 | 6.2197 | 212011.3928 | 459491.3211 | Verlengde Ooyerhoekseweg |  | 8.72e+17 | Leesten | ZUTPHEN | 1993-01-01 | Gemeente Zutphen |  |  |  | Gemeente Zutphen | In bedrijf | Liander |  | Indal 4A |  |  | Nacht | Bemeterd | [6 empty] | 2036-06-27 | 2033-01-01 |  |  |  |  | OOYERHOEKSEWEG | [26 empty] | LM ST 8,0 CV EU1500/20/5 T60 ET M V | 1 | 1993-01-01 |  | LM ST 8,0 CV EU1250/20/5 T60 ET V | 8.00 | CILINDRISCH | THERMISCH VERZINKT | NVT | NVT | NVT |  | 350400 |  | Teceo-1 5118 24 leds 350mA WW | 1 | 2016-06-27 |  | Teceo-1 5118 24 leds 350mA WW | Schreder |  | 5118 |  |  | AKZO 150 | 24 |  | 3600.00 | 175200 |  |  |  | 5118 24LED WW 350mA | 1 | 2016-06-27 |  | TECEO-1 5118 24LED WW 350mA | Schreder | 3000K | 30.00 | 100000 | LED |  | LED DRIVER | 1 | 2016-06-27 |  | LEDDRIVER |  |  | 1.00 | 175200 | [5 empty] | Mastdeur | 1 | 1993-01-01 |  | Mastdeur | Mastdeur | NVT |  | OOYERHOEKSEWEG | 52.1206 | 6.2197 | 212016 | 459476 | 15 | Verlengde Ooyerhoekseweg | Zutphen | Gemeente Zutphen |  |  | Leesten | 871687120056345319 |  |  |  |  | 7207 BA | [5 empty] | Liander |  |  |  | In bedrijf
8 | 157487 | https://lms.nederlandslicht.nl/qr/report/157487 | 52.1205 | 6.2195 | 211999.4437 | 459464.7853 | Verlengde Ooyerhoekseweg |  | 8.72e+17 | Leesten | ZUTPHEN | 1993-01-01 | Gemeente Zutphen |  |  |  | Gemeente Zutphen | In bedrijf | Liander |  | Indal 4A |  |  | Nacht | Bemeterd | [6 empty] | 2036-06-27 | 2033-01-01 |  |  |  |  | OOYERHOEKSEWEG | [26 empty] | LM ST 8,0 CV EU1500/20/5 T60 ET M V | 1 | 1993-01-01 |  | LM ST 8,0 CV EU1250/20/5 T60 ET V | 8.00 | CILINDRISCH | THERMISCH VERZINKT | NVT | NVT | NVT |  | 350400 |  | Teceo-1 5118 24 leds 350mA WW | 1 | 2016-06-27 |  | Teceo-1 5118 24 leds 350mA WW | Schreder |  | 5118 |  |  | AKZO 150 | 24 |  | 3600.00 | 175200 |  |  |  | 5118 24LED WW 350mA | 1 | 2016-06-27 |  | TECEO-1 5118 24LED WW 350mA | Schreder | 3000K | 30.00 | 100000 | LED |  | LED DRIVER | 1 | 2016-06-27 |  | LEDDRIVER |  |  | 1.00 | 175200 | [5 empty] | Mastdeur | 1 | 1993-01-01 |  | Mastdeur | Mastdeur | NVT |  | OOYERHOEKSEWEG | 52.1206 | 6.2197 | 212016 | 459476 | 15 | Verlengde Ooyerhoekseweg | Zutphen | Gemeente Zutphen |  |  | Leesten | 871687120056345319 |  |  |  |  | 7207 BA | [5 empty] | Liander |  |  |  | In bedrijf
9 | 157488 | https://lms.nederlandslicht.nl/qr/report/157488 | 52.1202 | 6.2194 | 211994.9978 | 459436.1426 | Verlengde Ooyerhoekseweg |  | 8.72e+17 | Leesten | ZUTPHEN | 1993-01-01 | Gemeente Zutphen |  |  |  | Gemeente Zutphen | In bedrijf | Liander |  | Indal 4A |  |  | Nacht | Bemeterd | [6 empty] | 2036-06-27 | 2033-01-01 |  |  |  |  | OOYERHOEKSEWEG | [26 empty] | LM ST 8,0 CV EU1500/20/5 T60 ET M V | 1 | 1993-01-01 |  | LM ST 8,0 CV EU1250/20/5 T60 ET V | 8.00 | CILINDRISCH | THERMISCH VERZINKT | NVT | NVT | NVT |  | 350400 |  | Teceo-1 5118 24 leds 350mA WW | 1 | 2016-06-27 |  | Teceo-1 5118 24 leds 350mA WW | Schreder |  | 5118 |  |  | AKZO 150 | 24 |  | 3600.00 | 175200 |  |  |  | 5118 24LED WW 350mA | 1 | 2016-06-27 |  | TECEO-1 5118 24LED WW 350mA | Schreder | 3000K | 30.00 | 100000 | LED |  | LED DRIVER | 1 | 2016-06-27 |  | LEDDRIVER |  |  | 1.00 | 175200 | [5 empty] | Mastdeur | 1 | 1993-01-01 |  | Mastdeur | Mastdeur | NVT |  | OOYERHOEKSEWEG | 52.1206 | 6.2197 | 212016 | 459476 | 15 | Verlengde Ooyerhoekseweg | Zutphen | Gemeente Zutphen |  |  | Leesten | 871687120056345319 |  |  |  |  | 7207 BA | [5 empty] | Liander |  |  |  | In bedrijf
10 | 157489 | https://lms.nederlandslicht.nl/qr/report/157489 | 52.1199 | 6.2193 | 211990.5308 | 459406.5916 | Verlengde Ooyerhoekseweg |  | 8.72e+17 | Leesten | ZUTPHEN | 1993-01-01 | Gemeente Zutphen |  |  |  | Gemeente Zutphen | In bedrijf | Liander |  | Indal 4A |  |  | Nacht | Bemeterd | [6 empty] | 2036-06-27 | 2033-01-01 |  |  |  |  | OOYERHOEKSEWEG | [26 empty] | LM ST 8,0 CV EU1500/20/5 T60 ET M V | 1 | 1993-01-01 |  | LM ST 8,0 CV EU1250/20/5 T60 ET V | 8.00 | CILINDRISCH | THERMISCH VERZINKT | NVT | NVT | NVT |  | 350400 |  | Teceo-1 5118 24 leds 350mA WW | 1 | 2016-06-27 |  | Teceo-1 5118 24 leds 350mA WW | Schreder |  | 5118 |  |  | AKZO 150 | 24 |  | 3600.00 | 175200 |  |  |  | 5118 24LED WW 350mA | 1 | 2016-06-27 |  | TECEO-1 5118 24LED WW 350mA | Schreder | 3000K | 30.00 | 100000 | LED |  | LED DRIVER | 1 | 2016-06-27 |  | LEDDRIVER |  |  | 1.00 | 175200 | [5 empty] | Mastdeur | 1 | 1993-01-01 |  | Mastdeur | Mastdeur | NVT |  | OOYERHOEKSEWEG | 52.1206 | 6.2197 | 212016 | 459476 | 15 | Verlengde Ooyerhoekseweg | Zutphen | Gemeente Zutphen |  |  | Leesten | 871687120056345319 |  |  |  |  | 7207 BA | [5 empty] | Liander |  |  |  | In bedrijf
11 | 157490 | https://lms.nederlandslicht.nl/qr/report/157490 | 52.1197 | 6.2193 | 211985.8858 | 459376.9185 | Verlengde Ooyerhoekseweg |  | 8.72e+17 | Leesten | ZUTPHEN | 1993-01-01 | Gemeente Zutphen |  |  |  | Gemeente Zutphen | In bedrijf | Liander |  | Indal 4A |  |  | Nacht | Bemeterd | [6 empty] | 2036-06-27 | 2033-01-01 |  |  |  |  | OOYERHOEKSEWEG | [26 empty] | LM ST 8,0 CV EU1500/20/5 T60 ET M V | 1 | 1993-01-01 |  | LM ST 8,0 CV EU1250/20/5 T60 ET V | 8.00 | CILINDRISCH | THERMISCH VERZINKT | NVT | NVT | NVT |  | 350400 |  | Teceo-1 5118 24 leds 350mA WW | 1 | 2016-06-27 |  | Teceo-1 5118 24 leds 350mA WW | Schreder |  | 5118 |  |  | AKZO 150 | 24 |  | 3600.00 | 175200 |  |  |  | 5118 24LED WW 350mA | 1 | 2016-06-27 |  | TECEO-1 5118 24LED WW 350mA | Schreder | 3000K | 30.00 | 100000 | LED |  | LED DRIVER | 1 | 2016-06-27 |  | LEDDRIVER |  |  | 1.00 | 175200 | [5 empty] | Mastdeur | 1 | 1993-01-01 |  | Mastdeur | Mastdeur | NVT |  | OOYERHOEKSEWEG | 52.1206 | 6.2197 | 212016 | 459476 | 15 | Verlengde Ooyerhoekseweg | Zutphen | Gemeente Zutphen |  |  | Leesten | 871687120056345319 |  |  |  |  | 7207 BA | [5 empty] | Liander |  |  |  | In bedrijf
12 | 157491 | https://lms.nederlandslicht.nl/qr/report/157491 | 52.1194 | 6.2192 | 211981.5738 | 459347.3082 | Verlengde Ooyerhoekseweg |  | 8.72e+17 | Leesten | ZUTPHEN | 1993-01-01 | Gemeente Zutphen |  |  |  | Gemeente Zutphen | In bedrijf | Liander |  | Indal 4A |  |  | Nacht | Bemeterd |  |  |  | 2022-09-27 |  |  | 2036-06-27 | 2033-01-01 |  |  |  |  | OOYERHOEKSEWEG | [17 empty] | 2.04 | 2.04 | [7 empty] | LM ST 8,0 CV EU1500/20/5 T60 ET M V | 1 | 1993-01-01 |  | LM ST 8,0 CV EU1250/20/5 T60 ET V | 8.00 | CILINDRISCH | THERMISCH VERZINKT | NVT | NVT | NVT |  | 350400 |  | Teceo-1 5118 24 leds 350mA WW | 1 | 2016-06-27 |  | Teceo-1 5118 24 leds 350mA WW | Schreder |  | 5118 |  |  | AKZO 150 | 24 |  | 3600.00 | 175200 |  |  |  | 5118 24LED WW 350mA | 1 | 2016-06-27 |  | TECEO-1 5118 24LED WW 350mA | Schreder | 3000K | 30.00 | 100000 | LED |  | LED DRIVER | 1 | 2016-06-27 |  | LEDDRIVER |  |  | 1.00 | 175200 | [5 empty] | Mastdeur | 1 | 1993-01-01 |  | Mastdeur | Mastdeur | NVT |  | OOYERHOEKSEWEG | 52.1206 | 6.2197 | 212016 | 459476 | 15 | Verlengde Ooyerhoekseweg | Zutphen | Gemeente Zutphen |  |  | Leesten | 871687120056345319 |  |  |  |  | 7207 BA | [5 empty] | Liander |  |  |  | In bedrijf
13 | 157492 | https://lms.nederlandslicht.nl/qr/report/157492 | 52.1191 | 6.2193 | 211986.5138 | 459316.4075 | Verlengde Ooyerhoekseweg |  | 8.72e+17 | Leesten | ZUTPHEN | 1993-01-01 | Gemeente Zutphen |  |  |  | Gemeente Zutphen | In bedrijf | Liander |  | Indal 4A |  |  | Nacht | Bemeterd | [6 empty] | 2036-06-27 | 2033-01-01 |  |  |  |  | OOYERHOEKSEWEG | [26 empty] | LM ST 8,0 CV EU1500/20/5 T60 ET M V | 1 | 1993-01-01 |  | LM ST 8,0 CV EU1250/20/5 T60 ET V | 8.00 | CILINDRISCH | THERMISCH VERZINKT | NVT | NVT | NVT |  | 350400 |  | Teceo-1 5118 24 leds 350mA WW | 1 | 2016-06-27 |  | Teceo-1 5118 24 leds 350mA WW | Schreder |  | 5118 |  |  | AKZO 150 | 24 |  | 3600.00 | 175200 |  |  |  | 5118 24LED WW 350mA | 1 | 2016-06-27 |  | TECEO-1 5118 24LED WW 350mA | Schreder | 3000K | 30.00 | 100000 | LED |  | LED DRIVER | 1 | 2016-06-27 |  | LEDDRIVER |  |  | 1.00 | 175200 | [5 empty] | Mastdeur | 1 | 1993-01-01 |  | Mastdeur | Mastdeur | NVT |  | OOYERHOEKSEWEG | 52.1206 | 6.2197 | 212016 | 459476 | 15 | Verlengde Ooyerhoekseweg | Zutphen | Gemeente Zutphen |  |  | Leesten | 871687120056345319 |  |  |  |  | 7207 BA | [5 empty] | Liander |  |  |  | In bedrijf
14 | 157493 | https://lms.nederlandslicht.nl/qr/report/157493 | 52.1188 | 6.2192 | 211982.5418 | 459281.8874 | Verlengde Ooyerhoekseweg |  | 8.72e+17 | Leesten | ZUTPHEN | 1993-01-01 | Gemeente Zutphen |  |  |  | Gemeente Zutphen | In bedrijf | Liander |  | Indal 4A |  |  | Nacht | Bemeterd | [6 empty] | 2036-06-27 | 2033-01-01 |  |  |  |  | OOYERHOEKSEWEG | [26 empty] | LM ST 8,0 CV EU1500/20/5 T60 ET M V | 1 | 1993-01-01 |  | LM ST 8,0 CV EU1250/20/5 T60 ET V | 8.00 | CILINDRISCH | THERMISCH VERZINKT | NVT | NVT | NVT |  | 350400 |  | Teceo-1 5118 24 leds 350mA WW | 1 | 2016-06-27 |  | Teceo-1 5118 24 leds 350mA WW | Schreder |  | 5118 |  |  | AKZO 150 | 24 |  | 3600.00 | 175200 |  |  |  | 5118 24LED WW 350mA | 1 | 2016-06-27 |  | TECEO-1 5118 24LED WW 350mA | Schreder | 3000K | 30.00 | 100000 | LED |  | LED DRIVER | 1 | 2016-06-27 |  | LEDDRIVER |  |  | 1.00 | 175200 | [5 empty] | Mastdeur | 1 | 1993-01-01 |  | Mastdeur | Mastdeur | NVT |  | OOYERHOEKSEWEG | 52.1206 | 6.2197 | 212016 | 459476 | 15 | Verlengde Ooyerhoekseweg | Zutphen | Gemeente Zutphen |  |  | Leesten | 871687120056345319 |  |  |  |  | 7207 BA | [5 empty] | Liander |  |  |  | In bedrijf
15 | 157494 | https://lms.nederlandslicht.nl/qr/report/157494 | 52.1185 | 6.219 | 211970.2638 | 459247.2943 | Verlengde Ooyerhoekseweg |  | 8.72e+17 | Leesten | ZUTPHEN | 1993-01-01 | Gemeente Zutphen |  |  |  | Gemeente Zutphen | In bedrijf | Liander |  | Indal 4A |  |  | Nacht | Bemeterd | [6 empty] | 2036-06-27 | 2033-01-01 |  |  |  |  | OOYERHOEKSEWEG | [26 empty] | LM ST 8,0 CV EU1500/20/5 T60 ET M V | 1 | 1993-01-01 |  | LM ST 8,0 CV EU1250/20/5 T60 ET V | 8.00 | CILINDRISCH | THERMISCH VERZINKT | NVT | NVT | NVT |  | 350400 |  | Teceo-1 5118 24 leds 350mA WW | 1 | 2016-06-27 |  | Teceo-1 5118 24 leds 350mA WW | Schreder |  | 5118 |  |  | AKZO 150 | 24 |  | 3600.00 | 175200 |  |  |  | 5118 24LED WW 350mA | 1 | 2016-06-27 |  | TECEO-1 5118 24LED WW 350mA | Schreder | 3000K | 30.00 | 100000 | LED |  | LED DRIVER | 1 | 2016-06-27 |  | LEDDRIVER |  |  | 1.00 | 175200 | [5 empty] | Mastdeur | 1 | 1993-01-01 |  | Mastdeur | Mastdeur | NVT |  | OOYERHOEKSEWEG | 52.1206 | 6.2197 | 212016 | 459476 | 15 | Verlengde Ooyerhoekseweg | Zutphen | Gemeente Zutphen |  |  | Leesten | 871687120056345319 |  |  |  |  | 7207 BA | [5 empty] | Liander |  |  |  | In bedrijf
16 | 157495 | https://lms.nederlandslicht.nl/qr/report/157495 | 52.1183 | 6.2192 | 211984.5438 | 459219.0366 | Verlengde Ooyerhoekseweg |  | 8.72e+17 | Leesten | ZUTPHEN | 2011-11-16 | Gemeente Zutphen |  |  |  | Gemeente Zutphen | In bedrijf | Liander |  | Indal 4A |  |  | Nacht | Bemeterd | [6 empty] | 2036-06-27 | 2051-11-16 |  |  |  |  | BOGGELDER ENK | [26 empty] | LM ST 8,0 CV EU1500/20/5 T60 ET M V | 1 | 2011-11-16 |  | LM ST 8,0 CV EU1250/20/5 T60 ET V | 8.00 | CILINDRISCH | THERMISCH VERZINKT | NVT | NVT | NVT |  | 350400 |  | Teceo-1 5118 24 leds 350mA WW | 1 | 2016-06-27 |  | Teceo-1 5118 24 leds 350mA WW | Schreder |  | 5118 |  |  | AKZO 150 | 24 |  | 3600.00 | 175200 |  |  |  | 5118 24LED WW 350mA | 1 | 2016-06-27 |  | TECEO-1 5118 24LED WW 350mA | Schreder | 3000K | 30.00 | 100000 | LED |  | LED DRIVER | 1 | 2016-06-27 |  | LEDDRIVER |  |  | 1.00 | 175200 | [5 empty] | Mastdeur | 1 | 2011-11-16 |  | Mastdeur | Mastdeur | NVT |  | BOGGELDER ENK | 52.1172 | 6.2204 | 212064 | 459104 | 23 | Verlengde Ooyerhoekseweg | Zutphen | Gemeente Zutphen |  |  | Leesten | 871687120055928995 |  |  |  |  | 7207 BJ | [5 empty] | Liander |  |  |  | In bedrijf
17 | 157496 | https://lms.nederlandslicht.nl/qr/report/157496 | 52.118 | 6.2193 | 211990.2388 | 459191.3124 | Verlengde Ooyerhoekseweg |  | 8.72e+17 | Leesten | ZUTPHEN | 1993-01-01 | Gemeente Zutphen |  |  |  | Gemeente Zutphen | In bedrijf | Liander |  | Indal 4A |  |  | Nacht | Bemeterd | [6 empty] | 2036-06-27 | 2033-01-01 |  |  |  |  | BOGGELDER ENK | [26 empty] | LM ST 8,0 CV EU1500/20/5 T60 ET M V | 1 | 1993-01-01 |  | LM ST 8,0 CV EU1250/20/5 T60 ET V | 8.00 | CILINDRISCH | THERMISCH VERZINKT | NVT | NVT | NVT |  | 350400 |  | Teceo-1 5118 24 leds 350mA WW | 1 | 2016-06-27 |  | Teceo-1 5118 24 leds 350mA WW | Schreder |  | 5118 |  |  | AKZO 150 | 24 |  | 3600.00 | 175200 |  |  |  | 5118 24LED WW 350mA | 1 | 2016-06-27 |  | TECEO-1 5118 24LED WW 350mA | Schreder | 3000K | 30.00 | 100000 | LED |  | LED DRIVER | 1 | 2016-06-27 |  | LEDDRIVER |  |  | 1.00 | 175200 | [5 empty] | Mastdeur | 1 | 1993-01-01 |  | Mastdeur | Mastdeur | NVT |  | BOGGELDER ENK | 52.1172 | 6.2204 | 212064 | 459104 | 23 | Verlengde Ooyerhoekseweg | Zutphen | Gemeente Zutphen |  |  | Leesten | 871687120055928995 |  |  |  |  | 7207 BJ | [5 empty] | Liander |  |  |  | In bedrijf
18 | 157497 | https://lms.nederlandslicht.nl/qr/report/157497 | 52.1178 | 6.2196 | 212014.3088 | 459167.2228 | Verlengde Ooyerhoekseweg |  | 8.72e+17 | Leesten | ZUTPHEN | 2017-02-14 | Gemeente Zutphen |  |  |  | Gemeente Zutphen | In bedrijf | Liander |  | Indal 4A |  |  | Nacht | Bemeterd | [6 empty] | 2037-02-14 | 2060-03-31 |  |  |  |  | BOGGELDER ENK | [26 empty] | LM AL 8,0 CV EU1250/5 T60 CM | 1 | 2020-03-31 |  | LM AL 8,0 CV EU1250/5 T60 CM | 8.00 | CILINDRISCH | ALUMINIUM | NVT | NVT | NVT |  | 350400 |  | Teceo-1 5118 24 leds 350mA WW | 1 | 2017-02-14 |  | Teceo-1 5118 24 leds 350mA WW | Schreder |  | 5118 |  |  | AKZO 150 | 24 |  | 3600.00 | 175200 |  |  |  | 5118 24LED WW 350mA | 1 | 2017-02-14 |  | TECEO-1 5118 24LED WW 350mA | Schreder | 3000K | 30.00 | 100000 | LED |  | LED DRIVER | 1 | 2017-02-14 |  | LEDDRIVER |  |  | 1.00 | 175200 | [5 empty] | Mastdeur | 1 | 2017-02-14 |  | Mastdeur | Mastdeur | NVT |  | BOGGELDER ENK | 52.1172 | 6.2204 | 212064 | 459104 | 23 | Verlengde Ooyerhoekseweg | Zutphen | Gemeente Zutphen |  |  | Leesten | 871687120055928995 |  |  |  |  | 7207 BJ | [5 empty] | Liander |  |  |  | In bedrijf
19 | 157498 | https://lms.nederlandslicht.nl/qr/report/157498 | 52.1175 | 6.2198 | 212023.3058 | 459134.5106 | Verlengde Ooyerhoekseweg |  | 8.72e+17 | Leesten | ZUTPHEN | 1993-01-01 | Gemeente Zutphen |  |  |  | Gemeente Zutphen | In bedrijf | Liander |  | Indal 4A |  |  | Nacht | Bemeterd | [6 empty] | 2036-06-27 | 2033-01-01 |  |  |  |  | BOGGELDER ENK | [26 empty] | LM ST 8,0 CV EU1500/20/5 T60 ET M V | 1 | 1993-01-01 |  | LM ST 8,0 CV EU1250/20/5 T60 ET V | 8.00 | CILINDRISCH | THERMISCH VERZINKT | NVT | NVT | NVT |  | 350400 |  | Teceo-1 5118 24 leds 350mA WW | 1 | 2016-06-27 |  | Teceo-1 5118 24 leds 350mA WW | Schreder |  | 5118 |  |  | AKZO 150 | 24 |  | 3600.00 | 175200 |  |  |  | 5118 24LED WW 350mA | 1 | 2016-06-27 |  | TECEO-1 5118 24LED WW 350mA | Schreder | 3000K | 30.00 | 100000 | LED |  | LED DRIVER | 1 | 2016-06-27 |  | LEDDRIVER |  |  | 1.00 | 175200 | [5 empty] | Mastdeur | 1 | 1993-01-01 |  | Mastdeur | Mastdeur | NVT |  | BOGGELDER ENK | 52.1172 | 6.2204 | 212064 | 459104 | 23 | Verlengde Ooyerhoekseweg | Zutphen | Gemeente Zutphen |  |  | Leesten | 871687120055928995 |  |  |  |  | 7207 BJ | [5 empty] | Liander |  |  |  | In bedrijf
20 | 157499 | https://lms.nederlandslicht.nl/qr/report/157499 | 52.1173 | 6.2201 | 212043.9888 | 459117.2987 | Verlengde Ooyerhoekseweg |  | 8.72e+17 | Leesten | ZUTPHEN | 1993-01-01 | Gemeente Zutphen |  |  |  | Gemeente Zutphen | In bedrijf | Liander |  | Indal 4A |  |  | Nacht | Bemeterd | [6 empty] | 2036-06-27 | 2033-01-01 |  |  |  |  | BOGGELDER ENK | [26 empty] | LM ST 8,0 CV EU1500/20/5 T60 ET M V | 1 | 1993-01-01 |  | LM ST 8,0 CV EU1250/20/5 T60 ET V | 8.00 | CILINDRISCH | THERMISCH VERZINKT | NVT | NVT | NVT |  | 350400 |  | Teceo-1 5118 24 leds 350mA WW | 1 | 2016-06-27 |  | Teceo-1 5118 24 leds 350mA WW | Schreder |  | 5118 |  |  | AKZO 150 | 24 |  | 3600.00 | 175200 |  |  |  | 5118 24LED WW 350mA | 1 | 2016-06-27 |  | TECEO-1 5118 24LED WW 350mA | Schreder | 3000K | 30.00 | 100000 | LED |  | LED DRIVER | 1 | 2016-06-27 |  | LEDDRIVER |  |  | 1.00 | 175200 | [5 empty] | Mastdeur | 1 | 1993-01-01 |  | Mastdeur | Mastdeur | NVT |  | BOGGELDER ENK | 52.1172 | 6.2204 | 212064 | 459104 | 23 | Verlengde Ooyerhoekseweg | Zutphen | Gemeente Zutphen |  |  | Leesten | 871687120055928995 |  |  |  |  | 7207 BJ | [5 empty] | Liander |  |  |  | In bedrijf
21 | 157500 | https://lms.nederlandslicht.nl/qr/report/157500 | 52.1171 | 6.2203 | 212060.1398 | 459095.0379 | Verlengde Ooyerhoekseweg |  | 8.72e+17 | Leesten | ZUTPHEN | 1993-01-01 | Gemeente Zutphen |  |  |  | Gemeente Zutphen | In bedrijf | Liander |  | Indal 4A |  |  | Nacht | Bemeterd | [6 empty] | 2036-06-27 | 2033-01-01 |  |  |  |  | BOGGELDER ENK | [26 empty] | LM ST 8,0 CV EU1500/20/5 T60 ET M V | 1 | 1993-01-01 |  | LM ST 8,0 CV EU1250/20/5 T60 ET V | 8.00 | CILINDRISCH | THERMISCH VERZINKT | NVT | NVT | NVT |  | 350400 |  | Teceo-1 5118 24 leds 350mA WW | 1 | 2016-06-27 |  | Teceo-1 5118 24 leds 350mA WW | Schreder |  | 5118 |  |  | AKZO 150 | 24 |  | 3600.00 | 175200 |  |  |  | 5118 24LED WW 350mA | 1 | 2016-06-27 |  | TECEO-1 5118 24LED WW 350mA | Schreder | 3000K | 30.00 | 100000 | LED |  | LED DRIVER | 1 | 2016-06-27 |  | LEDDRIVER |  |  | 1.00 | 175200 | [5 empty] | Mastdeur | 1 | 1993-01-01 |  | Mastdeur | Mastdeur | NVT |  | BOGGELDER ENK | 52.1172 | 6.2204 | 212064 | 459104 | 23 | Verlengde Ooyerhoekseweg | Zutphen | Gemeente Zutphen |  |  | Leesten | 871687120055928995 |  |  |  |  | 7207 BJ | [5 empty] | Liander |  |  |  | In bedrijf
22 | 157501 | https://lms.nederlandslicht.nl/qr/report/157501 | 52.1169 | 6.2205 | 212072.2608 | 459067.8727 | Verlengde Ooyerhoekseweg |  | 8.72e+17 | Leesten | ZUTPHEN | 1993-01-01 | Gemeente Zutphen |  |  |  | Gemeente Zutphen | In bedrijf | Liander |  | Indal 4A |  |  | Nacht | Bemeterd | [6 empty] | 2036-06-27 | 2033-01-01 |  |  |  |  | BOGGELDER ENK | [26 empty] | LM ST 8,0 CV EU1500/20/5 T60 ET M V | 1 | 1993-01-01 |  | LM ST 8,0 CV EU1250/20/5 T60 ET V | 8.00 | CILINDRISCH | THERMISCH VERZINKT | NVT | NVT | NVT |  | 350400 |  | Teceo-1 5118 24 leds 350mA WW | 1 | 2016-06-27 |  | Teceo-1 5118 24 leds 350mA WW | Schreder |  | 5118 |  |  | AKZO 150 | 24 |  | 3600.00 | 175200 |  |  |  | 5118 24LED WW 350mA | 1 | 2016-06-27 |  | TECEO-1 5118 24LED WW 350mA | Schreder | 3000K | 30.00 | 100000 | LED |  | LED DRIVER | 1 | 2016-06-27 |  | LEDDRIVER |  |  | 1.00 | 175200 | [5 empty] | Mastdeur | 1 | 1993-01-01 |  | Mastdeur | Mastdeur | NVT |  | BOGGELDER ENK | 52.1172 | 6.2204 | 212064 | 459104 | 23 | Verlengde Ooyerhoekseweg | Zutphen | Gemeente Zutphen |  |  | Leesten | 871687120055928995 |  |  |  |  | 7207 BJ | [5 empty] | Liander |  |  |  | In bedrijf
23 | 157502 | https://lms.nederlandslicht.nl/qr/report/157502 | 52.1167 | 6.2209 | 212100.5188 | 459052.86 | Verlengde Ooyerhoekseweg |  | 8.72e+17 | Leesten | ZUTPHEN | 1993-01-01 | Gemeente Zutphen |  |  |  | Gemeente Zutphen | In bedrijf | Liander |  | Indal 4A |  |  | Nacht | Bemeterd | [6 empty] | 2043-07-19 | 2063-07-19 |  |  |  |  | BOGGELDER ENK | [21 empty] | Openbare verlichting |  |  |  |  | LM AL 8,0M CV EU1350/05 T60 D145 CM | 1 | 2023-07-19 |  | LM AL 8,0M CV EU1350/05 T60 D145 CM | 8.00 | cilindrisch verjongd | ALUMINIUM | ALUMINIUM | N.V.T. | EU 1350/5 |  | 350400 |  | TECEO 24X 27W WW 3800L A900 118A DSSR | 1 | 2023-07-19 |  | TECEO 24X 27W WW 3800L A900 118A DSSR | Schreder | TECEO |  |  |  | NVT | 24 |  | 3800.00 |  |  | 27.00 |  | 5118 24LED WW 350mA | 1 | 2023-07-19 |  | TECEO-1 5118 24LED WW 350mA | Schreder | 3000K | 30.00 | 100000 | LED |  | LED DRIVER | 1 | 2023-07-19 |  | LEDDRIVER |  |  | 1.00 | 175200 | [5 empty] | Mastdeur | 1 | 2023-07-19 |  | Mastdeur | Mastdeur | NVT |  | BOGGELDER ENK | 52.1172 | 6.2204 | 212064 | 459104 | 23 | Verlengde Ooyerhoekseweg | Zutphen | Gemeente Zutphen |  |  | Leesten | 871687120055928995 |  |  |  |  | 7207 BJ | [5 empty] | Liander |  |  |  | In bedrijf
24 | 157503 | https://lms.nederlandslicht.nl/qr/report/157503 | 52.1165 | 6.2211 | 212114.6058 | 459029.405 | Verlengde Ooyerhoekseweg |  | 8.72e+17 | Leesten | ZUTPHEN | 1993-01-01 | Gemeente Zutphen |  |  |  | Gemeente Zutphen | In bedrijf | Liander |  | Indal 4A |  |  | Nacht | Bemeterd | [6 empty] | 2036-06-27 | 2033-01-01 |  |  |  |  | BOGGELDER ENK | [26 empty] | LM ST 8,0 CV EU1500/20/5 T60 ET M V | 1 | 1993-01-01 |  | LM ST 8,0 CV EU1250/20/5 T60 ET V | 8.00 | CILINDRISCH | THERMISCH VERZINKT | NVT | NVT | NVT |  | 350400 |  | Teceo-1 5118 24 leds 350mA WW | 1 | 2016-06-27 |  | Teceo-1 5118 24 leds 350mA WW | Schreder |  | 5118 |  |  | AKZO 150 | 24 |  | 3600.00 | 175200 |  |  |  | 5118 24LED WW 350mA | 1 | 2016-06-27 |  | TECEO-1 5118 24LED WW 350mA | Schreder | 3000K | 30.00 | 100000 | LED |  | LED DRIVER | 1 | 2016-06-27 |  | LEDDRIVER |  |  | 1.00 | 175200 | [5 empty] | Mastdeur | 1 | 1993-01-01 |  | Mastdeur | Mastdeur | NVT |  | BOGGELDER ENK | 52.1172 | 6.2204 | 212064 | 459104 | 23 | Verlengde Ooyerhoekseweg | Zutphen | Gemeente Zutphen |  |  | Leesten | 871687120055928995 |  |  |  |  | 7207 BJ | [5 empty] | Liander |  |  |  | In bedrijf
25 | 157504 | https://lms.nederlandslicht.nl/qr/report/157504 | 52.1165 | 6.2214 | 212136.0597 | 459023.2693 | Verlengde Ooyerhoekseweg |  | 8.72e+17 | Leesten | ZUTPHEN | 1993-01-01 | Gemeente Zutphen |  |  |  | Gemeente Zutphen | In bedrijf | Liander |  | Indal 4A |  |  | Nacht | Bemeterd | [6 empty] | 2036-06-27 | 2033-01-01 |  |  |  |  | BOGGELDER ENK | [26 empty] | LM ST 8,0 CV EU1500/20/5 T60 ET M V | 1 | 1993-01-01 |  | LM ST 8,0 CV EU1250/20/5 T60 ET V | 8.00 | CILINDRISCH | THERMISCH VERZINKT | NVT | NVT | NVT |  | 350400 |  | Teceo-1 5118 24 leds 350mA WW | 1 | 2016-06-27 |  | Teceo-1 5118 24 leds 350mA WW | Schreder |  | 5118 |  |  | AKZO 150 | 24 |  | 3600.00 | 175200 |  |  |  | 5118 24LED WW 350mA | 1 | 2016-06-27 |  | TECEO-1 5118 24LED WW 350mA | Schreder | 3000K | 30.00 | 100000 | LED |  | LED DRIVER | 1 | 2016-06-27 |  | LEDDRIVER |  |  | 1.00 | 175200 | [5 empty] | Mastdeur | 1 | 1993-01-01 |  | Mastdeur | Mastdeur | NVT |  | BOGGELDER ENK | 52.1172 | 6.2204 | 212064 | 459104 | 23 | Verlengde Ooyerhoekseweg | Zutphen | Gemeente Zutphen |  |  | Leesten | 871687120055928995 |  |  |  |  | 7207 BJ | [5 empty] | Liander |  |  |  | In bedrijf
26 | 157505 | https://lms.nederlandslicht.nl/qr/report/157505 | 52.1162 | 6.2217 | 212156.0358 | 458993.3495 | Verlengde Ooyerhoekseweg |  | 8.72e+17 | Leesten | ZUTPHEN | 1993-01-01 | Gemeente Zutphen |  |  |  | Gemeente Zutphen | In bedrijf | Liander |  | Indal 4A |  |  | Nacht | Bemeterd | [6 empty] | 2036-06-27 | 2033-01-01 |  |  |  |  | BOGGELDER ENK | [26 empty] | LM ST 8,0 CV EU1500/20/5 T60 ET M V | 1 | 1993-01-01 |  | LM ST 8,0 CV EU1250/20/5 T60 ET V | 8.00 | CILINDRISCH | THERMISCH VERZINKT | NVT | NVT | NVT |  | 350400 |  | Teceo-1 5118 24 leds 350mA WW | 1 | 2016-06-27 |  | Teceo-1 5118 24 leds 350mA WW | Schreder |  | 5118 |  |  | AKZO 150 | 24 |  | 3600.00 | 175200 |  |  |  | 5118 24LED WW 350mA | 1 | 2016-06-27 |  | TECEO-1 5118 24LED WW 350mA | Schreder | 3000K | 30.00 | 100000 | LED |  | LED DRIVER | 1 | 2016-06-27 |  | LEDDRIVER |  |  | 1.00 | 175200 | [5 empty] | Mastdeur | 1 | 1993-01-01 |  | Mastdeur | Mastdeur | NVT |  | BOGGELDER ENK | 52.1172 | 6.2204 | 212064 | 459104 | 23 | Verlengde Ooyerhoekseweg | Zutphen | Gemeente Zutphen |  |  | Leesten | 871687120055928995 |  |  |  |  | 7207 BJ | [5 empty] | Liander |  |  |  | In bedrijf
27 | 157506 | https://lms.nederlandslicht.nl/qr/report/157506 | 52.1161 | 6.2221 | 212185.2998 | 458982.9988 | Verlengde Ooyerhoekseweg |  | 8.72e+17 | Leesten | ZUTPHEN | 1993-01-01 | Gemeente Zutphen |  |  |  | Gemeente Zutphen | In bedrijf | Liander |  | Indal 4A |  |  | Nacht | Bemeterd | [6 empty] | 2036-06-27 | 2059-09-24 |  |  |  |  | BOGGELDER ENK | [26 empty] | LM ST 8,0 CV EU1500/20/5 T60 ET M V | 1 | 2019-09-24 |  | LM ST 8,0 CV EU1250/20/5 T60 ET V | 8.00 | CILINDRISCH | THERMISCH VERZINKT | NVT | NVT | NVT |  | 350400 |  | Teceo-1 5118 24 leds 350mA WW | 1 | 2016-06-27 |  | Teceo-1 5118 24 leds 350mA WW | Schreder |  | 5118 |  |  | AKZO 150 | 24 |  | 3600.00 | 175200 |  |  |  | 5118 24LED WW 350mA | 1 | 2016-06-27 |  | TECEO-1 5118 24LED WW 350mA | Schreder | 3000K | 30.00 | 100000 | LED |  | LED DRIVER | 1 | 2016-06-27 |  | LEDDRIVER |  |  | 1.00 | 175200 | [5 empty] | Mastdeur | 1 | 2019-09-24 |  | Mastdeur | Mastdeur | NVT |  | BOGGELDER ENK | 52.1172 | 6.2204 | 212064 | 459104 | 23 | Verlengde Ooyerhoekseweg | Zutphen | Gemeente Zutphen |  |  | Leesten | 871687120055928995 |  |  |  |  | 7207 BJ | [5 empty] | Liander |  |  |  | In bedrijf
2 | 157507 | https://lms.nederlandslicht.nl/qr/report/157507 | 52.134 | 6.2034 | 210882.8957 | 460961.6387 | Vijfmorgenstraat |  | 8.72e+17 | Waterkwartier | ZUTPHEN | 2017-10-13 | Gemeente Zutphen |  |  |  | Gemeente Zutphen | In bedrijf | Liander |  | Indal 4A |  |  | Nacht | Bemeterd | [6 empty] | 2037-10-13 | 2057-10-13 |  |  |  |  | HAYDNSTRAAT | [26 empty] | PM AL 4,0 CO T60 CM | 1 | 2017-10-13 |  | PM AL 4,0 CO T60 CM | 4.00 | CONISCH | ALUMINIUM | NVT | NVT | NVT |  | 350400 |  | BGP615 12X 10W WW 1150L GREY DM50 DDGC | 1 | 2017-10-13 |  | BGP615 12X 10W WW 1150L GREY DM50 DDGC | Philips |  | DM50 |  |  | PHILIPS DARK GREY | 12 |  | 1150.00 | 175200 |  |  |  | BGP615 12X 10W WW 1150L GREY DM50 DDGC | 1 | 2017-10-13 |  | BGP615 12X 10W WW 1150L GREY DM50 DDGC | Philips | 3000K | 10.00 | 100000 | LED |  | LED DRIVER | 1 | 2017-10-13 |  | LEDDRIVER |  |  | 1.00 | 175200 | [5 empty] | Mastdeur | 1 | 2017-10-13 |  | Mastdeur | Mastdeur | NVT |  | HAYDNSTRAAT | 52.1308 | 6.2009 | 210711 | 460605 | 2 | Haydnstraat | Zutphen | Gemeente Zutphen |  |  | Waterkwartier | 871687120055929343 |  |  |  |  | 7204 RS | [5 empty] | Liander |  |  |  | In bedrijf
3 | 157508 | https://lms.nederlandslicht.nl/qr/report/157508 | 52.1342 | 6.2037 | 210902.6653 | 460983.266 | Vijfmorgenstraat |  | 8.72e+17 | Waterkwartier | ZUTPHEN | 2017-10-13 | Gemeente Zutphen |  |  |  | Gemeente Zutphen | In bedrijf | Liander |  | Indal 4A |  |  | Nacht | Bemeterd | [6 empty] | 2037-10-13 | 2057-10-13 |  |  |  |  | HAYDNSTRAAT | [26 empty] | PM AL 4,0 CO T60 CM | 1 | 2017-10-13 |  | PM AL 4,0 CO T60 CM | 4.00 | CONISCH | ALUMINIUM | NVT | NVT | NVT |  | 350400 |  | BGP615 12X 10W WW 1150L GREY DM50 DDGC | 1 | 2017-10-13 |  | BGP615 12X 10W WW 1150L GREY DM50 DDGC | Philips |  | DM50 |  |  | PHILIPS DARK GREY | 12 |  | 1150.00 | 175200 |  |  |  | BGP615 12X 10W WW 1150L GREY DM50 DDGC | 1 | 2017-10-13 |  | BGP615 12X 10W WW 1150L GREY DM50 DDGC | Philips | 3000K | 10.00 | 100000 | LED |  | LED DRIVER | 1 | 2017-10-13 |  | LEDDRIVER |  |  | 1.00 | 175200 | [5 empty] | Mastdeur | 1 | 2017-10-13 |  | Mastdeur | Mastdeur | NVT |  | HAYDNSTRAAT | 52.1308 | 6.2009 | 210711 | 460605 | 2 | Haydnstraat | Zutphen | Gemeente Zutphen |  |  | Waterkwartier | 871687120055929343 |  |  |  |  | 7204 RS | [5 empty] | Liander |  |  |  | In bedrijf
4 | 157509 | https://lms.nederlandslicht.nl/qr/report/157509 | 52.1342 | 6.2042 | 210937.0698 | 460984.1641 | Vijfmorgenstraat |  | 8.72e+17 | Waterkwartier | ZUTPHEN | 2017-10-13 | Gemeente Zutphen |  |  |  | Gemeente Zutphen | In bedrijf | Liander |  | Indal 4A |  |  | Nacht | Bemeterd | [6 empty] | 2037-10-13 | 2057-10-13 |  |  |  |  | HAYDNSTRAAT | [26 empty] | PM AL 4,0 CO T60 CM | 1 | 2017-10-13 |  | PM AL 4,0 CO T60 CM | 4.00 | CONISCH | ALUMINIUM | NVT | NVT | NVT |  | 350400 |  | BGP615 12X 10W WW 1150L GREY DM50 DDGC | 1 | 2017-10-13 |  | BGP615 12X 10W WW 1150L GREY DM50 DDGC | Philips |  | DM50 |  |  | PHILIPS DARK GREY | 12 |  | 1150.00 | 175200 |  |  |  | BGP615 12X 10W WW 1150L GREY DM50 DDGC | 1 | 2017-10-13 |  | BGP615 12X 10W WW 1150L GREY DM50 DDGC | Philips | 3000K | 10.00 | 100000 | LED |  | LED DRIVER | 1 | 2017-10-13 |  | LEDDRIVER |  |  | 1.00 | 175200 | [5 empty] | Mastdeur | 1 | 2017-10-13 |  | Mastdeur | Mastdeur | NVT |  | HAYDNSTRAAT | 52.1308 | 6.2009 | 210711 | 460605 | 2 | Haydnstraat | Zutphen | Gemeente Zutphen |  |  | Waterkwartier | 871687120055929343 |  |  |  |  | 7204 RS | [5 empty] | Liander |  |  |  | In bedrijf
5 | 157510 | https://lms.nederlandslicht.nl/qr/report/157510 | 52.1339 | 6.2035 | 210886.9678 | 460946.2125 | Vijfmorgenstraat |  | 8.72e+17 | Waterkwartier | ZUTPHEN | 1985-01-01 | Gemeente Zutphen |  |  |  | Gemeente Zutphen | In bedrijf | Liander |  | Indal 4A |  |  | Nacht | Bemeterd | [6 empty] | 2036-09-05 | 2025-01-01 |  |  |  |  | HAYDNSTRAAT | [26 empty] | LM AL 6,0 CO EU600/5 CP | 1 | 1985-01-01 |  | LM AL 6,0 CO EU600/5 T60 TP | 6.00 | CONISCH | ALUMINIUM | NVT | NVT | NVT |  | 350400 |  | Iridium BGP 381DM GRN11/830 | 1 | 2016-09-05 | [15 empty] | BGP381 DM GRN11/830 | 1 | 2016-09-05 |  | BGP381 DM GRN11/830 | Philips | 3000K | 11.00 | 100000 | LED |  | LED DRIVER | 1 | 2016-09-05 |  | LEDDRIVER |  |  | 1.00 | 175200 | [5 empty] | Mastdeur | 1 | 1985-01-01 |  | Mastdeur | Mastdeur | NVT |  | HAYDNSTRAAT | 52.1308 | 6.2009 | 210711 | 460605 | 2 | Haydnstraat | Zutphen | Gemeente Zutphen |  |  | Waterkwartier | 871687120055929343 |  |  |  |  | 7204 RS | [5 empty] | Liander |  |  |  | In bedrijf
6 | 157511 | https://lms.nederlandslicht.nl/qr/report/157511 | 52.1339 | 6.2039 | 210917.6928 | 460951.3096 | Vijfmorgenstraat |  | 8.72e+17 | Waterkwartier | ZUTPHEN | 1985-01-01 | Gemeente Zutphen |  |  |  | Gemeente Zutphen | In bedrijf | Liander |  | Indal 4A |  |  | Nacht | Bemeterd | [6 empty] | 2036-09-05 | 2025-01-01 |  |  |  |  | HAYDNSTRAAT | [26 empty] | LM AL 6,0 CO EU600/5 CP | 1 | 1985-01-01 |  | LM AL 6,0 CO EU600/5 T60 TP | 6.00 | CONISCH | ALUMINIUM | NVT | NVT | NVT |  | 350400 |  | Iridium BGP 381DM GRN11/830 | 1 | 2016-09-05 | [15 empty] | BGP381 DM GRN11/830 | 1 | 2016-09-05 |  | BGP381 DM GRN11/830 | Philips | 3000K | 11.00 | 100000 | LED |  | LED DRIVER | 1 | 2016-09-05 |  | LEDDRIVER |  |  | 1.00 | 175200 | [5 empty] | Mastdeur | 1 | 1985-01-01 |  | Mastdeur | Mastdeur | NVT |  | HAYDNSTRAAT | 52.1308 | 6.2009 | 210711 | 460605 | 2 | Haydnstraat | Zutphen | Gemeente Zutphen |  |  | Waterkwartier | 871687120055929343 |  |  |  |  | 7204 RS | [5 empty] | Liander |  |  |  | In bedrijf
7 | 157512 | https://lms.nederlandslicht.nl/qr/report/157512 | 52.1344 | 6.2045 | 210956.5633 | 460999.0501 | Vijfmorgenstraat |  | 8.72e+17 | Waterkwartier | ZUTPHEN | 2017-10-13 | Gemeente Zutphen |  |  |  | Gemeente Zutphen | In bedrijf | Liander |  | Indal 4A |  |  | Nacht | Bemeterd | [6 empty] | 2037-10-13 | 2057-10-13 |  |  |  |  | HAYDNSTRAAT | [26 empty] | PM AL 4,0 CO T60 CM | 1 | 2017-10-13 |  | PM AL 4,0 CO T60 CM | 4.00 | CONISCH | ALUMINIUM | NVT | NVT | NVT |  | 350400 |  | BGP615 12X 10W WW 1150L GREY DM50 DDGC | 1 | 2017-10-13 |  | BGP615 12X 10W WW 1150L GREY DM50 DDGC | Philips |  | DM50 |  |  | PHILIPS DARK GREY | 12 |  | 1150.00 | 175200 |  |  |  | BGP615 12X 10W WW 1150L GREY DM50 DDGC | 1 | 2017-10-13 |  | BGP615 12X 10W WW 1150L GREY DM50 DDGC | Philips | 3000K | 10.00 | 100000 | LED |  | LED DRIVER | 1 | 2017-10-13 |  | LEDDRIVER |  |  | 1.00 | 175200 | [5 empty] | Mastdeur | 1 | 2017-10-13 |  | Mastdeur | Mastdeur | NVT |  | HAYDNSTRAAT | 52.1308 | 6.2009 | 210711 | 460605 | 2 | Haydnstraat | Zutphen | Gemeente Zutphen |  |  | Waterkwartier | 871687120055929343 |  |  |  |  | 7204 RS | [5 empty] | Liander |  |  |  | In bedrijf
8 | 157513 | https://lms.nederlandslicht.nl/qr/report/157513 | 52.1339 | 6.2044 | 210951.4228 | 460944.7663 | Vijfmorgenstraat |  | 8.72e+17 | Waterkwartier | ZUTPHEN | 1985-01-01 | Gemeente Zutphen |  |  |  | Gemeente Zutphen | In bedrijf | Liander |  | Indal 4A |  |  | Nacht | Bemeterd | [6 empty] | 2036-09-05 | 2025-01-01 |  |  |  |  | HAYDNSTRAAT | [26 empty] | LM AL 6,0 CO EU600/5 CP | 1 | 1985-01-01 |  | LM AL 6,0 CO EU600/5 T60 TP | 6.00 | CONISCH | ALUMINIUM | NVT | NVT | NVT |  | 350400 |  | Iridium BGP 381DM GRN11/830 | 1 | 2016-09-05 | [15 empty] | BGP381 DM GRN11/830 | 1 | 2016-09-05 |  | BGP381 DM GRN11/830 | Philips | 3000K | 11.00 | 100000 | LED |  | LED DRIVER | 1 | 2016-09-05 |  | LEDDRIVER |  |  | 1.00 | 175200 | [5 empty] | Mastdeur | 1 | 1985-01-01 |  | Mastdeur | Mastdeur | NVT |  | HAYDNSTRAAT | 52.1308 | 6.2009 | 210711 | 460605 | 2 | Haydnstraat | Zutphen | Gemeente Zutphen |  |  | Waterkwartier | 871687120055929343 |  |  |  |  | 7204 RS | [5 empty] | Liander |  |  |  | In bedrijf
9 | 157516 | https://lms.nederlandslicht.nl/qr/report/157516 | 52.1337 | 6.2058 | 211043.7108 | 460929.3368 | Vijfmorgenstraat |  | 8.72e+17 | Waterkwartier | ZUTPHEN | 2015-09-28 | Gemeente Zutphen |  |  |  | Gemeente Zutphen | In bedrijf | Liander |  | Indal 4A |  |  | Nacht | Bemeterd | [6 empty] | 2035-09-28 | 2055-09-28 | SAPA |  |  |  | SPITTAALDERKAMP | [26 empty] | PM AL 4,0 CO T60 CP | 1 | 2015-09-28 |  | PM AL 4,0 CO T60 TP | 4.00 | CONISCH | ALUMINIUM | NVT | NVT | NVT |  | 350400 |  | PILZEO 8LED 10W WW 1100LM G900S 5103 D | 1 | 2015-09-28 |  | PILZEO 8LED 10W WW 1100LM A900GS 5103 3A | [8 empty] | 1100.00 |  |  |  |  | LAMP 8LED 10W WW 1100LM 5103 | 1 | 2015-09-28 |  | PILZEO 8LED 10W WW 1100LM 5103 | Schreder | 3000K | 10.00 | 100000 | LED |  | LED DRIVER | 1 | 2015-09-28 |  | LEDDRIVER |  |  | 1.00 | 175200 | [5 empty] | Mastdeur | 1 | 2015-09-28 |  | Mastdeur | Mastdeur | NVT |  | SPITTAALDERKAMP | 52.1356 | 6.206 | 211060 | 461140 | 3 | Spittaalderkamp | Zutphen | Gemeente Zutphen |  |  | Waterkwartier | 871687120055929404 |  |  |  |  | 7204 HN | [5 empty] | Liander |  |  |  | In bedrijf
10 | 157517 | https://lms.nederlandslicht.nl/qr/report/157517 | 52.1337 | 6.2062 | 211071.4878 | 460928.6122 | Vijfmorgenstraat |  | 8.72e+17 | Waterkwartier | ZUTPHEN | 2015-09-28 | Gemeente Zutphen |  |  |  | Gemeente Zutphen | In bedrijf | Liander |  | Indal 4A |  |  | Nacht | Bemeterd | [6 empty] | 2035-09-28 | 2055-09-28 | SAPA |  |  |  | SPITTAALDERKAMP | [26 empty] | PM AL 4,0 CO T60 CP | 1 | 2015-09-28 |  | PM AL 4,0 CO T60 TP | 4.00 | CONISCH | ALUMINIUM | NVT | NVT | NVT |  | 350400 |  | PILZEO 8LED 10W WW 1100LM G900S 5103 D | 1 | 2015-09-28 |  | PILZEO 8LED 10W WW 1100LM A900GS 5103 3A | [8 empty] | 1100.00 |  |  |  |  | LAMP 8LED 10W WW 1100LM 5103 | 1 | 2015-09-28 |  | PILZEO 8LED 10W WW 1100LM 5103 | Schreder | 3000K | 10.00 | 100000 | LED |  | LED DRIVER | 1 | 2015-09-28 |  | LEDDRIVER |  |  | 1.00 | 175200 | [5 empty] | Mastdeur | 1 | 2015-09-28 |  | Mastdeur | Mastdeur | NVT |  | SPITTAALDERKAMP | 52.1356 | 6.206 | 211060 | 461140 | 3 | Spittaalderkamp | Zutphen | Gemeente Zutphen |  |  | Waterkwartier | 871687120055929404 |  |  |  |  | 7204 HN | [5 empty] | Liander |  |  |  | In bedrijf
11 | 157518 | https://lms.nederlandslicht.nl/qr/report/157518 | 52.1337 | 6.2066 | 211101.2098 | 460928.0265 | Vijfmorgenstraat |  | 8.72e+17 | Waterkwartier | ZUTPHEN | 2015-09-28 | Gemeente Zutphen |  |  |  | Gemeente Zutphen | In bedrijf | Liander |  | Indal 4A |  |  | Nacht | Bemeterd | [6 empty] | 2035-09-28 | 2055-09-28 | SAPA |  |  |  | SPITTAALDERKAMP | [26 empty] | PM AL 4,0 CO T60 CP | 1 | 2015-09-28 |  | PM AL 4,0 CO T60 TP | 4.00 | CONISCH | ALUMINIUM | NVT | NVT | NVT |  | 350400 |  | PILZEO 8LED 10W WW 1100LM G900S 5103 D | 1 | 2015-09-28 |  | PILZEO 8LED 10W WW 1100LM A900GS 5103 3A | [8 empty] | 1100.00 |  |  |  |  | LAMP 8LED 10W WW 1100LM 5103 | 1 | 2015-09-28 |  | PILZEO 8LED 10W WW 1100LM 5103 | Schreder | 3000K | 10.00 | 100000 | LED |  | LED DRIVER | 1 | 2015-09-28 |  | LEDDRIVER |  |  | 1.00 | 175200 | [5 empty] | Mastdeur | 1 | 2015-09-28 |  | Mastdeur | Mastdeur | NVT |  | SPITTAALDERKAMP | 52.1356 | 6.206 | 211060 | 461140 | 3 | Spittaalderkamp | Zutphen | Gemeente Zutphen |  |  | Waterkwartier | 871687120055929404 |  |  |  |  | 7204 HN | [5 empty] | Liander |  |  |  | In bedrijf
12 | 157519 | https://lms.nederlandslicht.nl/qr/report/157519 | 52.1337 | 6.207 | 211128.3738 | 460927.5134 | Vijfmorgenstraat |  | 8.72e+17 | Waterkwartier | ZUTPHEN | 2015-09-28 | Gemeente Zutphen |  |  |  | Gemeente Zutphen | In bedrijf | Liander |  | Indal 4A |  |  | Nacht | Bemeterd | [6 empty] | 2035-09-28 | 2055-09-28 | SAPA |  |  |  | SPITTAALDERKAMP | [26 empty] | PM AL 4,0 CO T60 CP | 1 | 2015-09-28 |  | PM AL 4,0 CO T60 TP | 4.00 | CONISCH | ALUMINIUM | NVT | NVT | NVT |  | 350400 |  | PILZEO 8LED 10W WW 1100LM G900S 5103 D | 1 | 2015-09-28 |  | PILZEO 8LED 10W WW 1100LM A900GS 5103 3A | [8 empty] | 1100.00 |  |  |  |  | LAMP 8LED 10W WW 1100LM 5103 | 1 | 2015-09-28 |  | PILZEO 8LED 10W WW 1100LM 5103 | Schreder | 3000K | 10.00 | 100000 | LED |  | LED DRIVER | 1 | 2015-09-28 |  | LEDDRIVER |  |  | 1.00 | 175200 | [5 empty] | Mastdeur | 1 | 2015-09-28 |  | Mastdeur | Mastdeur | NVT |  | SPITTAALDERKAMP | 52.1356 | 6.206 | 211060 | 461140 | 3 | Spittaalderkamp | Zutphen | Gemeente Zutphen |  |  | Waterkwartier | 871687120055929404 |  |  |  |  | 7204 HN | [5 empty] | Liander |  |  |  | In bedrijf
13 (VM GRONDSPOTS LINIE VAN HET WAMBUIS 901-914) | 157520 | https://lms.nederlandslicht.nl/qr/report/157520 | 52.1338 | 6.2073 | 211146.9948 | 460942.9867 | Vijfmorgenstraat |  | 8.72e+17 | Waterkwartier | ZUTPHEN | 2019-10-01 | Gemeente Zutphen | Schreder | 5 |  | Gemeente Zutphen | In bedrijf | Liander |  | Indal 4A |  |  | Nacht | Bemeterd | [6 empty] | 2039-10-01 | 2059-10-01 |  |  |  |  | SPITTAALDERKAMP | [26 empty] | PM AL 4,0 CO T60 D114 PE R9007 | 1 | 2019-10-01 |  | PM AL 4,0 CO T60 PE P9007 | 4.00 | CONISCH | ALUMINIUM | 9007 ALUMINIUMGRIJS | POEDERCOAT | NVT |  | 350400 |  | ALURA 16X 27W NW 4000K 2000LM AKZO900GS 117A DDG | 1 | 2019-10-01 |  | ALURA 16X 27W NW 4000K 2000LM AKZO900GS 117A DDG | Schreder |  |  |  |  | AKZO900GS | 16 |  | 2000.00 | 100000 |  | 27.00 |  | ALURA 16X 27W NW 4000K 2000LM AKZO900GS 117A DDG | 1 | 2019-10-01 |  | ALURA 16X 27W NW 4000K 2000LM AKZO900GS 117A DDG | Schreder | 4000K | 15.00 | 100000 | LED |  | LED DRIVER | 1 | 2019-10-01 |  | LEDDRIVER |  |  | 1.00 | 175200 | [5 empty] | Mastdeur | 1 | 2019-10-01 |  | Mastdeur | Mastdeur | NVT |  | SPITTAALDERKAMP | 52.1356 | 6.206 | 211060 | 461140 | 3 | Spittaalderkamp | Zutphen | Gemeente Zutphen |  |  | Waterkwartier | 871687120055929404 |  |  |  |  | 7204 HN | [5 empty] | Liander |  |  |  | In bedrijf
15 | 157521 | https://lms.nederlandslicht.nl/qr/report/157521 | 52.1338 | 6.208 | 211194.9948 | 460939.9868 | Vijfmorgenstraat |  | 8.72e+17 | Waterkwartier | ZUTPHEN | 2019-10-01 | Gemeente Zutphen | Schreder | 5 |  | Gemeente Zutphen | In bedrijf | Liander |  | Indal 4A |  |  | Nacht | Bemeterd | [6 empty] | 2039-10-01 | 2059-10-01 | NEDAL |  |  |  | DR. BOSSTRAAT | [26 empty] | PM AL 4,0 CO T60 D114 PE R9007 | 1 | 2019-10-01 |  | PM AL 4,0 CO T60 PE P9007 | 4.00 | CONISCH | ALUMINIUM | 9007 ALUMINIUMGRIJS | POEDERCOAT | NVT |  | 350400 |  | ALURA 16X 27W NW 4000K 2000LM AKZO900GS 117A DDG | 1 | 2019-10-01 |  | ALURA 16X 27W NW 4000K 2000LM AKZO900GS 117A DDG | Schreder |  |  |  |  | AKZO900GS | 16 |  | 2000.00 | 100000 |  | 27.00 |  | ALURA 16X 27W NW 4000K 2000LM AKZO900GS 117A DDG | 1 | 2019-10-01 |  | ALURA 16X 27W NW 4000K 2000LM AKZO900GS 117A DDG | Schreder | 4000K | 15.00 | 100000 | LED |  | LED DRIVER | 1 | 2019-10-01 |  | LEDDRIVER |  |  | 1.00 | 175200 | [5 empty] | Mastdeur | 1 | 2019-10-01 |  | Mastdeur | Mastdeur | NVT |  | DR. BOSSTRAAT | 52.1336 | 6.21 | 211334 | 460914 | 116 | Thorbeckesingel | Zutphen | Gemeente Zutphen |  |  | Waterkwartier | 871687120055929442 |  |  |  |  | 7204 KW | [5 empty] | Liander |  |  |  | In bedrijf
16 | 157522 | https://lms.nederlandslicht.nl/qr/report/157522 | 52.1339 | 6.2084 | 211221.9948 | 460945.9871 | Vijfmorgenstraat |  | 8.72e+17 | Waterkwartier | ZUTPHEN | 2019-10-01 | Gemeente Zutphen | Schreder | 5 |  | Gemeente Zutphen | In bedrijf | Liander |  | Indal 4A |  |  | Nacht | Bemeterd | [6 empty] | 2039-10-01 | 2059-10-01 | NEDAL |  |  |  | DR. BOSSTRAAT | [26 empty] | PM AL 4,0 CO T60 D114 PE R9007 | 1 | 2019-10-01 |  | PM AL 4,0 CO T60 PE P9007 | 4.00 | CONISCH | ALUMINIUM | 9007 ALUMINIUMGRIJS | POEDERCOAT | NVT |  | 350400 |  | ALURA 16X 27W NW 4000K 2000LM AKZO900GS 117A DDG | 1 | 2019-10-01 |  | ALURA 16X 27W NW 4000K 2000LM AKZO900GS 117A DDG | Schreder |  |  |  |  | AKZO900GS | 16 |  | 2000.00 | 100000 |  | 27.00 |  | ALURA 16X 27W NW 4000K 2000LM AKZO900GS 117A DDG | 1 | 2019-10-01 |  | ALURA 16X 27W NW 4000K 2000LM AKZO900GS 117A DDG | Schreder | 4000K | 15.00 | 100000 | LED |  | LED DRIVER | 1 | 2019-10-01 |  | LEDDRIVER |  |  | 1.00 | 175200 | [5 empty] | Mastdeur | 1 | 2019-10-01 |  | Mastdeur | Mastdeur | NVT |  | DR. BOSSTRAAT | 52.1336 | 6.21 | 211334 | 460914 | 116 | Thorbeckesingel | Zutphen | Gemeente Zutphen |  |  | Waterkwartier | 871687120055929442 |  |  |  |  | 7204 KW | [5 empty] | Liander |  |  |  | In bedrijf
18 | 157524 | https://lms.nederlandslicht.nl/qr/report/157524 | 52.1338 | 6.2086 | 211240.9948 | 460940.987 | Vijfmorgenstraat |  | 8.72e+17 | Waterkwartier | ZUTPHEN | 2019-10-01 | Gemeente Zutphen | Schreder | 5 |  | Gemeente Zutphen | In bedrijf | Liander |  | Indal 4A |  |  | Nacht | Bemeterd | [6 empty] | 2039-10-01 | 2059-10-01 | NEDAL |  |  |  | DR. BOSSTRAAT | [26 empty] | PM AL 4,0 CO T60 D114 PE R9007 | 1 | 2019-10-01 |  | PM AL 4,0 CO T60 PE P9007 | 4.00 | CONISCH | ALUMINIUM | 9007 ALUMINIUMGRIJS | POEDERCOAT | NVT |  | 350400 |  | ALURA 16X 27W NW 4000K 2000LM AKZO900GS 117A DDG | 1 | 2019-10-01 |  | ALURA 16X 27W NW 4000K 2000LM AKZO900GS 117A DDG | Schreder |  |  |  |  | AKZO900GS | 16 |  | 2000.00 | 100000 |  | 27.00 |  | ALURA 16X 27W NW 4000K 2000LM AKZO900GS 117A DDG | 1 | 2019-10-01 |  | ALURA 16X 27W NW 4000K 2000LM AKZO900GS 117A DDG | Schreder | 4000K | 15.00 | 100000 | LED |  | LED DRIVER | 1 | 2019-10-01 |  | LEDDRIVER |  |  | 1.00 | 175200 | [5 empty] | Mastdeur | 1 | 2019-10-01 |  | Mastdeur | Mastdeur | NVT |  | DR. BOSSTRAAT | 52.1336 | 6.21 | 211334 | 460914 | 116 | Thorbeckesingel | Zutphen | Gemeente Zutphen |  |  | Waterkwartier | 871687120055929442 |  |  |  |  | 7204 KW | [5 empty] | Liander |  |  |  | In bedrijf
401 | 157525 | https://lms.nederlandslicht.nl/qr/report/157525 | 52.1338 | 6.2044 | 210952.3448 | 460940.5829 | Vijfmorgenstraat |  | 8.72e+17 | Waterkwartier | ZUTPHEN | 2013-07-01 | Gemeente Zutphen |  |  |  | Gemeente Zutphen | In bedrijf | Liander |  | Indal 4A |  |  | Nacht | Bemeterd | [6 empty] | 2033-07-01 | 2053-07-01 |  |  |  |  | HAYDNSTRAAT | [26 empty] | PM AL 4,5 CO T60 CP P9007 | 1 | 2013-07-01 |  | PM AL 4,5 CO T60 TP P9007 | 4.50 | CONISCH | ALUMINIUM | 9007 ALUMINIUMGRIJS | POEDERCOAT | NVT |  | 350400 |  | ALURA LLM 16LED 1950LM NW R9007 5070 DVB | 1 | 2013-07-01 | [15 empty] | LAMP SCH 16LED 19W LLM 1950 NW | 1 | 2013-07-01 |  | ALURA 16LED 19W LLM 1950 NW | Schreder | 4000K | 19.00 | 100000 | LED |  | BSN70 | 1 | 2013-07-01 |  | BSN70 |  |  | 7.00 | 175200 | [5 empty] | Mastdeur | 1 | 2013-07-01 |  | Mastdeur | Mastdeur | NVT |  | HAYDNSTRAAT | 52.1308 | 6.2009 | 210711 | 460605 | 2 | Haydnstraat | Zutphen | Gemeente Zutphen |  |  | Waterkwartier | 871687120055929343 |  |  |  |  | 7204 RS | [5 empty] | Liander |  |  |  | In bedrijf
402 | 157526 | https://lms.nederlandslicht.nl/qr/report/157526 | 52.1337 | 6.2044 | 210950.8948 | 460925.0423 | Vijfmorgenstraat |  | 8.72e+17 | Waterkwartier | ZUTPHEN | 2013-07-01 | Gemeente Zutphen |  |  |  | Gemeente Zutphen | In bedrijf | Liander |  | Indal 4A |  |  | Nacht | Bemeterd | [6 empty] | 2033-07-01 | 2053-07-01 |  |  |  |  | HAYDNSTRAAT | [26 empty] | PM AL 4,5 CO T60 CP P9007 | 1 | 2013-07-01 |  | PM AL 4,5 CO T60 TP P9007 | 4.50 | CONISCH | ALUMINIUM | 9007 ALUMINIUMGRIJS | POEDERCOAT | NVT |  | 350400 |  | ALURA LLM 16LED 1950LM NW R9007 5070 DVB | 1 | 2013-07-01 | [15 empty] | LAMP SCH 16LED 19W LLM 1950 NW | 1 | 2013-07-01 |  | ALURA 16LED 19W LLM 1950 NW | Schreder | 4000K | 19.00 | 100000 | LED |  | BSN70 | 1 | 2013-07-01 |  | BSN70 |  |  | 7.00 | 175200 | [5 empty] | Mastdeur | 1 | 2013-07-01 |  | Mastdeur | Mastdeur | NVT |  | HAYDNSTRAAT | 52.1308 | 6.2009 | 210711 | 460605 | 2 | Haydnstraat | Zutphen | Gemeente Zutphen |  |  | Waterkwartier | 871687120055929343 |  |  |  |  | 7204 RS | [5 empty] | Liander |  |  |  | In bedrijf
403 | 157527 | https://lms.nederlandslicht.nl/qr/report/157527 | 52.1337 | 6.2041 | 210929.0568 | 460922.8703 | Vijfmorgenstraat |  | 8.72e+17 | Waterkwartier | ZUTPHEN | 2013-07-01 | Gemeente Zutphen |  |  |  | Gemeente Zutphen | In bedrijf | Liander |  | Indal 4A |  |  | Nacht | Bemeterd | [6 empty] | 2033-07-01 | 2053-07-01 |  |  |  |  | HAYDNSTRAAT | [26 empty] | PM AL 4,5 CO T60 CP P9007 | 1 | 2013-07-01 |  | PM AL 4,5 CO T60 TP P9007 | 4.50 | CONISCH | ALUMINIUM | 9007 ALUMINIUMGRIJS | POEDERCOAT | NVT |  | 350400 |  | ALURA LLM 16LED 1950LM NW R9007 5070 DVB | 1 | 2013-07-01 | [15 empty] | LAMP SCH 16LED 19W LLM 1950 NW | 1 | 2013-07-01 |  | ALURA 16LED 19W LLM 1950 NW | Schreder | 4000K | 19.00 | 100000 | LED |  | BSN70 | 1 | 2013-07-01 |  | BSN70 |  |  | 7.00 | 175200 | [5 empty] | Mastdeur | 1 | 2013-07-01 |  | Mastdeur | Mastdeur | NVT |  | HAYDNSTRAAT | 52.1308 | 6.2009 | 210711 | 460605 | 2 | Haydnstraat | Zutphen | Gemeente Zutphen |  |  | Waterkwartier | 871687120055929343 |  |  |  |  | 7204 RS | [5 empty] | Liander |  |  |  | In bedrijf
404 | 157528 | https://lms.nederlandslicht.nl/qr/report/157528 | 52.1337 | 6.2038 | 210911.1668 | 460923.1996 | Vijfmorgenstraat |  | 8.72e+17 | Waterkwartier | ZUTPHEN | 2013-07-01 | Gemeente Zutphen |  |  |  | Gemeente Zutphen | In bedrijf | Liander |  | Indal 4A |  |  | Nacht | Bemeterd | [6 empty] | 2033-07-01 | 2053-07-01 |  |  |  |  | C. V.D. LINDENSTRAAT | [26 empty] | PM AL 4,5 CO T60 CP P9007 | 1 | 2013-07-01 |  | PM AL 4,5 CO T60 TP P9007 | 4.50 | CONISCH | ALUMINIUM | 9007 ALUMINIUMGRIJS | POEDERCOAT | NVT |  | 350400 |  | ALURA LLM 16LED 1950LM NW R9007 5070 DVB | 1 | 2013-07-01 | [15 empty] | LAMP SCH 16LED 19W LLM 1950 NW | 1 | 2013-07-01 |  | ALURA 16LED 19W LLM 1950 NW | Schreder | 4000K | 19.00 | 100000 | LED |  | BSN70 | 1 | 2013-07-01 |  | BSN70 |  |  | 7.00 | 175200 | [5 empty] | Mastdeur | 1 | 2013-07-01 |  | Mastdeur | Mastdeur | NVT |  | C. V.D. LINDENSTRAAT | 52.1319 | 6.2056 | 211033 | 460730 | 2 | Cort van der Lindenstraat | Zutphen | Gemeente Zutphen |  |  | Waterkwartier | 871687120055929244 |  |  |  |  | 7204 LZ | [5 empty] | Liander |  |  |  | In bedrijf
7A | 157529 | https://lms.nederlandslicht.nl/qr/report/157529 | 52.134 | 6.2045 | 210957.6333 | 460962.3055 | Vijfmorgenstraat |  | 8.72e+17 | Waterkwartier | ZUTPHEN | 2017-10-13 | Gemeente Zutphen |  |  |  | Gemeente Zutphen | In bedrijf | Liander |  | Indal 4A |  |  | Nacht | Bemeterd | [6 empty] | 2037-10-13 | 2057-10-13 |  |  |  |  | HAYDNSTRAAT | [26 empty] | PM AL 4,0 CO T60 CM | 1 | 2017-10-13 |  | PM AL 4,0 CO T60 CM | 4.00 | CONISCH | ALUMINIUM | NVT | NVT | NVT |  | 350400 |  | BGP615 12X 10W WW 1150L GREY DM50 DDGC | 1 | 2017-10-13 |  | BGP615 12X 10W WW 1150L GREY DM50 DDGC | Philips |  | DM50 |  |  | PHILIPS DARK GREY | 12 |  | 1150.00 | 175200 |  |  |  | BGP615 12X 10W WW 1150L GREY DM50 DDGC | 1 | 2017-10-13 |  | BGP615 12X 10W WW 1150L GREY DM50 DDGC | Philips | 3000K | 10.00 | 100000 | LED |  | LED DRIVER | 1 | 2017-10-13 |  | LEDDRIVER |  |  | 1.00 | 175200 | [5 empty] | Mastdeur | 1 | 2017-10-13 |  | Mastdeur | Mastdeur | NVT |  | HAYDNSTRAAT | 52.1308 | 6.2009 | 210711 | 460605 | 2 | Haydnstraat | Zutphen | Gemeente Zutphen |  |  | Waterkwartier | 871687120055929343 |  |  |  |  | 7204 RS | [5 empty] | Liander |  |  |  | In bedrijf
2 | 157530 | https://lms.nederlandslicht.nl/qr/report/157530 | 52.1384 | 6.1947 | 210278.2988 | 461441.5851 | Vispoortplein |  | 8.72e+17 | Centrum - De Hoven | ZUTPHEN | 2016-12-14 | Gemeente Zutphen |  |  |  | Gemeente Zutphen | In bedrijf | Liander |  | Indal 4A |  |  | Nacht | Bemeterd | [6 empty] | 2036-12-14 | 2056-12-14 |  |  |  |  | MEISJESVAKSCHOOL | [26 empty] | LM AL 8,0 CIL EU1350/5 T76 SAPA 1108014526 CM | 1 | 2016-12-14 |  | LM AL 8,0 CIL EU1350/5 T76 SAPA 1108014526 CM | 8.00 | CILINDRISCH | ALUMINIUM | NVT | NVT | NVT |  | 350400 |  | Teceo-1 5118 32 leds 350mA WW | 1 | 2016-12-14 | [15 empty] | 5118 32LED WW 350mA | 1 | 2016-12-14 |  | TECEO-1 5118 32LED WW 350mA | Schreder | 3000K | 45.00 | 100000 | LED |  | LED DRIVER | 1 | 2016-12-14 |  | LEDDRIVER |  |  | 1.00 | 175200 | [5 empty] | Mastdeur | 1 | 2016-12-14 |  | Mastdeur | Mastdeur | NVT |  | MEISJESVAKSCHOOL | 52.1376 | 6.1948 | 210291 | 461351 | 10 | Vispoortplein | Zutphen | Gemeente Zutphen |  |  | Centrum - De Hoven | 871687120055929633 |  |  |  |  | 7201 ET | [5 empty] | Liander |  |  |  | In bedrijf
3 | 157531 | https://lms.nederlandslicht.nl/qr/report/157531 | 52.1382 | 6.1947 | 210281.4638 | 461422.2306 | Vispoortplein |  | 8.72e+17 | Centrum - De Hoven | ZUTPHEN | 2016-12-14 | Gemeente Zutphen |  |  |  | Gemeente Zutphen | In bedrijf | Liander |  | Indal 4A |  |  | Nacht | Bemeterd | [6 empty] | 2036-12-14 | 2056-12-14 |  |  |  |  | MEISJESVAKSCHOOL | [26 empty] | LM AL 8,0 CIL EU1350/5 T76 SAPA 1108014526 CM | 1 | 2016-12-14 |  | LM AL 8,0 CIL EU1350/5 T76 SAPA 1108014526 CM | 8.00 | CILINDRISCH | ALUMINIUM | NVT | NVT | NVT |  | 350400 |  | Teceo-1 5118 32 leds 350mA WW | 1 | 2016-12-14 | [15 empty] | 5118 32LED WW 350mA | 1 | 2016-12-14 |  | TECEO-1 5118 32LED WW 350mA | Schreder | 3000K | 45.00 | 100000 | LED |  | LED DRIVER | 1 | 2016-12-14 |  | LEDDRIVER |  |  | 1.00 | 175200 | [5 empty] | Mastdeur | 1 | 2016-12-14 |  | Mastdeur | Mastdeur | NVT |  | MEISJESVAKSCHOOL | 52.1376 | 6.1948 | 210291 | 461351 | 10 | Vispoortplein | Zutphen | Gemeente Zutphen |  |  | Centrum - De Hoven | 871687120055929633 |  |  |  |  | 7201 ET | [5 empty] | Liander |  |  |  | In bedrijf
4 | 157532 | https://lms.nederlandslicht.nl/qr/report/157532 | 52.1381 | 6.1944 | 210261.7458 | 461409.7081 | Vispoortplein |  | 8.72e+17 | Centrum - De Hoven | ZUTPHEN | 2016-12-14 | Gemeente Zutphen |  |  |  | Gemeente Zutphen | In bedrijf | Liander |  | Indal 4A |  |  | Nacht | Bemeterd | [6 empty] | 2036-12-14 | 2056-12-14 |  |  |  |  | MEISJESVAKSCHOOL | [26 empty] | LM AL 8,0 CIL EU1350/5 T76 SAPA 1108014526 CM | 1 | 2016-12-14 |  | LM AL 8,0 CIL EU1350/5 T76 SAPA 1108014526 CM | 8.00 | CILINDRISCH | ALUMINIUM | NVT | NVT | NVT |  | 350400 |  | Teceo-1 5118 32 leds 350mA WW | 1 | 2016-12-14 | [15 empty] | 5118 32LED WW 350mA | 1 | 2016-12-14 |  | TECEO-1 5118 32LED WW 350mA | Schreder | 3000K | 45.00 | 100000 | LED |  | LED DRIVER | 1 | 2016-12-14 |  | LEDDRIVER |  |  | 1.00 | 175200 | [5 empty] | Mastdeur | 1 | 2016-12-14 |  | Mastdeur | Mastdeur | NVT |  | MEISJESVAKSCHOOL | 52.1376 | 6.1948 | 210291 | 461351 | 10 | Vispoortplein | Zutphen | Gemeente Zutphen |  |  | Centrum - De Hoven | 871687120055929633 |  |  |  |  | 7201 ET | [5 empty] | Liander |  |  |  | In bedrijf
5 | 157533 | https://lms.nederlandslicht.nl/qr/report/157533 | 52.1379 | 6.1944 | 210260.4558 | 461387.6614 | Vispoortplein |  | 8.72e+17 | Centrum - De Hoven | ZUTPHEN | 2016-12-14 | Gemeente Zutphen |  |  |  | Gemeente Zutphen | In bedrijf | Liander |  | Indal 4A |  |  | Nacht | Bemeterd | [6 empty] | 2036-12-14 | 2056-12-14 |  |  |  |  | MEISJESVAKSCHOOL | [26 empty] | LM AL 8,0 CIL EU1350/5 T76 SAPA 1108014526 CM | 1 | 2016-12-14 |  | LM AL 8,0 CIL EU1350/5 T76 SAPA 1108014526 CM | 8.00 | CILINDRISCH | ALUMINIUM | NVT | NVT | NVT |  | 350400 |  | Teceo-1 5118 32 leds 350mA WW | 1 | 2016-12-14 | [15 empty] | 5118 32LED WW 350mA | 1 | 2016-12-14 |  | TECEO-1 5118 32LED WW 350mA | Schreder | 3000K | 45.00 | 100000 | LED |  | LED DRIVER | 1 | 2016-12-14 |  | LEDDRIVER |  |  | 1.00 | 175200 | [5 empty] | Mastdeur | 1 | 2016-12-14 |  | Mastdeur | Mastdeur | NVT |  | MEISJESVAKSCHOOL | 52.1376 | 6.1948 | 210291 | 461351 | 10 | Vispoortplein | Zutphen | Gemeente Zutphen |  |  | Centrum - De Hoven | 871687120055929633 |  |  |  |  | 7201 ET | [5 empty] | Liander |  |  |  | In bedrijf
6 | 157534 | https://lms.nederlandslicht.nl/qr/report/157534 | 52.1378 | 6.1945 | 210265.5188 | 461370.2853 | Vispoortplein |  | 8.72e+17 | Centrum - De Hoven | ZUTPHEN | 2010-01-01 | Gemeente Zutphen |  |  |  | Gemeente Zutphen | In bedrijf | Liander |  | Indal 4A |  |  | Nacht | Bemeterd | [6 empty] | 2036-12-14 | 2050-01-01 |  |  |  |  | MEISJESVAKSCHOOL | [26 empty] | LM AL 9,0 CO EU1500/5 T60 GG | 1 | 2010-01-01 |  | LM AL 9,0 CO EU1250/5 T60 TP | 9.00 | CONISCH | ALUMINIUM | NVT | NVT | NVT |  | 350400 |  | Teceo-1 5118 32 leds 350mA WW | 1 | 2016-12-14 | [15 empty] | 5118 32LED WW 350mA | 1 | 2016-12-14 |  | TECEO-1 5118 32LED WW 350mA | Schreder | 3000K | 45.00 | 100000 | LED |  | LED DRIVER | 1 | 2016-12-14 |  | LEDDRIVER |  |  | 1.00 | 175200 | [5 empty] | Mastdeur | 1 | 2010-01-01 |  | Mastdeur | Mastdeur | NVT |  | MEISJESVAKSCHOOL | 52.1376 | 6.1948 | 210291 | 461351 | 10 | Vispoortplein | Zutphen | Gemeente Zutphen |  |  | Centrum - De Hoven | 871687120055929633 |  |  |  |  | 7201 ET | [5 empty] | Liander |  |  |  | In bedrijf
7 | 157535 | https://lms.nederlandslicht.nl/qr/report/157535 | 52.1375 | 6.1946 | 210277.0558 | 461343.6679 | Vispoortplein |  | 8.72e+17 | Centrum - De Hoven | ZUTPHEN | 2016-12-14 | Gemeente Zutphen |  |  |  | Gemeente Zutphen | In bedrijf | Liander |  | Indal 4A |  |  | Nacht | Bemeterd | [6 empty] | 2036-12-14 | 2056-12-14 |  |  |  |  | MEISJESVAKSCHOOL | [26 empty] | LM AL 8,0 CIL EU1350/5 T76 SAPA 1108014526 CM | 1 | 2016-12-14 |  | LM AL 8,0 CIL EU1350/5 T76 SAPA 1108014526 CM | 8.00 | CILINDRISCH | ALUMINIUM | NVT | NVT | NVT |  | 350400 |  | Teceo-1 5118 32 leds 350mA WW | 1 | 2016-12-14 | [15 empty] | 5118 32LED WW 350mA | 1 | 2016-12-14 |  | TECEO-1 5118 32LED WW 350mA | Schreder | 3000K | 45.00 | 100000 | LED |  | LED DRIVER | 1 | 2016-12-14 |  | LEDDRIVER |  |  | 1.00 | 175200 | [5 empty] | Mastdeur | 1 | 2016-12-14 |  | Mastdeur | Mastdeur | NVT |  | MEISJESVAKSCHOOL | 52.1376 | 6.1948 | 210291 | 461351 | 10 | Vispoortplein | Zutphen | Gemeente Zutphen |  |  | Centrum - De Hoven | 871687120055929633 |  |  |  |  | 7201 ET | [5 empty] | Liander |  |  |  | In bedrijf
8 | 157536 | https://lms.nederlandslicht.nl/qr/report/157536 | 52.1373 | 6.1948 | 210289.5128 | 461323.6258 | Vispoortplein |  | 8.72e+17 | Centrum - De Hoven | ZUTPHEN | 2016-12-14 | Gemeente Zutphen |  |  |  | Gemeente Zutphen | In bedrijf | Liander |  | Indal 4A |  |  | Nacht | Bemeterd | [6 empty] | 2036-12-14 | 2056-12-14 |  |  |  |  | MEISJESVAKSCHOOL | [26 empty] | LM AL 8,0 CIL EU1350/5 T76 SAPA 1108014526 CM | 1 | 2016-12-14 |  | LM AL 8,0 CIL EU1350/5 T76 SAPA 1108014526 CM | 8.00 | CILINDRISCH | ALUMINIUM | NVT | NVT | NVT |  | 350400 |  | Teceo-1 5118 32 leds 350mA WW | 1 | 2016-12-14 | [15 empty] | 5118 32LED WW 350mA | 1 | 2016-12-14 |  | TECEO-1 5118 32LED WW 350mA | Schreder | 3000K | 45.00 | 100000 | LED |  | LED DRIVER | 1 | 2016-12-14 |  | LEDDRIVER |  |  | 1.00 | 175200 | [5 empty] | Mastdeur | 1 | 2016-12-14 |  | Mastdeur | Mastdeur | NVT |  | MEISJESVAKSCHOOL | 52.1376 | 6.1948 | 210291 | 461351 | 10 | Vispoortplein | Zutphen | Gemeente Zutphen |  |  | Centrum - De Hoven | 871687120055929633 |  |  |  |  | 7201 ET | [5 empty] | Liander |  |  |  | In bedrijf
2 | 157537 | https://lms.nederlandslicht.nl/qr/report/157537 | 52.1382 | 6.194 | 210229.9598 | 461420.4069 | Vispoortstraat |  | 8.72e+17 | Centrum - De Hoven | ZUTPHEN | 2016-12-14 | Gemeente Zutphen |  |  |  | Gemeente Zutphen | In bedrijf | Liander |  | Indal 4A |  |  | Nacht | Bemeterd | [6 empty] | 2036-12-14 | 2056-12-14 |  |  |  |  | BADHUISWEG | [26 empty] | LM AL 6,0 CIL EU850/05 T60 CM | 1 | 2016-12-14 |  | LM AL 6,0 CIL EU850/05 T60 CM | 6.00 | CILINDRISCH | ALUMINIUM | NVT | NVT | NVT |  | 350400 |  | Iridium BGP 381DM GRN11/830 | 1 | 2016-12-14 | [15 empty] | BGP381 DM GRN11/830 | 1 | 2016-12-14 |  | BGP381 DM GRN11/830 | Philips | 3000K | 11.00 | 100000 | LED |  | LED DRIVER | 1 | 2016-12-14 |  | LEDDRIVER |  |  | 1.00 | 175200 | [5 empty] | Mastdeur | 1 | 2016-12-14 |  | Mastdeur | Mastdeur | NVT |  | BADHUISWEG | 52.1367 | 6.1924 | 210128 | 461250 | 1 | Badhuisweg | Zutphen | Gemeente Zutphen |  |  | Centrum - De Hoven | 871687120055929602 |  |  |  |  | 7201 GM | [5 empty] | Liander |  |  |  | In bedrijf
3 | 157538 | https://lms.nederlandslicht.nl/qr/report/157538 | 52.1381 | 6.1937 | 210209.7338 | 461403.2145 | Vispoortstraat |  | 8.72e+17 | Centrum - De Hoven | ZUTPHEN | 2016-12-14 | Gemeente Zutphen |  |  |  | Gemeente Zutphen | In bedrijf | Liander |  | Indal 4A |  |  | Nacht | Bemeterd | [6 empty] | 2036-12-14 | 2056-12-14 |  |  |  |  | BADHUISWEG | [26 empty] | LM AL 6,0 CIL EU850/05 T60 CM | 1 | 2016-12-14 |  | LM AL 6,0 CIL EU850/05 T60 CM | 6.00 | CILINDRISCH | ALUMINIUM | NVT | NVT | NVT |  | 350400 |  | Iridium BGP 381DM GRN11/830 | 1 | 2016-12-14 | [15 empty] | BGP381 DM GRN11/830 | 1 | 2016-12-14 |  | BGP381 DM GRN11/830 | Philips | 3000K | 11.00 | 100000 | LED |  | LED DRIVER | 1 | 2016-12-14 |  | LEDDRIVER |  |  | 1.00 | 175200 | [5 empty] | Mastdeur | 1 | 2016-12-14 |  | Mastdeur | Mastdeur | NVT |  | BADHUISWEG | 52.1367 | 6.1924 | 210128 | 461250 | 1 | Badhuisweg | Zutphen | Gemeente Zutphen |  |  | Centrum - De Hoven | 871687120055929602 |  |  |  |  | 7201 GM | [5 empty] | Liander |  |  |  | In bedrijf
4 | 157539 | https://lms.nederlandslicht.nl/qr/report/157539 | 52.1379 | 6.1934 | 210188.9828 | 461386.0554 | Vispoortstraat |  | 8.72e+17 | Centrum - De Hoven | ZUTPHEN | 2016-12-14 | Gemeente Zutphen |  |  |  | Gemeente Zutphen | In bedrijf | Liander |  | Indal 4A |  |  | Nacht | Bemeterd | [6 empty] | 2036-12-14 | 2056-12-14 |  |  |  |  | BADHUISWEG | [26 empty] | LM AL 6,0 CIL EU850/05 T60 CM | 1 | 2016-12-14 |  | LM AL 6,0 CIL EU850/05 T60 CM | 6.00 | CILINDRISCH | ALUMINIUM | NVT | NVT | NVT |  | 350400 |  | Iridium BGP 381DM GRN11/830 | 1 | 2016-12-14 | [15 empty] | BGP381 DM GRN11/830 | 1 | 2016-12-14 |  | BGP381 DM GRN11/830 | Philips | 3000K | 11.00 | 100000 | LED |  | LED DRIVER | 1 | 2016-12-14 |  | LEDDRIVER |  |  | 1.00 | 175200 | [5 empty] | Mastdeur | 1 | 2016-12-14 |  | Mastdeur | Mastdeur | NVT |  | BADHUISWEG | 52.1367 | 6.1924 | 210128 | 461250 | 1 | Badhuisweg | Zutphen | Gemeente Zutphen |  |  | Centrum - De Hoven | 871687120055929602 |  |  |  |  | 7201 GM | [5 empty] | Liander |  |  |  | In bedrijf
5 | 157540 | https://lms.nederlandslicht.nl/qr/report/157540 | 52.1378 | 6.193 | 210166.4858 | 461368.1048 | Vispoortstraat |  | 8.72e+17 | Centrum - De Hoven | ZUTPHEN | 2016-12-14 | Gemeente Zutphen |  |  |  | Gemeente Zutphen | In bedrijf | Liander |  | Indal 4A |  |  | Nacht | Bemeterd | [6 empty] | 2036-12-14 | 2056-12-14 |  |  |  |  | BADHUISWEG | [26 empty] | LM AL 6,0 CIL EU850/05 T60 CM | 1 | 2016-12-14 |  | LM AL 6,0 CIL EU850/05 T60 CM | 6.00 | CILINDRISCH | ALUMINIUM | NVT | NVT | NVT |  | 350400 |  | Iridium BGP 381DM GRN11/830 | 1 | 2016-12-14 | [15 empty] | BGP381 DM GRN11/830 | 1 | 2016-12-14 |  | BGP381 DM GRN11/830 | Philips | 3000K | 11.00 | 100000 | LED |  | LED DRIVER | 1 | 2016-12-14 |  | LEDDRIVER |  |  | 1.00 | 175200 | [5 empty] | Mastdeur | 1 | 2016-12-14 |  | Mastdeur | Mastdeur | NVT |  | BADHUISWEG | 52.1367 | 6.1924 | 210128 | 461250 | 1 | Badhuisweg | Zutphen | Gemeente Zutphen |  |  | Centrum - De Hoven | 871687120055929602 |  |  |  |  | 7201 GM | [5 empty] | Liander |  |  |  | In bedrijf
6 | 157541 | https://lms.nederlandslicht.nl/qr/report/157541 | 52.1377 | 6.1927 | 210142.4638 | 461357.964 | Vispoortstraat |  | 8.72e+17 | Centrum - De Hoven | ZUTPHEN | 2016-12-14 | Gemeente Zutphen |  |  |  | Gemeente Zutphen | In bedrijf | Liander |  | Indal 4A |  |  | Nacht | Bemeterd | [6 empty] | 2036-12-14 | 2056-12-14 |  |  |  |  | BADHUISWEG | [26 empty] | LM AL 6,0 CIL EU850/05 T60 CM | 1 | 2016-12-14 |  | LM AL 6,0 CIL EU850/05 T60 CM | 6.00 | CILINDRISCH | ALUMINIUM | NVT | NVT | NVT |  | 350400 |  | Iridium BGP 381DM GRN11/830 | 1 | 2016-12-14 | [15 empty] | BGP381 DM GRN11/830 | 1 | 2016-12-14 |  | BGP381 DM GRN11/830 | Philips | 3000K | 11.00 | 100000 | LED |  | LED DRIVER | 1 | 2016-12-14 |  | LEDDRIVER |  |  | 1.00 | 175200 | [5 empty] | Mastdeur | 1 | 2016-12-14 |  | Mastdeur | Mastdeur | NVT |  | BADHUISWEG | 52.1367 | 6.1924 | 210128 | 461250 | 1 | Badhuisweg | Zutphen | Gemeente Zutphen |  |  | Centrum - De Hoven | 871687120055929602 |  |  |  |  | 7201 GM | [5 empty] | Liander |  |  |  | In bedrijf
7 | 157542 | https://lms.nederlandslicht.nl/qr/report/157542 | 52.1374 | 6.1924 | 210123.5988 | 461329.6869 | Vispoortstraat |  | 8.72e+17 | Centrum - De Hoven | ZUTPHEN | 1995-01-01 | Gemeente Zutphen |  |  |  | Gemeente Zutphen | In bedrijf | Liander |  | Indal 4A |  |  | Nacht | Bemeterd |  |  |  | 2020-05-01 |  |  | 2036-12-14 | 2035-01-01 |  |  |  |  | BADHUISWEG | [26 empty] | PM ST 5,0 CO T60 ET M V | 1 | 1995-01-01 |  | PM ST 5,0 CO T60 ET M V | 5.00 | CONISCH | THERMISCH VERZINKT | NVT | NVT | NVT |  | 350400 |  | Friza 5118 WW Back Light 8 leds 350 mA | 1 | 2016-12-14 |  | Friza 8LED/5118BL/3000K | Schreder |  | 5118BL |  |  | AKZO 150 | 8 |  | 1100.00 | 175200 |  |  |  | 5118 WW Back Light 8LED 350mA | 1 | 2016-12-14 |  | 5118 WW Back Light 8LED 350mA | Schreder | 3000K | 12.00 | 100000 | LED |  | LED DRIVER | 1 | 2016-12-14 |  | LEDDRIVER |  |  | 1.00 | 175200 | [5 empty] | Mastdeur | 1 | 1995-01-01 |  | Mastdeur | Mastdeur | NVT |  | BADHUISWEG | 52.1367 | 6.1924 | 210128 | 461250 | 1 | Badhuisweg | Zutphen | Gemeente Zutphen |  |  | Centrum - De Hoven | 871687120055929602 |  |  |  |  | 7201 GM | [5 empty] | Liander |  |  |  | In bedrijf
8 | 157543 | https://lms.nederlandslicht.nl/qr/report/157543 | 52.1372 | 6.1923 | 210117.2568 | 461304.0336 | Vispoortstraat |  | 8.72e+17 | Centrum - De Hoven | ZUTPHEN | 1995-01-01 | Gemeente Zutphen |  |  |  | Gemeente Zutphen | In bedrijf | Liander |  | Indal 4A |  |  | Nacht | Bemeterd | [6 empty] | 2036-12-14 | 2035-01-01 |  |  |  |  | BADHUISWEG | [26 empty] | PM ST 5,0 CO T60 ET M V | 1 | 1995-01-01 |  | PM ST 5,0 CO T60 ET M V | 5.00 | CONISCH | THERMISCH VERZINKT | NVT | NVT | NVT |  | 350400 |  | Friza 5118 WW Back Light 8 leds 350 mA | 1 | 2016-12-14 |  | Friza 8LED/5118BL/3000K | Schreder |  | 5118BL |  |  | AKZO 150 | 8 |  | 1100.00 | 175200 |  |  |  | 5118 WW Back Light 8LED 350mA | 1 | 2016-12-14 |  | 5118 WW Back Light 8LED 350mA | Schreder | 3000K | 12.00 | 100000 | LED |  | LED DRIVER | 1 | 2016-12-14 |  | LEDDRIVER |  |  | 1.00 | 175200 | [5 empty] | Mastdeur | 1 | 1995-01-01 |  | Mastdeur | Mastdeur | NVT |  | BADHUISWEG | 52.1367 | 6.1924 | 210128 | 461250 | 1 | Badhuisweg | Zutphen | Gemeente Zutphen |  |  | Centrum - De Hoven | 871687120055929602 |  |  |  |  | 7201 GM | [5 empty] | Liander |  |  |  | In bedrijf
9 | 157544 | https://lms.nederlandslicht.nl/qr/report/157544 | 52.137 | 6.1922 | 210113.5428 | 461278.9735 | Vispoortstraat |  | 8.72e+17 | Centrum - De Hoven | ZUTPHEN | 1995-01-01 | Gemeente Zutphen |  |  |  | Gemeente Zutphen | In bedrijf | Liander |  | Indal 4A |  |  | Nacht | Bemeterd | [6 empty] | 2036-12-14 | 2035-01-01 |  |  |  |  | BADHUISWEG | [26 empty] | PM ST 5,0 CO T60 ET M V | 1 | 1995-01-01 |  | PM ST 5,0 CO T60 ET M V | 5.00 | CONISCH | THERMISCH VERZINKT | NVT | NVT | NVT |  | 350400 |  | Friza 5118 WW Back Light 8 leds 350 mA | 1 | 2016-12-14 |  | Friza 8LED/5118BL/3000K | Schreder |  | 5118BL |  |  | AKZO 150 | 8 |  | 1100.00 | 175200 |  |  |  | 5118 WW Back Light 8LED 350mA | 1 | 2016-11-16 |  | 5118 WW Back Light 8LED 350mA | Schreder | 3000K | 12.00 | 100000 | LED |  | LED DRIVER | 1 | 2016-12-14 |  | LEDDRIVER |  |  | 1.00 | 175200 | [5 empty] | Mastdeur | 1 | 1995-01-01 |  | Mastdeur | Mastdeur | NVT |  | BADHUISWEG | 52.1367 | 6.1924 | 210128 | 461250 | 1 | Badhuisweg | Zutphen | Gemeente Zutphen |  |  | Centrum - De Hoven | 871687120055929602 |  |  |  |  | 7201 GM | [5 empty] | Liander |  |  |  | In bedrijf
10 | 157545 | https://lms.nederlandslicht.nl/qr/report/157545 | 52.1368 | 6.1921 | 210107.1868 | 461256.9864 | Vispoortstraat |  | 8.72e+17 | Centrum - De Hoven | ZUTPHEN | 1995-01-01 | Gemeente Zutphen |  |  |  | Gemeente Zutphen | In bedrijf | Liander |  | Indal 4A |  |  | Nacht | Bemeterd | [6 empty] | 2036-12-14 | 2035-01-01 |  |  |  |  | BADHUISWEG | [26 empty] | PM ST 5,0 CO T60 ET M V | 1 | 1995-01-01 |  | PM ST 5,0 CO T60 ET M V | 5.00 | CONISCH | THERMISCH VERZINKT | NVT | NVT | NVT |  | 350400 |  | Friza 5118 WW Back Light 8 leds 350 mA | 1 | 2016-12-14 |  | Friza 8LED/5118BL/3000K | Schreder |  | 5118BL |  |  | AKZO 150 | 8 |  | 1100.00 | 175200 |  |  |  | 5118 WW Back Light 8LED 350mA | 1 | 2016-12-14 |  | 5118 WW Back Light 8LED 350mA | Schreder | 3000K | 12.00 | 100000 | LED |  | LED DRIVER | 1 | 2016-12-14 |  | LEDDRIVER |  |  | 1.00 | 175200 | [5 empty] | Mastdeur | 1 | 1995-01-01 |  | Mastdeur | Mastdeur | NVT |  | BADHUISWEG | 52.1367 | 6.1924 | 210128 | 461250 | 1 | Badhuisweg | Zutphen | Gemeente Zutphen |  |  | Centrum - De Hoven | 871687120055929602 |  |  |  |  | 7201 GM | [5 empty] | Liander |  |  |  | In bedrijf
2 | 157546 | https://lms.nederlandslicht.nl/qr/report/157546 | 52.1333 | 6.2008 | 210703.9078 | 460882.8478 | Vivaldistraat |  | 8.72e+17 | Waterkwartier | ZUTPHEN | 1996-10-01 | Gemeente Zutphen | Schreder | 5 |  | Gemeente Zutphen | In bedrijf | Liander |  | Indal 4A |  |  | Nacht | Bemeterd | [6 empty] | 2038-05-30 | 2036-10-01 | NEDAL |  |  |  | BACHSTRAAT | [26 empty] | PM AL 3,5 CO T60 TP | 1 | 1996-10-01 |  | PM AL 3,5 CO T60 TP | 3.50 | CONISCH | ALUMINIUM | NVT | NVT | NVT |  | 350400 |  | Friza 5118 WW Back Light 8 leds 350 mA | 1 | 2018-05-30 |  | Friza 8LED/5118BL/3000K | Schreder |  | 5118BL |  |  | AKZO 150 | 8 |  | 1100.00 | 175200 |  |  |  | 5118 WW Back Light 8LED 350mA | 1 | 2018-05-30 |  | 5118 WW Back Light 8LED 350mA | Schreder | 3000K | 12.00 | 100000 | LED |  | LED DRIVER | 1 | 2018-05-30 |  | LEDDRIVER |  |  | 1.00 | 175200 | [5 empty] | Mastdeur | 1 | 1996-10-01 |  | Mastdeur | Mastdeur | NVT |  | BACHSTRAAT | 52.1329 | 6.2005 | 210682 | 460837 | 72 | Mozartstraat | Zutphen | Gemeente Zutphen |  |  | Waterkwartier | 871687120055929367 |  |  |  |  | 7204 PG | [5 empty] | Liander |  |  |  | In bedrijf
3 | 157547 | https://lms.nederlandslicht.nl/qr/report/157547 | 52.1335 | 6.2008 | 210701.9268 | 460905.9773 | Vivaldistraat |  | 8.72e+17 | Waterkwartier | ZUTPHEN | 1996-10-01 | Gemeente Zutphen | Schreder | 5 |  | Gemeente Zutphen | In bedrijf | Liander |  | Indal 4A |  |  | Nacht | Bemeterd | [6 empty] | 2038-05-30 | 2036-10-01 | NEDAL |  |  |  | BACHSTRAAT | [26 empty] | PM AL 3,5 CO T60 TP | 1 | 1996-10-01 |  | PM AL 3,5 CO T60 TP | 3.50 | CONISCH | ALUMINIUM | NVT | NVT | NVT |  | 350400 |  | Friza 5118 WW Back Light 8 leds 350 mA | 1 | 2018-05-30 |  | Friza 8LED/5118BL/3000K | Schreder |  | 5118BL |  |  | AKZO 150 | 8 |  | 1100.00 | 175200 |  |  |  | 5118 WW Back Light 8LED 350mA | 1 | 2018-05-30 |  | 5118 WW Back Light 8LED 350mA | Schreder | 3000K | 12.00 | 100000 | LED |  | LED DRIVER | 1 | 2018-05-30 |  | LEDDRIVER |  |  | 1.00 | 175200 | [5 empty] | Mastdeur | 1 | 1996-10-01 |  | Mastdeur | Mastdeur | NVT |  | BACHSTRAAT | 52.1329 | 6.2005 | 210682 | 460837 | 72 | Mozartstraat | Zutphen | Gemeente Zutphen |  |  | Waterkwartier | 871687120055929367 |  |  |  |  | 7204 PG | [5 empty] | Liander |  |  |  | In bedrijf
2 | 157548 | https://lms.nederlandslicht.nl/qr/report/157548 | 52.1439 | 6.1835 | 209506.6428 | 462042.2018 | Vliegendijk |  | 8.72e+17 | Centrum - De Hoven | ZUTPHEN | 2018-05-17 | Gemeente Zutphen | Philips | 5 |  | Gemeente Zutphen | In bedrijf | Liander |  | Indal 4A |  |  | Nacht | Bemeterd | [6 empty] | 2038-05-17 | 2058-05-17 |  |  |  |  | VLIEGENDIJK | [26 empty] | LM AL 6,0 CIL EU850/05 T60 CM | 1 | 2018-05-17 |  | LM AL 6,0 CIL EU850/05 T60 CM | 6.00 | CILINDRISCH | ALUMINIUM | NVT | NVT | NVT |  | 350400 |  | BGP381 DM GRN19/830 | 1 | 2018-05-17 | [15 empty] | BGP381 DM GRN19/830 | 1 | 2018-05-17 |  | BGP381 DM GRN19/830 | Philips | 830 | 16.00 | 100000 | LED |  | LED DRIVER | 1 | 2018-05-17 |  | LEDDRIVER |  |  | 1.00 | 175200 | [5 empty] | Mastdeur | 1 | 2018-05-17 |  | Mastdeur | Mastdeur | NVT |  | VLIEGENDIJK | 52.1442 | 6.1836 | 209512 | 462083 | 5 | Vliegendijk | Zutphen | Gemeente Zutphen |  |  | Centrum - De Hoven | 871687120055929312 |  |  |  |  | 7205 CH | [5 empty] | Liander |  |  |  | In bedrijf
3 | 157549 | https://lms.nederlandslicht.nl/qr/report/157549 | 52.1442 | 6.1835 | 209503.2088 | 462076.3002 | Vliegendijk |  | 8.72e+17 | Centrum - De Hoven | ZUTPHEN | 2000-01-01 | Gemeente Zutphen | Philips | 5 |  | Gemeente Zutphen | In bedrijf | Liander |  | Indal 4A |  |  | Nacht | Bemeterd | [6 empty] | 2038-05-17 | 2040-01-01 |  |  |  |  | VLIEGENDIJK | [26 empty] | LM AL 6,0 CV EU750/5 T60 CM D=114 | 1 | 2000-01-01 |  | LM AL 6,0 CV EU750/5 T60 CM | 6.00 | CILINDRISCH | ALUMINIUM | NVT | NVT | NVT |  | 350400 |  | BGP381 DM GRN19/830 | 1 | 2018-05-17 | [15 empty] | BGP381 DM GRN19/830 | 1 | 2018-05-17 |  | BGP381 DM GRN19/830 | Philips | 830 | 16.00 | 100000 | LED |  | LED DRIVER | 1 | 2018-05-17 |  | LEDDRIVER |  |  | 1.00 | 175200 | [5 empty] | Mastdeur | 1 | 2000-01-01 |  | Mastdeur | Mastdeur | NVT |  | VLIEGENDIJK | 52.1442 | 6.1836 | 209512 | 462083 | 5 | Vliegendijk | Zutphen | Gemeente Zutphen |  |  | Centrum - De Hoven | 871687120055929312 |  |  |  |  | 7205 CH | [5 empty] | Liander |  |  |  | In bedrijf
4 | 157550 | https://lms.nederlandslicht.nl/qr/report/157550 | 52.1445 | 6.1833 | 209492.2718 | 462108.6117 | Vliegendijk |  | 8.72e+17 | Centrum - De Hoven | ZUTPHEN | 2014-04-02 | Gemeente Zutphen | Philips | 5 |  | Gemeente Zutphen | In bedrijf | Liander |  | Indal 4A |  |  | Nacht | Bemeterd | [6 empty] | 2038-05-17 | 2054-04-02 |  |  |  |  | VLIEGENDIJK | [26 empty] | LM ST 6,0 CV EU 850/20/5 T48 FR M V | 1 | 2014-04-02 |  | LM ST 6,0 CV EU 850/20/5 T60 FR M V | 6.00 | CILINDRISCH | THERMISCH VERZINKT | NVT | NVT | NVT |  | 350400 |  | BGP381 DM GRN19/830 | 1 | 2018-05-17 | [15 empty] | BGP381 DM GRN19/830 | 1 | 2018-05-17 |  | BGP381 DM GRN19/830 | Philips | 830 | 16.00 | 100000 | LED |  | LED DRIVER | 1 | 2018-05-17 |  | LEDDRIVER |  |  | 1.00 | 175200 | [5 empty] | Mastdeur | 1 | 2014-04-02 |  | Mastdeur | Mastdeur | NVT |  | VLIEGENDIJK | 52.1442 | 6.1836 | 209512 | 462083 | 5 | Vliegendijk | Zutphen | Gemeente Zutphen |  |  | Centrum - De Hoven | 871687120055929312 |  |  |  |  | 7205 CH | [5 empty] | Liander |  |  |  | In bedrijf
5 | 157551 | https://lms.nederlandslicht.nl/qr/report/157551 | 52.1448 | 6.1832 | 209485.1628 | 462144.814 | Vliegendijk |  | 8.72e+17 | Centrum - De Hoven | ZUTPHEN | 1995-05-01 | Gemeente Zutphen | Philips | 5 |  | Gemeente Zutphen | In bedrijf | Liander |  | Indal 4A |  |  | Nacht | Bemeterd | [6 empty] | 2038-05-17 | 2035-05-01 |  |  |  |  | VLIEGENDIJK | [26 empty] | LM ST 6,0 CV EU 850/20/5 T48 FR M V | 1 | 1995-05-01 |  | LM ST 6,0 CV EU 850/20/5 T60 FR M V | 6.00 | CILINDRISCH | THERMISCH VERZINKT | NVT | NVT | NVT |  | 350400 |  | BGP381 DM GRN19/830 | 1 | 2018-05-17 | [15 empty] | BGP381 DM GRN19/830 | 1 | 2018-05-17 |  | BGP381 DM GRN19/830 | Philips | 830 | 16.00 | 100000 | LED |  | LED DRIVER | 1 | 2018-05-17 |  | LEDDRIVER |  |  | 1.00 | 175200 | [5 empty] | Mastdeur | 1 | 1995-05-01 |  | Mastdeur | Mastdeur | NVT |  | VLIEGENDIJK | 52.1442 | 6.1836 | 209512 | 462083 | 5 | Vliegendijk | Zutphen | Gemeente Zutphen |  |  | Centrum - De Hoven | 871687120055929312 |  |  |  |  | 7205 CH | [5 empty] | Liander |  |  |  | In bedrijf
6 | 157552 | https://lms.nederlandslicht.nl/qr/report/157552 | 52.1451 | 6.1831 | 209477.6848 | 462180.575 | Vliegendijk |  | 8.72e+17 | Centrum - De Hoven | ZUTPHEN | 2000-01-01 | Gemeente Zutphen | Philips | 5 |  | Gemeente Zutphen | In bedrijf | Liander |  | Indal 4A |  |  | Nacht | Bemeterd | [6 empty] | 2038-05-17 | 2040-01-01 |  |  |  |  | VLIEGENDIJK | [26 empty] | LM AL 6,0 CV EU750/5 T60 CM D=114 | 1 | 2000-01-01 |  | LM AL 6,0 CV EU750/5 T60 CM | 6.00 | CILINDRISCH | ALUMINIUM | NVT | NVT | NVT |  | 350400 |  | BGP381 DM GRN19/830 | 1 | 2018-05-17 | [15 empty] | BGP381 DM GRN19/830 | 1 | 2018-05-17 |  | BGP381 DM GRN19/830 | Philips | 830 | 16.00 | 100000 | LED |  | LED DRIVER | 1 | 2018-05-17 |  | LEDDRIVER |  |  | 1.00 | 175200 | [5 empty] | Mastdeur | 1 | 2000-01-01 |  | Mastdeur | Mastdeur | NVT |  | VLIEGENDIJK | 52.1442 | 6.1836 | 209512 | 462083 | 5 | Vliegendijk | Zutphen | Gemeente Zutphen |  |  | Centrum - De Hoven | 871687120055929312 |  |  |  |  | 7205 CH | [5 empty] | Liander |  |  |  | In bedrijf
7 | 157553 | https://lms.nederlandslicht.nl/qr/report/157553 | 52.1454 | 6.183 | 209470.8248 | 462212.3082 | Vliegendijk |  | 8.72e+17 | Centrum - De Hoven | ZUTPHEN | 1995-05-01 | Gemeente Zutphen | Philips | 5 |  | Gemeente Zutphen | In bedrijf | Liander |  | Indal 4A |  |  | Nacht | Bemeterd |  |  |  | 2020-05-01 |  |  | 2038-05-17 | 2035-05-01 |  |  |  |  | VLIEGENDIJK | [26 empty] | LM ST 6,0 CV EU 850/20/5 T48 FR M V | 1 | 1995-05-01 |  | LM ST 6,0 CV EU 850/20/5 T60 FR M V | 6.00 | CILINDRISCH | THERMISCH VERZINKT | NVT | NVT | NVT |  | 350400 |  | BGP381 DM GRN19/830 | 1 | 2018-05-17 | [15 empty] | BGP381 DM GRN19/830 | 1 | 2018-05-17 |  | BGP381 DM GRN19/830 | Philips | 830 | 16.00 | 100000 | LED |  | LED DRIVER | 1 | 2018-05-17 |  | LEDDRIVER |  |  | 1.00 | 175200 | [5 empty] | Mastdeur | 1 | 1995-05-01 |  | Mastdeur | Mastdeur | NVT |  | VLIEGENDIJK | 52.1442 | 6.1836 | 209512 | 462083 | 5 | Vliegendijk | Zutphen | Gemeente Zutphen |  |  | Centrum - De Hoven | 871687120055929312 |  |  |  |  | 7205 CH | [5 empty] | Liander |  |  |  | In bedrijf
8 | 157554 | https://lms.nederlandslicht.nl/qr/report/157554 | 52.1457 | 6.1829 | 209466.2438 | 462242.2315 | Vliegendijk |  | 8.72e+17 | Centrum - De Hoven | ZUTPHEN | 2004-07-20 | Gemeente Zutphen | Philips | 5 |  | Gemeente Zutphen | In bedrijf | Liander |  | Indal 4A |  |  | Nacht | Bemeterd | [6 empty] | 2038-05-17 | 2044-07-20 |  |  |  |  | VLIEGENDIJK | [26 empty] | LM AL 6,0 CV EU750/5 T60 CM D=114 | 1 | 2004-07-20 |  | LM AL 6,0 CV EU750/5 T60 CM | 6.00 | CILINDRISCH | ALUMINIUM | NVT | NVT | NVT |  | 350400 |  | BGP381 DM GRN19/830 | 1 | 2018-05-17 | [15 empty] | BGP381 DM GRN19/830 | 1 | 2018-05-17 |  | BGP381 DM GRN19/830 | Philips | 830 | 16.00 | 100000 | LED |  | LED DRIVER | 1 | 2018-05-17 |  | LEDDRIVER |  |  | 1.00 | 175200 | [5 empty] | Mastdeur | 1 | 2004-07-20 |  | Mastdeur | Mastdeur | NVT |  | VLIEGENDIJK | 52.1442 | 6.1836 | 209512 | 462083 | 5 | Vliegendijk | Zutphen | Gemeente Zutphen |  |  | Centrum - De Hoven | 871687120055929312 |  |  |  |  | 7205 CH | [5 empty] | Liander |  |  |  | In bedrijf
9 | 157555 | https://lms.nederlandslicht.nl/qr/report/157555 | 52.146 | 6.1829 | 209465.9988 | 462282.6417 | Vliegendijk |  | 8.72e+17 | Centrum - De Hoven | ZUTPHEN | 2017-06-13 | Gemeente Zutphen | Philips | 5 |  | Gemeente Zutphen | In bedrijf | Liander |  | Indal 4A |  |  | Nacht | Bemeterd | [6 empty] | 2038-05-17 | 2057-06-13 |  |  |  |  | VLIEGENDIJK | [26 empty] | LM AL 6,0 CIL EU850/05 T60 CM | 1 | 2017-06-13 |  | LM AL 6,0 CIL EU850/05 T60 CM | 6.00 | CILINDRISCH | ALUMINIUM | NVT | NVT | NVT |  | 350400 |  | BGP381 DM GRN19/830 | 1 | 2018-05-17 | [15 empty] | BGP381 DM GRN19/830 | 1 | 2018-05-17 |  | BGP381 DM GRN19/830 | Philips | 830 | 16.00 | 100000 | LED |  | LED DRIVER | 1 | 2018-05-17 |  | LEDDRIVER |  |  | 1.00 | 175200 | [5 empty] | Mastdeur | 1 | 2017-06-13 |  | Mastdeur | Mastdeur | NVT |  | VLIEGENDIJK | 52.1442 | 6.1836 | 209512 | 462083 | 5 | Vliegendijk | Zutphen | Gemeente Zutphen |  |  | Centrum - De Hoven | 871687120055929312 |  |  |  |  | 7205 CH | [5 empty] | Liander |  |  |  | In bedrijf
2 | 157556 | https://lms.nederlandslicht.nl/qr/report/157556 | 52.1467 | 6.1768 | 209047.8568 | 462352.5942 | Voorste Overmarsweg |  | 8.72e+17 | Centrum - De Hoven | ZUTPHEN | 2016-09-05 | Gemeente Zutphen |  |  |  | Gemeente Zutphen | In bedrijf | Liander |  | Indal 4A |  |  | Nacht | Bemeterd | [6 empty] | 2036-09-05 | 2056-09-05 |  |  |  |  | HOVENIERSWEG | [26 empty] | LM AL 6,0 CV EU600/5 T60 TP | 1 | 2016-09-05 |  | LM AL 6,0 CV EU600/5 T60 TP | 6.00 | CILINDRISCH | ALUMINIUM | NVT | NVT | NVT |  | 350400 |  | Iridium BGP 381DM GRN11/830 | 1 | 2016-09-05 | [15 empty] | BGP381 DM GRN11/830 | 1 | 2016-09-05 |  | BGP381 DM GRN11/830 | Philips | 3000K | 11.00 | 100000 | LED |  | LED DRIVER | 1 | 2016-09-05 |  | LEDDRIVER |  |  | 1.00 | 175200 | [5 empty] | Mastdeur | 1 | 2016-09-05 |  | Mastdeur | Mastdeur | NVT |  | HOVENIERSWEG | 52.1472 | 6.1717 | 208696 | 462408 | 7 | Hoveniersweg | Zutphen | Gemeente Zutphen |  |  | Centrum - De Hoven | 871687120055929329 |  |  |  |  | 7205 DA | [5 empty] | Liander |  |  |  | In bedrijf
3 | 157557 | https://lms.nederlandslicht.nl/qr/report/157557 | 52.1471 | 6.1771 | 209062.4488 | 462401.0304 | Voorste Overmarsweg |  | 8.72e+17 | Centrum - De Hoven | ZUTPHEN | 2016-09-05 | Gemeente Zutphen |  |  |  | Gemeente Zutphen | In bedrijf | Liander |  | Indal 4A |  |  | Nacht | Bemeterd |  |  |  | 2022-10-10 |  |  | 2036-09-05 | 2056-09-05 |  |  |  |  | HOVENIERSWEG | [17 empty] | 1.23 | 1.28 | [7 empty] | LM AL 6,0 CV EU600/5 T60 TP | 1 | 2016-09-05 |  | LM AL 6,0 CV EU600/5 T60 TP | 6.00 | CILINDRISCH | ALUMINIUM | NVT | NVT | NVT |  | 350400 |  | Iridium BGP 381DM GRN11/830 | 1 | 2016-09-05 | [15 empty] | BGP381 DM GRN11/830 | 1 | 2016-09-05 |  | BGP381 DM GRN11/830 | Philips | 3000K | 11.00 | 100000 | LED |  | LED DRIVER | 1 | 2016-09-05 |  | LEDDRIVER |  |  | 1.00 | 175200 | [5 empty] | Mastdeur | 1 | 2016-09-05 |  | Mastdeur | Mastdeur | NVT |  | HOVENIERSWEG | 52.1472 | 6.1717 | 208696 | 462408 | 7 | Hoveniersweg | Zutphen | Gemeente Zutphen |  |  | Centrum - De Hoven | 871687120055929329 |  |  |  |  | 7205 DA | [5 empty] | Liander |  |  |  | In bedrijf
4 | 157558 | https://lms.nederlandslicht.nl/qr/report/157558 | 52.1475 | 6.1773 | 209078.0258 | 462443.7203 | Voorste Overmarsweg |  | 8.72e+17 | Centrum - De Hoven | ZUTPHEN | 1980-01-01 | Gemeente Zutphen |  |  |  | Gemeente Zutphen | In bedrijf | Liander |  | Indal 4A | 2017-05-01 |  | Nacht | Bemeterd |  | 10 | 6 |  |  |  | 2036-09-05 | 2027-05-01 |  |  |  |  | HOVENIERSWEG | [26 empty] | LM AL 6,0 CO EU600/5 CP | 1 | 1980-01-01 |  | LM AL 6,0 CO EU600/5 T60 TP | 6.00 | CONISCH | ALUMINIUM | NVT | NVT | NVT |  | 350400 |  | Iridium BGP 381DM GRN11/830 | 1 | 2016-09-05 | [15 empty] | BGP381 DM GRN11/830 | 1 | 2016-09-05 |  | BGP381 DM GRN11/830 | Philips | 3000K | 11.00 | 100000 | LED |  | LED DRIVER | 1 | 2016-09-05 |  | LEDDRIVER |  |  | 1.00 | 175200 | [5 empty] | Mastdeur | 1 | 1980-01-01 |  | Mastdeur | Mastdeur | NVT |  | HOVENIERSWEG | 52.1472 | 6.1717 | 208696 | 462408 | 7 | Hoveniersweg | Zutphen | Gemeente Zutphen |  |  | Centrum - De Hoven | 871687120055929329 |  |  |  |  | 7205 DA | [5 empty] | Liander |  |  |  | In bedrijf
5 | 157559 | https://lms.nederlandslicht.nl/qr/report/157559 | 52.148 | 6.1775 | 209093.4519 | 462496.3216 | Voorste Overmarsweg |  | 8.72e+17 | Centrum - De Hoven | ZUTPHEN | 1975-01-01 | Gemeente Zutphen |  |  |  | Gemeente Zutphen | In bedrijf | Liander |  | Indal 4A |  |  | Nacht | Bemeterd | [6 empty] | 2036-09-05 | 2060-04-09 |  |  |  |  | HOVENIERSWEG | [26 empty] | LM AL 6,0 CV EU750/05 T60 CM | 1 | 2020-04-09 |  | LM AL 6,0 CV EU600/5 T60 TP | 6.00 | CILINDRISCH | ALUMINIUM | NVT | NVT | NVT |  | 350400 |  | Iridium BGP 381DM GRN11/830 | 1 | 2016-09-05 | [15 empty] | BGP381 DM GRN11/830 | 1 | 2016-09-05 |  | BGP381 DM GRN11/830 | Philips | 3000K | 11.00 | 100000 | LED |  | LED DRIVER | 1 | 2016-09-05 |  | LEDDRIVER |  |  | 1.00 | 175200 | [5 empty] | Mastdeur | 1 | 2020-04-09 |  | Mastdeur | Mastdeur | NVT |  | HOVENIERSWEG | 52.1472 | 6.1717 | 208696 | 462408 | 7 | Hoveniersweg | Zutphen | Gemeente Zutphen |  |  | Centrum - De Hoven | 871687120055929329 |  |  |  |  | 7205 DA | [5 empty] | Liander |  |  |  | In bedrijf
8 | 157563 | https://lms.nederlandslicht.nl/qr/report/157563 | 52.1505 | 6.218 | 211858.6188 | 462810.6861 | Voorsterallee |  | 8.72e+17 | Noordveen | ZUTPHEN | 2014-07-25 | Gemeente Zutphen |  |  |  | Gemeente Zutphen | In bedrijf | Liander |  | Indal 4A |  |  | Nacht | Bemeterd | [6 empty] | 2034-07-25 | 2054-07-25 |  |  |  |  | OOSTVEENSEPAD | [26 empty] | LM AL 6,0 CO EU1325/5 T60 PE | 1 | 2014-07-25 |  | LM AL 6,0 CO EU1325/5 T60 PE | 6.00 | CONISCH | ALUMINIUM | NVT | NVT | NVT |  | 350400 |  | MINI LUMA 30LED 24W WW 2150LM | 1 | 2014-07-25 |  | BGP621 30LED 24W WW 2150LM | [13 empty] | LAMP 30 LED 24W WW 2150LM | 1 | 2014-07-25 |  | BGP621 30 LED 24W WW 2150LM | Philips | 3000K | 24.00 | 100000 | LED |  | LED DRIVER | 1 | 2014-07-25 |  | LEDDRIVER |  |  | 1.00 | 175200 | [5 empty] | Mastdeur | 1 | 2014-07-25 |  | Mastdeur | Mastdeur | NVT |  | OOSTVEENSEPAD | 52.151 | 6.2171 | 211799 | 462866 | 11 | Oostveensepad | Zutphen | Gemeente Zutphen |  |  | Noordveen | 871687120055929411 |  |  |  |  | 7203 DZ | [5 empty] | Liander |  |  |  | In bedrijf
9 | 157564 | https://lms.nederlandslicht.nl/qr/report/157564 | 52.1506 | 6.2184 | 211885.0228 | 462814.3523 | Voorsterallee |  | 8.72e+17 | Noordveen | ZUTPHEN | 2014-07-25 | Gemeente Zutphen |  |  |  | Gemeente Zutphen | In bedrijf | Liander |  | Indal 4A |  |  | Nacht | Bemeterd | [6 empty] | 2034-07-25 | 2054-07-25 |  |  |  |  | OOSTVEENSEPAD | [26 empty] | LM AL 6,0 CO EU1325/5 T60 PE | 1 | 2014-07-25 |  | LM AL 6,0 CO EU1325/5 T60 PE | 6.00 | CONISCH | ALUMINIUM | NVT | NVT | NVT |  | 350400 |  | MINI LUMA 30LED 24W WW 2150LM | 1 | 2014-07-25 |  | BGP621 30LED 24W WW 2150LM | [13 empty] | LAMP 30 LED 24W WW 2150LM | 1 | 2014-11-14 |  | BGP621 30 LED 24W WW 2150LM | Philips | 3000K | 24.00 | 100000 | LED |  | LED DRIVER | 1 | 2014-07-25 |  | LEDDRIVER |  |  | 1.00 | 175200 | [5 empty] | Mastdeur | 1 | 2014-07-25 |  | Mastdeur | Mastdeur | NVT |  | OOSTVEENSEPAD | 52.151 | 6.2171 | 211799 | 462866 | 11 | Oostveensepad | Zutphen | Gemeente Zutphen |  |  | Noordveen | 871687120055929411 |  |  |  |  | 7203 DZ | [5 empty] | Liander |  |  |  | In bedrijf
10 | 157565 | https://lms.nederlandslicht.nl/qr/report/157565 | 52.1505 | 6.2187 | 211906.3447 | 462808.3133 | Voorsterallee |  | 8.72e+17 | Noordveen | ZUTPHEN | 2014-07-25 | Gemeente Zutphen |  |  |  | Gemeente Zutphen | In bedrijf | Liander |  | Indal 4A |  |  | Nacht | Bemeterd |  |  |  | 2022-10-10 |  |  | 2034-07-25 | 2054-07-25 |  |  |  |  | OOSTVEENSEPAD | [17 empty] | 1.11 | 1.11 | [7 empty] | LM AL 6,0 CO EU1325/5 T60 PE | 1 | 2014-07-25 |  | LM AL 6,0 CO EU1325/5 T60 PE | 6.00 | CONISCH | ALUMINIUM | NVT | NVT | NVT |  | 350400 |  | MINI LUMA 30LED 24W WW 2150LM | 1 | 2014-07-25 |  | BGP621 30LED 24W WW 2150LM | [13 empty] | LAMP 30 LED 24W WW 2150LM | 1 | 2014-11-14 |  | BGP621 30 LED 24W WW 2150LM | Philips | 3000K | 24.00 | 100000 | LED |  | LED DRIVER | 1 | 2014-07-25 |  | LEDDRIVER |  |  | 1.00 | 175200 | [5 empty] | Mastdeur | 1 | 2014-07-25 |  | Mastdeur | Mastdeur | NVT |  | OOSTVEENSEPAD | 52.151 | 6.2171 | 211799 | 462866 | 11 | Oostveensepad | Zutphen | Gemeente Zutphen |  |  | Noordveen | 871687120055929411 |  |  |  |  | 7203 DZ | [5 empty] | Liander |  |  |  | In bedrijf
11 | 157566 | https://lms.nederlandslicht.nl/qr/report/157566 | 52.1505 | 6.219 | 211925.0958 | 462803.4922 | Voorsterallee |  | 8.72e+17 | Noordveen | ZUTPHEN | 2014-07-25 | Gemeente Zutphen |  |  |  | Gemeente Zutphen | In bedrijf | Liander |  | Indal 4A |  |  | Nacht | Bemeterd | [6 empty] | 2034-07-25 | 2054-07-25 |  |  |  |  | OOSTVEENSEPAD | [26 empty] | LM AL 6,0 CO EU1325/5 T60 PE | 1 | 2014-07-25 |  | LM AL 6,0 CO EU1325/5 T60 PE | 6.00 | CONISCH | ALUMINIUM | NVT | NVT | NVT |  | 350400 |  | MINI LUMA 30LED 24W WW 2150LM | 1 | 2014-07-25 |  | BGP621 30LED 24W WW 2150LM | [13 empty] | LAMP 30 LED 24W WW 2150LM | 1 | 2014-07-25 |  | BGP621 30 LED 24W WW 2150LM | Philips | 3000K | 24.00 | 100000 | LED |  | LED DRIVER | 1 | 2014-07-25 |  | LEDDRIVER |  |  | 1.00 | 175200 | [5 empty] | Mastdeur | 1 | 2014-07-25 |  | Mastdeur | Mastdeur | NVT |  | OOSTVEENSEPAD | 52.151 | 6.2171 | 211799 | 462866 | 11 | Oostveensepad | Zutphen | Gemeente Zutphen |  |  | Noordveen | 871687120055929411 |  |  |  |  | 7203 DZ | [5 empty] | Liander |  |  |  | In bedrijf
12 | 157567 | https://lms.nederlandslicht.nl/qr/report/157567 | 52.1504 | 6.2194 | 211953.7728 | 462795.3502 | Voorsterallee |  | 8.72e+17 | Noordveen | ZUTPHEN | 2014-07-25 | Gemeente Zutphen |  |  |  | Gemeente Zutphen | In bedrijf | Liander |  | Indal 4A |  |  | Nacht | Bemeterd | [6 empty] | 2034-07-25 | 2054-07-25 |  |  |  |  | OOSTVEENSEPAD | [26 empty] | LM AL 6,0 CO EU1325/5 T60 PE | 1 | 2014-07-25 |  | LM AL 6,0 CO EU1325/5 T60 PE | 6.00 | CONISCH | ALUMINIUM | NVT | NVT | NVT |  | 350400 |  | MINI LUMA 30LED 24W WW 2150LM | 1 | 2014-07-25 |  | BGP621 30LED 24W WW 2150LM | [13 empty] | LAMP 30 LED 24W WW 2150LM | 1 | 2014-07-25 |  | BGP621 30 LED 24W WW 2150LM | Philips | 3000K | 24.00 | 100000 | LED |  | LED DRIVER | 1 | 2014-07-25 |  | LEDDRIVER |  |  | 1.00 | 175200 | [5 empty] | Mastdeur | 1 | 2014-07-25 |  | Mastdeur | Mastdeur | NVT |  | OOSTVEENSEPAD | 52.151 | 6.2171 | 211799 | 462866 | 11 | Oostveensepad | Zutphen | Gemeente Zutphen |  |  | Noordveen | 871687120055929411 |  |  |  |  | 7203 DZ | [5 empty] | Liander |  |  |  | In bedrijf
13 | 157568 | https://lms.nederlandslicht.nl/qr/report/157568 | 52.1503 | 6.2197 | 211974.7327 | 462789.9771 | Voorsterallee |  | 8.72e+17 | Noordveen | ZUTPHEN | 2014-07-25 | Gemeente Zutphen |  |  |  | Gemeente Zutphen | In bedrijf | Liander |  | Indal 4A |  |  | Nacht | Bemeterd | [6 empty] | 2034-07-25 | 2054-07-25 |  |  |  |  | OOSTVEENSEPAD | [26 empty] | LM AL 6,0 CO EU1325/5 T60 PE | 1 | 2014-07-25 |  | LM AL 6,0 CO EU1325/5 T60 PE | 6.00 | CONISCH | ALUMINIUM | NVT | NVT | NVT |  | 350400 |  | MINI LUMA 30LED 24W WW 2150LM | 1 | 2014-07-25 |  | BGP621 30LED 24W WW 2150LM | [13 empty] | LAMP 30 LED 24W WW 2150LM | 1 | 2014-07-25 |  | BGP621 30 LED 24W WW 2150LM | Philips | 3000K | 24.00 | 100000 | LED |  | LED DRIVER | 1 | 2014-07-25 |  | LEDDRIVER |  |  | 1.00 | 175200 | [5 empty] | Mastdeur | 1 | 2014-07-25 |  | Mastdeur | Mastdeur | NVT |  | OOSTVEENSEPAD | 52.151 | 6.2171 | 211799 | 462866 | 11 | Oostveensepad | Zutphen | Gemeente Zutphen |  |  | Noordveen | 871687120055929411 |  |  |  |  | 7203 DZ | [5 empty] | Liander |  |  |  | In bedrijf
14 | 157569 | https://lms.nederlandslicht.nl/qr/report/157569 | 52.1503 | 6.22 | 211997.2748 | 462783.3261 | Voorsterallee |  | 8.72e+17 | Noordveen | ZUTPHEN | 2014-07-25 | Gemeente Zutphen |  |  |  | Gemeente Zutphen | In bedrijf | Liander |  | Indal 4A |  |  | Nacht | Bemeterd | [6 empty] | 2034-07-25 | 2054-07-25 |  |  |  |  | OOSTVEENSEPAD | [26 empty] | LM AL 6,0 CO EU1325/5 T60 PE | 1 | 2014-07-25 |  | LM AL 6,0 CO EU1325/5 T60 PE | 6.00 | CONISCH | ALUMINIUM | NVT | NVT | NVT |  | 350400 |  | MINI LUMA 30LED 24W WW 2150LM | 1 | 2014-07-25 |  | BGP621 30LED 24W WW 2150LM | [13 empty] | LAMP 30 LED 24W WW 2150LM | 1 | 2014-07-25 |  | BGP621 30 LED 24W WW 2150LM | Philips | 3000K | 24.00 | 100000 | LED |  | LED DRIVER | 1 | 2014-07-25 |  | LEDDRIVER |  |  | 1.00 | 175200 | [5 empty] | Mastdeur | 1 | 2014-07-25 |  | Mastdeur | Mastdeur | NVT |  | OOSTVEENSEPAD | 52.151 | 6.2171 | 211799 | 462866 | 11 | Oostveensepad | Zutphen | Gemeente Zutphen |  |  | Noordveen | 871687120055929411 |  |  |  |  | 7203 DZ | [5 empty] | Liander |  |  |  | In bedrijf
15 | 157570 | https://lms.nederlandslicht.nl/qr/report/157570 | 52.1502 | 6.2203 | 212017.1558 | 462778.6285 | Voorsterallee |  | 8.72e+17 | Noordveen | ZUTPHEN | 2014-07-25 | Gemeente Zutphen |  |  |  | Gemeente Zutphen | In bedrijf | Liander |  | Indal 4A |  |  | Nacht | Bemeterd | [6 empty] | 2034-07-25 | 2054-07-25 |  |  |  |  | OOSTVEENSEPAD | [26 empty] | LM AL 6,0 CO EU1325/5 T60 PE | 1 | 2014-07-25 |  | LM AL 6,0 CO EU1325/5 T60 PE | 6.00 | CONISCH | ALUMINIUM | NVT | NVT | NVT |  | 350400 |  | MINI LUMA 30LED 24W WW 2150LM | 1 | 2014-07-25 |  | BGP621 30LED 24W WW 2150LM | [13 empty] | LAMP 30 LED 24W WW 2150LM | 1 | 2014-07-25 |  | BGP621 30 LED 24W WW 2150LM | Philips | 3000K | 24.00 | 100000 | LED |  | LED DRIVER | 1 | 2014-07-25 |  | LEDDRIVER |  |  | 1.00 | 175200 | [5 empty] | Mastdeur | 1 | 2014-07-25 |  | Mastdeur | Mastdeur | NVT |  | OOSTVEENSEPAD | 52.151 | 6.2171 | 211799 | 462866 | 11 | Oostveensepad | Zutphen | Gemeente Zutphen |  |  | Noordveen | 871687120055929411 |  |  |  |  | 7203 DZ | [5 empty] | Liander |  |  |  | In bedrijf
16 | 157571 | https://lms.nederlandslicht.nl/qr/report/157571 | 52.1501 | 6.2206 | 212041.1718 | 462760.2355 | Voorsterallee |  | 8.72e+17 | Noordveen | ZUTPHEN | 2014-07-25 | Gemeente Zutphen |  |  |  | Gemeente Zutphen | In bedrijf | Liander |  | Indal 4A |  |  | Nacht | Bemeterd | [6 empty] | 2034-07-25 | 2054-07-25 |  |  |  |  | OOSTVEENSEPAD | [26 empty] | LM AL 6,0 CO EU1325/5 T60 PE | 1 | 2014-07-25 |  | LM AL 6,0 CO EU1325/5 T60 PE | 6.00 | CONISCH | ALUMINIUM | NVT | NVT | NVT |  | 350400 |  | MINI LUMA 30LED 24W WW 2150LM | 1 | 2014-07-25 |  | BGP621 30LED 24W WW 2150LM | [13 empty] | LAMP 30 LED 24W WW 2150LM | 1 | 2014-07-25 |  | BGP621 30 LED 24W WW 2150LM | Philips | 3000K | 24.00 | 100000 | LED |  | LED DRIVER | 1 | 2014-07-25 |  | LEDDRIVER |  |  | 1.00 | 175200 | [5 empty] | Mastdeur | 1 | 2014-07-25 |  | Mastdeur | Mastdeur | NVT |  | OOSTVEENSEPAD | 52.151 | 6.2171 | 211799 | 462866 | 11 | Oostveensepad | Zutphen | Gemeente Zutphen |  |  | Noordveen | 871687120055929411 |  |  |  |  | 7203 DZ | [5 empty] | Liander |  |  |  | In bedrijf
17 | 157572 | https://lms.nederlandslicht.nl/qr/report/157572 | 52.15 | 6.221 | 212064.4688 | 462755.8411 | Voorsterallee |  | 8.72e+17 | Noordveen | ZUTPHEN | 2014-07-25 | Gemeente Zutphen |  |  |  | Gemeente Zutphen | In bedrijf | Liander |  | Indal 4A |  |  | Nacht | Bemeterd | [6 empty] | 2034-07-25 | 2054-07-25 |  |  |  |  | OOSTVEENSEPAD | [26 empty] | LM AL 6,0 CO EU1325/5 T60 PE | 1 | 2014-07-25 |  | LM AL 6,0 CO EU1325/5 T60 PE | 6.00 | CONISCH | ALUMINIUM | NVT | NVT | NVT |  | 350400 |  | MINI LUMA 30LED 24W WW 2150LM | 1 | 2014-07-25 |  | BGP621 30LED 24W WW 2150LM | [13 empty] | LAMP 30 LED 24W WW 2150LM | 1 | 2014-07-25 |  | BGP621 30 LED 24W WW 2150LM | Philips | 3000K | 24.00 | 100000 | LED |  | LED DRIVER | 1 | 2014-07-25 |  | LEDDRIVER |  |  | 1.00 | 175200 | [5 empty] | Mastdeur | 1 | 2014-07-25 |  | Mastdeur | Mastdeur | NVT |  | OOSTVEENSEPAD | 52.151 | 6.2171 | 211799 | 462866 | 11 | Oostveensepad | Zutphen | Gemeente Zutphen |  |  | Noordveen | 871687120055929411 |  |  |  |  | 7203 DZ | [5 empty] | Liander |  |  |  | In bedrijf
18 | 157573 | https://lms.nederlandslicht.nl/qr/report/157573 | 52.15 | 6.2214 | 212093.7208 | 462747.9401 | Voorsterallee |  | 8.72e+17 | Noordveen | ZUTPHEN | 2014-07-25 | Gemeente Zutphen |  |  |  | Gemeente Zutphen | In bedrijf | Liander |  | Indal 4A |  |  | Nacht | Bemeterd | [6 empty] | 2034-07-25 | 2054-07-25 |  |  |  |  | OOSTVEENSEPAD | [26 empty] | LM AL 6,0 CO EU1325/5 T60 PE | 1 | 2014-07-25 |  | LM AL 6,0 CO EU1325/5 T60 PE | 6.00 | CONISCH | ALUMINIUM | NVT | NVT | NVT |  | 350400 |  | MINI LUMA 30LED 24W WW 2150LM | 1 | 2014-07-25 |  | BGP621 30LED 24W WW 2150LM | [13 empty] | LAMP 30 LED 24W WW 2150LM | 1 | 2014-07-25 |  | BGP621 30 LED 24W WW 2150LM | Philips | 3000K | 24.00 | 100000 | LED |  | LED DRIVER | 1 | 2014-07-25 |  | LEDDRIVER |  |  | 1.00 | 175200 | [5 empty] | Mastdeur | 1 | 2014-07-25 |  | Mastdeur | Mastdeur | NVT |  | OOSTVEENSEPAD | 52.151 | 6.2171 | 211799 | 462866 | 11 | Oostveensepad | Zutphen | Gemeente Zutphen |  |  | Noordveen | 871687120055929411 |  |  |  |  | 7203 DZ | [5 empty] | Liander |  |  |  | In bedrijf
19 | 157576 | https://lms.nederlandslicht.nl/qr/report/157576 | 52.1501 | 6.2218 | 212123.6387 | 462761.6044 | Voorsterallee |  | 8.72e+17 | Noordveen | ZUTPHEN | 2014-07-25 | Gemeente Zutphen |  |  |  | Gemeente Zutphen | In bedrijf | Liander |  | Indal 4A |  |  | Nacht | Bemeterd | [6 empty] | 2034-07-25 | 2054-07-25 |  |  |  |  | OOSTVEENSEPAD | [26 empty] | LM AL 6,0 CO EU3000/5 T60 PE BOOG | 1 | 2014-07-25 |  | LM AL 6,0 CO EU3000/5 T60 PE BOOG | 6.00 | CONISCH | ALUMINIUM | NVT | NVT | NVT |  | 350400 |  | MINI LUMA 20LED 20W WW 1800LM | 1 | 2014-07-25 | [15 empty] | LAMP 20LED | 1 | 2014-07-25 |  | LAMP 20LED 20W | Philips | 3000K | 20.00 | 100000 | LED |  | LED DRIVER | 1 | 2014-07-25 |  | LEDDRIVER |  |  | 1.00 | 175200 | [5 empty] | Mastdeur | 1 | 2014-07-25 |  | Mastdeur | Mastdeur | NVT |  | OOSTVEENSEPAD | 52.151 | 6.2171 | 211799 | 462866 | 11 | Oostveensepad | Zutphen | Gemeente Zutphen |  |  | Noordveen | 871687120055929411 |  |  |  |  | 7203 DZ | [5 empty] | Liander |  |  |  | In bedrijf
20 | 157577 | https://lms.nederlandslicht.nl/qr/report/157577 | 52.1501 | 6.2223 | 212157.6838 | 462768.1707 | Voorsterallee |  | 8.72e+17 | Noordveen | ZUTPHEN | 2014-07-25 | Gemeente Zutphen |  |  |  | Gemeente Zutphen | In bedrijf | Liander |  | Indal 4A |  |  | Nacht | Bemeterd | [6 empty] | 2034-07-25 | 2054-07-25 |  |  |  |  | OOSTVEENSEPAD | [26 empty] | LM AL 6,0 CO EU3000/5 T60 PE BOOG | 1 | 2014-07-25 |  | LM AL 6,0 CO EU3000/5 T60 PE BOOG | 6.00 | CONISCH | ALUMINIUM | NVT | NVT | NVT |  | 350400 |  | MINI LUMA 20LED 20W WW 1800LM | 1 | 2014-07-25 | [15 empty] | LAMP 20LED | 1 | 2014-07-25 |  | LAMP 20LED 20W | Philips | 3000K | 20.00 | 100000 | LED |  | LED DRIVER | 1 | 2014-07-25 |  | LEDDRIVER |  |  | 1.00 | 175200 | [5 empty] | Mastdeur | 1 | 2014-07-25 |  | Mastdeur | Mastdeur | NVT |  | OOSTVEENSEPAD | 52.151 | 6.2171 | 211799 | 462866 | 11 | Oostveensepad | Zutphen | Gemeente Zutphen |  |  | Noordveen | 871687120055929411 |  |  |  |  | 7203 DZ | [5 empty] | Liander |  |  |  | In bedrijf
21 | 157579 | https://lms.nederlandslicht.nl/qr/report/157579 | 52.1502 | 6.2228 | 212186.3217 | 462772.9046 | Voorsterallee |  | 8.72e+17 | Noordveen | ZUTPHEN | 2014-07-25 | Gemeente Zutphen |  |  |  | Gemeente Zutphen | In bedrijf | Liander |  | Indal 4A |  |  | Nacht | Bemeterd | [6 empty] | 2037-01-19 | 2054-07-25 |  |  |  |  | OOSTVEENSEPAD | [26 empty] | LM AL 6,0 CO EU3000/5 T60 PE BOOG | 1 | 2014-07-25 |  | LM AL 6,0 CO EU3000/5 T60 PE BOOG | 6.00 | CONISCH | ALUMINIUM | NVT | NVT | NVT |  | 350400 |  | BGP621 20x/WW PSDD OFR5 AL GR CLO D18 62 | 1 | 2017-01-19 | [15 empty] | LED | 1 | 2017-01-19 |  | LED |  |  | 30.00 | 100000 | LED |  | LED DRIVER | 1 | 2017-01-19 |  | LEDDRIVER |  |  | 1.00 | 175200 | [5 empty] | Mastdeur | 1 | 2014-07-25 |  | Mastdeur | Mastdeur | NVT |  | OOSTVEENSEPAD | 52.151 | 6.2171 | 211799 | 462866 | 11 | Oostveensepad | Zutphen | Gemeente Zutphen |  |  | Noordveen | 871687120055929411 |  |  |  |  | 7203 DZ | [5 empty] | Liander |  |  |  | In bedrijf
22 | 157580 | https://lms.nederlandslicht.nl/qr/report/157580 | 52.1502 | 6.2232 | 212214.8528 | 462777.8121 | Voorsterallee |  | 8.72e+17 | Noordveen | ZUTPHEN | 2014-07-25 | Gemeente Zutphen |  |  |  | Gemeente Zutphen | In bedrijf | Liander |  | Indal 4A |  |  | Nacht | Bemeterd | [6 empty] | 2034-07-25 | 2054-07-25 |  |  |  |  | OOSTVEENSEPAD | [26 empty] | LM AL 6,0 CO EU3000/5 T60 PE BOOG | 1 | 2014-07-25 |  | LM AL 6,0 CO EU3000/5 T60 PE BOOG | 6.00 | CONISCH | ALUMINIUM | NVT | NVT | NVT |  | 350400 |  | MINI LUMA 20LED 20W WW 1800LM | 1 | 2014-07-25 | [15 empty] | LAMP 20LED | 1 | 2014-07-25 |  | LAMP 20LED 20W | Philips | 3000K | 20.00 | 100000 | LED |  | LED DRIVER | 1 | 2014-07-25 |  | LEDDRIVER |  |  | 1.00 | 175200 | [5 empty] | Mastdeur | 1 | 2014-07-25 |  | Mastdeur | Mastdeur | NVT |  | OOSTVEENSEPAD | 52.151 | 6.2171 | 211799 | 462866 | 11 | Oostveensepad | Zutphen | Gemeente Zutphen |  |  | Noordveen | 871687120055929411 |  |  |  |  | 7203 DZ | [5 empty] | Liander |  |  |  | In bedrijf
23 | 157581 | https://lms.nederlandslicht.nl/qr/report/157581 | 52.1502 | 6.2236 | 212240.4547 | 462781.8492 | Voorsterallee |  | 8.72e+17 | Noordveen | ZUTPHEN | 2014-07-25 | Gemeente Zutphen |  |  |  | Gemeente Zutphen | In bedrijf | Liander |  | Indal 4A |  |  | Nacht | Bemeterd | [6 empty] | 2034-07-25 | 2054-07-25 |  |  |  |  | OOSTVEENSEPAD | [26 empty] | LM AL 6,0 CO EU3000/5 T60 PE BOOG | 1 | 2014-07-25 |  | LM AL 6,0 CO EU3000/5 T60 PE BOOG | 6.00 | CONISCH | ALUMINIUM | NVT | NVT | NVT |  | 350400 |  | MINI LUMA 20LED 20W WW 1800LM | 1 | 2014-07-25 | [15 empty] | LAMP 20LED | 1 | 2014-07-25 |  | LAMP 20LED 20W | Philips | 3000K | 20.00 | 100000 | LED |  | LED DRIVER | 1 | 2014-07-25 |  | LEDDRIVER |  |  | 1.00 | 175200 | [5 empty] | Mastdeur | 1 | 2014-07-25 |  | Mastdeur | Mastdeur | NVT |  | OOSTVEENSEPAD | 52.151 | 6.2171 | 211799 | 462866 | 11 | Oostveensepad | Zutphen | Gemeente Zutphen |  |  | Noordveen | 871687120055929411 |  |  |  |  | 7203 DZ | [5 empty] | Liander |  |  |  | In bedrijf
24 | 157582 | https://lms.nederlandslicht.nl/qr/report/157582 | 52.1503 | 6.2241 | 212276.1208 | 462787.1176 | Voorsterallee |  | 8.72e+17 | Noordveen | ZUTPHEN | 2014-07-25 | Gemeente Zutphen |  |  |  | Gemeente Zutphen | In bedrijf | Liander |  | Indal 4A |  |  | Nacht | Bemeterd | [6 empty] | 2034-07-25 | 2054-07-25 |  |  |  |  | OOSTVEENSEPAD | [26 empty] | LM AL 6,0 CO EU3000/5 T60 PE BOOG | 1 | 2014-07-25 |  | LM AL 6,0 CO EU3000/5 T60 PE BOOG | 6.00 | CONISCH | ALUMINIUM | NVT | NVT | NVT |  | 350400 |  | MINI LUMA 20LED 20W WW 1800LM | 1 | 2014-07-25 | [15 empty] | LAMP 20LED | 1 | 2014-07-25 |  | LAMP 20LED 20W | Philips | 3000K | 20.00 | 100000 | LED |  | LED DRIVER | 1 | 2014-07-25 |  | LEDDRIVER |  |  | 1.00 | 175200 | [5 empty] | Mastdeur | 1 | 2014-07-25 |  | Mastdeur | Mastdeur | NVT |  | OOSTVEENSEPAD | 52.151 | 6.2171 | 211799 | 462866 | 11 | Oostveensepad | Zutphen | Gemeente Zutphen |  |  | Noordveen | 871687120055929411 |  |  |  |  | 7203 DZ | [5 empty] | Liander |  |  |  | In bedrijf
501 | 157583 | https://lms.nederlandslicht.nl/qr/report/157583 | 52.1509 | 6.2166 | 211762.2128 | 462848.6084 | Voorsterallee |  | 8.72e+17 | Noordveen | ZUTPHEN | 2013-01-01 | Gemeente Zutphen |  |  |  | Gemeente Zutphen | In bedrijf | Liander |  |  |  |  | Nacht | Bemeterd | [6 empty] | 2033-01-01 | 2053-01-01 |  |  |  |  | OOSTVEENSEPAD | [26 empty] | PM AL 4,0 CO T60 CM | 1 | 2013-01-01 |  | PM AL 4,0 CO T60 CM | 4.00 | CONISCH | ALUMINIUM | NVT | NVT | NVT |  | 350400 |  | IND 2565 LIBRA PL-L 24 W | 1 | 2013-01-01 |  | SGP630 9007 | [9 empty] | 175200 |  |  |  | LAMP PLL 24W 830 2G11 4P | 1 | 2023-11-07 |  | 24W PLL | Philips | 3000K | 24.00 | 16000 | PLL |  | HFP124 | 1 | 2013-01-01 |  | HFP124 |  |  | 3.00 | 175200 | [5 empty] | Mastdeur | 1 | 2013-01-01 |  | Mastdeur | Mastdeur | NVT |  | OOSTVEENSEPAD | 52.151 | 6.2171 | 211799 | 462866 | 11 | Oostveensepad | Zutphen | Gemeente Zutphen |  |  | Noordveen | 871687120055929411 |  |  |  |  | 7203 DZ | [5 empty] | Liander |  |  |  | In bedrijf
502 | 157584 | https://lms.nederlandslicht.nl/qr/report/157584 | 52.1507 | 6.2167 | 211772.3988 | 462827.6994 | Voorsterallee |  | 8.72e+17 | Noordveen | ZUTPHEN | 2013-01-01 | Gemeente Zutphen |  |  |  | Gemeente Zutphen | In bedrijf | Liander |  |  |  |  | Nacht | Bemeterd | [6 empty] | 2033-01-01 | 2053-01-01 |  |  |  |  | OOSTVEENSEPAD | [26 empty] | PM AL 4,0 CO T60 CM | 1 | 2013-01-01 |  | PM AL 4,0 CO T60 CM | 4.00 | CONISCH | ALUMINIUM | NVT | NVT | NVT |  | 350400 |  | IND 2565 LIBRA PL-L 24 W | 1 | 2013-01-01 |  | SGP630 9007 | [9 empty] | 175200 |  |  |  | LAMP PLL 24W 830 2G11 4P | 1 | 2023-11-07 |  | 24W PLL | Philips | 3000K | 24.00 | 16000 | PLL |  | HFP124 | 1 | 2013-01-01 |  | HFP124 |  |  | 3.00 | 175200 | [5 empty] | Mastdeur | 1 | 2013-01-01 |  | Mastdeur | Mastdeur | NVT |  | OOSTVEENSEPAD | 52.151 | 6.2171 | 211799 | 462866 | 11 | Oostveensepad | Zutphen | Gemeente Zutphen |  |  | Noordveen | 871687120055929411 |  |  |  |  | 7203 DZ | [5 empty] | Liander |  |  |  | In bedrijf
503 | 157585 | https://lms.nederlandslicht.nl/qr/report/157585 | 52.1509 | 6.2169 | 211783.2448 | 462844.5629 | Voorsterallee |  | 8.72e+17 | Noordveen | ZUTPHEN | 2013-01-01 | Gemeente Zutphen |  |  |  | Gemeente Zutphen | In bedrijf | Liander |  |  |  |  | Nacht | Bemeterd | [6 empty] | 2033-01-01 | 2053-01-01 |  |  |  |  | OOSTVEENSEPAD | [26 empty] | PM AL 4,0 CO T60 CM | 1 | 2013-01-01 |  | PM AL 4,0 CO T60 CM | 4.00 | CONISCH | ALUMINIUM | NVT | NVT | NVT |  | 350400 |  | IND 2565 LIBRA PL-L 24 W | 1 | 2013-01-01 |  | SGP630 9007 | [9 empty] | 175200 |  |  |  | LAMP PLL 24W 830 2G11 4P | 1 | 2023-11-07 |  | 24W PLL | Philips | 3000K | 24.00 | 16000 | PLL |  | HFP124 | 1 | 2013-01-01 |  | HFP124 |  |  | 3.00 | 175200 | [5 empty] | Mastdeur | 1 | 2013-01-01 |  | Mastdeur | Mastdeur | NVT |  | OOSTVEENSEPAD | 52.151 | 6.2171 | 211799 | 462866 | 11 | Oostveensepad | Zutphen | Gemeente Zutphen |  |  | Noordveen | 871687120055929411 |  |  |  |  | 7203 DZ | [5 empty] | Liander |  |  |  | In bedrijf
504 | 157586 | https://lms.nederlandslicht.nl/qr/report/157586 | 52.1508 | 6.2172 | 211806.0738 | 462838.4027 | Voorsterallee |  | 8.72e+17 | Noordveen | ZUTPHEN | 2013-01-01 | Gemeente Zutphen |  |  |  | Gemeente Zutphen | In bedrijf | Liander |  |  |  |  | Nacht | Bemeterd | [6 empty] | 2033-01-01 | 2053-01-01 |  |  |  |  | OOSTVEENSEPAD | [26 empty] | PM AL 4,0 CO T60 CM | 1 | 2013-01-01 |  | PM AL 4,0 CO T60 CM | 4.00 | CONISCH | ALUMINIUM | NVT | NVT | NVT |  | 350400 |  | IND 2565 LIBRA PL-L 24 W | 1 | 2013-01-01 |  | SGP630 9007 | [9 empty] | 175200 |  |  |  | LAMP PH PLL 24W 830 2G11 4P Polar | 1 | 2020-04-23 |  | 24W PLL |  |  | 24.00 | 16000 | PLL |  | HFP124 | 1 | 2020-04-23 |  | HFP124 |  |  | 3.00 | 175200 | [5 empty] | Mastdeur | 1 | 2013-01-01 |  | Mastdeur | Mastdeur | NVT |  | OOSTVEENSEPAD | 52.151 | 6.2171 | 211799 | 462866 | 11 | Oostveensepad | Zutphen | Gemeente Zutphen |  |  | Noordveen | 871687120055929411 |  |  |  |  | 7203 DZ | [5 empty] | Liander |  |  |  | In bedrijf
505 | 157587 | https://lms.nederlandslicht.nl/qr/report/157587 | 52.1507 | 6.2175 | 211826.7108 | 462832.6392 | Voorsterallee |  | 8.72e+17 | Noordveen | ZUTPHEN | 2013-01-01 | Gemeente Zutphen |  |  |  | Gemeente Zutphen | In bedrijf | Liander |  |  |  |  | Nacht | Bemeterd | [6 empty] | 2033-01-01 | 2053-01-01 |  |  |  |  | OOSTVEENSEPAD | [26 empty] | PM AL 4,0 CO T60 CM | 1 | 2013-01-01 |  | PM AL 4,0 CO T60 CM | 4.00 | CONISCH | ALUMINIUM | NVT | NVT | NVT |  | 350400 |  | IND 2565 LIBRA PL-L 24 W | 1 | 2013-01-01 |  | SGP630 9007 | [9 empty] | 175200 |  |  |  | LAMP PLL 24W 830 2G11 4P | 1 | 2023-11-07 |  | 24W PLL | Philips | 3000K | 24.00 | 16000 | PLL |  | HFP124 | 1 | 2019-09-25 |  | HFP124 |  |  | 3.00 | 175200 | [5 empty] | Mastdeur | 1 | 2013-01-01 |  | Mastdeur | Mastdeur | NVT |  | OOSTVEENSEPAD | 52.151 | 6.2171 | 211799 | 462866 | 11 | Oostveensepad | Zutphen | Gemeente Zutphen |  |  | Noordveen | 871687120055929411 |  |  |  |  | 7203 DZ | [5 empty] | Liander |  |  |  | In bedrijf
506 | 157588 | https://lms.nederlandslicht.nl/qr/report/157588 | 52.1507 | 6.2178 | 211847.7618 | 462826.974 | Voorsterallee |  | 8.72e+17 | Noordveen | ZUTPHEN | 2013-01-01 | Gemeente Zutphen |  |  |  | Gemeente Zutphen | In bedrijf | Liander |  |  |  |  | Nacht | Bemeterd | [6 empty] | 2033-01-01 | 2053-01-01 |  |  |  |  | OOSTVEENSEPAD | [26 empty] | PM AL 4,0 CO T60 CM | 1 | 2013-01-01 |  | PM AL 4,0 CO T60 CM | 4.00 | CONISCH | ALUMINIUM | NVT | NVT | NVT |  | 350400 |  | IND 2565 LIBRA PL-L 24 W | 1 | 2013-01-01 |  | SGP630 9007 | [9 empty] | 175200 |  |  |  | LAMP PLL 24W 830 2G11 4P | 1 | 2023-11-07 |  | 24W PLL | Philips | 3000K | 24.00 | 16000 | PLL |  | HFP124 | 1 | 2013-01-01 |  | HFP124 |  |  | 3.00 | 175200 | [5 empty] | Mastdeur | 1 | 2013-01-01 |  | Mastdeur | Mastdeur | NVT |  | OOSTVEENSEPAD | 52.151 | 6.2171 | 211799 | 462866 | 11 | Oostveensepad | Zutphen | Gemeente Zutphen |  |  | Noordveen | 871687120055929411 |  |  |  |  | 7203 DZ | [5 empty] | Liander |  |  |  | In bedrijf
2 | 157589 | https://lms.nederlandslicht.nl/qr/report/157589 | 52.1331 | 6.2081 | 211202.2858 | 460867.5518 | W H Vliegenstraat |  | 8.72e+17 | Waterkwartier | ZUTPHEN | 2018-07-01 | Gemeente Zutphen | Schreder | 5 |  | Gemeente Zutphen | In bedrijf | Liander |  | Indal 4A |  |  | Nacht | Bemeterd | [6 empty] | 2038-07-01 | 2058-07-01 |  |  |  |  | DR. BOSSTRAAT | [26 empty] | PM AL 4,0 CO T60 CM | 1 | 2018-07-01 |  | PM AL 4,0 CO T60 CM | 4.00 | CONISCH | ALUMINIUM | NVT | NVT | NVT |  | 350400 |  | Friza 5118 WW Back Light 8 leds 350 mA | 1 | 2018-07-01 |  | Friza 8LED/5118BL/3000K | Schreder |  | 5118BL |  |  | AKZO 150 | 8 |  | 1100.00 | 175200 |  |  |  | 5118 WW Back Light 8LED 350mA | 1 | 2018-07-01 |  | 5118 WW Back Light 8LED 350mA | Schreder | 3000K | 12.00 | 100000 | LED |  | LED DRIVER | 1 | 2018-07-01 |  | LEDDRIVER |  |  | 1.00 | 175200 | [5 empty] | Mastdeur | 1 | 2018-07-01 |  | Mastdeur | Mastdeur | NVT |  | DR. BOSSTRAAT | 52.1336 | 6.21 | 211334 | 460914 | 116 | Thorbeckesingel | Zutphen | Gemeente Zutphen |  |  | Waterkwartier | 871687120055929442 |  |  |  |  | 7204 KW | [5 empty] | Liander |  |  |  | In bedrijf
3 | 157590 | https://lms.nederlandslicht.nl/qr/report/157590 | 52.1329 | 6.2081 | 211204.1458 | 460837.3054 | W H Vliegenstraat |  | 8.72e+17 | Waterkwartier | ZUTPHEN | 2018-07-01 | Gemeente Zutphen | Schreder | 5 |  | Gemeente Zutphen | In bedrijf | Liander |  | Indal 4A |  |  | Nacht | Bemeterd | [6 empty] | 2038-07-01 | 2058-07-01 |  |  |  |  | DR. BOSSTRAAT | [26 empty] | PM AL 4,0 CO T60 CM | 1 | 2018-07-01 |  | PM AL 4,0 CO T60 CM | 4.00 | CONISCH | ALUMINIUM | NVT | NVT | NVT |  | 350400 |  | Friza 5118 WW Back Light 8 leds 350 mA | 1 | 2018-07-01 |  | Friza 8LED/5118BL/3000K | Schreder |  | 5118BL |  |  | AKZO 150 | 8 |  | 1100.00 | 175200 |  |  |  | 5118 WW Back Light 8LED 350mA | 1 | 2018-07-01 |  | 5118 WW Back Light 8LED 350mA | Schreder | 3000K | 12.00 | 100000 | LED |  | LED DRIVER | 1 | 2018-07-01 |  | LEDDRIVER |  |  | 1.00 | 175200 | [5 empty] | Mastdeur | 1 | 2018-07-01 |  | Mastdeur | Mastdeur | NVT |  | DR. BOSSTRAAT | 52.1336 | 6.21 | 211334 | 460914 | 116 | Thorbeckesingel | Zutphen | Gemeente Zutphen |  |  | Waterkwartier | 871687120055929442 |  |  |  |  | 7204 KW | [5 empty] | Liander |  |  |  | In bedrijf
4 | 157591 | https://lms.nederlandslicht.nl/qr/report/157591 | 52.1326 | 6.2079 | 211193.6898 | 460807.8732 | W H Vliegenstraat |  | 8.72e+17 | Waterkwartier | ZUTPHEN | 2018-07-01 | Gemeente Zutphen | Schreder | 5 |  | Gemeente Zutphen | In bedrijf | Liander |  | Indal 4A |  |  | Nacht | Bemeterd | [6 empty] | 2038-07-01 | 2058-07-01 |  |  |  |  | DR. BOSSTRAAT | [26 empty] | PM AL 4,0 CO T60 CM | 1 | 2018-07-01 |  | PM AL 4,0 CO T60 CM | 4.00 | CONISCH | ALUMINIUM | NVT | NVT | NVT |  | 350400 |  | Friza 5118 WW Back Light 8 leds 350 mA | 1 | 2018-07-01 |  | Friza 8LED/5118BL/3000K | Schreder |  | 5118BL |  |  | AKZO 150 | 8 |  | 1100.00 | 175200 |  |  |  | 5118 WW Back Light 8LED 350mA | 1 | 2018-07-01 |  | 5118 WW Back Light 8LED 350mA | Schreder | 3000K | 12.00 | 100000 | LED |  | LED DRIVER | 1 | 2018-07-01 |  | LEDDRIVER |  |  | 1.00 | 175200 | [5 empty] | Mastdeur | 1 | 2018-07-01 |  | Mastdeur | Mastdeur | NVT |  | DR. BOSSTRAAT | 52.1336 | 6.21 | 211334 | 460914 | 116 | Thorbeckesingel | Zutphen | Gemeente Zutphen |  |  | Waterkwartier | 871687120055929442 |  |  |  |  | 7204 KW | [5 empty] | Liander |  |  |  | In bedrijf
5 | 157592 | https://lms.nederlandslicht.nl/qr/report/157592 | 52.1323 | 6.208 | 211195.6558 | 460775.9734 | W H Vliegenstraat |  | 8.72e+17 | Waterkwartier | ZUTPHEN | 2018-07-01 | Gemeente Zutphen | Schreder | 5 |  | Gemeente Zutphen | In bedrijf | Liander |  | Indal 4A |  |  | Nacht | Bemeterd | [6 empty] | 2038-07-01 | 2058-07-01 |  |  |  |  | DR. BOSSTRAAT | [26 empty] | PM AL 4,0 CO T60 CM | 1 | 2018-07-01 |  | PM AL 4,0 CO T60 CM | 4.00 | CONISCH | ALUMINIUM | NVT | NVT | NVT |  | 350400 |  | Friza 5118 WW Back Light 8 leds 350 mA | 1 | 2018-07-01 |  | Friza 8LED/5118BL/3000K | Schreder |  | 5118BL |  |  | AKZO 150 | 8 |  | 1100.00 | 175200 |  |  |  | 5118 WW Back Light 8LED 350mA | 1 | 2018-07-01 |  | 5118 WW Back Light 8LED 350mA | Schreder | 3000K | 12.00 | 100000 | LED |  | LED DRIVER | 1 | 2018-07-01 |  | LEDDRIVER |  |  | 1.00 | 175200 | [5 empty] | Mastdeur | 1 | 2018-07-01 |  | Mastdeur | Mastdeur | NVT |  | DR. BOSSTRAAT | 52.1336 | 6.21 | 211334 | 460914 | 116 | Thorbeckesingel | Zutphen | Gemeente Zutphen |  |  | Waterkwartier | 871687120055929442 |  |  |  |  | 7204 KW | [5 empty] | Liander |  |  |  | In bedrijf
2 | 157593 | https://lms.nederlandslicht.nl/qr/report/157593 | 52.1334 | 6.199 | 210577.4908 | 460893.8725 | Wagnerstraat |  | 8.72e+17 | Waterkwartier | ZUTPHEN | 1996-10-01 | Gemeente Zutphen | Schreder | 5 |  | Gemeente Zutphen | In bedrijf | Liander |  | Indal 4A |  |  | Nacht | Bemeterd | [6 empty] | 2038-05-30 | 2061-09-02 | NEDAL |  |  |  | VERDISTRAAT | [26 empty] | PM AL 4,0 CO T60 CM D=135 | 1 | 2021-09-02 |  | PM AL 4,0 CO T60 CM | 4.00 | CONISCH | ALUMINIUM | NVT | NVT | NVT |  | 350400 |  | Friza 5118 WW Back Light 8 leds 350 mA | 1 | 2018-05-30 |  | Friza 8LED/5118BL/3000K | Schreder |  | 5118BL |  |  | AKZO 150 | 8 |  | 1100.00 | 175200 |  |  |  | 5118 WW Back Light 8LED 350mA | 1 | 2018-05-30 |  | 5118 WW Back Light 8LED 350mA | Schreder | 3000K | 12.00 | 100000 | LED |  | LED DRIVER | 1 | 2018-05-30 |  | LEDDRIVER |  |  | 1.00 | 175200 | [5 empty] | Mastdeur | 1 | 2021-09-02 |  | Mastdeur | Mastdeur | NVT |  | VERDISTRAAT | 52.1346 | 6.2006 | 210688 | 461024 | 2 | Rossinistraat | Zutphen | Gemeente Zutphen |  |  | Waterkwartier | 871687120055929374 |  |  |  |  | 7204 NX | [5 empty] | Liander |  |  |  | In bedrijf
3 | 157594 | https://lms.nederlandslicht.nl/qr/report/157594 | 52.1334 | 6.1993 | 210601.1958 | 460889.3377 | Wagnerstraat |  | 8.72e+17 | Waterkwartier | ZUTPHEN | 1996-10-01 | Gemeente Zutphen | Schreder | 5 |  | Gemeente Zutphen | In bedrijf | Liander |  | Indal 4A |  |  | Nacht | Bemeterd | [6 empty] | 2038-05-30 | 2036-10-01 | NEDAL |  |  |  | VERDISTRAAT | [26 empty] | PM AL 3,5 CO T60 TP | 1 | 1996-10-01 |  | PM AL 3,5 CO T60 TP | 3.50 | CONISCH | ALUMINIUM | NVT | NVT | NVT |  | 350400 |  | Friza 5118 WW Back Light 8 leds 350 mA | 1 | 2018-05-30 |  | Friza 8LED/5118BL/3000K | Schreder |  | 5118BL |  |  | AKZO 150 | 8 |  | 1100.00 | 175200 |  |  |  | 5118 WW Back Light 8LED 350mA | 1 | 2018-05-30 |  | 5118 WW Back Light 8LED 350mA | Schreder | 3000K | 12.00 | 100000 | LED |  | LED DRIVER | 1 | 2018-05-30 |  | LEDDRIVER |  |  | 1.00 | 175200 | [5 empty] | Mastdeur | 1 | 1996-10-01 |  | Mastdeur | Mastdeur | NVT |  | VERDISTRAAT | 52.1346 | 6.2006 | 210688 | 461024 | 2 | Rossinistraat | Zutphen | Gemeente Zutphen |  |  | Waterkwartier | 871687120055929374 |  |  |  |  | 7204 NX | [5 empty] | Liander |  |  |  | In bedrijf
4 | 157595 | https://lms.nederlandslicht.nl/qr/report/157595 | 52.1335 | 6.1997 | 210629.1938 | 460899.0801 | Wagnerstraat |  | 8.72e+17 | Waterkwartier | ZUTPHEN | 1996-10-01 | Gemeente Zutphen | Schreder | 5 |  | Gemeente Zutphen | In bedrijf | Liander |  | Indal 4A |  |  | Nacht | Bemeterd | [6 empty] | 2038-05-30 | 2036-10-01 | NEDAL |  |  |  | VERDISTRAAT | [26 empty] | PM AL 3,5 CO T60 TP | 1 | 1996-10-01 |  | PM AL 3,5 CO T60 TP | 3.50 | CONISCH | ALUMINIUM | NVT | NVT | NVT |  | 350400 |  | Friza 5118 WW Back Light 8 leds 350 mA | 1 | 2018-05-30 |  | Friza 8LED/5118BL/3000K | Schreder |  | 5118BL |  |  | AKZO 150 | 8 |  | 1100.00 | 175200 |  |  |  | 5118 WW Back Light 8LED 350mA | 1 | 2018-05-30 |  | 5118 WW Back Light 8LED 350mA | Schreder | 3000K | 12.00 | 100000 | LED |  | LED DRIVER | 1 | 2018-05-30 |  | LEDDRIVER |  |  | 1.00 | 175200 | [5 empty] | Mastdeur | 1 | 1996-10-01 |  | Mastdeur | Mastdeur | NVT |  | VERDISTRAAT | 52.1346 | 6.2006 | 210688 | 461024 | 2 | Rossinistraat | Zutphen | Gemeente Zutphen |  |  | Waterkwartier | 871687120055929374 |  |  |  |  | 7204 NX | [5 empty] | Liander |  |  |  | In bedrijf
5 | 157596 | https://lms.nederlandslicht.nl/qr/report/157596 | 52.1337 | 6.199 | 210583.1428 | 460920.5246 | Wagnerstraat |  | 8.72e+17 | Waterkwartier | ZUTPHEN | 1996-10-01 | Gemeente Zutphen | Schreder | 5 |  | Gemeente Zutphen | In bedrijf | Liander |  | Indal 4A |  |  | Nacht | Bemeterd | [6 empty] | 2038-05-30 | 2036-10-01 | NEDAL |  |  |  | VERDISTRAAT | [26 empty] | PM AL 3,5 CO T60 TP | 1 | 1996-10-01 |  | PM AL 3,5 CO T60 TP | 3.50 | CONISCH | ALUMINIUM | NVT | NVT | NVT |  | 350400 |  | Friza 5118 WW Back Light 8 leds 350 mA | 1 | 2018-05-30 |  | Friza 8LED/5118BL/3000K | Schreder |  | 5118BL |  |  | AKZO 150 | 8 |  | 1100.00 | 175200 |  |  |  | 5118 WW Back Light 8LED 350mA | 1 | 2018-05-30 |  | 5118 WW Back Light 8LED 350mA | Schreder | 3000K | 12.00 | 100000 | LED |  | LED DRIVER | 1 | 2018-05-30 |  | LEDDRIVER |  |  | 1.00 | 175200 | [5 empty] | Mastdeur | 1 | 1996-10-01 |  | Mastdeur | Mastdeur | NVT |  | VERDISTRAAT | 52.1346 | 6.2006 | 210688 | 461024 | 2 | Rossinistraat | Zutphen | Gemeente Zutphen |  |  | Waterkwartier | 871687120055929374 |  |  |  |  | 7204 NX | [5 empty] | Liander |  |  |  | In bedrijf
6 | 157597 | https://lms.nederlandslicht.nl/qr/report/157597 | 52.1336 | 6.1994 | 210606.5528 | 460915.8174 | Wagnerstraat |  | 8.72e+17 | Waterkwartier | ZUTPHEN | 1996-10-01 | Gemeente Zutphen | Schreder | 5 |  | Gemeente Zutphen | In bedrijf | Liander |  | Indal 4A |  |  | Nacht | Bemeterd | [6 empty] | 2038-05-30 | 2036-10-01 | NEDAL |  |  |  | VERDISTRAAT | [26 empty] | PM AL 3,5 CO T60 TP | 1 | 1996-10-01 |  | PM AL 3,5 CO T60 TP | 3.50 | CONISCH | ALUMINIUM | NVT | NVT | NVT |  | 350400 |  | Friza 5118 WW Back Light 8 leds 350 mA | 1 | 2018-05-30 |  | Friza 8LED/5118BL/3000K | Schreder |  | 5118BL |  |  | AKZO 150 | 8 |  | 1100.00 | 175200 |  |  |  | 5118 WW Back Light 8LED 350mA | 1 | 2018-05-30 |  | 5118 WW Back Light 8LED 350mA | Schreder | 3000K | 12.00 | 100000 | LED |  | LED DRIVER | 1 | 2018-05-30 |  | LEDDRIVER |  |  | 1.00 | 175200 | [5 empty] | Mastdeur | 1 | 1996-10-01 |  | Mastdeur | Mastdeur | NVT |  | VERDISTRAAT | 52.1346 | 6.2006 | 210688 | 461024 | 2 | Rossinistraat | Zutphen | Gemeente Zutphen |  |  | Waterkwartier | 871687120055929374 |  |  |  |  | 7204 NX | [5 empty] | Liander |  |  |  | In bedrijf
7 | 157598 | https://lms.nederlandslicht.nl/qr/report/157598 | 52.1337 | 6.1998 | 210635.2538 | 460927.8465 | Wagnerstraat |  | 8.72e+17 | Waterkwartier | ZUTPHEN | 1996-10-01 | Gemeente Zutphen | Schreder | 5 |  | Gemeente Zutphen | In bedrijf | Liander |  | Indal 4A |  |  | Nacht | Bemeterd | [6 empty] | 2038-05-30 | 2036-10-01 | NEDAL |  |  |  | VERDISTRAAT | [26 empty] | PM AL 3,5 CO T60 TP | 1 | 1996-10-01 |  | PM AL 3,5 CO T60 TP | 3.50 | CONISCH | ALUMINIUM | NVT | NVT | NVT |  | 350400 |  | Friza 5118 WW Back Light 8 leds 350 mA | 1 | 2018-05-30 |  | Friza 8LED/5118BL/3000K | Schreder |  | 5118BL |  |  | AKZO 150 | 8 |  | 1100.00 | 175200 |  |  |  | 5118 WW Back Light 8LED 350mA | 1 | 2018-05-30 |  | 5118 WW Back Light 8LED 350mA | Schreder | 3000K | 12.00 | 100000 | LED |  | LED DRIVER | 1 | 2018-05-30 |  | LEDDRIVER |  |  | 1.00 | 175200 | [5 empty] | Mastdeur | 1 | 1996-10-01 |  | Mastdeur | Mastdeur | NVT |  | VERDISTRAAT | 52.1346 | 6.2006 | 210688 | 461024 | 2 | Rossinistraat | Zutphen | Gemeente Zutphen |  |  | Waterkwartier | 871687120055929374 |  |  |  |  | 7204 NX | [5 empty] | Liander |  |  |  | In bedrijf
8 | 157599 | https://lms.nederlandslicht.nl/qr/report/157599 | 52.1339 | 6.1997 | 210625.8548 | 460942.1306 | Wagnerstraat |  | 8.72e+17 | Waterkwartier | ZUTPHEN | 1996-10-01 | Gemeente Zutphen | Schreder | 5 |  | Gemeente Zutphen | In bedrijf | Liander |  | Indal 4A |  |  | Nacht | Bemeterd | [6 empty] | 2038-05-30 | 2036-10-01 | NEDAL |  |  |  | VERDISTRAAT | [26 empty] | PM AL 3,5 CO T60 TP | 1 | 1996-10-01 |  | PM AL 3,5 CO T60 TP | 3.50 | CONISCH | ALUMINIUM | NVT | NVT | NVT |  | 350400 |  | Friza 5118 WW Back Light 8 leds 350 mA | 1 | 2018-05-30 |  | Friza 8LED/5118BL/3000K | Schreder |  | 5118BL |  |  | AKZO 150 | 8 |  | 1100.00 | 175200 |  |  |  | 5118 WW Back Light 8LED 350mA | 1 | 2018-05-30 |  | 5118 WW Back Light 8LED 350mA | Schreder | 3000K | 12.00 | 100000 | LED |  | LED DRIVER | 1 | 2018-05-30 |  | LEDDRIVER |  |  | 1.00 | 175200 | [5 empty] | Mastdeur | 1 | 1996-10-01 |  | Mastdeur | Mastdeur | NVT |  | VERDISTRAAT | 52.1346 | 6.2006 | 210688 | 461024 | 2 | Rossinistraat | Zutphen | Gemeente Zutphen |  |  | Waterkwartier | 871687120055929374 |  |  |  |  | 7204 NX | [5 empty] | Liander |  |  |  | In bedrijf
2 | 157600 | https://lms.nederlandslicht.nl/qr/report/157600 | 52.1272 | 6.2404 | 213422.2028 | 460235.4971 | Waldorfstraat |  | 8.72e+17 | Leesten | ZUTPHEN | 2006-03-15 | Gemeente Zutphen |  |  |  | Gemeente Zutphen | In bedrijf | Liander |  |  |  |  | Nacht | Bemeterd | [6 empty] | 2026-03-15 | 2046-03-15 |  |  |  |  | WINKELCENTRUM LEESTEN | [26 empty] | PM ST 3,5 CO T60 FR P7021 | 1 | 2006-03-15 |  | PM ST 3,5 CO T60 FR P7021 | 3.50 | CONISCH | THERMISCH VERZINKT | 7021 ZWARTGRIJS | POEDERCOAT | NVT |  | 350400 |  | CDS 550 MALMO TB LO | 1 | 2006-03-15 |  | CDS550 9007 TB LO | Philips |  |  |  |  | PHILIPS DARK GREY |  |  |  | 175200 |  |  |  | 70W CDM-T 830 G12 | 1 | 2023-11-15 |  | 70W CDM-T | Philips | 3000K | 70.00 | 12000 | SON |  | BSN70 | 1 | 2006-03-15 |  | BSN70 |  |  | 7.00 | 175200 | [5 empty] | Mastdeur | 1 | 2006-03-15 |  | Mastdeur | Mastdeur | NVT |  | WINKELCENTRUM LEESTEN | 52.1278 | 6.2422 | 213544 | 460305 | 47 | Goethesingel | Zutphen | Gemeente Zutphen |  |  | Leesten | 871687110000095858 |  |  |  |  | 7207PK | [5 empty] | Liander |  |  |  | In bedrijf
3 | 157601 | https://lms.nederlandslicht.nl/qr/report/157601 | 52.1273 | 6.2406 | 213437.1227 | 460247.1679 | Waldorfstraat |  | 8.72e+17 | Leesten | ZUTPHEN | 2006-03-15 | Gemeente Zutphen |  |  |  | Gemeente Zutphen | In bedrijf | Liander |  |  |  |  | Nacht | Bemeterd | [6 empty] | 2026-03-15 | 2046-03-15 |  |  |  |  | WINKELCENTRUM LEESTEN | [26 empty] | PM ST 3,5 CO T60 FR P7021 | 1 | 2006-03-15 |  | PM ST 3,5 CO T60 FR P7021 | 3.50 | CONISCH | THERMISCH VERZINKT | 7021 ZWARTGRIJS | POEDERCOAT | NVT |  | 350400 |  | CDS 550 MALMO TB LO | 1 | 2006-03-15 |  | CDS550 9007 TB LO | Philips |  |  |  |  | PHILIPS DARK GREY |  |  |  | 175200 |  |  |  | 70W CDM-T 830 G12 | 1 | 2023-11-15 |  | 70W CDM-T | Philips | 3000K | 70.00 | 12000 | SON |  | BSN70 | 1 | 2006-03-15 |  | BSN70 |  |  | 7.00 | 175200 | [5 empty] | Mastdeur | 1 | 2006-03-15 |  | Mastdeur | Mastdeur | NVT |  | WINKELCENTRUM LEESTEN | 52.1278 | 6.2422 | 213544 | 460305 | 47 | Goethesingel | Zutphen | Gemeente Zutphen |  |  | Leesten | 871687110000095858 |  |  |  |  | 7207PK | [5 empty] | Liander |  |  |  | In bedrijf
4 | 157602 | https://lms.nederlandslicht.nl/qr/report/157602 | 52.1275 | 6.2408 | 213448.3738 | 460260.4279 | Waldorfstraat |  | 8.72e+17 | Leesten | ZUTPHEN | 2006-03-15 | Gemeente Zutphen |  |  |  | Gemeente Zutphen | In bedrijf | Liander |  |  |  |  | Nacht | Bemeterd | [6 empty] | 2026-03-15 | 2046-03-15 |  |  |  |  | WINKELCENTRUM LEESTEN | [26 empty] | PM ST 3,5 CO T60 FR P7021 | 1 | 2006-03-15 |  | PM ST 3,5 CO T60 FR P7021 | 3.50 | CONISCH | THERMISCH VERZINKT | 7021 ZWARTGRIJS | POEDERCOAT | NVT |  | 350400 |  | CDS 550 MALMO TB LO | 1 | 2006-03-15 |  | CDS550 9007 TB LO | Philips |  |  |  |  | PHILIPS DARK GREY |  |  |  | 175200 |  |  |  | 70W CDM-T 830 G12 | 1 | 2023-11-15 |  | 70W CDM-T | Philips | 3000K | 70.00 | 12000 | SON |  | BSN70 | 1 | 2006-03-15 |  | BSN70 |  |  | 7.00 | 175200 | [5 empty] | Mastdeur | 1 | 2006-03-15 |  | Mastdeur | Mastdeur | NVT |  | WINKELCENTRUM LEESTEN | 52.1278 | 6.2422 | 213544 | 460305 | 47 | Goethesingel | Zutphen | Gemeente Zutphen |  |  | Leesten | 871687110000095858 |  |  |  |  | 7207PK | [5 empty] | Liander |  |  |  | In bedrijf
5 | 157603 | https://lms.nederlandslicht.nl/qr/report/157603 | 52.1276 | 6.2409 | 213457.3187 | 460277.9013 | Waldorfstraat |  | 8.72e+17 | Leesten | ZUTPHEN | 2006-03-15 | Gemeente Zutphen |  |  |  | Gemeente Zutphen | In bedrijf | Liander |  |  |  |  | Nacht | Bemeterd | [6 empty] | 2026-03-15 | 2046-03-15 |  |  |  |  | WINKELCENTRUM LEESTEN | [26 empty] | PM ST 3,5 CO T60 FR P7021 | 1 | 2006-03-15 |  | PM ST 3,5 CO T60 FR P7021 | 3.50 | CONISCH | THERMISCH VERZINKT | 7021 ZWARTGRIJS | POEDERCOAT | NVT |  | 350400 |  | CDS 550 MALMO TB LO | 1 | 2006-03-15 |  | CDS550 9007 TB LO | Philips |  |  |  |  | PHILIPS DARK GREY |  |  |  | 175200 |  |  |  | 70W CDM-T 830 G12 | 1 | 2023-11-15 |  | 70W CDM-T | Philips | 3000K | 70.00 | 12000 | SON |  | BSN70 | 1 | 2018-12-03 |  | BSN70 |  |  | 7.00 | 175200 | [5 empty] | Mastdeur | 1 | 2006-03-15 |  | Mastdeur | Mastdeur | NVT |  | WINKELCENTRUM LEESTEN | 52.1278 | 6.2422 | 213544 | 460305 | 47 | Goethesingel | Zutphen | Gemeente Zutphen |  |  | Leesten | 871687110000095858 |  |  |  |  | 7207PK | [5 empty] | Liander |  |  |  | In bedrijf
5 | 157603 | https://lms.nederlandslicht.nl/qr/report/157603 | 52.1276 | 6.2409 | 213457.3187 | 460277.9013 | Waldorfstraat |  | 8.72e+17 | Leesten | ZUTPHEN | 2006-03-15 | Gemeente Zutphen |  |  |  | Gemeente Zutphen | In bedrijf | Liander |  |  |  |  | Nacht | Bemeterd | [6 empty] | 2026-03-15 | 2046-03-15 |  |  |  |  | WINKELCENTRUM LEESTEN | [83 empty] | Zekering | 2 | 2019-01-16 |  | Zekering | Zekering | NVT |  | WINKELCENTRUM LEESTEN | 52.1278 | 6.2422 | 213544 | 460305 | 47 | Goethesingel | Zutphen | Gemeente Zutphen |  |  | Leesten | 871687110000095858 |  |  |  |  | 7207PK | [5 empty] | Liander |  |  |  | In bedrijf
6 | 157604 | https://lms.nederlandslicht.nl/qr/report/157604 | 52.1277 | 6.2411 | 213471.3317 | 460284.8125 | Waldorfstraat |  | 8.72e+17 | Leesten | ZUTPHEN | 2006-03-15 | Gemeente Zutphen |  |  |  | Gemeente Zutphen | In bedrijf | Liander |  |  |  |  | Nacht | Bemeterd | [6 empty] | 2026-03-15 | 2046-03-15 |  |  |  |  | WINKELCENTRUM LEESTEN | [26 empty] | PM ST 3,5 CO T60 FR P7021 | 1 | 2006-03-15 |  | PM ST 3,5 CO T60 FR P7021 | 3.50 | CONISCH | THERMISCH VERZINKT | 7021 ZWARTGRIJS | POEDERCOAT | NVT |  | 350400 |  | CDS 550 MALMO TB LO | 1 | 2006-03-15 |  | CDS550 9007 TB LO | Philips |  |  |  |  | PHILIPS DARK GREY |  |  |  | 175200 |  |  |  | 70W CDM-T 830 G12 | 1 | 2023-11-15 |  | 70W CDM-T | Philips | 3000K | 70.00 | 12000 | SON |  | BSN70 | 1 | 2006-03-15 |  | BSN70 |  |  | 7.00 | 175200 | [5 empty] | Mastdeur | 1 | 2006-03-15 |  | Mastdeur | Mastdeur | NVT |  | WINKELCENTRUM LEESTEN | 52.1278 | 6.2422 | 213544 | 460305 | 47 | Goethesingel | Zutphen | Gemeente Zutphen |  |  | Leesten | 871687110000095858 |  |  |  |  | 7207PK | [5 empty] | Liander |  |  |  | In bedrijf
7 | 157605 | https://lms.nederlandslicht.nl/qr/report/157605 | 52.1278 | 6.2413 | 213483.3348 | 460295.8204 | Waldorfstraat |  | 8.72e+17 | Leesten | ZUTPHEN | 2006-03-15 | Gemeente Zutphen |  |  |  | Gemeente Zutphen | In bedrijf | Liander |  |  |  |  | Nacht | Bemeterd | [6 empty] | 2026-03-15 | 2046-03-15 |  |  |  |  | WINKELCENTRUM LEESTEN | [26 empty] | PM ST 3,5 CO T60 FR P7021 | 1 | 2006-03-15 |  | PM ST 3,5 CO T60 FR P7021 | 3.50 | CONISCH | THERMISCH VERZINKT | 7021 ZWARTGRIJS | POEDERCOAT | NVT |  | 350400 |  | CDS 550 MALMO TB LO | 1 | 2006-03-15 |  | CDS550 9007 TB LO | Philips |  |  |  |  | PHILIPS DARK GREY |  |  |  | 175200 |  |  |  | 70W CDM-T 830 G12 | 1 | 2023-11-15 |  | 70W CDM-T | Philips | 3000K | 70.00 | 12000 | SON |  | BSN70 | 1 | 2006-03-15 |  | BSN70 |  |  | 7.00 | 175200 | [5 empty] | Mastdeur | 1 | 2006-03-15 |  | Mastdeur | Mastdeur | NVT |  | WINKELCENTRUM LEESTEN | 52.1278 | 6.2422 | 213544 | 460305 | 47 | Goethesingel | Zutphen | Gemeente Zutphen |  |  | Leesten | 871687110000095858 |  |  |  |  | 7207PK | [5 empty] | Liander |  |  |  | In bedrijf
8 | 157606 | https://lms.nederlandslicht.nl/qr/report/157606 | 52.1279 | 6.2415 | 213496.0728 | 460313.3519 | Waldorfstraat |  | 8.72e+17 | Leesten | ZUTPHEN | 2006-03-15 | Gemeente Zutphen |  |  |  | Gemeente Zutphen | In bedrijf | Liander |  |  |  |  | Nacht | Bemeterd | [6 empty] | 2026-03-15 | 2046-03-15 |  |  |  |  | WINKELCENTRUM LEESTEN | [26 empty] | PM ST 3,5 CO T60 FR P7021 | 1 | 2006-03-15 |  | PM ST 3,5 CO T60 FR P7021 | 3.50 | CONISCH | THERMISCH VERZINKT | 7021 ZWARTGRIJS | POEDERCOAT | NVT |  | 350400 |  | CDS 550 MALMO TB LO | 1 | 2006-03-15 |  | CDS550 9007 TB LO | Philips |  |  |  |  | PHILIPS DARK GREY |  |  |  | 175200 |  |  |  | 70W CDM-T 830 G12 | 1 | 2023-11-15 |  | 70W CDM-T | Philips | 3000K | 70.00 | 12000 | SON |  | BSN70 | 1 | 2006-03-15 |  | BSN70 |  |  | 7.00 | 175200 | [5 empty] | Mastdeur | 1 | 2006-03-15 |  | Mastdeur | Mastdeur | NVT |  | WINKELCENTRUM LEESTEN | 52.1278 | 6.2422 | 213544 | 460305 | 47 | Goethesingel | Zutphen | Gemeente Zutphen |  |  | Leesten | 871687110000095858 |  |  |  |  | 7207PK | [5 empty] | Liander |  |  |  | In bedrijf
9 | 157607 | https://lms.nederlandslicht.nl/qr/report/157607 | 52.128 | 6.2417 | 213513.6128 | 460320.0489 | Waldorfstraat |  | 8.72e+17 | Leesten | ZUTPHEN | 2006-03-15 | Gemeente Zutphen |  |  |  | Gemeente Zutphen | In bedrijf | Liander |  |  |  |  | Nacht | Bemeterd | [6 empty] | 2026-03-15 | 2046-03-15 |  |  |  |  | WINKELCENTRUM LEESTEN | [26 empty] | PM ST 3,5 CO T60 FR P7021 | 1 | 2006-03-15 |  | PM ST 3,5 CO T60 FR P7021 | 3.50 | CONISCH | THERMISCH VERZINKT | 7021 ZWARTGRIJS | POEDERCOAT | NVT |  | 350400 |  | CDS 550 MALMO TB LO | 1 | 2006-03-15 |  | CDS550 9007 TB LO | Philips |  |  |  |  | PHILIPS DARK GREY |  |  |  | 175200 |  |  |  | 70W CDM-T 830 G12 | 1 | 2023-11-15 |  | 70W CDM-T | Philips | 3000K | 70.00 | 12000 | SON |  | BSN70 | 1 | 2006-03-15 |  | BSN70 |  |  | 7.00 | 175200 | [5 empty] | Mastdeur | 1 | 2006-03-15 |  | Mastdeur | Mastdeur | NVT |  | WINKELCENTRUM LEESTEN | 52.1278 | 6.2422 | 213544 | 460305 | 47 | Goethesingel | Zutphen | Gemeente Zutphen |  |  | Leesten | 871687110000095858 |  |  |  |  | 7207PK | [5 empty] | Liander |  |  |  | In bedrijf
2 | 157608 | https://lms.nederlandslicht.nl/qr/report/157608 | 52.1387 | 6.1986 | 210543.5658 | 461479.1754 | Walstraat |  | 8.72e+17 | Centrum - De Hoven | ZUTPHEN | 2016-12-14 | Gemeente Zutphen |  |  |  | Gemeente Zutphen | In bedrijf | Liander |  | Indal 4A |  |  | Nacht | Bemeterd | [6 empty] | 2036-12-14 | 2056-12-14 |  |  |  |  | WANNE | [26 empty] | LM AL 6,0 CIL EU850/05 T60 CM | 1 | 2016-12-14 |  | LM AL 6,0 CIL EU850/05 T60 CM | 6.00 | CILINDRISCH | ALUMINIUM | NVT | NVT | NVT |  | 350400 |  | Iridium BGP 381DM GRN11/830 | 1 | 2016-12-14 | [15 empty] | BGP381 DM GRN11/830 | 1 | 2016-12-14 |  | BGP381 DM GRN11/830 | Philips | 3000K | 11.00 | 100000 | LED |  | LED DRIVER | 1 | 2016-12-14 |  | LEDDRIVER |  |  | 1.00 | 175200 | [5 empty] | Mastdeur | 1 | 2016-12-14 |  | Mastdeur | Mastdeur | NVT |  | WANNE | 52.1382 | 6.2007 | 210694 | 461421 | 4 | Wanne | Zutphen | Gemeente Zutphen |  |  | Centrum - De Hoven | 871687120055929220 |  |  |  |  | 7201 CN | [5 empty] | Liander |  |  |  | In bedrijf
2 | 157609 | https://lms.nederlandslicht.nl/qr/report/157609 | 52.1345 | 6.2036 | 210895.4698 | 461008.9249 | Wambuisstraat |  | 8.72e+17 | Waterkwartier | ZUTPHEN | 2006-12-06 | Gemeente Zutphen |  |  |  | Gemeente Zutphen | In bedrijf | Liander |  |  |  |  | Nacht | Bemeterd | [6 empty] | 2026-12-06 | 2046-12-06 |  |  |  |  | HAYDNSTRAAT | [26 empty] | PM AL 4,0 CO T60 CM | 1 | 2006-12-06 |  | PM AL 4,0 CO T60 CM | 4.00 | CONISCH | ALUMINIUM | NVT | NVT | NVT |  | 350400 |  | 2000 1XPLL 24W CVSA | 1 | 2006-12-06 |  | CDS711 9005 | INDAL |  |  |  |  | 9005 DIEPZWART |  |  |  | 175200 |  |  |  | LAMP PLL 24W 830 2G11 4P XTR | 1 | 2022-12-31 |  | 24W PLL XTRA | Philips | 3000K | 24.00 | 24000 | PLL |  | HFP124 | 1 | 2006-12-06 |  | HFP124 |  |  | 3.00 | 175200 | [5 empty] | Mastdeur | 1 | 2006-12-06 |  | Mastdeur | Mastdeur | NVT |  | HAYDNSTRAAT | 52.1308 | 6.2009 | 210711 | 460605 | 2 | Haydnstraat | Zutphen | Gemeente Zutphen |  |  | Waterkwartier | 871687120055929343 |  |  |  |  | 7204 RS | [5 empty] | Liander |  |  |  | In bedrijf
3 | 157610 | https://lms.nederlandslicht.nl/qr/report/157610 | 52.1345 | 6.204 | 210920.6208 | 461018.3166 | Wambuisstraat |  | 8.72e+17 | Waterkwartier | ZUTPHEN | 2006-12-06 | Gemeente Zutphen |  |  |  | Gemeente Zutphen | In bedrijf | Liander |  |  |  |  | Nacht | Bemeterd | [6 empty] | 2026-12-06 | 2046-12-06 |  |  |  |  | HAYDNSTRAAT | [26 empty] | PM AL 4,0 CO T60 CM | 1 | 2006-12-06 |  | PM AL 4,0 CO T60 CM | 4.00 | CONISCH | ALUMINIUM | NVT | NVT | NVT |  | 350400 |  | 2000 1XPLL 24W CVSA | 1 | 2006-12-06 |  | CDS711 9005 | INDAL |  |  |  |  | 9005 DIEPZWART |  |  |  | 175200 |  |  |  | LAMP PLL 24W 830 2G11 4P XTR | 1 | 2022-12-31 |  | 24W PLL XTRA | Philips | 3000K | 24.00 | 24000 | PLL |  | HFP124 | 1 | 2006-12-06 |  | HFP124 |  |  | 3.00 | 175200 | [5 empty] | Mastdeur | 1 | 2006-12-06 |  | Mastdeur | Mastdeur | NVT |  | HAYDNSTRAAT | 52.1308 | 6.2009 | 210711 | 460605 | 2 | Haydnstraat | Zutphen | Gemeente Zutphen |  |  | Waterkwartier | 871687120055929343 |  |  |  |  | 7204 RS | [5 empty] | Liander |  |  |  | In bedrijf
4 | 157611 | https://lms.nederlandslicht.nl/qr/report/157611 | 52.1345 | 6.2044 | 210949.8378 | 461013.3626 | Wambuisstraat |  | 8.72e+17 | Waterkwartier | ZUTPHEN | 2006-12-06 | Gemeente Zutphen |  |  |  | Gemeente Zutphen | In bedrijf | Liander |  |  |  |  | Nacht | Bemeterd | [6 empty] | 2026-12-06 | 2046-12-06 |  |  |  |  | HAYDNSTRAAT | [26 empty] | PM AL 4,0 CO T60 CM | 1 | 2006-12-06 |  | PM AL 4,0 CO T60 CM | 4.00 | CONISCH | ALUMINIUM | NVT | NVT | NVT |  | 350400 |  | 2000 1XPLL 24W CVSA | 1 | 2006-12-06 |  | CDS711 9005 | INDAL |  |  |  |  | 9005 DIEPZWART |  |  |  | 175200 |  |  |  | LAMP PLL 24W 830 2G11 4P XTR | 1 | 2022-12-31 |  | 24W PLL XTRA | Philips | 3000K | 24.00 | 24000 | PLL |  | HFP124 | 1 | 2006-12-06 |  | HFP124 |  |  | 3.00 | 175200 | [5 empty] | Mastdeur | 1 | 2006-12-06 |  | Mastdeur | Mastdeur | NVT |  | HAYDNSTRAAT | 52.1308 | 6.2009 | 210711 | 460605 | 2 | Haydnstraat | Zutphen | Gemeente Zutphen |  |  | Waterkwartier | 871687120055929343 |  |  |  |  | 7204 RS | [5 empty] | Liander |  |  |  | In bedrijf
5 | 157612 | https://lms.nederlandslicht.nl/qr/report/157612 | 52.1348 | 6.2044 | 210947.8268 | 461048.6946 | Wambuisstraat |  | 8.72e+17 | Waterkwartier | ZUTPHEN | 1985-01-01 | Gemeente Zutphen | Schreder | 5 |  | Gemeente Zutphen | In bedrijf | Liander |  | DIM4A |  |  | Nacht | Bemeterd | [6 empty] | 2042-08-22 | 2062-08-22 | NEDAL |  |  |  | HAYDNSTRAAT | [21 empty] | Openbare verlichting |  |  |  |  | PM AL 4,0 CO T60 PE | 1 | 2022-08-22 |  | PM AL 4,0 CO T60 PE | 4.00 | CONISCH | ALUMINIUM | NVT | NVT | NVT |  | 350400 |  | FRIZA 8LED 10W WW 3000K 1336LM AKZO900GS 5118BL DIM4A CLO SR | 1 | 2022-08-22 |  | FRIZA 8LED 10W WW 3000K 1336LM AKZO900GS 5118BL DIM4A CLO SR | Schreder |  |  |  |  | AKZO900GS | 8 |  | 1336.00 | 175200 |  | 10.00 |  | FRIZA 8LED 10W WW 3000K 1336LM AKZO900GS 5118BL DIM4A CLO SR | 1 | 2022-08-22 |  | FRIZA 8LED 10W WW 3000K 1336LM AKZO900GS 5118BL DIM4A CLO SR | Schreder | 3000K | 10.00 | 100000 | LED |  | LED DRIVER | 1 | 2022-08-22 |  | LEDDRIVER |  |  | 1.00 | 175200 | [5 empty] | Mastdeur | 1 | 2022-08-22 |  | Mastdeur | Mastdeur | NVT |  | HAYDNSTRAAT | 52.1308 | 6.2009 | 210711 | 460605 | 2 | Haydnstraat | Zutphen | Gemeente Zutphen |  |  | Waterkwartier | 871687120055929343 |  |  |  |  | 7204 RS | [5 empty] | Liander |  |  |  | In bedrijf
6 | 157613 | https://lms.nederlandslicht.nl/qr/report/157613 | 52.1348 | 6.2041 | 210929.2048 | 461044.6338 | Wambuisstraat |  | 8.72e+17 | Waterkwartier | ZUTPHEN | 1985-01-01 | Gemeente Zutphen | Schreder | 5 |  | Gemeente Zutphen | In bedrijf | Liander |  | DIM4A |  |  | Nacht | Bemeterd | [6 empty] | 2042-08-22 | 2062-08-22 | NEDAL |  |  |  | HAYDNSTRAAT | [21 empty] | Openbare verlichting |  |  |  |  | PM AL 4,0 CO T60 PE | 1 | 2022-08-22 |  | PM AL 4,0 CO T60 PE | 4.00 | CONISCH | ALUMINIUM | NVT | NVT | NVT |  | 350400 |  | FRIZA 8LED 10W WW 3000K 1336LM AKZO900GS 5118BL DIM4A CLO SR | 1 | 2022-08-22 |  | FRIZA 8LED 10W WW 3000K 1336LM AKZO900GS 5118BL DIM4A CLO SR | Schreder |  |  |  |  | AKZO900GS | 8 |  | 1336.00 | 175200 |  | 10.00 |  | FRIZA 8LED 10W WW 3000K 1336LM AKZO900GS 5118BL DIM4A CLO SR | 1 | 2022-08-22 |  | FRIZA 8LED 10W WW 3000K 1336LM AKZO900GS 5118BL DIM4A CLO SR | Schreder | 3000K | 10.00 | 100000 | LED |  | LED DRIVER | 1 | 2022-08-22 |  | LEDDRIVER |  |  | 1.00 | 175200 | [5 empty] | Mastdeur | 1 | 2022-08-22 |  | Mastdeur | Mastdeur | NVT |  | HAYDNSTRAAT | 52.1308 | 6.2009 | 210711 | 460605 | 2 | Haydnstraat | Zutphen | Gemeente Zutphen |  |  | Waterkwartier | 871687120055929343 |  |  |  |  | 7204 RS | [5 empty] | Liander |  |  |  | In bedrijf
2 | 157614 | https://lms.nederlandslicht.nl/qr/report/157614 | 52.1384 | 6.2009 | 210704.7388 | 461451.5057 | Wanne |  | 8.72e+17 | Centrum - De Hoven | ZUTPHEN | 1985-01-01 | Gemeente Zutphen | Schreder | 5 |  | Gemeente Zutphen | In bedrijf | Liander |  | Indal 4A |  |  | Nacht | Bemeterd | [6 empty] | 2038-05-17 | 2025-01-01 |  |  |  |  | WANNE | [26 empty] | PM AL 3,5 CO T60 GG | 1 | 1985-01-01 |  | PM AL 3,5 CO T60 TP | 3.50 | CONISCH | ALUMINIUM | NVT | NVT | NVT |  | 350400 |  | Friza 8LED/5118BL/3000K | 1 | 2018-05-17 |  | Friza 8LED/5118BL/3000K | Schreder |  | 5118BL |  |  | AKZO 150 | 8 |  | 1100.00 | 175200 |  |  |  | Friza 5118 WW Back Light 8 leds 350 mA | 1 | 2018-05-17 |  | Friza 5118 WW Back Light 8 leds 350 mA | Schreder | 3000 | 10.00 | 100000 | LED |  | LED DRIVER | 1 | 2018-05-17 |  | LEDDRIVER |  |  | 1.00 | 175200 | [5 empty] | Mastdeur | 1 | 1985-01-01 |  | Mastdeur | Mastdeur | NVT |  | WANNE | 52.1382 | 6.2007 | 210694 | 461421 | 4 | Wanne | Zutphen | Gemeente Zutphen |  |  | Centrum - De Hoven | 871687120055929220 |  |  |  |  | 7201 CN | [5 empty] | Liander |  |  |  | In bedrijf
2 | 157615 | https://lms.nederlandslicht.nl/qr/report/157615 | 52.1532 | 6.2129 | 211504.0998 | 463104.478 | Warninckhof |  | 8.72e+17 | Noordveen | ZUTPHEN | 2016-07-04 | Gemeente Zutphen |  |  |  | Gemeente Zutphen | In bedrijf | Liander |  | Indal 4A |  |  | Nacht | Bemeterd | [6 empty] | 2036-06-27 | 2056-07-04 |  |  |  |  | RAESFELTSTRAAT | [26 empty] | PT AL 4,0 CO T60 CM | 1 | 2016-07-04 |  | PM AL 4,0 CO T60 TP | 4.00 | CONISCH | ALUMINIUM | NVT | NVT | NVT |  | 350400 |  | Friza 5118 WW Back Light 8 leds 350 mA | 1 | 2016-06-27 |  | Friza 8LED/5118BL/3000K | Schreder |  | 5118BL |  |  | AKZO 150 | 8 |  | 1100.00 | 175200 |  |  |  | 5118 WW Back Light 8LED 350mA | 1 | 2016-06-27 |  | 5118 WW Back Light 8LED 350mA | Schreder | 3000K | 12.00 | 100000 | LED |  | LED DRIVER | 1 | 2016-06-27 |  | LEDDRIVER |  |  | 1.00 | 175200 | [5 empty] | Mastdeur | 1 | 2016-07-04 |  | Mastdeur | Mastdeur | NVT |  | RAESFELTSTRAAT | 52.154 | 6.2144 | 211606 | 463197 | 6 | van Raesfeltstraat | Zutphen | Gemeente Zutphen |  |  | Noordveen | 871687120055929114 |  |  |  |  | 7203 CN | [5 empty] | Liander |  |  |  | In bedrijf
3 | 157616 | https://lms.nederlandslicht.nl/qr/report/157616 | 52.1532 | 6.2126 | 211486.4648 | 463103.119 | Warninckhof |  | 8.72e+17 | Noordveen | ZUTPHEN | 2016-07-04 | Gemeente Zutphen |  |  |  | Gemeente Zutphen | In bedrijf | Liander |  | Indal 4A |  |  | Nacht | Bemeterd | [6 empty] | 2036-06-27 | 2056-07-04 |  |  |  |  | RAESFELTSTRAAT | [26 empty] | PT AL 4,0 CO T60 CM | 1 | 2016-07-04 |  | PM AL 4,0 CO T60 TP | 4.00 | CONISCH | ALUMINIUM | NVT | NVT | NVT |  | 350400 |  | Friza 5118 WW Back Light 8 leds 350 mA | 1 | 2016-06-27 |  | Friza 8LED/5118BL/3000K | Schreder |  | 5118BL |  |  | AKZO 150 | 8 |  | 1100.00 | 175200 |  |  |  | 5118 WW Back Light 8LED 350mA | 1 | 2016-06-27 |  | 5118 WW Back Light 8LED 350mA | Schreder | 3000K | 12.00 | 100000 | LED |  | LED DRIVER | 1 | 2016-06-27 |  | LEDDRIVER |  |  | 1.00 | 175200 | [5 empty] | Mastdeur | 1 | 2016-07-04 |  | Mastdeur | Mastdeur | NVT |  | RAESFELTSTRAAT | 52.154 | 6.2144 | 211606 | 463197 | 6 | van Raesfeltstraat | Zutphen | Gemeente Zutphen |  |  | Noordveen | 871687120055929114 |  |  |  |  | 7203 CN | [5 empty] | Liander |  |  |  | In bedrijf
2 | 157618 | https://lms.nederlandslicht.nl/qr/report/157618 | 52.1417 | 6.205 | 210983.4978 | 461820.6452 | Warnsveldseweg |  | 8.72e+17 | Waterkwartier | ZUTPHEN | 2018-07-01 | Gemeente Zutphen | Schreder | 5 |  | Gemeente Zutphen | In bedrijf | Liander |  | Indal 4A |  |  | Nacht | Bemeterd | [6 empty] | 2038-07-01 | 2058-07-01 | NEDAL |  |  |  | BOOMPJESWAL | [26 empty] | LM AL 8,0 CV EU1200/5 T60 CM | 1 | 2018-07-01 |  | LM AL 8,0 CV EU850/5 T60 TP | 8.00 | CILINDRISCH | ALUMINIUM | NVT | NVT | NVT |  | 350400 |  | Teceo-1 5118 24 leds 350mA WW | 1 | 2018-07-01 |  | Teceo-1 5118 24 leds 350mA WW | Schreder |  | 5118 |  |  | AKZO 150 | 24 |  | 3600.00 | 175200 |  |  |  | Teceo-1 5118 24 leds 350mA WW | 1 | 2018-07-01 |  | Teceo-1 5118 24 leds 350mA WW | Schreder | 3000K | 27.00 | 100000 | LED |  | LED DRIVER | 1 | 2018-07-01 |  | LEDDRIVER |  |  | 1.00 | 175200 | [5 empty] | Mastdeur | 1 | 2018-07-01 |  | Mastdeur | Mastdeur | NVT |  | BOOMPJESWAL | 52.1408 | 6.1996 | 210614 | 461717 | 22 | Boompjeswal | Zutphen | Gemeente Zutphen |  |  | Centrum - De Hoven | 871687120055929176 |  |  |  |  | 7201 CL | [5 empty] | Liander |  |  |  | In bedrijf
3 | 157619 | https://lms.nederlandslicht.nl/qr/report/157619 | 52.1419 | 6.205 | 210982.8308 | 461834.3227 | Warnsveldseweg |  | 8.72e+17 | Waterkwartier | ZUTPHEN | 2018-07-01 | Gemeente Zutphen | Schreder | 5 |  | Gemeente Zutphen | In bedrijf | Liander |  | Indal 4A |  |  | Nacht | Bemeterd | [6 empty] | 2038-07-01 | 2058-07-01 | NEDAL |  |  |  | BOOMPJESWAL | [26 empty] | LM AL 8,0 CV EU1200/5 T60 CM | 1 | 2018-07-01 |  | LM AL 8,0 CV EU850/5 T60 TP | 8.00 | CILINDRISCH | ALUMINIUM | NVT | NVT | NVT |  | 350400 |  | Teceo-1 5118 24 leds 350mA WW | 1 | 2018-07-01 |  | Teceo-1 5118 24 leds 350mA WW | Schreder |  | 5118 |  |  | AKZO 150 | 24 |  | 3600.00 | 175200 |  |  |  | Teceo-1 5118 24 leds 350mA WW | 1 | 2018-07-01 |  | Teceo-1 5118 24 leds 350mA WW | Schreder | 3000K | 27.00 | 100000 | LED |  | LED DRIVER | 1 | 2018-07-01 |  | LEDDRIVER |  |  | 1.00 | 175200 | [5 empty] | Mastdeur | 1 | 2018-07-01 |  | Mastdeur | Mastdeur | NVT |  | BOOMPJESWAL | 52.1408 | 6.1996 | 210614 | 461717 | 22 | Boompjeswal | Zutphen | Gemeente Zutphen |  |  | Centrum - De Hoven | 871687120055929176 |  |  |  |  | 7201 CL | [5 empty] | Liander |  |  |  | In bedrijf
4 | 157620 | https://lms.nederlandslicht.nl/qr/report/157620 | 52.1417 | 6.2054 | 211007.7308 | 461817.5727 | Warnsveldseweg |  | 8.72e+17 | Waterkwartier | ZUTPHEN | 2017-02-22 | Gemeente Zutphen | Philips | 5 |  | Gemeente Zutphen | In bedrijf | Liander |  | DIM4A |  |  | Nacht | Bemeterd | [6 empty] | 2042-08-22 | 2057-02-22 |  |  |  |  | PR. BERNHARDLAAN | [21 empty] | Openbare verlichting |  |  |  |  | LM ST 6,0 CV EU750/20/5 FR Z V | 1 | 2017-02-22 |  | LM ST 6,0 CV EU1250/20/5 FR Z V | 6.00 | CILINDRISCH | THERMISCH VERZINKT | NVT | NVT | NVT |  | 350400 |  | BGP501 20LED 17,4W WW 3000K 2000LM 7035 DM10 DIM4A CLO SR | 1 | 2022-08-22 |  | BGP501 20LED 17,4W WW 3000K 2000LM 7035 DM10 DIM4A CLO SR | Philips |  |  |  |  | 7035 | 20 |  | 2000.00 | 175200 |  | 17.40 |  | BGP501 20LED 17,4W WW 3000K 2000LM 7035 DM10 DIM4A CLO SR | 1 | 2022-08-22 |  | BGP501 20LED 17,4W WW 3000K 2000LM 7035 DM10 DIM4A CLO SR | Philips | 3000K | 17.40 | 50000 | LED |  | LED DRIVER | 1 | 2022-08-22 |  | LEDDRIVER |  |  | 1.00 | 175200 | [5 empty] | Mastdeur | 1 | 2017-02-22 |  | Mastdeur | Mastdeur | NVT |  | PR. BERNHARDLAAN | 52.1421 | 6.2091 | 211260 | 461863 | 7 | Prins Bernhardlaan | Zutphen | Gemeente Zutphen |  |  | Waterkwartier | 871687120055929305 |  |  |  |  | 7204 AK | [5 empty] | Liander |  |  |  | In bedrijf
5 | 157621 | https://lms.nederlandslicht.nl/qr/report/157621 | 52.1418 | 6.2056 | 211024.3268 | 461829.2551 | Warnsveldseweg |  | 8.72e+17 | Waterkwartier | ZUTPHEN | 2015-03-09 | Gemeente Zutphen | Philips | 5 |  | Gemeente Zutphen | In bedrijf | Liander |  | DIM4A |  |  | Nacht | Bemeterd | [6 empty] | 2042-08-22 | 2062-12-21 |  |  |  |  | HOBBEMAKADE |  | 1 | [19 empty] | Openbare verlichting |  |  |  |  | LM AL 6,0 CIL EU850/05 T60 CM | 1 | 2022-12-21 |  | LM AL 6,0 CIL EU850/05 T60 CM | 6.00 | CILINDRISCH | ALUMINIUM | NVT | NVT | NVT |  | 350400 |  | BGP501 20LED 17,4W WW 3000K 2000LM 7035 DM10 DIM4A CLO SR | 1 | 2022-08-22 |  | BGP501 20LED 17,4W WW 3000K 2000LM 7035 DM10 DIM4A CLO SR | Philips |  |  |  |  | 7035 | 20 |  | 2000.00 | 175200 |  | 17.40 |  | BGP501 20LED 17,4W WW 3000K 2000LM 7035 DM10 DIM4A CLO SR | 1 | 2022-08-22 |  | BGP501 20LED 17,4W WW 3000K 2000LM 7035 DM10 DIM4A CLO SR | Philips | 3000K | 17.40 | 50000 | LED |  | LED DRIVER | 1 | 2022-08-22 |  | LEDDRIVER |  |  | 1.00 | 175200 | [5 empty] | Mastdeur | 1 | 2022-12-21 |  | Mastdeur | Mastdeur | NVT |  | HOBBEMAKADE | 52.1415 | 6.2059 | 211040 | 461798 | 1 | Hobbemakade | Zutphen | Gemeente Zutphen |  |  | Waterkwartier | 871687120055929299 |  |  |  |  | 7204 BK | [5 empty] | Liander |  |  |  | In bedrijf
6 | 157622 | https://lms.nederlandslicht.nl/qr/report/157622 | 52.1417 | 6.2059 | 211042.6858 | 461819.0542 | Warnsveldseweg |  | 8.72e+17 | Waterkwartier | ZUTPHEN | 1994-05-01 | Gemeente Zutphen | Philips | 5 |  | Gemeente Zutphen | In bedrijf | Liander |  | DIM4A |  |  | Nacht | Bemeterd | [6 empty] | 2042-08-22 | 2034-05-01 |  |  |  |  | HOBBEMAKADE | [21 empty] | Openbare verlichting |  |  |  |  | LM ST 6,0 CV EU750/20/5 FR Z V | 1 | 1994-05-01 |  | LM ST 6,0 CV EU1250/20/5 FR Z V | 6.00 | CILINDRISCH | THERMISCH VERZINKT | NVT | NVT | NVT |  | 350400 |  | BGP501 20LED 17,4W WW 3000K 2000LM 7035 DM10 DIM4A CLO SR | 1 | 2022-08-22 |  | BGP501 20LED 17,4W WW 3000K 2000LM 7035 DM10 DIM4A CLO SR | Philips |  |  |  |  | 7035 | 20 |  | 2000.00 | 175200 |  | 17.40 |  | BGP501 20LED 17,4W WW 3000K 2000LM 7035 DM10 DIM4A CLO SR | 1 | 2022-08-22 |  | BGP501 20LED 17,4W WW 3000K 2000LM 7035 DM10 DIM4A CLO SR | Philips | 3000K | 17.40 | 50000 | LED |  | LED DRIVER | 1 | 2022-08-22 |  | LEDDRIVER |  |  | 1.00 | 175200 | [5 empty] | Mastdeur | 1 | 1994-05-01 |  | Mastdeur | Mastdeur | NVT |  | HOBBEMAKADE | 52.1415 | 6.2059 | 211040 | 461798 | 1 | Hobbemakade | Zutphen | Gemeente Zutphen |  |  | Waterkwartier | 871687120055929299 |  |  |  |  | 7204 BK | [5 empty] | Liander |  |  |  | In bedrijf
7 | 157623 | https://lms.nederlandslicht.nl/qr/report/157623 | 52.1418 | 6.2062 | 211062.9978 | 461827.2381 | Warnsveldseweg |  | 8.72e+17 | Waterkwartier | ZUTPHEN | 1994-05-01 | Gemeente Zutphen | Philips | 5 |  | Gemeente Zutphen | In bedrijf | Liander |  | DIM4A |  |  | Nacht | Bemeterd | [6 empty] | 2042-08-22 | 2034-05-01 |  |  |  |  | HOBBEMAKADE | [21 empty] | Openbare verlichting |  |  |  |  | LM ST 6,0 CV EU750/20/5 FR Z V | 1 | 1994-05-01 |  | LM ST 6,0 CV EU1250/20/5 FR Z V | 6.00 | CILINDRISCH | THERMISCH VERZINKT | NVT | NVT | NVT |  | 350400 |  | BGP501 20LED 17,4W WW 3000K 2000LM 7035 DM10 DIM4A CLO SR | 1 | 2022-08-22 |  | BGP501 20LED 17,4W WW 3000K 2000LM 7035 DM10 DIM4A CLO SR | Philips |  |  |  |  | 7035 | 20 |  | 2000.00 | 175200 |  | 17.40 |  | BGP501 20LED 17,4W WW 3000K 2000LM 7035 DM10 DIM4A CLO SR | 1 | 2022-08-22 |  | BGP501 20LED 17,4W WW 3000K 2000LM 7035 DM10 DIM4A CLO SR | Philips | 3000K | 17.40 | 50000 | LED |  | LED DRIVER | 1 | 2022-08-22 |  | LEDDRIVER |  |  | 1.00 | 175200 | [5 empty] | Mastdeur | 1 | 1994-05-01 |  | Mastdeur | Mastdeur | NVT |  | HOBBEMAKADE | 52.1415 | 6.2059 | 211040 | 461798 | 1 | Hobbemakade | Zutphen | Gemeente Zutphen |  |  | Waterkwartier | 871687120055929299 |  |  |  |  | 7204 BK | [5 empty] | Liander |  |  |  | In bedrijf
8 | 157624 | https://lms.nederlandslicht.nl/qr/report/157624 | 52.1417 | 6.2065 | 211085.0818 | 461815.6262 | Warnsveldseweg |  | 8.72e+17 | Waterkwartier | ZUTPHEN | 1994-05-01 | Gemeente Zutphen | Philips | 5 |  | Gemeente Zutphen | In bedrijf | Liander |  | DIM4A |  |  | Nacht | Bemeterd | [6 empty] | 2042-08-22 | 2034-05-01 |  |  |  |  | HOBBEMAKADE | [21 empty] | Openbare verlichting |  |  |  |  | LM ST 6,0 CV EU750/20/5 FR Z V | 1 | 1994-05-01 |  | LM ST 6,0 CV EU1250/20/5 FR Z V | 6.00 | CILINDRISCH | THERMISCH VERZINKT | NVT | NVT | NVT |  | 350400 |  | BGP501 20LED 17,4W WW 3000K 2000LM 7035 DM10 DIM4A CLO SR | 1 | 2022-08-22 |  | BGP501 20LED 17,4W WW 3000K 2000LM 7035 DM10 DIM4A CLO SR | Philips |  |  |  |  | 7035 | 20 |  | 2000.00 | 175200 |  | 17.40 |  | BGP501 20LED 17,4W WW 3000K 2000LM 7035 DM10 DIM4A CLO SR | 1 | 2022-08-22 |  | BGP501 20LED 17,4W WW 3000K 2000LM 7035 DM10 DIM4A CLO SR | Philips | 3000K | 17.40 | 50000 | LED |  | LED DRIVER | 1 | 2022-08-22 |  | LEDDRIVER |  |  | 1.00 | 175200 | [5 empty] | Mastdeur | 1 | 1994-05-01 |  | Mastdeur | Mastdeur | NVT |  | HOBBEMAKADE | 52.1415 | 6.2059 | 211040 | 461798 | 1 | Hobbemakade | Zutphen | Gemeente Zutphen |  |  | Waterkwartier | 871687120055929299 |  |  |  |  | 7204 BK | [5 empty] | Liander |  |  |  | In bedrijf
9 | 157625 | https://lms.nederlandslicht.nl/qr/report/157625 | 52.1418 | 6.2068 | 211107.4348 | 461825.9175 | Warnsveldseweg |  | 8.72e+17 | Waterkwartier | ZUTPHEN | 1994-05-01 | Gemeente Zutphen | Philips | 5 |  | Gemeente Zutphen | In bedrijf | Liander |  | DIM4A |  |  | Nacht | Bemeterd | [6 empty] | 2042-08-22 | 2034-05-01 |  |  |  |  | HOBBEMAKADE | [21 empty] | Openbare verlichting |  |  |  |  | LM ST 6,0 CV EU750/20/5 FR Z V | 1 | 1994-05-01 |  | LM ST 6,0 CV EU1250/20/5 FR Z V | 6.00 | CILINDRISCH | THERMISCH VERZINKT | NVT | NVT | NVT |  | 350400 |  | BGP501 20LED 17,4W WW 3000K 2000LM 7035 DM10 DIM4A CLO SR | 1 | 2022-08-22 |  | BGP501 20LED 17,4W WW 3000K 2000LM 7035 DM10 DIM4A CLO SR | Philips |  |  |  |  | 7035 | 20 |  | 2000.00 | 175200 |  | 17.40 |  | BGP501 20LED 17,4W WW 3000K 2000LM 7035 DM10 DIM4A CLO SR | 1 | 2022-08-22 |  | BGP501 20LED 17,4W WW 3000K 2000LM 7035 DM10 DIM4A CLO SR | Philips | 3000K | 17.40 | 50000 | LED |  | LED DRIVER | 1 | 2022-08-22 |  | LEDDRIVER |  |  | 1.00 | 175200 | [5 empty] | Mastdeur | 1 | 1994-05-01 |  | Mastdeur | Mastdeur | NVT |  | HOBBEMAKADE | 52.1415 | 6.2059 | 211040 | 461798 | 1 | Hobbemakade | Zutphen | Gemeente Zutphen |  |  | Waterkwartier | 871687120055929299 |  |  |  |  | 7204 BK | [5 empty] | Liander |  |  |  | In bedrijf
10 | 157626 | https://lms.nederlandslicht.nl/qr/report/157626 | 52.1417 | 6.2073 | 211137.9888 | 461815.71 | Warnsveldseweg |  | 8.72e+17 | Waterkwartier | ZUTPHEN | 1994-05-01 | Gemeente Zutphen | Philips | 5 |  | Gemeente Zutphen | In bedrijf | Liander |  | DIM4A |  |  | Nacht | Bemeterd | [6 empty] | 2042-08-22 | 2034-05-01 |  |  |  |  | HOBBEMAKADE | [21 empty] | Openbare verlichting |  |  |  |  | LM ST 6,0 CV EU750/20/5 FR Z V | 1 | 1994-05-01 |  | LM ST 6,0 CV EU1250/20/5 FR Z V | 6.00 | CILINDRISCH | THERMISCH VERZINKT | NVT | NVT | NVT |  | 350400 |  | BGP501 20LED 17,4W WW 3000K 2000LM 7035 DM10 DIM4A CLO SR | 1 | 2022-08-22 |  | BGP501 20LED 17,4W WW 3000K 2000LM 7035 DM10 DIM4A CLO SR | Philips |  |  |  |  | 7035 | 20 |  | 2000.00 | 175200 |  | 17.40 |  | BGP501 20LED 17,4W WW 3000K 2000LM 7035 DM10 DIM4A CLO SR | 1 | 2022-08-22 |  | BGP501 20LED 17,4W WW 3000K 2000LM 7035 DM10 DIM4A CLO SR | Philips | 3000K | 17.40 | 50000 | LED |  | LED DRIVER | 1 | 2022-08-22 |  | LEDDRIVER |  |  | 1.00 | 175200 | [5 empty] | Mastdeur | 1 | 1994-05-01 |  | Mastdeur | Mastdeur | NVT |  | HOBBEMAKADE | 52.1415 | 6.2059 | 211040 | 461798 | 1 | Hobbemakade | Zutphen | Gemeente Zutphen |  |  | Waterkwartier | 871687120055929299 |  |  |  |  | 7204 BK | [5 empty] | Liander |  |  |  | In bedrijf
11 | 157627 | https://lms.nederlandslicht.nl/qr/report/157627 | 52.1417 | 6.2076 | 211161.3818 | 461824.016 | Warnsveldseweg |  | 8.72e+17 | Waterkwartier | ZUTPHEN | 1994-05-01 | Gemeente Zutphen | Philips | 5 |  | Gemeente Zutphen | In bedrijf | Liander |  | DIM4A |  |  | Nacht | Bemeterd | [6 empty] | 2042-08-22 | 2034-05-01 |  |  |  |  | HOBBEMAKADE | [21 empty] | Openbare verlichting |  |  |  |  | LM ST 6,0 CV EU750/20/5 FR Z V | 1 | 1994-05-01 |  | LM ST 6,0 CV EU1250/20/5 FR Z V | 6.00 | CILINDRISCH | THERMISCH VERZINKT | NVT | NVT | NVT |  | 350400 |  | BGP501 20LED 17,4W WW 3000K 2000LM 7035 DM10 DIM4A CLO SR | 1 | 2022-08-22 |  | BGP501 20LED 17,4W WW 3000K 2000LM 7035 DM10 DIM4A CLO SR | Philips |  |  |  |  | 7035 | 20 |  | 2000.00 | 175200 |  | 17.40 |  | BGP501 20LED 17,4W WW 3000K 2000LM 7035 DM10 DIM4A CLO SR | 1 | 2022-08-22 |  | BGP501 20LED 17,4W WW 3000K 2000LM 7035 DM10 DIM4A CLO SR | Philips | 3000K | 17.40 | 50000 | LED |  | LED DRIVER | 1 | 2022-08-22 |  | LEDDRIVER |  |  | 1.00 | 175200 | [5 empty] | Mastdeur | 1 | 1994-05-01 |  | Mastdeur | Mastdeur | NVT |  | HOBBEMAKADE | 52.1415 | 6.2059 | 211040 | 461798 | 1 | Hobbemakade | Zutphen | Gemeente Zutphen |  |  | Waterkwartier | 871687120055929299 |  |  |  |  | 7204 BK | [5 empty] | Liander |  |  |  | In bedrijf
12 | 157628 | https://lms.nederlandslicht.nl/qr/report/157628 | 52.1416 | 6.2081 | 211193.1618 | 461812.9738 | Warnsveldseweg |  | 8.72e+17 | Waterkwartier | ZUTPHEN | 1994-05-01 | Gemeente Zutphen | Philips | 5 |  | Gemeente Zutphen | In bedrijf | Liander |  | DIM4A |  |  | Nacht | Bemeterd | [6 empty] | 2042-08-22 | 2034-05-01 |  |  |  |  | HOBBEMAKADE | [21 empty] | Openbare verlichting |  |  |  |  | LM ST 6,0 CV EU750/20/5 FR Z V | 1 | 1994-05-01 |  | LM ST 6,0 CV EU1250/20/5 FR Z V | 6.00 | CILINDRISCH | THERMISCH VERZINKT | NVT | NVT | NVT |  | 350400 |  | BGP501 20LED 17,4W WW 3000K 2000LM 7035 DM10 DIM4A CLO SR | 1 | 2022-08-22 |  | BGP501 20LED 17,4W WW 3000K 2000LM 7035 DM10 DIM4A CLO SR | Philips |  |  |  |  | 7035 | 20 |  | 2000.00 | 175200 |  | 17.40 |  | BGP501 20LED 17,4W WW 3000K 2000LM 7035 DM10 DIM4A CLO SR | 1 | 2022-08-22 |  | BGP501 20LED 17,4W WW 3000K 2000LM 7035 DM10 DIM4A CLO SR | Philips | 3000K | 17.40 | 50000 | LED |  | LED DRIVER | 1 | 2022-08-22 |  | LEDDRIVER |  |  | 1.00 | 175200 | [5 empty] | Mastdeur | 1 | 1994-05-01 |  | Mastdeur | Mastdeur | NVT |  | HOBBEMAKADE | 52.1415 | 6.2059 | 211040 | 461798 | 1 | Hobbemakade | Zutphen | Gemeente Zutphen |  |  | Waterkwartier | 871687120055929299 |  |  |  |  | 7204 BK | [5 empty] | Liander |  |  |  | In bedrijf
13 | 157629 | https://lms.nederlandslicht.nl/qr/report/157629 | 52.1417 | 6.2084 | 211213.7198 | 461824.2289 | Warnsveldseweg |  | 8.72e+17 | Waterkwartier | ZUTPHEN | 1994-05-01 | Gemeente Zutphen | Philips | 5 |  | Gemeente Zutphen | In bedrijf | Liander |  | DIM4A |  |  | Nacht | Bemeterd | [6 empty] | 2042-08-22 | 2034-05-01 |  |  |  |  | HOBBEMAKADE | [21 empty] | Openbare verlichting |  |  |  |  | LM ST 6,0 CV EU750/20/5 FR Z V | 1 | 1994-05-01 |  | LM ST 6,0 CV EU1250/20/5 FR Z V | 6.00 | CILINDRISCH | THERMISCH VERZINKT | NVT | NVT | NVT |  | 350400 |  | BGP501 20LED 17,4W WW 3000K 2000LM 7035 DM10 DIM4A CLO SR | 1 | 2022-08-22 |  | BGP501 20LED 17,4W WW 3000K 2000LM 7035 DM10 DIM4A CLO SR | Philips |  |  |  |  | 7035 | 20 |  | 2000.00 | 175200 |  | 17.40 |  | BGP501 20LED 17,4W WW 3000K 2000LM 7035 DM10 DIM4A CLO SR | 1 | 2022-08-22 |  | BGP501 20LED 17,4W WW 3000K 2000LM 7035 DM10 DIM4A CLO SR | Philips | 3000K | 17.40 | 50000 | LED |  | LED DRIVER | 1 | 2022-08-22 |  | LEDDRIVER |  |  | 1.00 | 175200 | [5 empty] | Mastdeur | 1 | 1994-05-01 |  | Mastdeur | Mastdeur | NVT |  | HOBBEMAKADE | 52.1415 | 6.2059 | 211040 | 461798 | 1 | Hobbemakade | Zutphen | Gemeente Zutphen |  |  | Waterkwartier | 871687120055929299 |  |  |  |  | 7204 BK | [5 empty] | Liander |  |  |  | In bedrijf
14 | 157630 | https://lms.nederlandslicht.nl/qr/report/157630 | 52.1421 | 6.2085 | 211223.6628 | 461860.5262 | Warnsveldseweg |  | 8.72e+17 | Waterkwartier | ZUTPHEN | 1985-01-01 | Gemeente Zutphen | Philips | 5 |  | Gemeente Zutphen | In bedrijf | Liander |  | Indal 4A |  |  | Nacht | Bemeterd | [6 empty] | 2038-07-01 | 2025-01-01 |  |  |  |  | PR. BERNHARDLAAN | [26 empty] | WANDARMATUUR | 1 | 1985-01-01 |  | WANDARMATUUR | 4.00 | NVT | THERMISCH VERZINKT | NVT | NVT | NVT |  | 350400 |  | Iridium BGP 381DM GRN19/830 | 1 | 2018-07-01 |  | Iridium BGP 381DM GRN19/830 | Philips |  | DM |  |  | 7035 LICHTGRIJS |  |  | 1900.00 | 175200 |  |  |  | BGP381 DM GRN19/830 | 1 | 2018-07-01 |  | BGP381 DM GRN19/830 | Philips | 830 | 16.00 | 100000 | LED |  | LED DRIVER | 1 | 2018-07-01 |  | LEDDRIVER |  |  | 1.00 | 175200 | [5 empty] | Mastdeur | 1 | 1985-01-01 |  | Mastdeur | Mastdeur | NVT |  | PR. BERNHARDLAAN | 52.1421 | 6.2091 | 211260 | 461863 | 7 | Prins Bernhardlaan | Zutphen | Gemeente Zutphen |  |  | Waterkwartier | 871687120055929305 |  |  |  |  | 7204 AK | [5 empty] | Liander |  |  |  | In bedrijf
15 | 157631 | https://lms.nederlandslicht.nl/qr/report/157631 | 52.1417 | 6.2088 | 211242.1938 | 461814.9065 | Warnsveldseweg |  | 8.72e+17 | Waterkwartier | ZUTPHEN | 1994-05-01 | Gemeente Zutphen | Philips | 5 |  | Gemeente Zutphen | In bedrijf | Liander |  | DIM4A |  |  | Nacht | Bemeterd | [6 empty] | 2042-08-22 | 2034-05-01 |  |  |  |  | PR. BERNHARDLAAN | [21 empty] | Openbare verlichting |  |  |  |  | LM ST 6,0 CV EU750/20/5 FR Z V | 1 | 1994-05-01 |  | LM ST 6,0 CV EU1250/20/5 FR Z V | 6.00 | CILINDRISCH | THERMISCH VERZINKT | NVT | NVT | NVT |  | 350400 |  | BGP501 20LED 17,4W WW 3000K 2000LM 7035 DM10 DIM4A CLO SR | 1 | 2022-08-22 |  | BGP501 20LED 17,4W WW 3000K 2000LM 7035 DM10 DIM4A CLO SR | Philips |  |  |  |  | 7035 | 20 |  | 2000.00 | 175200 |  | 17.40 |  | BGP501 20LED 17,4W WW 3000K 2000LM 7035 DM10 DIM4A CLO SR | 1 | 2022-08-22 |  | BGP501 20LED 17,4W WW 3000K 2000LM 7035 DM10 DIM4A CLO SR | Philips | 3000K | 17.40 | 50000 | LED |  | LED DRIVER | 1 | 2022-08-22 |  | LEDDRIVER |  |  | 1.00 | 175200 | [5 empty] | Mastdeur | 1 | 1994-05-01 |  | Mastdeur | Mastdeur | NVT |  | PR. BERNHARDLAAN | 52.1421 | 6.2091 | 211260 | 461863 | 7 | Prins Bernhardlaan | Zutphen | Gemeente Zutphen |  |  | Waterkwartier | 871687120055929305 |  |  |  |  | 7204 AK | [5 empty] | Liander |  |  |  | In bedrijf
16 | 157632 | https://lms.nederlandslicht.nl/qr/report/157632 | 52.1418 | 6.2091 | 211262.6738 | 461828.5887 | Warnsveldseweg |  | 8.72e+17 | Waterkwartier | ZUTPHEN | 1994-05-01 | Gemeente Zutphen | Philips | 5 |  | Gemeente Zutphen | In bedrijf | Liander |  | DIM4A |  |  | Nacht | Bemeterd | [6 empty] | 2042-08-22 | 2034-05-01 |  |  |  |  | PR. BERNHARDLAAN | [21 empty] | Openbare verlichting |  |  |  |  | LM ST 6,0 CV EU750/20/5 FR Z V | 1 | 1994-05-01 |  | LM ST 6,0 CV EU1250/20/5 FR Z V | 6.00 | CILINDRISCH | THERMISCH VERZINKT | NVT | NVT | NVT |  | 350400 |  | BGP501 20LED 17,4W WW 3000K 2000LM 7035 DM10 DIM4A CLO SR | 1 | 2022-08-22 |  | BGP501 20LED 17,4W WW 3000K 2000LM 7035 DM10 DIM4A CLO SR | Philips |  |  |  |  | 7035 | 20 |  | 2000.00 | 175200 |  | 17.40 |  | BGP501 20LED 17,4W WW 3000K 2000LM 7035 DM10 DIM4A CLO SR | 1 | 2022-08-22 |  | BGP501 20LED 17,4W WW 3000K 2000LM 7035 DM10 DIM4A CLO SR | Philips | 3000K | 17.40 | 50000 | LED |  | LED DRIVER | 1 | 2022-08-22 |  | LEDDRIVER |  |  | 1.00 | 175200 | [5 empty] | Mastdeur | 1 | 1994-05-01 |  | Mastdeur | Mastdeur | NVT |  | PR. BERNHARDLAAN | 52.1421 | 6.2091 | 211260 | 461863 | 7 | Prins Bernhardlaan | Zutphen | Gemeente Zutphen |  |  | Waterkwartier | 871687120055929305 |  |  |  |  | 7204 AK | [5 empty] | Liander |  |  |  | In bedrijf
17 | 157633 | https://lms.nederlandslicht.nl/qr/report/157633 | 52.1417 | 6.2096 | 211292.9598 | 461821.9165 | Warnsveldseweg |  | 8.72e+17 | Waterkwartier | ZUTPHEN | 1994-05-01 | Gemeente Zutphen | Philips | 5 |  | Gemeente Zutphen | In bedrijf | Liander |  | DIM4A |  |  | Nacht | Bemeterd | [6 empty] | 2042-08-22 | 2034-05-01 |  |  |  |  | PR. BERNHARDLAAN | [21 empty] | Openbare verlichting |  |  |  |  | LM ST 6,0 CV EU750/20/5 FR Z V | 1 | 1994-05-01 |  | LM ST 6,0 CV EU1250/20/5 FR Z V | 6.00 | CILINDRISCH | THERMISCH VERZINKT | NVT | NVT | NVT |  | 350400 |  | BGP501 20LED 17,4W WW 3000K 2000LM 7035 DM10 DIM4A CLO SR | 1 | 2022-08-22 |  | BGP501 20LED 17,4W WW 3000K 2000LM 7035 DM10 DIM4A CLO SR | Philips |  |  |  |  | 7035 | 20 |  | 2000.00 | 175200 |  | 17.40 |  | BGP501 20LED 17,4W WW 3000K 2000LM 7035 DM10 DIM4A CLO SR | 1 | 2022-08-22 |  | BGP501 20LED 17,4W WW 3000K 2000LM 7035 DM10 DIM4A CLO SR | Philips | 3000K | 17.40 | 50000 | LED |  | LED DRIVER | 1 | 2022-08-22 |  | LEDDRIVER |  |  | 1.00 | 175200 | [5 empty] | Mastdeur | 1 | 1994-05-01 |  | Mastdeur | Mastdeur | NVT |  | PR. BERNHARDLAAN | 52.1421 | 6.2091 | 211260 | 461863 | 7 | Prins Bernhardlaan | Zutphen | Gemeente Zutphen |  |  | Waterkwartier | 871687120055929305 |  |  |  |  | 7204 AK | [5 empty] | Liander |  |  |  | In bedrijf
18 | 157634 | https://lms.nederlandslicht.nl/qr/report/157634 | 52.1418 | 6.2095 | 211290.7558 | 461833.6504 | Warnsveldseweg |  | 8.72e+17 | Waterkwartier | ZUTPHEN | 1994-05-01 | Gemeente Zutphen | Philips | 5 |  | Gemeente Zutphen | In bedrijf | Liander |  | DIM4A |  |  | Nacht | Bemeterd | [6 empty] | 2042-08-22 | 2034-05-01 |  |  |  |  | PR. BERNHARDLAAN | [21 empty] | Openbare verlichting |  |  |  |  | LM ST 6,0 CV EU750/20/5 FR Z V | 1 | 1994-05-01 |  | LM ST 6,0 CV EU1250/20/5 FR Z V | 6.00 | CILINDRISCH | THERMISCH VERZINKT | NVT | NVT | NVT |  | 350400 |  | BGP501 20LED 17,4W WW 3000K 2000LM 7035 DM10 DIM4A CLO SR | 1 | 2022-08-22 |  | BGP501 20LED 17,4W WW 3000K 2000LM 7035 DM10 DIM4A CLO SR | Philips |  |  |  |  | 7035 | 20 |  | 2000.00 | 175200 |  | 17.40 |  | BGP501 20LED 17,4W WW 3000K 2000LM 7035 DM10 DIM4A CLO SR | 1 | 2022-08-22 |  | BGP501 20LED 17,4W WW 3000K 2000LM 7035 DM10 DIM4A CLO SR | Philips | 3000K | 17.40 | 50000 | LED |  | LED DRIVER | 1 | 2022-08-22 |  | LEDDRIVER |  |  | 1.00 | 175200 | [5 empty] | Mastdeur | 1 | 1994-05-01 |  | Mastdeur | Mastdeur | NVT |  | PR. BERNHARDLAAN | 52.1421 | 6.2091 | 211260 | 461863 | 7 | Prins Bernhardlaan | Zutphen | Gemeente Zutphen |  |  | Waterkwartier | 871687120055929305 |  |  |  |  | 7204 AK | [5 empty] | Liander |  |  |  | In bedrijf
19 | 157635 | https://lms.nederlandslicht.nl/qr/report/157635 | 52.1418 | 6.2097 | 211300.6248 | 461834.7849 | Warnsveldseweg |  | 8.72e+17 | Waterkwartier | ZUTPHEN | 2018-02-12 | Gemeente Zutphen | Philips | 5 |  | Gemeente Zutphen | In bedrijf | Liander |  | DIM4A |  |  | Nacht | Bemeterd | [6 empty] | 2042-08-22 | 2058-02-12 |  |  |  |  | PR. BERNHARDLAAN | [21 empty] | Openbare verlichting |  |  |  |  | LM AL 6,0 CIL EU850/05 T60 CM | 1 | 2018-02-12 |  | LM AL 6,0 CIL EU850/05 T60 CM | 6.00 | CILINDRISCH | ALUMINIUM | NVT | NVT | NVT |  | 350400 |  | BGP501 20LED 17,4W WW 3000K 2000LM 7035 DM10 DIM4A CLO SR | 1 | 2022-08-22 |  | BGP501 20LED 17,4W WW 3000K 2000LM 7035 DM10 DIM4A CLO SR | Philips |  |  |  |  | 7035 | 20 |  | 2000.00 | 175200 |  | 17.40 |  | BGP501 20LED 17,4W WW 3000K 2000LM 7035 DM10 DIM4A CLO SR | 1 | 2022-08-22 |  | BGP501 20LED 17,4W WW 3000K 2000LM 7035 DM10 DIM4A CLO SR | Philips | 3000K | 17.40 | 50000 | LED |  | LED DRIVER | 1 | 2022-08-22 |  | LEDDRIVER |  |  | 1.00 | 175200 | [5 empty] | Mastdeur | 1 | 1994-05-01 |  | Mastdeur | Mastdeur | NVT |  | PR. BERNHARDLAAN | 52.1421 | 6.2091 | 211260 | 461863 | 7 | Prins Bernhardlaan | Zutphen | Gemeente Zutphen |  |  | Waterkwartier | 871687120055929305 |  |  |  |  | 7204 AK | [5 empty] | Liander |  |  |  | In bedrijf
20 | 157636 | https://lms.nederlandslicht.nl/qr/report/157636 | 52.1417 | 6.2097 | 211302.9008 | 461824.3447 | Warnsveldseweg |  | 8.72e+17 | Waterkwartier | ZUTPHEN | 1994-05-01 | Gemeente Zutphen | Philips | 5 |  | Gemeente Zutphen | In bedrijf | Liander |  | DIM4A |  |  | Nacht | Bemeterd | [6 empty] | 2042-08-22 | 2034-05-01 |  |  |  |  | JULIANABRUG | [21 empty] | Openbare verlichting |  |  |  |  | LM ST 6,0 CV EU750/20/5 FR Z V | 1 | 1994-05-01 |  | LM ST 6,0 CV EU1250/20/5 FR Z V | 6.00 | CILINDRISCH | THERMISCH VERZINKT | NVT | NVT | NVT |  | 350400 |  | BGP501 20LED 17,4W WW 3000K 2000LM 7035 DM10 DIM4A CLO SR | 1 | 2022-08-22 |  | BGP501 20LED 17,4W WW 3000K 2000LM 7035 DM10 DIM4A CLO SR | Philips |  |  |  |  | 7035 | 20 |  | 2000.00 | 175200 |  | 17.40 |  | BGP501 20LED 17,4W WW 3000K 2000LM 7035 DM10 DIM4A CLO SR | 1 | 2022-08-22 |  | BGP501 20LED 17,4W WW 3000K 2000LM 7035 DM10 DIM4A CLO SR | Philips | 3000K | 17.40 | 50000 | LED |  | LED DRIVER | 1 | 2022-08-22 |  | LEDDRIVER |  |  | 1.00 | 175200 | [5 empty] | Mastdeur | 1 | 1994-05-01 |  | Mastdeur | Mastdeur | NVT |  | JULIANABRUG | 52.1459 | 6.2094 | 211279 | 462288 | 31 | Leeuweriklaan | Zutphen | Gemeente Zutphen |  |  | Noordveen | 871687120055929138 |  |  |  |  | 7203 JD | [5 empty] | Liander |  |  |  | In bedrijf
21 | 157637 | https://lms.nederlandslicht.nl/qr/report/157637 | 52.1419 | 6.21 | 211324.9008 | 461837.7095 | Warnsveldseweg |  | 8.72e+17 | Waterkwartier | ZUTPHEN | 1994-05-01 | Gemeente Zutphen |  |  |  | Gemeente Zutphen | In bedrijf | Liander |  | Indal 4A |  |  | Nacht | Bemeterd | [6 empty] | 2036-09-05 | 2034-05-01 |  |  |  |  | PR. BERNHARDLAAN | [26 empty] | LM ST 6,0 CV EU750/20/5 FR Z V | 1 | 1994-05-01 |  | LM ST 6,0 CV EU1250/20/5 FR Z V | 6.00 | CILINDRISCH | THERMISCH VERZINKT | NVT | NVT | NVT |  | 350400 |  | Teceo-1 5118 24 leds 350mA WW | 1 | 2016-09-05 |  | Teceo-1 5118 24 leds 350mA WW | Schreder |  | 5118 |  |  | AKZO 150 | 24 |  | 3600.00 | 175200 |  |  |  | 5118 24LED WW 350mA | 1 | 2016-09-05 |  | TECEO-1 5118 24LED WW 350mA | Schreder | 3000K | 30.00 | 100000 | LED |  | LED DRIVER | 1 | 2016-09-05 |  | LEDDRIVER |  |  | 1.00 | 175200 | [5 empty] | Mastdeur | 1 | 1994-05-01 |  | Mastdeur | Mastdeur | NVT |  | PR. BERNHARDLAAN | 52.1421 | 6.2091 | 211260 | 461863 | 7 | Prins Bernhardlaan | Zutphen | Gemeente Zutphen |  |  | Waterkwartier | 871687120055929305 |  |  |  |  | 7204 AK | [5 empty] | Liander |  |  |  | In bedrijf
22 | 157638 | https://lms.nederlandslicht.nl/qr/report/157638 | 52.1418 | 6.2104 | 211348.2288 | 461831.3515 | Warnsveldseweg |  | 8.72e+17 | Waterkwartier | ZUTPHEN | 1994-05-01 | Gemeente Zutphen |  |  |  | Gemeente Zutphen | In bedrijf | Liander |  | Indal 4A |  |  | Nacht | Bemeterd | [6 empty] | 2036-09-05 | 2034-05-01 |  |  |  |  | PR. BERNHARDLAAN | [26 empty] | LM ST 6,0 CV EU750/20/5 FR Z V | 1 | 1994-05-01 |  | LM ST 6,0 CV EU1250/20/5 FR Z V | 6.00 | CILINDRISCH | THERMISCH VERZINKT | NVT | NVT | NVT |  | 350400 |  | Teceo-1 5118 24 leds 350mA WW | 1 | 2016-09-05 |  | Teceo-1 5118 24 leds 350mA WW | Schreder |  | 5118 |  |  | AKZO 150 | 24 |  | 3600.00 | 175200 |  |  |  | 5118 24LED WW 350mA | 1 | 2016-09-05 |  | TECEO-1 5118 24LED WW 350mA | Schreder | 3000K | 30.00 | 100000 | LED |  | LED DRIVER | 1 | 2016-09-05 |  | LEDDRIVER |  |  | 1.00 | 175200 | [5 empty] | Mastdeur | 1 | 1994-05-01 |  | Mastdeur | Mastdeur | NVT |  | PR. BERNHARDLAAN | 52.1421 | 6.2091 | 211260 | 461863 | 7 | Prins Bernhardlaan | Zutphen | Gemeente Zutphen |  |  | Waterkwartier | 871687120055929305 |  |  |  |  | 7204 AK | [5 empty] | Liander |  |  |  | In bedrijf
23 | 157639 | https://lms.nederlandslicht.nl/qr/report/157639 | 52.1419 | 6.2107 | 211368.3708 | 461844.0178 | Warnsveldseweg |  | 8.72e+17 | Waterkwartier | ZUTPHEN | 1994-05-01 | Gemeente Zutphen |  |  |  | Gemeente Zutphen | In bedrijf | Liander |  | Indal 4A |  |  | Nacht | Bemeterd | [6 empty] | 2036-09-05 | 2034-05-01 |  |  |  |  | PR. BERNHARDLAAN | [26 empty] | LM ST 6,0 CV EU750/20/5 FR Z V | 1 | 1994-05-01 |  | LM ST 6,0 CV EU1250/20/5 FR Z V | 6.00 | CILINDRISCH | THERMISCH VERZINKT | NVT | NVT | NVT |  | 350400 |  | Teceo-1 5118 24 leds 350mA WW | 1 | 2016-09-05 |  | Teceo-1 5118 24 leds 350mA WW | Schreder |  | 5118 |  |  | AKZO 150 | 24 |  | 3600.00 | 175200 |  |  |  | 5118 24LED WW 350mA | 1 | 2016-09-05 |  | TECEO-1 5118 24LED WW 350mA | Schreder | 3000K | 30.00 | 100000 | LED |  | LED DRIVER | 1 | 2016-09-05 |  | LEDDRIVER |  |  | 1.00 | 175200 | [5 empty] | Mastdeur | 1 | 1994-05-01 |  | Mastdeur | Mastdeur | NVT |  | PR. BERNHARDLAAN | 52.1421 | 6.2091 | 211260 | 461863 | 7 | Prins Bernhardlaan | Zutphen | Gemeente Zutphen |  |  | Waterkwartier | 871687120055929305 |  |  |  |  | 7204 AK | [5 empty] | Liander |  |  |  | In bedrijf
24 | 157641 | https://lms.nederlandslicht.nl/qr/report/157641 | 52.1418 | 6.211 | 211391.7278 | 461834.2298 | Warnsveldseweg |  | 8.72e+17 | Waterkwartier | ZUTPHEN | 1994-05-01 | Gemeente Zutphen |  |  |  | Gemeente Zutphen | In bedrijf | Liander |  | Indal 4A |  |  | Nacht | Bemeterd | [6 empty] | 2036-09-05 | 2034-05-01 |  |  |  |  | PR. BERNHARDLAAN | [26 empty] | LM ST 7,0 CO EU800/5 GG M N7032 | 1 | 1994-05-01 |  | LM ST 7,0 CO EU800/5 GG M N7032 | 7.00 | CONISCH | STAAL | 7032 KIEZELGRIJS | GESCHILDERD | NVT |  | 350400 |  | Teceo-1 5118 24 leds 350mA WW | 1 | 2016-09-05 |  | Teceo-1 5118 24 leds 350mA WW | Schreder |  | 5118 |  |  | AKZO 150 | 24 |  | 3600.00 | 175200 |  |  |  | 5118 24LED WW 350mA | 1 | 2016-09-05 |  | TECEO-1 5118 24LED WW 350mA | Schreder | 3000K | 30.00 | 100000 | LED |  | LED DRIVER | 1 | 2016-09-05 |  | LEDDRIVER |  |  | 1.00 | 175200 | [5 empty] | Mastdeur | 1 | 1994-05-01 |  | Mastdeur | Mastdeur | NVT |  | PR. BERNHARDLAAN | 52.1421 | 6.2091 | 211260 | 461863 | 7 | Prins Bernhardlaan | Zutphen | Gemeente Zutphen |  |  | Waterkwartier | 871687120055929305 |  |  |  |  | 7204 AK | [5 empty] | Liander |  |  |  | In bedrijf
25 | 157642 | https://lms.nederlandslicht.nl/qr/report/157642 | 52.142 | 6.2113 | 211411.7928 | 461850.7342 | Warnsveldseweg |  | 8.72e+17 | Waterkwartier | ZUTPHEN | 1980-01-01 | Gemeente Zutphen |  |  |  | Gemeente Zutphen | In bedrijf | Liander |  | Indal 4A |  |  | Nacht | Bemeterd | [6 empty] | 2036-09-05 | 2037-01-01 |  |  |  |  | PR. BERNHARDLAAN | [21 empty] | Openbare verlichting |  |  |  |  | LM AL 8,0 CO EU750/5 T60 CP | 1 | 2017-01-01 |  | LM AL 8,0 CO EU750/5 T60 TP | 8.00 | CONISCH | ALUMINIUM | NVT | NVT | NVT |  | 350400 |  | Teceo-1 5118 24 leds 350mA WW | 1 | 2016-09-05 |  | Teceo-1 5118 24 leds 350mA WW | Schreder |  | 5118 |  |  | AKZO 150 | 24 |  | 3600.00 | 175200 |  |  |  | 5118 24LED WW 350mA | 1 | 2016-09-05 |  | TECEO-1 5118 24LED WW 350mA | Schreder | 3000K | 30.00 | 100000 | LED |  | LED DRIVER | 1 | 2016-09-05 |  | LEDDRIVER |  |  | 1.00 | 175200 | [5 empty] | Mastdeur | 1 | 2017-01-01 |  | Mastdeur | Mastdeur | NVT |  | PR. BERNHARDLAAN | 52.1421 | 6.2091 | 211260 | 461863 | 7 | Prins Bernhardlaan | Zutphen | Gemeente Zutphen |  |  | Waterkwartier | 871687120055929305 |  |  |  |  | 7204 AK | [5 empty] | Liander |  |  |  | In bedrijf
26 | 157643 | https://lms.nederlandslicht.nl/qr/report/157643 | 52.1418 | 6.2116 | 211433.7798 | 461837.8387 | Warnsveldseweg |  | 8.72e+17 | Waterkwartier | ZUTPHEN | 2000-01-01 | Gemeente Zutphen |  |  |  | Gemeente Zutphen | In bedrijf | Liander |  | Indal 4A |  |  | Nacht | Bemeterd | [6 empty] | 2036-09-05 | 2040-01-01 |  |  |  |  | PR. BERNHARDLAAN | [26 empty] | LM AL 8,0 CO EU750/5 T60 CP | 1 | 2000-01-01 |  | LM AL 8,0 CO EU750/5 T60 TP | 8.00 | CONISCH | ALUMINIUM | NVT | NVT | NVT |  | 350400 |  | Teceo-1 5118 24 leds 350mA WW | 1 | 2016-09-05 |  | Teceo-1 5118 24 leds 350mA WW | Schreder |  | 5118 |  |  | AKZO 150 | 24 |  | 3600.00 | 175200 |  |  |  | 5118 24LED WW 350mA | 1 | 2016-09-05 |  | TECEO-1 5118 24LED WW 350mA | Schreder | 3000K | 30.00 | 100000 | LED |  | LED DRIVER | 1 | 2016-09-05 |  | LEDDRIVER |  |  | 1.00 | 175200 | [5 empty] | Mastdeur | 1 | 2000-01-01 |  | Mastdeur | Mastdeur | NVT |  | PR. BERNHARDLAAN | 52.1421 | 6.2091 | 211260 | 461863 | 7 | Prins Bernhardlaan | Zutphen | Gemeente Zutphen |  |  | Waterkwartier | 871687120055929305 |  |  |  |  | 7204 AK | [5 empty] | Liander |  |  |  | In bedrijf
27 | 157644 | https://lms.nederlandslicht.nl/qr/report/157644 | 52.142 | 6.2119 | 211455.1047 | 461855.5315 | Warnsveldseweg |  | 8.72e+17 | Waterkwartier | ZUTPHEN | 2017-11-24 | Gemeente Zutphen |  |  |  | Gemeente Zutphen | In bedrijf | Liander |  | Indal 4A |  |  | Nacht | Bemeterd | [6 empty] | 2036-09-05 | 2057-11-24 |  |  |  |  | PR. BERNHARDLAAN | [26 empty] | LM ST 8,0 CV EU1250/20/5 T60 GG N7032 | 1 | 2017-11-24 |  | LM ST 8,0 CV EU1250/20/5 T60 ET N7032 | 8.00 | CILINDRISCH | STAAL | 7032 KIEZELGRIJS | GESCHILDERD | NVT |  | 350400 |  | Teceo-1 5118 24 leds 350mA WW | 1 | 2016-09-05 |  | Teceo-1 5118 24 leds 350mA WW | Schreder |  | 5118 |  |  | AKZO 150 | 24 |  | 3600.00 | 175200 |  |  |  | 5118 24LED WW 350mA | 1 | 2016-09-05 |  | TECEO-1 5118 24LED WW 350mA | Schreder | 3000K | 30.00 | 100000 | LED |  | LED DRIVER | 1 | 2016-09-05 |  | LEDDRIVER |  |  | 1.00 | 175200 | [5 empty] | Mastdeur | 1 | 2017-11-24 |  | Mastdeur | Mastdeur | NVT |  | PR. BERNHARDLAAN | 52.1421 | 6.2091 | 211260 | 461863 | 7 | Prins Bernhardlaan | Zutphen | Gemeente Zutphen |  |  | Waterkwartier | 871687120055929305 |  |  |  |  | 7204 AK | [5 empty] | Liander |  |  |  | In bedrijf
29 | 157645 | https://lms.nederlandslicht.nl/qr/report/157645 | 52.1419 | 6.2122 | 211475.9618 | 461841.0622 | Warnsveldseweg |  | 8.72e+17 | Waterkwartier | ZUTPHEN | 1994-05-01 | Gemeente Zutphen |  |  |  | Gemeente Zutphen | In bedrijf | Liander |  | Indal 4A |  |  | Nacht | Bemeterd | [6 empty] | 2036-09-05 | 2034-05-01 |  |  |  |  | PR. BERNHARDLAAN | [26 empty] | LM ST 7,0 CO EU800/5 GG M N7032 | 1 | 1994-05-01 |  | LM ST 7,0 CO EU800/5 GG M N7032 | 7.00 | CONISCH | STAAL | 7032 KIEZELGRIJS | GESCHILDERD | NVT |  | 350400 |  | Teceo-1 5118 24 leds 350mA WW | 1 | 2016-09-05 |  | Teceo-1 5118 24 leds 350mA WW | Schreder |  | 5118 |  |  | AKZO 150 | 24 |  | 3600.00 | 175200 |  |  |  | 5118 24LED WW 350mA | 1 | 2016-09-05 |  | TECEO-1 5118 24LED WW 350mA | Schreder | 3000K | 30.00 | 100000 | LED |  | LED DRIVER | 1 | 2016-09-05 |  | LEDDRIVER |  |  | 1.00 | 175200 | [5 empty] | Mastdeur | 1 | 1994-05-01 |  | Mastdeur | Mastdeur | NVT |  | PR. BERNHARDLAAN | 52.1421 | 6.2091 | 211260 | 461863 | 7 | Prins Bernhardlaan | Zutphen | Gemeente Zutphen |  |  | Waterkwartier | 871687120055929305 |  |  |  |  | 7204 AK | [5 empty] | Liander |  |  |  | In bedrijf
30 | 157646 | https://lms.nederlandslicht.nl/qr/report/157646 | 52.142 | 6.2126 | 211502.3438 | 461858.5691 | Warnsveldseweg |  | 8.72e+17 | Waterkwartier | ZUTPHEN | 2014-05-15 | Gemeente Zutphen |  |  |  | Gemeente Zutphen | In bedrijf | Liander |  | Indal 4A |  |  | Nacht | Bemeterd | [6 empty] | 2036-09-05 | 2054-05-15 |  |  |  |  | PR. BERNHARDLAAN | [26 empty] | LM AL 8,0 CV EU1250/5 T60 CM | 1 | 2014-05-15 |  | LM AL 8,0 CV EU1250/5 T60 CM | 8.00 | CILINDRISCH | ALUMINIUM | NVT | NVT | NVT |  | 350400 |  | Teceo-1 5118 24 leds 350mA WW | 1 | 2016-09-05 |  | Teceo-1 5118 24 leds 350mA WW | Schreder |  | 5118 |  |  | AKZO 150 | 24 |  | 3600.00 | 175200 |  |  |  | 5118 24LED WW 350mA | 1 | 2016-09-05 |  | TECEO-1 5118 24LED WW 350mA | Schreder | 3000K | 30.00 | 100000 | LED |  | LED DRIVER | 1 | 2016-09-05 |  | LEDDRIVER |  |  | 1.00 | 175200 | [5 empty] | Mastdeur | 1 | 2014-05-15 |  | Mastdeur | Mastdeur | NVT |  | PR. BERNHARDLAAN | 52.1421 | 6.2091 | 211260 | 461863 | 7 | Prins Bernhardlaan | Zutphen | Gemeente Zutphen |  |  | Waterkwartier | 871687120055929305 |  |  |  |  | 7204 AK | [5 empty] | Liander |  |  |  | In bedrijf
31 | 157647 | https://lms.nederlandslicht.nl/qr/report/157647 | 52.1419 | 6.2129 | 211520.8288 | 461843.6746 | Warnsveldseweg |  | 8.72e+17 | Waterkwartier | ZUTPHEN | 1994-05-01 | Gemeente Zutphen |  |  |  | Gemeente Zutphen | In bedrijf | Liander |  | Indal 4A |  |  | Nacht | Bemeterd | [6 empty] | 2036-09-05 | 2034-05-01 |  |  |  |  | PR. BERNHARDLAAN | [26 empty] | LM ST 7,0 CO EU800/5 GG M N7032 | 1 | 1994-05-01 |  | LM ST 7,0 CO EU800/5 GG M N7032 | 7.00 | CONISCH | STAAL | 7032 KIEZELGRIJS | GESCHILDERD | NVT |  | 350400 |  | Teceo-1 5118 24 leds 350mA WW | 1 | 2016-09-05 |  | Teceo-1 5118 24 leds 350mA WW | Schreder |  | 5118 |  |  | AKZO 150 | 24 |  | 3600.00 | 175200 |  |  |  | 5118 24LED WW 350mA | 1 | 2016-09-05 |  | TECEO-1 5118 24LED WW 350mA | Schreder | 3000K | 30.00 | 100000 | LED |  | LED DRIVER | 1 | 2016-09-05 |  | LEDDRIVER |  |  | 1.00 | 175200 | [5 empty] | Mastdeur | 1 | 1994-05-01 |  | Mastdeur | Mastdeur | NVT |  | PR. BERNHARDLAAN | 52.1421 | 6.2091 | 211260 | 461863 | 7 | Prins Bernhardlaan | Zutphen | Gemeente Zutphen |  |  | Waterkwartier | 871687120055929305 |  |  |  |  | 7204 AK | [5 empty] | Liander |  |  |  | In bedrijf
33 | 157648 | https://lms.nederlandslicht.nl/qr/report/157648 | 52.142 | 6.2132 | 211542.5488 | 461860.7325 | Warnsveldseweg |  | 8.72e+17 | Waterkwartier | ZUTPHEN | 2014-05-15 | Gemeente Zutphen |  |  |  | Gemeente Zutphen | In bedrijf | Liander |  | Indal 4A |  |  | Nacht | Bemeterd | [6 empty] | 2036-09-05 | 2054-05-15 |  |  |  |  | PR. BERNHARDLAAN | [26 empty] | LM AL 8,0 CV EU1250/5 T60 CM | 1 | 2014-05-15 |  | LM AL 8,0 CV EU1250/5 T60 CM | 8.00 | CILINDRISCH | ALUMINIUM | NVT | NVT | NVT |  | 350400 |  | Teceo-1 5118 24 leds 350mA WW | 1 | 2016-09-05 |  | Teceo-1 5118 24 leds 350mA WW | Schreder |  | 5118 |  |  | AKZO 150 | 24 |  | 3600.00 | 175200 |  |  |  | 5118 24LED WW 350mA | 1 | 2016-09-05 |  | TECEO-1 5118 24LED WW 350mA | Schreder | 3000K | 30.00 | 100000 | LED |  | LED DRIVER | 1 | 2016-09-05 |  | LEDDRIVER |  |  | 1.00 | 175200 | [5 empty] | Mastdeur | 1 | 2014-05-15 |  | Mastdeur | Mastdeur | NVT |  | PR. BERNHARDLAAN | 52.1421 | 6.2091 | 211260 | 461863 | 7 | Prins Bernhardlaan | Zutphen | Gemeente Zutphen |  |  | Waterkwartier | 871687120055929305 |  |  |  |  | 7204 AK | [5 empty] | Liander |  |  |  | In bedrijf
34 | 157649 | https://lms.nederlandslicht.nl/qr/report/157649 | 52.1419 | 6.2135 | 211562.3218 | 461846.5417 | Warnsveldseweg |  | 8.72e+17 | Waterkwartier | ZUTPHEN | 1994-05-01 | Gemeente Zutphen |  |  |  | Gemeente Zutphen | In bedrijf | Liander |  | Indal 4A |  |  | Nacht | Bemeterd | [6 empty] | 2036-09-05 | 2034-05-01 |  |  |  |  | PR. BERNHARDLAAN | [26 empty] | LM ST 7,0 CO EU800/5 GG M N7032 | 1 | 1994-05-01 |  | LM ST 7,0 CO EU800/5 GG M N7032 | 7.00 | CONISCH | STAAL | 7032 KIEZELGRIJS | GESCHILDERD | NVT |  | 350400 |  | Teceo-1 5118 24 leds 350mA WW | 1 | 2016-09-05 |  | Teceo-1 5118 24 leds 350mA WW | Schreder |  | 5118 |  |  | AKZO 150 | 24 |  | 3600.00 | 175200 |  |  |  | 5118 24LED WW 350mA | 1 | 2016-09-05 |  | TECEO-1 5118 24LED WW 350mA | Schreder | 3000K | 30.00 | 100000 | LED |  | LED DRIVER | 1 | 2016-09-05 |  | LEDDRIVER |  |  | 1.00 | 175200 | [5 empty] | Mastdeur | 1 | 1994-05-01 |  | Mastdeur | Mastdeur | NVT |  | PR. BERNHARDLAAN | 52.1421 | 6.2091 | 211260 | 461863 | 7 | Prins Bernhardlaan | Zutphen | Gemeente Zutphen |  |  | Waterkwartier | 871687120055929305 |  |  |  |  | 7204 AK | [5 empty] | Liander |  |  |  | In bedrijf
35 | 157650 | https://lms.nederlandslicht.nl/qr/report/157650 | 52.1421 | 6.2138 | 211585.9718 | 461863.7141 | Warnsveldseweg |  | 8.72e+17 | Waterkwartier | ZUTPHEN | 1980-01-01 | Gemeente Zutphen |  |  |  | Gemeente Zutphen | In bedrijf | Liander |  | Indal 4A |  |  | Nacht | Bemeterd | [6 empty] | 2036-09-05 | 2059-09-24 |  |  |  |  | PR. BERNHARDLAAN | [26 empty] | LM ST 7,0 CO EU800/5 GG M N7032 | 1 | 2019-09-24 |  | LM ST 7,0 CO EU800/5 GG M N7032 | 7.00 | CONISCH | STAAL | 7032 KIEZELGRIJS | GESCHILDERD | NVT |  | 350400 |  | Teceo-1 5118 24 leds 350mA WW | 1 | 2016-09-05 |  | Teceo-1 5118 24 leds 350mA WW | Schreder |  | 5118 |  |  | AKZO 150 | 24 |  | 3600.00 | 175200 |  |  |  | 5118 24LED WW 350mA | 1 | 2016-09-05 |  | TECEO-1 5118 24LED WW 350mA | Schreder | 3000K | 30.00 | 100000 | LED |  | LED DRIVER | 1 | 2016-09-05 |  | LEDDRIVER |  |  | 1.00 | 175200 | [5 empty] | Mastdeur | 1 | 2019-09-24 |  | Mastdeur | Mastdeur | NVT |  | PR. BERNHARDLAAN | 52.1421 | 6.2091 | 211260 | 461863 | 7 | Prins Bernhardlaan | Zutphen | Gemeente Zutphen |  |  | Waterkwartier | 871687120055929305 |  |  |  |  | 7204 AK | [5 empty] | Liander |  |  |  | In bedrijf
36 | 157652 | https://lms.nederlandslicht.nl/qr/report/157652 | 52.142 | 6.2142 | 211611.1668 | 461852.3425 | Warnsveldseweg |  | 8.72e+17 | Waterkwartier | ZUTPHEN | 1994-05-01 | Gemeente Zutphen |  |  |  | Gemeente Zutphen | In bedrijf | Liander |  | Indal 4A |  |  | Nacht | Bemeterd | [6 empty] | 2036-09-05 | 2034-05-01 |  |  |  |  | PR. BERNHARDLAAN | [26 empty] | LM ST 9,0 CV EU1250/5 T60 GG M N7032 | 1 | 1994-05-01 |  | LM ST 9,0 CV EU1250/20/5 T60 ET M N7032 | 9.00 | CILINDRISCH | STAAL | 7032 KIEZELGRIJS | GESCHILDERD | NVT |  | 350400 |  | Teceo-1 5118 32 leds 350mA WW | 1 | 2016-09-05 | [15 empty] | 5118 32LED WW 350mA | 1 | 2016-09-05 |  | TECEO-1 5118 32LED WW 350mA | Schreder | 3000K | 45.00 | 100000 | LED |  | LED DRIVER | 1 | 2016-09-05 |  | LEDDRIVER |  |  | 1.00 | 175200 | [5 empty] | Mastdeur | 1 | 1994-05-01 |  | Mastdeur | Mastdeur | NVT |  | PR. BERNHARDLAAN | 52.1421 | 6.2091 | 211260 | 461863 | 7 | Prins Bernhardlaan | Zutphen | Gemeente Zutphen |  |  | Waterkwartier | 871687120055929305 |  |  |  |  | 7204 AK | [5 empty] | Liander |  |  |  | In bedrijf
37 | 157653 | https://lms.nederlandslicht.nl/qr/report/157653 | 52.1421 | 6.2145 | 211628.2338 | 461866.7573 | Warnsveldseweg |  | 8.72e+17 | Waterkwartier | ZUTPHEN | 2017-11-24 | Gemeente Zutphen |  |  |  | Gemeente Zutphen | In bedrijf | Liander |  | Indal 4A |  |  | Nacht | Bemeterd | [6 empty] | 2036-09-05 | 2057-11-24 |  |  |  |  | PR. BERNHARDLAAN |  | 1 | [24 empty] | LM AL 8,0 CO EU750/5 T60 CP | 1 | 2017-11-24 |  | LM AL 8,0 CO EU750/5 T60 TP | 8.00 | CONISCH | ALUMINIUM | NVT | NVT | NVT |  | 350400 |  | Teceo-1 5118 24 leds 350mA WW | 1 | 2016-09-05 |  | Teceo-1 5118 24 leds 350mA WW | Schreder |  | 5118 |  |  | AKZO 150 | 24 |  | 3600.00 | 175200 |  |  |  | 5118 24LED WW 350mA | 1 | 2016-09-05 |  | TECEO-1 5118 24LED WW 350mA | Schreder | 3000K | 30.00 | 100000 | LED |  | LED DRIVER | 1 | 2016-09-05 |  | LEDDRIVER |  |  | 1.00 | 175200 | [5 empty] | Mastdeur | 1 | 2017-11-24 |  | Mastdeur | Mastdeur | NVT |  | PR. BERNHARDLAAN | 52.1421 | 6.2091 | 211260 | 461863 | 7 | Prins Bernhardlaan | Zutphen | Gemeente Zutphen |  |  | Waterkwartier | 871687120055929305 |  |  |  |  | 7204 AK | [5 empty] | Liander |  |  |  | In bedrijf
38 | 157654 | https://lms.nederlandslicht.nl/qr/report/157654 | 52.142 | 6.2145 | 211629.5958 | 461852.3234 | Warnsveldseweg |  | 8.72e+17 | Waterkwartier | ZUTPHEN | 1994-05-01 | Gemeente Zutphen |  |  |  | Gemeente Zutphen | In bedrijf | Liander |  | Indal 4A |  |  | Nacht | Bemeterd | [6 empty] | 2036-09-05 | 2034-05-01 |  |  |  |  | PR. BERNHARDLAAN | [26 empty] | LM ST 9,0 CV EU1250/5 T60 GG M N7032 | 1 | 1994-05-01 |  | LM ST 9,0 CV EU1250/20/5 T60 ET M N7032 | 9.00 | CILINDRISCH | STAAL | 7032 KIEZELGRIJS | GESCHILDERD | NVT |  | 350400 |  | Teceo-1 5118 32 leds 350mA WW | 1 | 2016-09-05 | [15 empty] | 5118 32LED WW 350mA | 1 | 2016-09-05 |  | TECEO-1 5118 32LED WW 350mA | Schreder | 3000K | 45.00 | 100000 | LED |  | LED DRIVER | 1 | 2016-09-05 |  | LEDDRIVER |  |  | 1.00 | 175200 | [5 empty] | Mastdeur | 1 | 1994-05-01 |  | Mastdeur | Mastdeur | NVT |  | PR. BERNHARDLAAN | 52.1421 | 6.2091 | 211260 | 461863 | 7 | Prins Bernhardlaan | Zutphen | Gemeente Zutphen |  |  | Waterkwartier | 871687120055929305 |  |  |  |  | 7204 AK | [5 empty] | Liander |  |  |  | In bedrijf
39 | 157655 | https://lms.nederlandslicht.nl/qr/report/157655 | 52.1421 | 6.2149 | 211660.8148 | 461870.0231 | Warnsveldseweg |  | 8.72e+17 | Waterkwartier | ZUTPHEN | 2018-02-02 | Gemeente Zutphen |  |  |  | Gemeente Zutphen | In bedrijf | Liander |  |  |  |  | Nacht | Bemeterd | [6 empty] | 2036-09-05 | 2058-02-02 |  |  |  |  | PR. BERNHARDLAAN | [26 empty] | LM AL 8,0 CV EU1350/5 T60 CM | 1 | 2018-02-02 |  | LM AL 8,0 CV EU1250/5 T60 CM | 8.00 | CILINDRISCH | ALUMINIUM | NVT | NVT | NVT |  | 350400 |  | Teceo-1 5118 24 leds 350mA WW | 1 | 2016-09-05 |  | Teceo-1 5118 24 leds 350mA WW | Schreder |  | 5118 |  |  | AKZO 150 | 24 |  | 3600.00 | 175200 |  |  |  | 5118 24LED WW 350mA | 1 | 2016-09-05 |  | TECEO-1 5118 24LED WW 350mA | Schreder | 3000K | 30.00 | 100000 | LED |  | LED DRIVER | 1 | 2016-09-05 |  | LEDDRIVER |  |  | 1.00 | 175200 | [5 empty] | Mastdeur | 1 | 2018-02-02 |  | Mastdeur | Mastdeur | NVT |  | PR. BERNHARDLAAN | 52.1421 | 6.2091 | 211260 | 461863 | 7 | Prins Bernhardlaan | Zutphen | Gemeente Zutphen |  |  | Waterkwartier | 871687120055929305 |  |  |  |  | 7204 AK | [5 empty] | Liander |  |  |  | In bedrijf
40 | 157656 | https://lms.nederlandslicht.nl/qr/report/157656 | 52.1419 | 6.2153 | 211682.7428 | 461851.9874 | Warnsveldseweg |  | 8.72e+17 | Waterkwartier | ZUTPHEN | 1994-05-01 | Gemeente Zutphen |  |  |  | Gemeente Zutphen | In bedrijf | Liander |  | Indal 4A |  |  | Nacht | Bemeterd | [6 empty] | 2036-09-05 | 2034-05-01 |  |  |  |  | PR. BERNHARDLAAN | [26 empty] | LM ST 9,0 CV EU1250/5 T60 GG M N7032 | 1 | 1994-05-01 |  | LM ST 9,0 CV EU1250/20/5 T60 ET M N7032 | 9.00 | CILINDRISCH | STAAL | 7032 KIEZELGRIJS | GESCHILDERD | NVT |  | 350400 |  | Teceo-1 5118 32 leds 350mA WW | 1 | 2016-09-05 | [15 empty] | 5118 32LED WW 350mA | 1 | 2016-09-05 |  | TECEO-1 5118 32LED WW 350mA | Schreder | 3000K | 45.00 | 100000 | LED |  | LED DRIVER | 1 | 2016-09-05 |  | LEDDRIVER |  |  | 1.00 | 175200 | [5 empty] | Mastdeur | 1 | 1994-05-01 |  | Mastdeur | Mastdeur | NVT |  | PR. BERNHARDLAAN | 52.1421 | 6.2091 | 211260 | 461863 | 7 | Prins Bernhardlaan | Zutphen | Gemeente Zutphen |  |  | Waterkwartier | 871687120055929305 |  |  |  |  | 7204 AK | [5 empty] | Liander |  |  |  | In bedrijf
2 | 157657 | https://lms.nederlandslicht.nl/qr/report/157657 | 52.1396 | 6.1933 | 210179.6478 | 461570.0785 | Waterstraat |  | 8.72e+17 | Centrum - Masterplan | ZUTPHEN | 1995-01-01 | Gemeente Zutphen |  |  |  | Gemeente Zutphen | In bedrijf | Liander |  |  |  |  | Nacht | Bemeterd | [6 empty] | 2039-11-28 | 2059-11-28 | KAAL |  |  |  | MEISJESVAKSCHOOL | [26 empty] | PM ST 4,0 CO T60 GG M V | 1 | 2019-11-28 |  | PM ST 4,0 CO T60 ET V | 4.00 | CONISCH | THERMISCH VERZINKT | NVT | NVT | NVT |  | 350400 |  | KIO 16X 15W WW 1500L 7021 068S DVD | 1 | 2019-11-28 |  |  | Schreder | [12 empty] | LED 15W 3000 | 1 | 2019-11-28 |  |  | Schreder | 3000 | 15.00 |  | LED |  | LEDDRIVER | 1 | 2019-11-28 |  | LEDDRIVER |  |  | 1.00 | 175200 | [5 empty] | Mastdeur | 1 | 2019-11-28 |  | Mastdeur | Mastdeur | NVT |  | MEISJESVAKSCHOOL | 52.1376 | 6.1948 | 210291 | 461351 | 10 | Vispoortplein | Zutphen | Gemeente Zutphen |  |  | Centrum - De Hoven | 871687120055929633 |  |  |  |  | 7201 ET | [5 empty] | Liander |  |  |  | In bedrijf
3 | 157658 | https://lms.nederlandslicht.nl/qr/report/157658 | 52.1396 | 6.1934 | 210190.2178 | 461577.0702 | Waterstraat |  | 8.72e+17 | Centrum - Masterplan | ZUTPHEN | 1995-01-01 | Gemeente Zutphen |  |  |  | Gemeente Zutphen | In bedrijf | Liander |  |  |  |  | Nacht | Bemeterd | [6 empty] | 2039-11-28 | 2059-11-28 | KAAL |  |  |  | MEISJESVAKSCHOOL | [26 empty] | PM AL 4,0 CO T60 CM | 1 | 2019-11-28 |  | PM AL 4,0 CO T60 CM | 4.00 | CONISCH | ALUMINIUM | NVT | NVT | NVT |  | 350400 |  | KIO 16X 15W WW 1500L 7021 068S DVD | 1 | 2019-11-28 |  |  | Schreder | [12 empty] | LED 15W 3000 | 1 | 2019-11-28 |  |  | Schreder | 3000 | 15.00 |  | LED |  | LEDDRIVER | 1 | 2019-11-28 |  | LEDDRIVER |  |  | 1.00 | 175200 | [5 empty] | Mastdeur | 1 | 2019-11-28 |  | Mastdeur | Mastdeur | NVT |  | MEISJESVAKSCHOOL | 52.1376 | 6.1948 | 210291 | 461351 | 10 | Vispoortplein | Zutphen | Gemeente Zutphen |  |  | Centrum - De Hoven | 871687120055929633 |  |  |  |  | 7201 ET | [5 empty] | Liander |  |  |  | In bedrijf
4 | 157660 | https://lms.nederlandslicht.nl/qr/report/157660 | 52.1401 | 6.1934 | 210186.3831 | 461629.7279 | Waterstraat |  | 8.72e+17 | Centrum - Masterplan | ZUTPHEN | 2000-01-01 | Gemeente Zutphen |  |  |  | Gemeente Zutphen | In bedrijf | Liander |  |  |  |  | Nacht | Bemeterd | [6 empty] | 2039-11-28 | 2059-11-28 | ZLI |  |  |  | WATERSTRAAT ZUP | [26 empty] | Zuil RVS R7021 met RVS buis R7021 | 1 | 2019-11-28 | [9 empty] | 350400 |  | NYX330 20W WW 3100L 7021 WIDE DVD | 1 | 2019-11-28 |  |  | Modernista | [12 empty] | LED 20W 3000 | 1 | 2019-11-28 |  |  | Modernista | 3000 | 20.00 |  | LED |  | LEDDRIVER | 1 | 2019-11-28 |  | LEDDRIVER |  |  | 1.00 | 175200 | [5 empty] | Mastdeur | 1 | 2019-11-28 |  | Mastdeur | Mastdeur | NVT |  | WATERSTRAAT ZUP | 52.1405 | 6.1928 | 210147 | 461679 | 33 | Waterstraat | Zutphen | Gemeente Zutphen |  |  | Centrum - De Hoven | 871687120055929190 |  |  |  |  | 7201 HM | [5 empty] | Liander |  |  |  | In bedrijf
5 | 157661 | https://lms.nederlandslicht.nl/qr/report/157661 | 52.1403 | 6.1933 | 210178.9948 | 461651.331 | Waterstraat |  | 8.72e+17 | Centrum - Masterplan | ZUTPHEN | 2000-01-01 | Gemeente Zutphen |  |  |  | Gemeente Zutphen | In bedrijf | Liander |  |  |  |  | Nacht | Bemeterd | [6 empty] | 2039-11-28 | 2059-11-28 | ZLI |  |  |  | WATERSTRAAT ZUP | [26 empty] | Zuil RVS R7021 met RVS buis R7021 | 1 | 2019-11-28 | [9 empty] | 350400 |  | NYX330 20W WW 3100L 7021 WIDE DVD | 1 | 2019-11-28 |  |  | Modernista | [12 empty] | LED 20W 3000 | 1 | 2019-11-28 |  |  | Modernista | 3000 | 20.00 |  | LED |  | LEDDRIVER | 1 | 2019-11-28 |  | LEDDRIVER |  |  | 1.00 | 175200 | [5 empty] | Mastdeur | 1 | 2019-11-28 |  | Mastdeur | Mastdeur | NVT |  | WATERSTRAAT ZUP | 52.1405 | 6.1928 | 210147 | 461679 | 33 | Waterstraat | Zutphen | Gemeente Zutphen |  |  | Centrum - De Hoven | 871687120055929190 |  |  |  |  | 7201 HM | [5 empty] | Liander |  |  |  | In bedrijf
6 | 157662 | https://lms.nederlandslicht.nl/qr/report/157662 | 52.1405 | 6.1932 | 210174.747 | 461671.0585 | Waterstraat |  | 8.72e+17 | Centrum - Masterplan | ZUTPHEN | 2000-01-01 | Gemeente Zutphen |  |  |  | Gemeente Zutphen | In bedrijf | Liander |  |  |  |  | Nacht | Bemeterd | [6 empty] | 2039-11-28 | 2059-11-28 | ZLI |  |  |  | WATERSTRAAT ZUP | [26 empty] | Zuil RVS R7021 met RVS buis R7021 | 1 | 2019-11-28 | [9 empty] | 350400 |  | NYX330 20W WW 3100L 7021 WIDE DVD | 1 | 2019-11-28 |  |  | Modernista | [12 empty] | LED 20W 3000 | 1 | 2019-11-28 |  |  | Modernista | 3000 | 20.00 |  | LED |  | LEDDRIVER | 1 | 2019-11-28 |  | LEDDRIVER |  |  | 1.00 | 175200 | [5 empty] | Mastdeur | 1 | 2019-11-28 |  | Mastdeur | Mastdeur | NVT |  | WATERSTRAAT ZUP | 52.1405 | 6.1928 | 210147 | 461679 | 33 | Waterstraat | Zutphen | Gemeente Zutphen |  |  | Centrum - De Hoven | 871687120055929190 |  |  |  |  | 7201 HM | [5 empty] | Liander |  |  |  | In bedrijf
7 | 157663 | https://lms.nederlandslicht.nl/qr/report/157663 | 52.1407 | 6.1931 | 210166.9949 | 461694.1186 | Waterstraat |  | 8.72e+17 | Centrum - Masterplan | ZUTPHEN | 1995-01-01 | Gemeente Zutphen |  |  |  | Gemeente Zutphen | In bedrijf | Liander |  |  |  |  | Nacht | Bemeterd | [6 empty] | 2039-12-05 | 2059-12-05 | Hydro |  |  |  | WATERSTRAAT ZUP | [26 empty] | PM AL 4,0 CO T60 D114 CM P7021 | 1 | 2019-12-05 |  | PM AL 4,0 CO T60 CM P7021 | 4.00 | CONISCH | ALUMINIUM | 7021 ZWARTGRIJS | POEDERCOAT | NVT |  | 350400 |  | NYX330 20W WW 3100L 7021 WIDE DVD | 1 | 2019-12-05 |  |  | Modernista | [12 empty] | LED 20W 3000 | 1 | 2019-12-05 |  |  | Modernista | 3000 | 20.00 |  | LED |  | LEDDRIVER | 1 | 2019-12-05 |  | LEDDRIVER |  |  | 1.00 | 175200 | [5 empty] | Mastdeur | 1 | 2019-12-05 |  | Mastdeur | Mastdeur | NVT |  | WATERSTRAAT ZUP | 52.1405 | 6.1928 | 210147 | 461679 | 33 | Waterstraat | Zutphen | Gemeente Zutphen |  |  | Centrum - De Hoven | 871687120055929190 |  |  |  |  | 7201 HM | [5 empty] | Liander |  |  |  | In bedrijf
8 | 157664 | https://lms.nederlandslicht.nl/qr/report/157664 | 52.141 | 6.1932 | 210176.7559 | 461725.8296 | Waterstraat |  | 8.72e+17 | Centrum - Masterplan | ZUTPHEN | 1980-01-01 | Gemeente Zutphen |  |  |  | Gemeente Zutphen | In bedrijf | Liander |  |  |  |  | Nacht | Bemeterd | [6 empty] | 2039-12-05 | 2059-12-05 | Hydro |  |  |  | WATERSTRAAT ZUP | [26 empty] | PM AL 4,0 CO T60 D114 CM P7021 | 1 | 2019-12-05 |  | PM AL 4,0 CO T60 CM P7021 | 4.00 | CONISCH | ALUMINIUM | 7021 ZWARTGRIJS | POEDERCOAT | NVT |  | 350400 |  | NYX330 20W WW 3100L 7021 WIDE DVD | 1 | 2019-12-05 |  |  | Modernista | [12 empty] | LED 20W 3000 | 1 | 2019-12-05 |  |  | Modernista | 3000 | 20.00 |  | LED |  | LEDDRIVER | 1 | 2019-12-05 |  | LEDDRIVER |  |  | 1.00 | 175200 | [5 empty] | Mastdeur | 1 | 2019-12-05 |  | Mastdeur | Mastdeur | NVT |  | WATERSTRAAT ZUP | 52.1405 | 6.1928 | 210147 | 461679 | 33 | Waterstraat | Zutphen | Gemeente Zutphen |  |  | Centrum - De Hoven | 871687120055929190 |  |  |  |  | 7201 HM | [5 empty] | Liander |  |  |  | In bedrijf
9 | 157665 | https://lms.nederlandslicht.nl/qr/report/157665 | 52.1412 | 6.1931 | 210170.2498 | 461747.5327 | Waterstraat |  | 8.72e+17 | Centrum - Masterplan | ZUTPHEN | 2000-01-01 | Gemeente Zutphen |  |  |  | Gemeente Zutphen | In bedrijf | Liander |  |  |  |  | Nacht | Bemeterd | [6 empty] | 2039-11-14 | 2059-11-14 |  |  |  |  | WATERSTRAAT ZUP | [26 empty] | SM ZUIL 10X10X85+OMEGA MUURPROFIEL 300CM | 1 | 2019-11-14 |  | SM ZUIL 10X10X85+OMEGA MUURPROFIEL 300CM | 4.00 | NVT | THERMISCH VERZINKT | NVT | NVT | NVT |  | 350400 |  | NYX330 20W WW 3100L 7021 WIDE DVD | 1 | 2019-11-14 |  |  | Modernista | [12 empty] | LED 20W 3000 | 1 | 2019-11-14 |  |  | Modernista | 3000 | 20.00 |  | LED |  | LEDDRIVER | 1 | 2019-11-14 |  | LEDDRIVER |  |  | 1.00 | 175200 | [5 empty] | Mastdeur | 1 | 2019-11-14 |  | Mastdeur | Mastdeur | NVT |  | WATERSTRAAT ZUP | 52.1405 | 6.1928 | 210147 | 461679 | 33 | Waterstraat | Zutphen | Gemeente Zutphen |  |  | Centrum - De Hoven | 871687120055929190 |  |  |  |  | 7201 HM | [5 empty] | Liander |  |  |  | In bedrijf
9 | 157665 | https://lms.nederlandslicht.nl/qr/report/157665 | 52.1412 | 6.1931 | 210170.2498 | 461747.5327 | Waterstraat |  | 8.72e+17 | Centrum - Masterplan | ZUTPHEN | 2000-01-01 | Gemeente Zutphen |  |  |  | Gemeente Zutphen | In bedrijf | Liander |  |  |  |  | Nacht | Bemeterd | [6 empty] | 2039-11-14 | 2059-11-14 |  |  |  |  | WATERSTRAAT ZUP | [26 empty] | Wanduithouder | 2 | 2019-11-14 | [9 empty] | 350400 | [52 empty] | WATERSTRAAT ZUP | 52.1405 | 6.1928 | 210147 | 461679 | 33 | Waterstraat | Zutphen | Gemeente Zutphen |  |  | Centrum - De Hoven | 871687120055929190 |  |  |  |  | 7201 HM | [5 empty] | Liander |  |  |  | In bedrijf
10 | 157666 | https://lms.nederlandslicht.nl/qr/report/157666 | 52.1414 | 6.1933 | 210181.3138 | 461768.9091 | Waterstraat |  | 8.72e+17 | Centrum - Masterplan | ZUTPHEN | 1991-10-01 | Gemeente Zutphen |  |  |  | Gemeente Zutphen | In bedrijf | Liander |  |  |  |  | Nacht | Bemeterd | [6 empty] | 2039-12-05 | 2059-12-05 | Hydro |  |  |  | WATERSTRAAT ZUP | [26 empty] | PM AL 4,0 CO T60 D114 CM P7021 | 1 | 2019-12-05 |  | PM AL 4,0 CO T60 CM P7021 | 4.00 | CONISCH | ALUMINIUM | 7021 ZWARTGRIJS | POEDERCOAT | NVT |  | 350400 |  | NYX330 20W WW 3100L 7021 WIDE DVD | 1 | 2019-12-05 |  |  | Modernista | [12 empty] | LED 20W 3000 | 1 | 2019-12-05 |  |  | Modernista | 3000 | 20.00 |  | LED |  | LEDDRIVER | 1 | 2019-12-05 |  | LEDDRIVER |  |  | 1.00 | 175200 | [5 empty] | Mastdeur | 1 | 2019-12-05 |  | Mastdeur | Mastdeur | NVT |  | WATERSTRAAT ZUP | 52.1405 | 6.1928 | 210147 | 461679 | 33 | Waterstraat | Zutphen | Gemeente Zutphen |  |  | Centrum - De Hoven | 871687120055929190 |  |  |  |  | 7201 HM | [5 empty] | Liander |  |  |  | In bedrijf
2 | 157667 | https://lms.nederlandslicht.nl/qr/report/157667 | 52.1489 | 6.2075 | 211140.5938 | 462615.217 | Weg naar Laren |  | 8.72e+17 | Noordveen | ZUTPHEN | 1983-01-01 | Gemeente Zutphen |  |  |  | Gemeente Zutphen | In bedrijf | Liander |  | Indal 4A | 2017-05-01 |  | Nacht | Bemeterd |  | 6 | 6 |  |  |  | 2036-06-27 | 2023-05-01 | NEDAL |  |  |  | AZC | [21 empty] | Openbare verlichting |  |  |  |  | LM AL 6,0 CO EU750/5 T60 TP | 1 | 1983-01-01 |  | LM AL 6,0 CO EU600/5 T60 TP | 6.00 | CONISCH | ALUMINIUM | NVT | NVT | NVT |  | 350400 |  | Iridium BGP 381DM GRN19/830 | 1 | 2016-06-27 |  | Iridium BGP 381DM GRN19/830 | Philips |  | DM |  |  | 7035 LICHTGRIJS |  |  | 1900.00 | 175200 |  |  |  | BGP381 DM GRN19/830 | 1 | 2016-06-27 |  | BGP381 DM GRN19/830 | Philips | 830 | 16.00 | 100000 | LED |  | LED DRIVER | 1 | 2016-06-27 |  | LEDDRIVER |  |  | 1.00 | 175200 | [5 empty] | Mastdeur | 1 | 1983-01-01 |  | Mastdeur | Mastdeur | NVT |  | AZC | 52.1504 | 6.2059 | 211030 | 462780 | 111 | Deventerweg | Zutphen | Gemeente Zutphen |  |  | Noordveen | 871687120055929565 |  |  |  |  | 7203 AE | [5 empty] | Liander |  |  |  | In bedrijf
3 | 157668 | https://lms.nederlandslicht.nl/qr/report/157668 | 52.1489 | 6.2079 | 211172.5908 | 462622.9761 | Weg naar Laren |  | 8.72e+17 | Noordveen | ZUTPHEN | 1983-01-01 | Gemeente Zutphen |  |  |  | Gemeente Zutphen | In bedrijf | Liander |  | Indal 4A | 2017-05-01 | Borden bevestigd | Nacht | Bemeterd |  | 6 | 6 |  |  |  | 2036-06-27 | 2023-05-01 | NEDAL |  |  |  | AZC |  | 2 | [19 empty] | Openbare verlichting |  |  |  |  | LM AL 6,0 CO EU750/5 T60 TP | 1 | 1983-01-01 |  | LM AL 6,0 CO EU600/5 T60 TP | 6.00 | CONISCH | ALUMINIUM | NVT | NVT | NVT |  | 350400 |  | Iridium BGP 381DM GRN19/830 | 1 | 2016-06-27 |  | Iridium BGP 381DM GRN19/830 | Philips |  | DM |  |  | 7035 LICHTGRIJS |  |  | 1900.00 | 175200 |  |  |  | BGP381 DM GRN19/830 | 1 | 2016-06-27 |  | BGP381 DM GRN19/830 | Philips | 830 | 16.00 | 100000 | LED |  | LED DRIVER | 1 | 2016-06-27 |  | LEDDRIVER |  |  | 1.00 | 175200 | [5 empty] | Mastdeur | 1 | 1983-01-01 |  | Mastdeur | Mastdeur | NVT |  | AZC | 52.1504 | 6.2059 | 211030 | 462780 | 111 | Deventerweg | Zutphen | Gemeente Zutphen |  |  | Noordveen | 871687120055929565 |  |  |  |  | 7203 AE | [5 empty] | Liander |  |  |  | In bedrijf
4 | 157669 | https://lms.nederlandslicht.nl/qr/report/157669 | 52.1491 | 6.2082 | 211193.1668 | 462641.2647 | Weg naar Laren |  | 8.72e+17 | Noordveen | ZUTPHEN | 2017-10-12 | Gemeente Zutphen |  |  |  | Gemeente Zutphen | In bedrijf | Liander |  | Indal 4A |  |  | Nacht | Bemeterd | [6 empty] | 2036-06-27 | 2059-06-28 |  |  |  |  | BORROSTRAAT |  | 2 | [24 empty] | LM AL 6,0 CIL EU850/05 T60 CM | 1 | 2019-06-28 |  | LM AL 6,0 CIL EU850/05 T60 CM | 6.00 | CILINDRISCH | ALUMINIUM | NVT | NVT | NVT |  | 350400 |  | Iridium BGP 381DM GRN19/830 | 1 | 2016-06-27 |  | Iridium BGP 381DM GRN19/830 | Philips |  | DM |  |  | 7035 LICHTGRIJS |  |  | 1900.00 | 175200 |  |  |  | BGP381 DM GRN19/830 | 1 | 2016-06-27 |  | BGP381 DM GRN19/830 | Philips | 830 | 16.00 | 100000 | LED |  | LED DRIVER | 1 | 2016-06-27 |  | LEDDRIVER |  |  | 1.00 | 175200 | [5 empty] | Mastdeur | 1 | 2019-06-28 |  | Mastdeur | Mastdeur | NVT |  | BORROSTRAAT | 52.1491 | 6.2121 | 211455 | 462644 | 12 | Borrostraat | Zutphen | Gemeente Zutphen |  |  | Noordveen | 871687120055929121 |  |  |  |  | 7203 GV | [5 empty] | Liander |  |  |  | In bedrijf
5 | 157670 | https://lms.nederlandslicht.nl/qr/report/157670 | 52.1491 | 6.2086 | 211218.4908 | 462645.7708 | Weg naar Laren |  | 8.72e+17 | Noordveen | ZUTPHEN | 1983-01-01 | Gemeente Zutphen |  |  |  | Gemeente Zutphen | In bedrijf | Liander |  | Indal 4A | 2017-05-01 | Bord bevestigd | Nacht | Bemeterd |  | 6 | 6 |  |  |  | 2036-06-27 | 2023-05-01 | NEDAL |  |  |  | BORROSTRAAT |  | 1 | [19 empty] | Openbare verlichting |  |  |  |  | LM AL 6,0 CO EU750/5 T60 TP | 1 | 1983-01-01 |  | LM AL 6,0 CO EU600/5 T60 TP | 6.00 | CONISCH | ALUMINIUM | NVT | NVT | NVT |  | 350400 |  | Iridium BGP 381DM GRN19/830 | 1 | 2016-06-27 |  | Iridium BGP 381DM GRN19/830 | Philips |  | DM |  |  | 7035 LICHTGRIJS |  |  | 1900.00 | 175200 |  |  |  | BGP381 DM GRN19/830 | 1 | 2016-06-27 |  | BGP381 DM GRN19/830 | Philips | 830 | 16.00 | 100000 | LED |  | LED DRIVER | 1 | 2016-06-27 |  | LEDDRIVER |  |  | 1.00 | 175200 | [5 empty] | Mastdeur | 1 | 1983-01-01 |  | Mastdeur | Mastdeur | NVT |  | BORROSTRAAT | 52.1491 | 6.2121 | 211455 | 462644 | 12 | Borrostraat | Zutphen | Gemeente Zutphen |  |  | Noordveen | 871687120055929121 |  |  |  |  | 7203 GV | [5 empty] | Liander |  |  |  | In bedrijf
6 | 157671 | https://lms.nederlandslicht.nl/qr/report/157671 | 52.1493 | 6.2089 | 211240.9628 | 462664.4482 | Weg naar Laren |  | 8.72e+17 | Noordveen | ZUTPHEN | 2017-10-12 | Gemeente Zutphen |  |  |  | Gemeente Zutphen | In bedrijf | Liander |  | Indal 4A |  |  | Nacht | Bemeterd | [6 empty] | 2036-06-27 | 2057-10-12 |  |  |  |  | BORROSTRAAT |  | 2 | [24 empty] | LM AL 6,0 CIL EU850/05 T60 CM | 1 | 2017-10-12 |  | LM AL 6,0 CIL EU850/05 T60 CM | 6.00 | CILINDRISCH | ALUMINIUM | NVT | NVT | NVT |  | 350400 |  | Iridium BGP 381DM GRN19/830 | 1 | 2016-06-27 |  | Iridium BGP 381DM GRN19/830 | Philips |  | DM |  |  | 7035 LICHTGRIJS |  |  | 1900.00 | 175200 |  |  |  | BGP381 DM GRN19/830 | 1 | 2016-06-27 |  | BGP381 DM GRN19/830 | Philips | 830 | 16.00 | 100000 | LED |  | LED DRIVER | 1 | 2016-06-27 |  | LEDDRIVER |  |  | 1.00 | 175200 | [5 empty] | Mastdeur | 1 | 2017-10-12 |  | Mastdeur | Mastdeur | NVT |  | BORROSTRAAT | 52.1491 | 6.2121 | 211455 | 462644 | 12 | Borrostraat | Zutphen | Gemeente Zutphen |  |  | Noordveen | 871687120055929121 |  |  |  |  | 7203 GV | [5 empty] | Liander |  |  |  | In bedrijf
7 | 157672 | https://lms.nederlandslicht.nl/qr/report/157672 | 52.1494 | 6.2094 | 211271.0028 | 462671.743 | Weg naar Laren |  | 8.72e+17 | Noordveen | ZUTPHEN | 2001-07-17 | Gemeente Zutphen |  |  |  | Gemeente Zutphen | In bedrijf | Liander |  | Indal 4A |  |  | Nacht | Bemeterd | [6 empty] | 2036-06-27 | 2041-07-17 |  |  |  |  | BORROSTRAAT | [26 empty] | LM ST 6,0 CV EU 850/20/5 T48 ET M V | 1 | 2001-07-17 |  | LM ST 6,0 CV EU 850/20/5 T60 ET Z V | 6.00 | CILINDRISCH | THERMISCH VERZINKT | NVT | NVT | NVT |  | 350400 |  | Iridium BGP 381DM GRN19/830 | 1 | 2016-06-27 |  | Iridium BGP 381DM GRN19/830 | Philips |  | DM |  |  | 7035 LICHTGRIJS |  |  | 1900.00 | 175200 |  |  |  | BGP381 DM GRN19/830 | 1 | 2016-06-27 |  | BGP381 DM GRN19/830 | Philips | 830 | 16.00 | 100000 | LED |  | LED DRIVER | 1 | 2016-06-27 |  | LEDDRIVER |  |  | 1.00 | 175200 | [5 empty] | Mastdeur | 1 | 2001-07-17 |  | Mastdeur | Mastdeur | NVT |  | BORROSTRAAT | 52.1491 | 6.2121 | 211455 | 462644 | 12 | Borrostraat | Zutphen | Gemeente Zutphen |  |  | Noordveen | 871687120055929121 |  |  |  |  | 7203 GV | [5 empty] | Liander |  |  |  | In bedrijf
8 | 157673 | https://lms.nederlandslicht.nl/qr/report/157673 | 52.1495 | 6.2097 | 211294.8558 | 462690.6322 | Weg naar Laren |  | 8.72e+17 | Noordveen | ZUTPHEN | 1983-01-01 | Gemeente Zutphen |  |  |  | Gemeente Zutphen | In bedrijf | Liander |  | Indal 4A | 2017-05-01 |  | Nacht | Bemeterd |  | 6 | 6 |  |  |  | 2036-06-27 | 2023-05-01 | NEDAL |  |  |  | BORROSTRAAT | [21 empty] | Openbare verlichting |  |  |  |  | LM AL 6,0 CO EU750/5 T60 TP | 1 | 1983-01-01 |  | LM AL 6,0 CO EU600/5 T60 TP | 6.00 | CONISCH | ALUMINIUM | NVT | NVT | NVT |  | 350400 |  | Iridium BGP 381DM GRN19/830 | 1 | 2016-06-27 |  | Iridium BGP 381DM GRN19/830 | Philips |  | DM |  |  | 7035 LICHTGRIJS |  |  | 1900.00 | 175200 |  |  |  | BGP381 DM GRN19/830 | 1 | 2016-06-27 |  | BGP381 DM GRN19/830 | Philips | 830 | 16.00 | 100000 | LED |  | LED DRIVER | 1 | 2016-06-27 |  | LEDDRIVER |  |  | 1.00 | 175200 | [5 empty] | Mastdeur | 1 | 1983-01-01 |  | Mastdeur | Mastdeur | NVT |  | BORROSTRAAT | 52.1491 | 6.2121 | 211455 | 462644 | 12 | Borrostraat | Zutphen | Gemeente Zutphen |  |  | Noordveen | 871687120055929121 |  |  |  |  | 7203 GV | [5 empty] | Liander |  |  |  | In bedrijf
9 | 157674 | https://lms.nederlandslicht.nl/qr/report/157674 | 52.1496 | 6.2102 | 211324.2338 | 462698.0711 | Weg naar Laren |  | 8.72e+17 | Noordveen | ZUTPHEN | 2017-10-12 | Gemeente Zutphen |  |  |  | Gemeente Zutphen | In bedrijf | Liander |  | Indal 4A |  |  | Nacht | Bemeterd | [6 empty] | 2036-06-27 | 2057-10-12 |  |  |  |  | BORROSTRAAT | [26 empty] | LM AL 6,0 CIL EU850/05 T60 CM | 1 | 2017-10-12 |  | LM AL 6,0 CIL EU850/05 T60 CM | 6.00 | CILINDRISCH | ALUMINIUM | NVT | NVT | NVT |  | 350400 |  | Iridium BGP 381DM GRN19/830 | 1 | 2016-06-27 |  | Iridium BGP 381DM GRN19/830 | Philips |  | DM |  |  | 7035 LICHTGRIJS |  |  | 1900.00 | 175200 |  |  |  | BGP381 DM GRN19/830 | 1 | 2016-06-27 |  | BGP381 DM GRN19/830 | Philips | 830 | 16.00 | 100000 | LED |  | LED DRIVER | 1 | 2016-06-27 |  | LEDDRIVER |  |  | 1.00 | 175200 | [5 empty] | Mastdeur | 1 | 2017-10-12 |  | Mastdeur | Mastdeur | NVT |  | BORROSTRAAT | 52.1491 | 6.2121 | 211455 | 462644 | 12 | Borrostraat | Zutphen | Gemeente Zutphen |  |  | Noordveen | 871687120055929121 |  |  |  |  | 7203 GV | [5 empty] | Liander |  |  |  | In bedrijf
10 | 157675 | https://lms.nederlandslicht.nl/qr/report/157675 | 52.1498 | 6.2105 | 211345.2808 | 462716.6772 | Weg naar Laren |  | 8.72e+17 | Noordveen | ZUTPHEN | 2017-10-12 | Gemeente Zutphen |  |  |  | Gemeente Zutphen | In bedrijf | Liander |  | Indal 4A |  |  | Nacht | Bemeterd | [6 empty] | 2036-06-27 | 2057-10-12 |  |  |  |  | BORROSTRAAT | [26 empty] | LM AL 6,0 CIL EU850/05 T60 CM | 1 | 2017-10-12 |  | LM AL 6,0 CIL EU850/05 T60 CM | 6.00 | CILINDRISCH | ALUMINIUM | NVT | NVT | NVT |  | 350400 |  | Iridium BGP 381DM GRN19/830 | 1 | 2016-06-27 |  | Iridium BGP 381DM GRN19/830 | Philips |  | DM |  |  | 7035 LICHTGRIJS |  |  | 1900.00 | 175200 |  |  |  | BGP381 DM GRN19/830 | 1 | 2016-06-27 |  | BGP381 DM GRN19/830 | Philips | 830 | 16.00 | 100000 | LED |  | LED DRIVER | 1 | 2016-06-27 |  | LEDDRIVER |  |  | 1.00 | 175200 | [5 empty] | Mastdeur | 1 | 2017-10-12 |  | Mastdeur | Mastdeur | NVT |  | BORROSTRAAT | 52.1491 | 6.2121 | 211455 | 462644 | 12 | Borrostraat | Zutphen | Gemeente Zutphen |  |  | Noordveen | 871687120055929121 |  |  |  |  | 7203 GV | [5 empty] | Liander |  |  |  | In bedrijf
11 | 157676 | https://lms.nederlandslicht.nl/qr/report/157676 | 52.1498 | 6.2109 | 211374.9798 | 462724.4094 | Weg naar Laren |  | 8.72e+17 | Noordveen | ZUTPHEN | 2002-06-14 | Gemeente Zutphen |  |  |  | Gemeente Zutphen | In bedrijf | Liander |  | Indal 4A |  |  | Nacht | Bemeterd | [6 empty] | 2036-06-27 | 2042-06-14 | NEDAL |  |  |  | BORROSTRAAT | [26 empty] | LM AL 6,0 CO EU750/5 T60 TP | 1 | 2002-06-14 |  | LM AL 6,0 CO EU600/5 T60 TP | 6.00 | CONISCH | ALUMINIUM | NVT | NVT | NVT |  | 350400 |  | Iridium BGP 381DM GRN19/830 | 1 | 2016-06-27 |  | Iridium BGP 381DM GRN19/830 | Philips |  | DM |  |  | 7035 LICHTGRIJS |  |  | 1900.00 | 175200 |  |  |  | BGP381 DM GRN19/830 | 1 | 2016-06-27 |  | BGP381 DM GRN19/830 | Philips | 830 | 16.00 | 100000 | LED |  | LED DRIVER | 1 | 2020-09-30 |  | LEDDRIVER |  |  | 1.00 | 175200 | [5 empty] | Mastdeur | 1 | 2002-06-14 |  | Mastdeur | Mastdeur | NVT |  | BORROSTRAAT | 52.1491 | 6.2121 | 211455 | 462644 | 12 | Borrostraat | Zutphen | Gemeente Zutphen |  |  | Noordveen | 871687120055929121 |  |  |  |  | 7203 GV | [5 empty] | Liander |  |  |  | In bedrijf
12 | 157677 | https://lms.nederlandslicht.nl/qr/report/157677 | 52.15 | 6.2113 | 211398.6108 | 462744.7864 | Weg naar Laren |  | 8.72e+17 | Noordveen | ZUTPHEN | 2017-10-12 | Gemeente Zutphen |  |  |  | Gemeente Zutphen | In bedrijf | Liander |  | Indal 4A |  |  | Nacht | Bemeterd | [6 empty] | 2036-06-27 | 2057-10-12 |  |  |  |  | BORROSTRAAT |  | 2 | [24 empty] | LM AL 6,0 CIL EU850/05 T60 CM | 1 | 2017-10-12 |  | LM AL 6,0 CIL EU850/05 T60 CM | 6.00 | CILINDRISCH | ALUMINIUM | NVT | NVT | NVT |  | 350400 |  | Iridium BGP 381DM GRN19/830 | 1 | 2016-06-27 |  | Iridium BGP 381DM GRN19/830 | Philips |  | DM |  |  | 7035 LICHTGRIJS |  |  | 1900.00 | 175200 |  |  |  | BGP381 DM GRN19/830 | 1 | 2016-06-27 |  | BGP381 DM GRN19/830 | Philips | 830 | 16.00 | 100000 | LED |  | LED DRIVER | 1 | 2016-06-27 |  | LEDDRIVER |  |  | 1.00 | 175200 | [5 empty] | Mastdeur | 1 | 2017-10-12 |  | Mastdeur | Mastdeur | NVT |  | BORROSTRAAT | 52.1491 | 6.2121 | 211455 | 462644 | 12 | Borrostraat | Zutphen | Gemeente Zutphen |  |  | Noordveen | 871687120055929121 |  |  |  |  | 7203 GV | [5 empty] | Liander |  |  |  | In bedrijf
13 | 157678 | https://lms.nederlandslicht.nl/qr/report/157678 | 52.1501 | 6.2116 | 211425.0588 | 462758.8065 | Weg naar Laren |  | 8.72e+17 | Noordveen | ZUTPHEN | 2015-05-27 | Gemeente Zutphen |  |  |  | Gemeente Zutphen | In bedrijf | Liander |  | Indal 4A |  |  | Nacht | Bemeterd | [6 empty] | 2036-06-27 | 2055-05-27 | NEDAL |  |  |  | BORROSTRAAT | [26 empty] | LM AL 6,0 CO EU750/5 T60 TP | 1 | 2015-05-27 |  | LM AL 6,0 CO EU600/5 T60 TP | 6.00 | CONISCH | ALUMINIUM | NVT | NVT | NVT |  | 350400 |  | Iridium BGP 381DM GRN19/830 | 1 | 2016-06-27 |  | Iridium BGP 381DM GRN19/830 | Philips |  | DM |  |  | 7035 LICHTGRIJS |  |  | 1900.00 | 175200 |  |  |  | BGP381 DM GRN19/830 | 1 | 2016-06-27 |  | BGP381 DM GRN19/830 | Philips | 830 | 16.00 | 100000 | LED |  | LED DRIVER | 1 | 2016-06-27 |  | LEDDRIVER |  |  | 1.00 | 175200 | [5 empty] | Mastdeur | 1 | 2015-05-27 |  | Mastdeur | Mastdeur | NVT |  | BORROSTRAAT | 52.1491 | 6.2121 | 211455 | 462644 | 12 | Borrostraat | Zutphen | Gemeente Zutphen |  |  | Noordveen | 871687120055929121 |  |  |  |  | 7203 GV | [5 empty] | Liander |  |  |  | In bedrijf
14 | 157679 | https://lms.nederlandslicht.nl/qr/report/157679 | 52.1502 | 6.212 | 211448.7678 | 462771.3959 | Weg naar Laren |  | 8.72e+17 | Noordveen | ZUTPHEN | 1994-05-01 | Gemeente Zutphen |  |  |  | Gemeente Zutphen | In bedrijf | Liander |  | Indal 4A |  |  | Nacht | Bemeterd | [6 empty] | 2036-06-27 | 2034-05-01 |  |  |  |  | BORROSTRAAT | [26 empty] | LM ST 6,0 CV EU 850/20/5 T48 ET M V | 1 | 1994-05-01 |  | LM ST 6,0 CV EU 850/20/5 T60 ET Z V | 6.00 | CILINDRISCH | THERMISCH VERZINKT | NVT | NVT | NVT |  | 350400 |  | Iridium BGP 381DM GRN19/830 | 1 | 2016-06-27 |  | Iridium BGP 381DM GRN19/830 | Philips |  | DM |  |  | 7035 LICHTGRIJS |  |  | 1900.00 | 175200 |  |  |  | BGP381 DM GRN19/830 | 1 | 2016-06-27 |  | BGP381 DM GRN19/830 | Philips | 830 | 16.00 | 100000 | LED |  | LED DRIVER | 1 | 2016-06-27 |  | LEDDRIVER |  |  | 1.00 | 175200 | [5 empty] | Mastdeur | 1 | 1994-05-01 |  | Mastdeur | Mastdeur | NVT |  | BORROSTRAAT | 52.1491 | 6.2121 | 211455 | 462644 | 12 | Borrostraat | Zutphen | Gemeente Zutphen |  |  | Noordveen | 871687120055929121 |  |  |  |  | 7203 GV | [5 empty] | Liander |  |  |  | In bedrijf
15 | 157680 | https://lms.nederlandslicht.nl/qr/report/157680 | 52.1503 | 6.2124 | 211477.5328 | 462780.1094 | Weg naar Laren |  | 8.72e+17 | Noordveen | ZUTPHEN | 1983-01-01 | Gemeente Zutphen |  |  |  | Gemeente Zutphen | In bedrijf | Liander |  | Indal 4A | 2017-05-01 |  | Nacht | Bemeterd |  | 6 | 6 |  |  |  | 2036-06-27 | 2023-05-01 | NEDAL |  |  |  | BORROSTRAAT | [21 empty] | Openbare verlichting |  |  |  |  | LM AL 6,0 CO EU750/5 T60 TP | 1 | 1983-01-01 |  | LM AL 6,0 CO EU600/5 T60 TP | 6.00 | CONISCH | ALUMINIUM | NVT | NVT | NVT |  | 350400 |  | Iridium BGP 381DM GRN19/830 | 1 | 2016-06-27 |  | Iridium BGP 381DM GRN19/830 | Philips |  | DM |  |  | 7035 LICHTGRIJS |  |  | 1900.00 | 175200 |  |  |  | BGP381 DM GRN19/830 | 1 | 2016-06-27 |  | BGP381 DM GRN19/830 | Philips | 830 | 16.00 | 100000 | LED |  | LED DRIVER | 1 | 2016-06-27 |  | LEDDRIVER |  |  | 1.00 | 175200 | [5 empty] | Mastdeur | 1 | 1983-01-01 |  | Mastdeur | Mastdeur | NVT |  | BORROSTRAAT | 52.1491 | 6.2121 | 211455 | 462644 | 12 | Borrostraat | Zutphen | Gemeente Zutphen |  |  | Noordveen | 871687120055929121 |  |  |  |  | 7203 GV | [5 empty] | Liander |  |  |  | In bedrijf
16 | 157681 | https://lms.nederlandslicht.nl/qr/report/157681 | 52.1505 | 6.2127 | 211498.6658 | 462800.6021 | Weg naar Laren |  | 8.72e+17 | Noordveen | ZUTPHEN | 2010-11-02 | Gemeente Zutphen |  |  |  | Gemeente Zutphen | In bedrijf | Liander |  | Indal 4A |  |  | Nacht | Bemeterd | [6 empty] | 2036-06-27 | 2050-11-02 | NEDAL |  |  |  | BORROSTRAAT | [26 empty] | LM AL 6,0 CO EU750/5 T60 TP | 1 | 2010-11-02 |  | LM AL 6,0 CO EU600/5 T60 TP | 6.00 | CONISCH | ALUMINIUM | NVT | NVT | NVT |  | 350400 |  | Iridium BGP 381DM GRN19/830 | 1 | 2016-06-27 |  | Iridium BGP 381DM GRN19/830 | Philips |  | DM |  |  | 7035 LICHTGRIJS |  |  | 1900.00 | 175200 |  |  |  | BGP381 DM GRN19/830 | 1 | 2016-06-27 |  | BGP381 DM GRN19/830 | Philips | 830 | 16.00 | 100000 | LED |  | LED DRIVER | 1 | 2016-06-27 |  | LEDDRIVER |  |  | 1.00 | 175200 | [5 empty] | Mastdeur | 1 | 2010-11-02 |  | Mastdeur | Mastdeur | NVT |  | BORROSTRAAT | 52.1491 | 6.2121 | 211455 | 462644 | 12 | Borrostraat | Zutphen | Gemeente Zutphen |  |  | Noordveen | 871687120055929121 |  |  |  |  | 7203 GV | [5 empty] | Liander |  |  |  | In bedrijf
17 | 157682 | https://lms.nederlandslicht.nl/qr/report/157682 | 52.1506 | 6.2132 | 211528.5698 | 462810.88 | Weg naar Laren |  | 8.72e+17 | Noordveen | ZUTPHEN | 1983-01-01 | Gemeente Zutphen |  |  |  | Gemeente Zutphen | In bedrijf | Liander |  | Indal 4A | 2017-05-01 | Deuk bij de basis | Nacht | Bemeterd |  | 6 | 6 |  |  |  | 2036-06-27 | 2023-05-01 | NEDAL |  |  |  | BORROSTRAAT | [21 empty] | Openbare verlichting |  |  |  |  | LM AL 6,0 CO EU750/5 T60 TP | 1 | 1983-01-01 |  | LM AL 6,0 CO EU600/5 T60 TP | 6.00 | CONISCH | ALUMINIUM | NVT | NVT | NVT |  | 350400 |  | Iridium BGP 381DM GRN19/830 | 1 | 2016-06-27 |  | Iridium BGP 381DM GRN19/830 | Philips |  | DM |  |  | 7035 LICHTGRIJS |  |  | 1900.00 | 175200 |  |  |  | BGP381 DM GRN19/830 | 1 | 2016-06-27 |  | BGP381 DM GRN19/830 | Philips | 830 | 16.00 | 100000 | LED |  | LED DRIVER | 1 | 2016-06-27 |  | LEDDRIVER |  |  | 1.00 | 175200 | [5 empty] | Mastdeur | 1 | 1983-01-01 |  | Mastdeur | Mastdeur | NVT |  | BORROSTRAAT | 52.1491 | 6.2121 | 211455 | 462644 | 12 | Borrostraat | Zutphen | Gemeente Zutphen |  |  | Noordveen | 871687120055929121 |  |  |  |  | 7203 GV | [5 empty] | Liander |  |  |  | In bedrijf
18 | 157683 | https://lms.nederlandslicht.nl/qr/report/157683 | 52.1508 | 6.2135 | 211549.0488 | 462831.6993 | Weg naar Laren |  | 8.72e+17 | Noordveen | ZUTPHEN | 1998-07-01 | Gemeente Zutphen |  |  |  | Gemeente Zutphen | In bedrijf | Liander |  | Indal 4A |  |  | Nacht | Bemeterd | [6 empty] | 2036-06-27 | 2038-07-01 |  |  |  |  | BORROSTRAAT | [26 empty] | LM ST 6,0 CV EU 850/20/5 T48 ET M V | 1 | 1998-07-01 |  | LM ST 6,0 CV EU 850/20/5 T60 ET Z V | 6.00 | CILINDRISCH | THERMISCH VERZINKT | NVT | NVT | NVT |  | 350400 |  | Iridium BGP 381DM GRN19/830 | 1 | 2016-06-27 |  | Iridium BGP 381DM GRN19/830 | Philips |  | DM |  |  | 7035 LICHTGRIJS |  |  | 1900.00 | 175200 |  |  |  | BGP381 DM GRN19/830 | 1 | 2016-06-27 |  | BGP381 DM GRN19/830 | Philips | 830 | 16.00 | 100000 | LED |  | LED DRIVER | 1 | 2016-06-27 |  | LEDDRIVER |  |  | 1.00 | 175200 | [5 empty] | Mastdeur | 1 | 1998-07-01 |  | Mastdeur | Mastdeur | NVT |  | BORROSTRAAT | 52.1491 | 6.2121 | 211455 | 462644 | 12 | Borrostraat | Zutphen | Gemeente Zutphen |  |  | Noordveen | 871687120055929121 |  |  |  |  | 7203 GV | [5 empty] | Liander |  |  |  | In bedrijf
19 | 157684 | https://lms.nederlandslicht.nl/qr/report/157684 | 52.1508 | 6.2139 | 211578.6498 | 462840.4708 | Weg naar Laren |  | 8.72e+17 | Noordveen | ZUTPHEN | 1998-03-01 | Gemeente Zutphen |  |  |  | Gemeente Zutphen | In bedrijf | Liander |  | Indal 4A |  |  | Nacht | Bemeterd | [6 empty] | 2036-06-27 | 2038-03-01 |  |  |  |  | BORROSTRAAT | [26 empty] | LM ST 6,0 CV EU 850/20/5 T48 ET M V | 1 | 1998-03-01 |  | LM ST 6,0 CV EU 850/20/5 T60 ET Z V | 6.00 | CILINDRISCH | THERMISCH VERZINKT | NVT | NVT | NVT |  | 350400 |  | Iridium BGP 381DM GRN19/830 | 1 | 2016-06-27 |  | Iridium BGP 381DM GRN19/830 | Philips |  | DM |  |  | 7035 LICHTGRIJS |  |  | 1900.00 | 175200 |  |  |  | BGP381 DM GRN19/830 | 1 | 2016-06-27 |  | BGP381 DM GRN19/830 | Philips | 830 | 16.00 | 100000 | LED |  | LED DRIVER | 1 | 2016-06-27 |  | LEDDRIVER |  |  | 1.00 | 175200 | [5 empty] | Mastdeur | 1 | 1998-03-01 |  | Mastdeur | Mastdeur | NVT |  | BORROSTRAAT | 52.1491 | 6.2121 | 211455 | 462644 | 12 | Borrostraat | Zutphen | Gemeente Zutphen |  |  | Noordveen | 871687120055929121 |  |  |  |  | 7203 GV | [5 empty] | Liander |  |  |  | In bedrijf
20 | 157685 | https://lms.nederlandslicht.nl/qr/report/157685 | 52.151 | 6.2141 | 211593.1778 | 462857.8065 | Weg naar Laren |  | 8.72e+17 | Noordveen | ZUTPHEN | 2014-05-01 | Gemeente Zutphen |  |  |  | Gemeente Zutphen | In bedrijf | Liander |  | Indal 3A |  |  | Nacht | Bemeterd | [6 empty] | 2034-05-01 | 2054-05-01 |  |  |  |  | BORROSTRAAT | [26 empty] | PM AL 4,5 CO T60 CM P9005 | 1 | 2014-05-01 |  | PM AL 4,5 CO T60 CM P9005 | 4.50 | CONISCH | ALUMINIUM | 9005 DIEPZWART | POEDERCOAT | NVT |  | 350400 |  | KIO 64LED 29W NW 3048LM A900GS 5068 DD3A | 1 | 2014-05-01 |  | 8809 | [9 empty] | 175200 |  |  |  | LAMP 64LED 29W 350mA NW 3048LM D 5068 | 1 | 2014-05-01 |  | KIOI 64LED 29W 350mA NW 3048LM D 5068 | Schreder | 4000K | 29.00 | 100000 | LED |  | LED DRIVER | 1 | 2014-05-01 |  | LEDDRIVER |  |  | 1.00 | 175200 | [5 empty] | Mastdeur | 1 | 2014-05-01 |  | Mastdeur | Mastdeur | NVT |  | BORROSTRAAT | 52.1491 | 6.2121 | 211455 | 462644 | 12 | Borrostraat | Zutphen | Gemeente Zutphen |  |  | Noordveen | 871687120055929121 |  |  |  |  | 7203 GV | [5 empty] | Liander |  |  |  | In bedrijf
21 | 157686 | https://lms.nederlandslicht.nl/qr/report/157686 | 52.1509 | 6.2144 | 211609.8612 | 462848.4553 | Weg naar Laren |  | 8.72e+17 | Noordveen | ZUTPHEN | 2014-05-01 | Gemeente Zutphen |  |  |  | Gemeente Zutphen | In bedrijf | Liander |  | Indal 3A |  |  | Nacht | Bemeterd | [6 empty] | 2034-05-01 | 2054-05-01 |  |  |  |  | BORROSTRAAT | [26 empty] | PM AL 4,5 CO T60 CM P9005 | 1 | 2014-05-01 |  | PM AL 4,5 CO T60 CM P9005 | 4.50 | CONISCH | ALUMINIUM | 9005 DIEPZWART | POEDERCOAT | NVT |  | 350400 |  | KIO 64LED 29W NW 3048LM A900GS 5068 DD3A | 1 | 2014-05-01 |  | 8809 | [9 empty] | 175200 |  |  |  | LAMP 64LED 29W 350mA NW 3048LM D 5068 | 1 | 2014-05-01 |  | KIOI 64LED 29W 350mA NW 3048LM D 5068 | Schreder | 4000K | 29.00 | 100000 | LED |  | LED DRIVER | 1 | 2014-05-01 |  | LEDDRIVER |  |  | 1.00 | 175200 | [5 empty] | Mastdeur | 1 | 2014-05-01 |  | Mastdeur | Mastdeur | NVT |  | BORROSTRAAT | 52.1491 | 6.2121 | 211455 | 462644 | 12 | Borrostraat | Zutphen | Gemeente Zutphen |  |  | Noordveen | 871687120055929121 |  |  |  |  | 7203 GV | [5 empty] | Liander |  |  |  | In bedrijf
2 | 157687 | https://lms.nederlandslicht.nl/qr/report/157687 | 52.13 | 6.2038 | 210916.0398 | 460511.1738 | Weg naar Vierakker |  | 8.72e+17 | Waterkwartier | ZUTPHEN | 2014-05-15 | Gemeente Zutphen |  |  |  | Gemeente Zutphen | In bedrijf | Liander |  |  |  |  | Nacht | Bemeterd | [6 empty] | 2034-05-15 | 2054-05-15 |  |  |  |  | HAYDNSTRAAT | [26 empty] | LM AL 6,0 CV EU750/5 T60 CM | 1 | 2014-05-15 |  | LM AL 6,0 CV EU750/5 T60 CM | 6.00 | CILINDRISCH | ALUMINIUM | NVT | NVT | NVT |  | 350400 |  | 2565 LIBRA LED 24W 1800LM RAL9007 SRN | 1 | 2014-05-15 | [11 empty] | 175200 |  |  |  | LAMP 12LED 24W WW 1800LM | 1 | 2014-05-15 |  | BGP631 12LED 24W WW 1800LM | Philips | 3000K | 24.00 | 100000 | LED |  | LED DRIVER | 1 | 2014-05-15 |  | LEDDRIVER |  |  | 1.00 | 175200 | [5 empty] | Mastdeur | 1 | 2014-05-15 |  | Mastdeur | Mastdeur | NVT |  | HAYDNSTRAAT | 52.1308 | 6.2009 | 210711 | 460605 | 2 | Haydnstraat | Zutphen | Gemeente Zutphen |  |  | Waterkwartier | 871687120055929343 |  |  |  |  | 7204 RS | [5 empty] | Liander |  |  |  | In bedrijf
3 | 157688 | https://lms.nederlandslicht.nl/qr/report/157688 | 52.1297 | 6.2042 | 210940.8718 | 460482.6214 | Weg naar Vierakker |  | 8.72e+17 | Waterkwartier | ZUTPHEN | 2014-05-15 | Gemeente Zutphen |  |  |  | Gemeente Zutphen | In bedrijf | Liander |  |  |  |  | Nacht | Bemeterd | [6 empty] | 2034-05-15 | 2054-05-15 |  |  |  |  | HAYDNSTRAAT | [26 empty] | LM AL 6,0 CV EU750/5 T60 CM | 1 | 2014-05-15 |  | LM AL 6,0 CV EU750/5 T60 CM | 6.00 | CILINDRISCH | ALUMINIUM | NVT | NVT | NVT |  | 350400 |  | 2565 LIBRA LED 24W 1800LM RAL9007 SRN | 1 | 2014-05-15 | [11 empty] | 175200 |  |  |  | LAMP 12LED 24W WW 1800LM | 1 | 2014-05-15 |  | BGP631 12LED 24W WW 1800LM | Philips | 3000K | 24.00 | 100000 | LED |  | LED DRIVER | 1 | 2014-05-15 |  | LEDDRIVER |  |  | 1.00 | 175200 | [5 empty] | Mastdeur | 1 | 2014-05-15 |  | Mastdeur | Mastdeur | NVT |  | HAYDNSTRAAT | 52.1308 | 6.2009 | 210711 | 460605 | 2 | Haydnstraat | Zutphen | Gemeente Zutphen |  |  | Waterkwartier | 871687120055929343 |  |  |  |  | 7204 RS | [5 empty] | Liander |  |  |  | In bedrijf
4 | 157689 | https://lms.nederlandslicht.nl/qr/report/157689 | 52.1294 | 6.2046 | 210971.6418 | 460447.8738 | Weg naar Vierakker |  | 8.72e+17 | Waterkwartier | ZUTPHEN | 2014-05-15 | Gemeente Zutphen |  |  |  | Gemeente Zutphen | In bedrijf | Liander |  |  |  |  | Nacht | Bemeterd | [6 empty] | 2034-05-15 | 2054-05-15 |  |  |  |  | HAYDNSTRAAT | [26 empty] | LM AL 6,0 CV EU750/5 T60 CM | 1 | 2014-05-15 |  | LM AL 6,0 CV EU750/5 T60 CM | 6.00 | CILINDRISCH | ALUMINIUM | NVT | NVT | NVT |  | 350400 |  | 2565 LIBRA LED 24W 1800LM RAL9007 SRN | 1 | 2014-05-15 | [11 empty] | 175200 |  |  |  | LAMP 12LED 24W WW 1800LM | 1 | 2014-05-15 |  | BGP631 12LED 24W WW 1800LM | Philips | 3000K | 24.00 | 100000 | LED |  | LED DRIVER | 1 | 2014-05-15 |  | LEDDRIVER |  |  | 1.00 | 175200 | [5 empty] | Mastdeur | 1 | 2014-05-15 |  | Mastdeur | Mastdeur | NVT |  | HAYDNSTRAAT | 52.1308 | 6.2009 | 210711 | 460605 | 2 | Haydnstraat | Zutphen | Gemeente Zutphen |  |  | Waterkwartier | 871687120055929343 |  |  |  |  | 7204 RS | [5 empty] | Liander |  |  |  | In bedrijf
5 | 157690 | https://lms.nederlandslicht.nl/qr/report/157690 | 52.1291 | 6.205 | 211000.3978 | 460416.2247 | Weg naar Vierakker |  | 8.72e+17 | Waterkwartier | ZUTPHEN | 2014-05-15 | Gemeente Zutphen |  |  |  | Gemeente Zutphen | In bedrijf | Liander |  |  |  |  | Nacht | Bemeterd | [6 empty] | 2034-05-15 | 2054-05-15 |  |  |  |  | HAYDNSTRAAT | [26 empty] | LM AL 6,0 CV EU750/5 T60 CM | 1 | 2014-05-15 |  | LM AL 6,0 CV EU750/5 T60 CM | 6.00 | CILINDRISCH | ALUMINIUM | NVT | NVT | NVT |  | 350400 |  | 2565 LIBRA LED 24W 1800LM RAL9007 SRN | 1 | 2014-05-15 | [11 empty] | 175200 |  |  |  | LAMP 12LED 24W WW 1800LM | 1 | 2014-05-15 |  | BGP631 12LED 24W WW 1800LM | Philips | 3000K | 24.00 | 100000 | LED |  | LED DRIVER | 1 | 2014-05-15 |  | LEDDRIVER |  |  | 1.00 | 175200 | [5 empty] | Mastdeur | 1 | 2014-05-15 |  | Mastdeur | Mastdeur | NVT |  | HAYDNSTRAAT | 52.1308 | 6.2009 | 210711 | 460605 | 2 | Haydnstraat | Zutphen | Gemeente Zutphen |  |  | Waterkwartier | 871687120055929343 |  |  |  |  | 7204 RS | [5 empty] | Liander |  |  |  | In bedrijf
6 | 157691 | https://lms.nederlandslicht.nl/qr/report/157691 | 52.129 | 6.2056 | 211035.9828 | 460399.1234 | Weg naar Vierakker |  | 8.72e+17 | Waterkwartier | ZUTPHEN | 2014-05-15 | Gemeente Zutphen |  |  |  | Gemeente Zutphen | In bedrijf | Liander |  |  |  |  | Nacht | Bemeterd | [6 empty] | 2034-05-15 | 2054-05-15 |  |  |  |  | HAYDNSTRAAT | [26 empty] | LM AL 6,0 CV EU750/5 T60 CM | 1 | 2014-05-15 |  | LM AL 6,0 CV EU750/5 T60 CM | 6.00 | CILINDRISCH | ALUMINIUM | NVT | NVT | NVT |  | 350400 |  | 2565 LIBRA LED 24W 1800LM RAL9007 SRN | 1 | 2014-05-15 | [11 empty] | 175200 |  |  |  | LAMP 12LED 24W WW 1800LM | 1 | 2014-05-15 |  | BGP631 12LED 24W WW 1800LM | Philips | 3000K | 24.00 | 100000 | LED |  | LED DRIVER | 1 | 2014-05-15 |  | LEDDRIVER |  |  | 1.00 | 175200 | [5 empty] | Mastdeur | 1 | 2014-05-15 |  | Mastdeur | Mastdeur | NVT |  | HAYDNSTRAAT | 52.1308 | 6.2009 | 210711 | 460605 | 2 | Haydnstraat | Zutphen | Gemeente Zutphen |  |  | Waterkwartier | 871687120055929343 |  |  |  |  | 7204 RS | [5 empty] | Liander |  |  |  | In bedrijf
7 | 157692 | https://lms.nederlandslicht.nl/qr/report/157692 | 52.1288 | 6.2061 | 211072.2978 | 460386.3156 | Weg naar Vierakker |  | 8.72e+17 | Waterkwartier | ZUTPHEN | 2014-05-15 | Gemeente Zutphen |  |  |  | Gemeente Zutphen | In bedrijf | Liander |  |  |  |  | Nacht | Bemeterd | [6 empty] | 2034-05-15 | 2054-05-15 |  |  |  |  | HAYDNSTRAAT | [26 empty] | LM AL 6,0 CV EU750/5 T60 CM | 1 | 2014-05-15 |  | LM AL 6,0 CV EU750/5 T60 CM | 6.00 | CILINDRISCH | ALUMINIUM | NVT | NVT | NVT |  | 350400 |  | 2565 LIBRA LED 24W 1800LM RAL9007 SRN | 1 | 2014-05-15 | [11 empty] | 175200 |  |  |  | LAMP 12LED 24W WW 1800LM | 1 | 2014-05-15 |  | BGP631 12LED 24W WW 1800LM | Philips | 3000K | 24.00 | 100000 | LED |  | LED DRIVER | 1 | 2014-05-15 |  | LEDDRIVER |  |  | 1.00 | 175200 | [5 empty] | Mastdeur | 1 | 2014-05-15 |  | Mastdeur | Mastdeur | NVT |  | HAYDNSTRAAT | 52.1308 | 6.2009 | 210711 | 460605 | 2 | Haydnstraat | Zutphen | Gemeente Zutphen |  |  | Waterkwartier | 871687120055929343 |  |  |  |  | 7204 RS | [5 empty] | Liander |  |  |  | In bedrijf
8 | 157693 | https://lms.nederlandslicht.nl/qr/report/157693 | 52.1287 | 6.2067 | 211115.8708 | 460370.6036 | Weg naar Vierakker |  | 8.72e+17 | Waterkwartier | ZUTPHEN | 2014-05-15 | Gemeente Zutphen |  |  |  | Gemeente Zutphen | In bedrijf | Liander |  |  |  |  | Nacht | Bemeterd | [6 empty] | 2034-05-15 | 2054-05-15 |  |  |  |  | HAYDNSTRAAT | [26 empty] | LM AL 6,0 CV EU750/5 T60 CM | 1 | 2014-05-15 |  | LM AL 6,0 CV EU750/5 T60 CM | 6.00 | CILINDRISCH | ALUMINIUM | NVT | NVT | NVT |  | 350400 |  | 2565 LIBRA LED 24W 1800LM RAL9007 SRN | 1 | 2014-05-15 | [11 empty] | 175200 |  |  |  | LAMP 12LED 24W WW 1800LM | 1 | 2014-05-15 |  | BGP631 12LED 24W WW 1800LM | Philips | 3000K | 24.00 | 100000 | LED |  | LED DRIVER | 1 | 2014-05-15 |  | LEDDRIVER |  |  | 1.00 | 175200 | [5 empty] | Mastdeur | 1 | 2014-05-15 |  | Mastdeur | Mastdeur | NVT |  | HAYDNSTRAAT | 52.1308 | 6.2009 | 210711 | 460605 | 2 | Haydnstraat | Zutphen | Gemeente Zutphen |  |  | Waterkwartier | 871687120055929343 |  |  |  |  | 7204 RS | [5 empty] | Liander |  |  |  | In bedrijf
2 | 157694 | https://lms.nederlandslicht.nl/qr/report/157694 | 52.1544 | 6.2148 | 211639.2528 | 463242.4006 | Wentholtstraat | C | 8.72e+17 | Noordveen | ZUTPHEN | 1994-09-01 | Gemeente Zutphen | Schreder | 5 |  | Gemeente Zutphen | In bedrijf | Liander |  | Indal 4A |  |  | Nacht | Bemeterd | [6 empty] | 2038-07-17 | 2034-09-01 | NEDAL |  |  |  | RAESFELTSTRAAT | [26 empty] | PM AL 3,5 CO T60 TP | 1 | 1994-09-01 |  | PM AL 3,5 CO T60 TP | 3.50 | CONISCH | ALUMINIUM | NVT | NVT | NVT |  | 350400 |  | Friza 8LED/5118BL/3000K | 1 | 2018-07-17 |  | Friza 8LED/5118BL/3000K | Schreder |  | 5118BL |  |  | AKZO 150 | 8 |  | 1100.00 | 175200 |  |  |  | Friza 8LED/5118BL/3000K | 1 | 2018-07-17 |  | Friza 8LED/5118BL/3000K | Schreder | 3000K | 12.00 | 175200 | LED |  | LED DRIVER | 1 | 2018-07-17 |  | LEDDRIVER |  |  | 1.00 | 175200 | [5 empty] | Mastdeur | 1 | 1994-09-01 |  | Mastdeur | Mastdeur | NVT |  | RAESFELTSTRAAT | 52.154 | 6.2144 | 211606 | 463197 | 6 | van Raesfeltstraat | Zutphen | Gemeente Zutphen |  |  | Noordveen | 871687120055929114 |  |  |  |  | 7203 CN | [5 empty] | Liander |  |  |  | In bedrijf
3 | 157695 | https://lms.nederlandslicht.nl/qr/report/157695 | 52.1543 | 6.2151 | 211654.2577 | 463227.0152 | Wentholtstraat | C | 8.72e+17 | Noordveen | ZUTPHEN | 1994-09-01 | Gemeente Zutphen | Schreder | 5 |  | Gemeente Zutphen | In bedrijf | Liander |  | Indal 4A |  |  | Nacht | Bemeterd | [6 empty] | 2038-07-17 | 2034-09-01 | NEDAL |  |  |  | RAESFELTSTRAAT | [26 empty] | PM AL 3,5 CO T60 TP | 1 | 1994-09-01 |  | PM AL 3,5 CO T60 TP | 3.50 | CONISCH | ALUMINIUM | NVT | NVT | NVT |  | 350400 |  | Friza 8LED/5118BL/3000K | 1 | 2018-07-17 |  | Friza 8LED/5118BL/3000K | Schreder |  | 5118BL |  |  | AKZO 150 | 8 |  | 1100.00 | 175200 |  |  |  | Friza 8LED/5118BL/3000K | 1 | 2018-07-17 |  | Friza 8LED/5118BL/3000K | Schreder | 3000K | 12.00 | 175200 | LED |  | LED DRIVER | 1 | 2018-07-17 |  | LEDDRIVER |  |  | 1.00 | 175200 | [5 empty] | Mastdeur | 1 | 1994-09-01 |  | Mastdeur | Mastdeur | NVT |  | RAESFELTSTRAAT | 52.154 | 6.2144 | 211606 | 463197 | 6 | van Raesfeltstraat | Zutphen | Gemeente Zutphen |  |  | Noordveen | 871687120055929114 |  |  |  |  | 7203 CN | [5 empty] | Liander |  |  |  | In bedrijf
4 | 157696 | https://lms.nederlandslicht.nl/qr/report/157696 | 52.1542 | 6.2152 | 211661.9438 | 463209.924 | Wentholtstraat | C | 8.72e+17 | Noordveen | ZUTPHEN | 1994-09-01 | Gemeente Zutphen | Schreder | 5 |  | Gemeente Zutphen | In bedrijf | Liander |  | Indal 4A |  |  | Nacht | Bemeterd | [6 empty] | 2038-07-17 | 2034-09-01 | NEDAL |  |  |  | RAESFELTSTRAAT | [26 empty] | PM AL 3,5 CO T60 TP | 1 | 1994-09-01 |  | PM AL 3,5 CO T60 TP | 3.50 | CONISCH | ALUMINIUM | NVT | NVT | NVT |  | 350400 |  | Friza 8LED/5118BL/3000K | 1 | 2018-07-17 |  | Friza 8LED/5118BL/3000K | Schreder |  | 5118BL |  |  | AKZO 150 | 8 |  | 1100.00 | 175200 |  |  |  | Friza 8LED/5118BL/3000K | 1 | 2018-07-17 |  | Friza 8LED/5118BL/3000K | Schreder | 3000K | 12.00 | 175200 | LED |  | LED DRIVER | 1 | 2018-07-17 |  | LEDDRIVER |  |  | 1.00 | 175200 | [5 empty] | Mastdeur | 1 | 1994-09-01 |  | Mastdeur | Mastdeur | NVT |  | RAESFELTSTRAAT | 52.154 | 6.2144 | 211606 | 463197 | 6 | van Raesfeltstraat | Zutphen | Gemeente Zutphen |  |  | Noordveen | 871687120055929114 |  |  |  |  | 7203 CN | [5 empty] | Liander |  |  |  | In bedrijf
5 | 157697 | https://lms.nederlandslicht.nl/qr/report/157697 | 52.154 | 6.2154 | 211679.2528 | 463194.2557 | Wentholtstraat | C | 8.72e+17 | Noordveen | ZUTPHEN | 1994-09-01 | Gemeente Zutphen | Schreder | 5 |  | Gemeente Zutphen | In bedrijf | Liander |  | Indal 4A |  |  | Nacht | Bemeterd | [6 empty] | 2038-07-17 | 2034-09-01 | NEDAL |  |  |  | RAESFELTSTRAAT | [26 empty] | PM AL 3,5 CO T60 TP | 1 | 1994-09-01 |  | PM AL 3,5 CO T60 TP | 3.50 | CONISCH | ALUMINIUM | NVT | NVT | NVT |  | 350400 |  | Friza 8LED/5118BL/3000K | 1 | 2018-07-17 |  | Friza 8LED/5118BL/3000K | Schreder |  | 5118BL |  |  | AKZO 150 | 8 |  | 1100.00 | 175200 |  |  |  | Friza 8LED/5118BL/3000K | 1 | 2018-07-17 |  | Friza 8LED/5118BL/3000K | Schreder | 3000K | 12.00 | 175200 | LED |  | LED DRIVER | 1 | 2018-07-17 |  | LEDDRIVER |  |  | 1.00 | 175200 | [5 empty] | Mastdeur | 1 | 1994-09-01 |  | Mastdeur | Mastdeur | NVT |  | RAESFELTSTRAAT | 52.154 | 6.2144 | 211606 | 463197 | 6 | van Raesfeltstraat | Zutphen | Gemeente Zutphen |  |  | Noordveen | 871687120055929114 |  |  |  |  | 7203 CN | [5 empty] | Liander |  |  |  | In bedrijf
2 | 157698 | https://lms.nederlandslicht.nl/qr/report/157698 | 52.1485 | 6.2174 | 211820.8018 | 462581.1376 | Wijnhofstraat |  | 8.72e+17 | Noordveen | ZUTPHEN | 1998-07-01 | Gemeente Zutphen |  |  |  | Gemeente Zutphen | In bedrijf | Liander |  |  |  |  | Nacht | Bemeterd | [6 empty] | 2039-10-01 | 2060-10-05 |  |  |  |  | V. DRINENSTRAAT | [26 empty] | LM ST 6,0 CV EU 850/20/5 T48 ET M V | 1 | 2020-10-05 |  | LM ST 6,0 CV EU 850/20/5 T60 ET Z V | 6.00 | CILINDRISCH | THERMISCH VERZINKT | NVT | NVT | NVT |  | 350400 |  | BGP381 DM 19-830 dim 4A | 1 | 2019-10-01 |  | Iridium BGP 381DM GRN19/830 | Philips |  | DM |  |  | 7035 LICHTGRIJS |  |  | 1900.00 | 175200 |  |  |  | BGP381 DM GRN19/830 | 1 | 2020-10-05 |  | BGP381 DM GRN19/830 | Philips | 830 | 16.00 | 100000 | LED |  | LED DRIVER | 1 | 2019-10-01 |  | LEDDRIVER |  |  | 1.00 | 175200 | [5 empty] | Mastdeur | 1 | 2020-10-05 |  | Mastdeur | Mastdeur | NVT |  | V. DRINENSTRAAT | 52.1485 | 6.2167 | 211776 | 462578 | 76 | Van Drinenstraat | Zutphen | Gemeente Zutphen | 1x6 |  | Noordveen | 871687120054670918 |  |  |  |  | 7203 EM | [5 empty] | Liander |  |  |  | In bedrijf | Nee | Nee
3 | 157699 | https://lms.nederlandslicht.nl/qr/report/157699 | 52.1484 | 6.2177 | 211844.5388 | 462571.7767 | Wijnhofstraat |  | 8.72e+17 | Noordveen | ZUTPHEN | 1991-11-01 | Gemeente Zutphen |  |  |  | Gemeente Zutphen | In bedrijf | Liander |  |  |  |  | Nacht | Bemeterd | [6 empty] | 2039-10-01 | 2031-11-01 | NEDAL |  |  |  | V. DRINENSTRAAT | [26 empty] | LM AL 6,0 CO EU750/5 T60 TP | 1 | 1991-11-01 |  | LM AL 6,0 CO EU600/5 T60 TP | 6.00 | CONISCH | ALUMINIUM | NVT | NVT | NVT |  | 350400 |  | BGP381 DM 19-830 dim 4A | 1 | 2019-10-01 |  | Iridium BGP 381DM GRN19/830 | Philips |  | DM |  |  | 7035 LICHTGRIJS |  |  | 1900.00 | 175200 |  |  |  | BGP381 DM GRN19/830 | 1 | 2019-10-01 |  | BGP381 DM GRN19/830 | Philips | 830 | 16.00 | 100000 | LED |  | LED DRIVER | 1 | 2019-10-01 |  | LEDDRIVER |  |  | 1.00 | 175200 | [5 empty] | Mastdeur | 1 | 1991-11-01 |  | Mastdeur | Mastdeur | NVT |  | V. DRINENSTRAAT | 52.1485 | 6.2167 | 211776 | 462578 | 76 | Van Drinenstraat | Zutphen | Gemeente Zutphen | 1x6 |  | Noordveen | 871687120054670918 |  |  |  |  | 7203 EM | [5 empty] | Liander |  |  |  | In bedrijf | Nee | Nee
4 | 157700 | https://lms.nederlandslicht.nl/qr/report/157700 | 52.1484 | 6.2181 | 211870.5328 | 462576.9692 | Wijnhofstraat |  | 8.72e+17 | Noordveen | ZUTPHEN | 1991-11-01 | Gemeente Zutphen |  |  |  | Gemeente Zutphen | In bedrijf | Liander |  |  |  |  | Nacht | Bemeterd | [6 empty] | 2039-10-01 | 2031-11-01 | NEDAL |  |  |  | V. DRINENSTRAAT | [26 empty] | LM AL 6,0 CO EU750/5 T60 TP | 1 | 1991-11-01 |  | LM AL 6,0 CO EU600/5 T60 TP | 6.00 | CONISCH | ALUMINIUM | NVT | NVT | NVT |  | 350400 |  | BGP381 DM 19-830 dim 4A | 1 | 2019-10-01 |  | Iridium BGP 381DM GRN19/830 | Philips |  | DM |  |  | 7035 LICHTGRIJS |  |  | 1900.00 | 175200 |  |  |  | BGP381 DM GRN19/830 | 1 | 2019-10-01 |  | BGP381 DM GRN19/830 | Philips | 830 | 16.00 | 100000 | LED |  | LED DRIVER | 1 | 2020-11-05 |  | LEDDRIVER |  |  | 1.00 | 175200 | [5 empty] | Mastdeur | 1 | 1991-11-01 |  | Mastdeur | Mastdeur | NVT |  | V. DRINENSTRAAT | 52.1485 | 6.2167 | 211776 | 462578 | 76 | Van Drinenstraat | Zutphen | Gemeente Zutphen | 1x6 |  | Noordveen | 871687120054670918 |  |  |  |  | 7203 EM | [5 empty] | Liander |  |  |  | In bedrijf | Nee | Nee
5 | 157701 | https://lms.nederlandslicht.nl/qr/report/157701 | 52.1484 | 6.2185 | 211894.2938 | 462567.8358 | Wijnhofstraat |  | 8.72e+17 | Noordveen | ZUTPHEN | 1991-11-01 | Gemeente Zutphen |  |  |  | Gemeente Zutphen | In bedrijf | Liander |  |  |  |  | Nacht | Bemeterd | [6 empty] | 2039-10-01 | 2031-11-01 | NEDAL |  |  |  | V. DRINENSTRAAT | [26 empty] | LM AL 6,0 CO EU750/5 T60 TP | 1 | 1991-11-01 |  | LM AL 6,0 CO EU600/5 T60 TP | 6.00 | CONISCH | ALUMINIUM | NVT | NVT | NVT |  | 350400 |  | BGP381 DM 19-830 dim 4A | 1 | 2019-10-01 |  | Iridium BGP 381DM GRN19/830 | Philips |  | DM |  |  | 7035 LICHTGRIJS |  |  | 1900.00 | 175200 |  |  |  | BGP381 DM GRN19/830 | 1 | 2019-10-01 |  | BGP381 DM GRN19/830 | Philips | 830 | 16.00 | 100000 | LED |  | LED DRIVER | 1 | 2019-10-01 |  | LEDDRIVER |  |  | 1.00 | 175200 | [5 empty] | Mastdeur | 1 | 1991-11-01 |  | Mastdeur | Mastdeur | NVT |  | V. DRINENSTRAAT | 52.1485 | 6.2167 | 211776 | 462578 | 76 | Van Drinenstraat | Zutphen | Gemeente Zutphen | 1x6 |  | Noordveen | 871687120054670918 |  |  |  |  | 7203 EM | [5 empty] | Liander |  |  |  | In bedrijf | Nee | Nee
6 | 157702 | https://lms.nederlandslicht.nl/qr/report/157702 | 52.1484 | 6.2188 | 211919.6808 | 462573.8372 | Wijnhofstraat |  | 8.72e+17 | Noordveen | ZUTPHEN | 2016-11-03 | Gemeente Zutphen |  |  |  | Gemeente Zutphen | In bedrijf | Liander |  |  |  |  | Nacht | Bemeterd | [6 empty] | 2041-07-08 | 2056-11-03 | NEDAL |  |  |  | V. DRINENSTRAAT | [26 empty] | LM AL 6,0 CO EU750/5 T60 TP | 1 | 2016-11-03 |  | LM AL 6,0 CO EU600/5 T60 TP | 6.00 | CONISCH | ALUMINIUM | NVT | NVT | NVT |  | 350400 |  | BGP501 20X 15W WW 1900L 7035 DM11 DDGC | 1 | 2021-07-08 |  | BGP501 20X 15W WW 1900L 7035 DM11 DDGC | Philips |  |  |  |  | 7035 | 20 |  | 1900.00 | 175200 |  | 15.00 |  | BGP501 20X 15W WW 1900L 7035 DM11 DDGC | 1 | 2021-07-08 |  | BGP501 20X 15W WW 1900L 7035 DM11 DDGC | Philips | warm wit | 15.00 | 100000 | LED |  | LED DRIVER | 1 | 2021-07-08 |  | LEDDRIVER |  |  | 1.00 | 175200 | [5 empty] | Mastdeur | 1 | 2016-11-03 |  | Mastdeur | Mastdeur | NVT |  | V. DRINENSTRAAT | 52.1485 | 6.2167 | 211776 | 462578 | 76 | Van Drinenstraat | Zutphen | Gemeente Zutphen | 1x6 |  | Noordveen | 871687120054670918 |  |  |  |  | 7203 EM | [5 empty] | Liander |  |  |  | In bedrijf | Nee | Nee
7 | 157703 | https://lms.nederlandslicht.nl/qr/report/157703 | 52.1482 | 6.2191 | 211940.5708 | 462550.3552 | Wijnhofstraat |  | 8.72e+17 | Noordveen | ZUTPHEN | 1991-11-01 | Gemeente Zutphen |  |  |  | Gemeente Zutphen | In bedrijf | Liander |  |  |  |  | Nacht | Bemeterd | [6 empty] | 2039-10-01 | 2031-11-01 | NEDAL |  |  |  | V. DRINENSTRAAT | [26 empty] | LM AL 6,0 CO EU750/5 T60 TP | 1 | 1991-11-01 |  | LM AL 6,0 CO EU600/5 T60 TP | 6.00 | CONISCH | ALUMINIUM | NVT | NVT | NVT |  | 350400 |  | BGP381 DM 19-830 dim 4A | 1 | 2019-10-01 |  | Iridium BGP 381DM GRN19/830 | Philips |  | DM |  |  | 7035 LICHTGRIJS |  |  | 1900.00 | 175200 |  |  |  | BGP381 DM GRN19/830 | 1 | 2019-10-01 |  | BGP381 DM GRN19/830 | Philips | 830 | 16.00 | 100000 | LED |  | LED DRIVER | 1 | 2019-10-01 |  | LEDDRIVER |  |  | 1.00 | 175200 | [5 empty] | Mastdeur | 1 | 1991-11-01 |  | Mastdeur | Mastdeur | NVT |  | V. DRINENSTRAAT | 52.1485 | 6.2167 | 211776 | 462578 | 76 | Van Drinenstraat | Zutphen | Gemeente Zutphen | 1x6 |  | Noordveen | 871687120054670918 |  |  |  |  | 7203 EM | [5 empty] | Liander |  |  |  | In bedrijf | Nee | Nee
10 | 157704 | https://lms.nederlandslicht.nl/qr/report/157704 | 52.1482 | 6.2195 | 211966.9378 | 462550.6577 | Wijnhofstraat |  | 8.72e+17 | Noordveen | ZUTPHEN | 1991-11-01 | Gemeente Zutphen |  |  |  | Gemeente Zutphen | In bedrijf | Liander |  |  |  |  | Nacht | Bemeterd | [6 empty] | 2040-04-22 | 2031-11-01 | NEDAL |  |  |  | V. DRINENSTRAAT | [26 empty] | LM AL 6,0 CO EU750/5 T60 TP | 1 | 1991-11-01 |  | LM AL 6,0 CO EU600/5 T60 TP | 6.00 | CONISCH | ALUMINIUM | NVT | NVT | NVT |  | 350400 |  | BGP381 DM 19-830 dim 4A | 1 | 2020-04-22 |  | Iridium BGP 381DM GRN19/830 | Philips |  | DM |  |  | 7035 LICHTGRIJS |  |  | 1900.00 | 175200 |  |  |  | BGP381 DM GRN19/830 | 1 | 2020-04-22 |  | BGP381 DM GRN19/830 | Philips | 830 | 16.00 | 100000 | LED |  | LED DRIVER | 1 | 2020-04-22 |  | LEDDRIVER |  |  | 1.00 | 175200 | [5 empty] | Mastdeur | 1 | 1991-11-01 |  | Mastdeur | Mastdeur | NVT |  | V. DRINENSTRAAT | 52.1485 | 6.2167 | 211776 | 462578 | 76 | Van Drinenstraat | Zutphen | Gemeente Zutphen | 1x6 |  | Noordveen | 871687120054670918 |  |  |  |  | 7203 EM | [5 empty] | Liander |  |  |  | In bedrijf | Nee | Nee
11 | 157705 | https://lms.nederlandslicht.nl/qr/report/157705 | 52.1481 | 6.2199 | 211992.4508 | 462544.0429 | Wijnhofstraat |  | 8.72e+17 | Noordveen | ZUTPHEN | 1991-11-01 | Gemeente Zutphen |  |  |  | Gemeente Zutphen | In bedrijf | Liander |  |  |  |  | Nacht | Bemeterd | [6 empty] | 2039-10-01 | 2060-10-05 | NEDAL |  |  |  | V. DRINENSTRAAT | [26 empty] | LM AL 6,0 CO EU750/5 T60 TP | 1 | 2020-10-05 |  | LM AL 6,0 CO EU600/5 T60 TP | 6.00 | CONISCH | ALUMINIUM | NVT | NVT | NVT |  | 350400 |  | BGP381 DM 19-830 dim 4A | 1 | 2019-10-01 |  | Iridium BGP 381DM GRN19/830 | Philips |  | DM |  |  | 7035 LICHTGRIJS |  |  | 1900.00 | 175200 |  |  |  | BGP381 DM GRN19/830 | 1 | 2020-10-05 |  | BGP381 DM GRN19/830 | Philips | 830 | 16.00 | 100000 | LED |  | LED DRIVER | 1 | 2019-10-01 |  | LEDDRIVER |  |  | 1.00 | 175200 | [5 empty] | Mastdeur | 1 | 2020-10-05 |  | Mastdeur | Mastdeur | NVT |  | V. DRINENSTRAAT | 52.1485 | 6.2167 | 211776 | 462578 | 76 | Van Drinenstraat | Zutphen | Gemeente Zutphen | 1x6 |  | Noordveen | 871687120054670918 |  |  |  |  | 7203 EM | [5 empty] | Liander |  |  |  | In bedrijf | Nee | Nee
12 | 157706 | https://lms.nederlandslicht.nl/qr/report/157706 | 52.1481 | 6.2203 | 212018.0628 | 462537.2135 | Wijnhofstraat |  | 8.72e+17 | Noordveen | ZUTPHEN | 1991-11-01 | Gemeente Zutphen |  |  |  | Gemeente Zutphen | In bedrijf | Liander |  |  |  |  | Nacht | Bemeterd | [6 empty] | 2039-10-01 | 2031-11-01 | NEDAL |  |  |  | V. DRINENSTRAAT | [26 empty] | LM AL 6,0 CO EU750/5 T60 TP | 1 | 1991-11-01 |  | LM AL 6,0 CO EU600/5 T60 TP | 6.00 | CONISCH | ALUMINIUM | NVT | NVT | NVT |  | 350400 |  | BGP381 DM 19-830 dim 4A | 1 | 2019-10-01 |  | Iridium BGP 381DM GRN19/830 | Philips |  | DM |  |  | 7035 LICHTGRIJS |  |  | 1900.00 | 175200 |  |  |  | BGP381 DM GRN19/830 | 1 | 2019-10-01 |  | BGP381 DM GRN19/830 | Philips | 830 | 16.00 | 100000 | LED |  | LED DRIVER | 1 | 2019-10-01 |  | LEDDRIVER |  |  | 1.00 | 175200 | [5 empty] | Mastdeur | 1 | 1991-11-01 |  | Mastdeur | Mastdeur | NVT |  | V. DRINENSTRAAT | 52.1485 | 6.2167 | 211776 | 462578 | 76 | Van Drinenstraat | Zutphen | Gemeente Zutphen | 1x6 |  | Noordveen | 871687120054670918 |  |  |  |  | 7203 EM | [5 empty] | Liander |  |  |  | In bedrijf | Nee | Nee
13 | 157707 | https://lms.nederlandslicht.nl/qr/report/157707 | 52.148 | 6.2207 | 212044.6308 | 462530.0169 | Wijnhofstraat |  | 8.72e+17 | Noordveen | ZUTPHEN | 1991-11-01 | Gemeente Zutphen |  |  |  | Gemeente Zutphen | In bedrijf | Liander |  |  |  |  | Nacht | Bemeterd | [6 empty] | 2039-10-01 | 2031-11-01 | NEDAL |  |  |  | V. DRINENSTRAAT | [26 empty] | LM AL 6,0 CO EU750/5 T60 TP | 1 | 1991-11-01 |  | LM AL 6,0 CO EU600/5 T60 TP | 6.00 | CONISCH | ALUMINIUM | NVT | NVT | NVT |  | 350400 |  | BGP381 DM 19-830 dim 4A | 1 | 2019-10-01 |  | Iridium BGP 381DM GRN19/830 | Philips |  | DM |  |  | 7035 LICHTGRIJS |  |  | 1900.00 | 175200 |  |  |  | BGP381 DM GRN19/830 | 1 | 2019-10-01 |  | BGP381 DM GRN19/830 | Philips | 830 | 16.00 | 100000 | LED |  | LED DRIVER | 1 | 2019-10-01 |  | LEDDRIVER |  |  | 1.00 | 175200 | [5 empty] | Mastdeur | 1 | 1991-11-01 |  | Mastdeur | Mastdeur | NVT |  | V. DRINENSTRAAT | 52.1485 | 6.2167 | 211776 | 462578 | 76 | Van Drinenstraat | Zutphen | Gemeente Zutphen | 1x6 |  | Noordveen | 871687120054670918 |  |  |  |  | 7203 EM | [5 empty] | Liander |  |  |  | In bedrijf | Nee | Nee
14 | 157708 | https://lms.nederlandslicht.nl/qr/report/157708 | 52.1479 | 6.221 | 212071.5268 | 462522.7841 | Wijnhofstraat |  | 8.72e+17 | Noordveen | ZUTPHEN | 2013-06-18 | Gemeente Zutphen |  |  |  | Gemeente Zutphen | In bedrijf | Liander |  |  |  |  | Nacht | Bemeterd | [6 empty] | 2039-10-01 | 2053-06-18 | NEDAL |  |  |  | V. DRINENSTRAAT | [26 empty] | LM AL 6,0 CO EU750/5 T60 TP | 1 | 2013-06-18 |  | LM AL 6,0 CO EU600/5 T60 TP | 6.00 | CONISCH | ALUMINIUM | NVT | NVT | NVT |  | 350400 |  | BGP381 DM 19-830 dim 4A | 1 | 2019-10-01 |  | Iridium BGP 381DM GRN19/830 | Philips |  | DM |  |  | 7035 LICHTGRIJS |  |  | 1900.00 | 175200 |  |  |  | BGP381 DM GRN19/830 | 1 | 2019-10-01 |  | BGP381 DM GRN19/830 | Philips | 830 | 16.00 | 100000 | LED |  | LED DRIVER | 1 | 2019-10-01 |  | LEDDRIVER |  |  | 1.00 | 175200 | [5 empty] | Mastdeur | 1 | 2013-06-18 |  | Mastdeur | Mastdeur | NVT |  | V. DRINENSTRAAT | 52.1485 | 6.2167 | 211776 | 462578 | 76 | Van Drinenstraat | Zutphen | Gemeente Zutphen | 1x6 |  | Noordveen | 871687120054670918 |  |  |  |  | 7203 EM | [5 empty] | Liander |  |  |  | In bedrijf | Nee | Nee
15 | 157709 | https://lms.nederlandslicht.nl/qr/report/157709 | 52.148 | 6.2214 | 212095.8868 | 462527.7365 | Wijnhofstraat |  | 8.72e+17 | Noordveen | ZUTPHEN | 1991-11-01 | Gemeente Zutphen |  |  |  | Gemeente Zutphen | In bedrijf | Liander |  |  |  |  | Nacht | Bemeterd | [6 empty] | 2039-10-01 | 2031-11-01 | NEDAL |  |  |  | V. DRINENSTRAAT | [26 empty] | LM AL 6,0 CO EU750/5 T60 TP | 1 | 1991-11-01 |  | LM AL 6,0 CO EU600/5 T60 TP | 6.00 | CONISCH | ALUMINIUM | NVT | NVT | NVT |  | 350400 |  | BGP381 DM 19-830 dim 4A | 1 | 2019-10-01 |  | Iridium BGP 381DM GRN19/830 | Philips |  | DM |  |  | 7035 LICHTGRIJS |  |  | 1900.00 | 175200 |  |  |  | BGP381 DM GRN19/830 | 1 | 2019-10-01 |  | BGP381 DM GRN19/830 | Philips | 830 | 16.00 | 100000 | LED |  | LED DRIVER | 1 | 2019-10-01 |  | LEDDRIVER |  |  | 1.00 | 175200 | [5 empty] | Mastdeur | 1 | 1991-11-01 |  | Mastdeur | Mastdeur | NVT |  | V. DRINENSTRAAT | 52.1485 | 6.2167 | 211776 | 462578 | 76 | Van Drinenstraat | Zutphen | Gemeente Zutphen | 1x6 |  | Noordveen | 871687120054670918 |  |  |  |  | 7203 EM | [5 empty] | Liander |  |  |  | In bedrijf | Nee | Nee
16 | 157710 | https://lms.nederlandslicht.nl/qr/report/157710 | 52.148 | 6.2217 | 212114.9538 | 462534.8033 | Wijnhofstraat |  | 8.72e+17 | Noordveen | ZUTPHEN | 1997-12-01 | Gemeente Zutphen |  |  |  | Gemeente Zutphen | In bedrijf | Liander |  |  |  |  | Nacht | Bemeterd | [6 empty] | 2039-10-01 | 2037-12-01 |  |  |  |  | V. DRINENSTRAAT | [26 empty] | LM ST 6,0 CV EU 850/20/5 T48 ET M V | 1 | 1997-12-01 |  | LM ST 6,0 CV EU 850/20/5 T60 ET Z V | 6.00 | CILINDRISCH | THERMISCH VERZINKT | NVT | NVT | NVT |  | 350400 |  | BGP381 DM 19-830 dim 4A | 1 | 2019-10-01 |  | Iridium BGP 381DM GRN19/830 | Philips |  | DM |  |  | 7035 LICHTGRIJS |  |  | 1900.00 | 175200 |  |  |  | BGP381 DM GRN19/830 | 1 | 2019-10-01 |  | BGP381 DM GRN19/830 | Philips | 830 | 16.00 | 100000 | LED |  | LED DRIVER | 1 | 2019-10-01 |  | LEDDRIVER |  |  | 1.00 | 175200 | [5 empty] | Mastdeur | 1 | 1997-12-01 |  | Mastdeur | Mastdeur | NVT |  | V. DRINENSTRAAT | 52.1485 | 6.2167 | 211776 | 462578 | 76 | Van Drinenstraat | Zutphen | Gemeente Zutphen | 1x6 |  | Noordveen | 871687120054670918 |  |  |  |  | 7203 EM | [5 empty] | Liander |  |  |  | In bedrijf | Nee | Nee
17 | 157711 | https://lms.nederlandslicht.nl/qr/report/157711 | 52.148 | 6.222 | 212140.1247 | 462528.0352 | Wijnhofstraat |  | 8.72e+17 | Noordveen | ZUTPHEN | 1991-11-01 | Gemeente Zutphen |  |  |  | Gemeente Zutphen | In bedrijf | Liander |  |  |  |  | Nacht | Bemeterd | [6 empty] | 2039-10-01 | 2031-11-01 | NEDAL |  |  |  | V. DRINENSTRAAT | [26 empty] | LM AL 6,0 CO EU750/5 T60 TP | 1 | 1991-11-01 |  | LM AL 6,0 CO EU600/5 T60 TP | 6.00 | CONISCH | ALUMINIUM | NVT | NVT | NVT |  | 350400 |  | BGP381 DM 19-830 dim 4A | 1 | 2019-10-01 |  | Iridium BGP 381DM GRN19/830 | Philips |  | DM |  |  | 7035 LICHTGRIJS |  |  | 1900.00 | 175200 |  |  |  | BGP381 DM GRN19/830 | 1 | 2019-10-01 |  | BGP381 DM GRN19/830 | Philips | 830 | 16.00 | 100000 | LED |  | LED DRIVER | 1 | 2019-10-01 |  | LEDDRIVER |  |  | 1.00 | 175200 | [5 empty] | Mastdeur | 1 | 1991-11-01 |  | Mastdeur | Mastdeur | NVT |  | V. DRINENSTRAAT | 52.1485 | 6.2167 | 211776 | 462578 | 76 | Van Drinenstraat | Zutphen | Gemeente Zutphen | 1x6 |  | Noordveen | 871687120054670918 |  |  |  |  | 7203 EM | [5 empty] | Liander |  |  |  | In bedrijf | Nee | Nee
18 | 157712 | https://lms.nederlandslicht.nl/qr/report/157712 | 52.1479 | 6.2224 | 212166.0668 | 462520.8031 | Wijnhofstraat |  | 8.72e+17 | Noordveen | ZUTPHEN | 1991-11-01 | Gemeente Zutphen |  |  |  | Gemeente Zutphen | In bedrijf | Liander |  |  |  |  | Nacht | Bemeterd |  |  |  | 2023-04-28 |  |  | 2039-10-01 | 2031-11-01 | NEDAL |  |  |  | V. DRINENSTRAAT | [17 empty] | 2.33 | 2.34 | [7 empty] | LM AL 6,0 CO EU750/5 T60 TP | 1 | 1991-11-01 |  | LM AL 6,0 CO EU600/5 T60 TP | 6.00 | CONISCH | ALUMINIUM | NVT | NVT | NVT |  | 350400 |  | BGP381 DM 19-830 dim 4A | 1 | 2019-10-01 |  | Iridium BGP 381DM GRN19/830 | Philips |  | DM |  |  | 7035 LICHTGRIJS |  |  | 1900.00 | 175200 |  |  |  | BGP381 DM GRN19/830 | 1 | 2019-10-01 |  | BGP381 DM GRN19/830 | Philips | 830 | 16.00 | 100000 | LED |  | LED DRIVER | 1 | 2019-10-01 |  | LEDDRIVER |  |  | 1.00 | 175200 | [5 empty] | Mastdeur | 1 | 1991-11-01 |  | Mastdeur | Mastdeur | NVT |  | V. DRINENSTRAAT | 52.1485 | 6.2167 | 211776 | 462578 | 76 | Van Drinenstraat | Zutphen | Gemeente Zutphen | 1x6 |  | Noordveen | 871687120054670918 |  |  |  |  | 7203 EM | [5 empty] | Liander |  |  |  | In bedrijf | Nee | Nee
19 | 157713 | https://lms.nederlandslicht.nl/qr/report/157713 | 52.1478 | 6.2228 | 212191.3198 | 462513.8024 | Wijnhofstraat |  | 8.72e+17 | Noordveen | ZUTPHEN | 1991-11-01 | Gemeente Zutphen |  |  |  | Gemeente Zutphen | In bedrijf | Liander |  |  |  |  | Nacht | Bemeterd | [6 empty] | 2039-10-01 | 2031-11-01 | NEDAL |  |  |  | V. DRINENSTRAAT | [26 empty] | LM AL 6,0 CO EU750/5 T60 TP | 1 | 1991-11-01 |  | LM AL 6,0 CO EU600/5 T60 TP | 6.00 | CONISCH | ALUMINIUM | NVT | NVT | NVT |  | 350400 |  | BGP381 DM 19-830 dim 4A | 1 | 2019-10-01 |  | Iridium BGP 381DM GRN19/830 | Philips |  | DM |  |  | 7035 LICHTGRIJS |  |  | 1900.00 | 175200 |  |  |  | BGP381 DM GRN19/830 | 1 | 2019-10-01 |  | BGP381 DM GRN19/830 | Philips | 830 | 16.00 | 100000 | LED |  | LED DRIVER | 1 | 2019-10-01 |  | LEDDRIVER |  |  | 1.00 | 175200 | [5 empty] | Mastdeur | 1 | 1991-11-01 |  | Mastdeur | Mastdeur | NVT |  | V. DRINENSTRAAT | 52.1485 | 6.2167 | 211776 | 462578 | 76 | Van Drinenstraat | Zutphen | Gemeente Zutphen | 1x6 |  | Noordveen | 871687120054670918 |  |  |  |  | 7203 EM | [5 empty] | Liander |  |  |  | In bedrijf | Nee | Nee
20 | 157714 | https://lms.nederlandslicht.nl/qr/report/157714 | 52.1478 | 6.2232 | 212217.1788 | 462506.6509 | Wijnhofstraat |  | 8.72e+17 | Noordveen | ZUTPHEN | 1992-01-01 | Gemeente Zutphen |  |  |  | Gemeente Zutphen | In bedrijf | Liander |  |  |  |  | Nacht | Bemeterd | [6 empty] | 2039-10-01 | 2032-01-01 |  |  |  |  | V. DRINENSTRAAT | [26 empty] | LM ST 6,0 CV EU 850/20/5 T48 ET M V | 1 | 1992-01-01 |  | LM ST 6,0 CV EU 850/20/5 T60 ET Z V | 6.00 | CILINDRISCH | THERMISCH VERZINKT | NVT | NVT | NVT |  | 350400 |  | BGP381 DM 19-830 dim 4A | 1 | 2019-10-01 |  | Iridium BGP 381DM GRN19/830 | Philips |  | DM |  |  | 7035 LICHTGRIJS |  |  | 1900.00 | 175200 |  |  |  | BGP381 DM GRN19/830 | 1 | 2019-10-01 |  | BGP381 DM GRN19/830 | Philips | 830 | 16.00 | 100000 | LED |  | LED DRIVER | 1 | 2019-10-01 |  | LEDDRIVER |  |  | 1.00 | 175200 | [5 empty] | Mastdeur | 1 | 1992-01-01 |  | Mastdeur | Mastdeur | NVT |  | V. DRINENSTRAAT | 52.1485 | 6.2167 | 211776 | 462578 | 76 | Van Drinenstraat | Zutphen | Gemeente Zutphen | 1x6 |  | Noordveen | 871687120054670918 |  |  |  |  | 7203 EM | [5 empty] | Liander |  |  |  | In bedrijf | Nee | Nee
21 | 157715 | https://lms.nederlandslicht.nl/qr/report/157715 | 52.1477 | 6.2236 | 212243.5618 | 462499.5567 | Wijnhofstraat |  | 8.72e+17 | Noordveen | ZUTPHEN | 1997-07-01 | Gemeente Zutphen |  |  |  | Gemeente Zutphen | In bedrijf | Liander |  |  |  |  | Nacht | Bemeterd | [6 empty] | 2039-10-01 | 2037-07-01 |  |  |  |  | V. DRINENSTRAAT | [26 empty] | LM ST 6,0 CV EU 850/20/5 T48 ET M V | 1 | 1997-07-01 |  | LM ST 6,0 CV EU 850/20/5 T60 ET Z V | 6.00 | CILINDRISCH | THERMISCH VERZINKT | NVT | NVT | NVT |  | 350400 |  | BGP381 DM 19-830 dim 4A | 1 | 2019-10-01 |  | Iridium BGP 381DM GRN19/830 | Philips |  | DM |  |  | 7035 LICHTGRIJS |  |  | 1900.00 | 175200 |  |  |  | BGP381 DM GRN19/830 | 1 | 2019-10-01 |  | BGP381 DM GRN19/830 | Philips | 830 | 16.00 | 100000 | LED |  | LED DRIVER | 1 | 2019-10-01 |  | LEDDRIVER |  |  | 1.00 | 175200 | [5 empty] | Mastdeur | 1 | 1997-07-01 |  | Mastdeur | Mastdeur | NVT |  | V. DRINENSTRAAT | 52.1485 | 6.2167 | 211776 | 462578 | 76 | Van Drinenstraat | Zutphen | Gemeente Zutphen | 1x6 |  | Noordveen | 871687120054670918 |  |  |  |  | 7203 EM | [5 empty] | Liander |  |  |  | In bedrijf | Nee | Nee
22 | 157716 | https://lms.nederlandslicht.nl/qr/report/157716 | 52.1476 | 6.224 | 212273.8968 | 462491.2565 | Wijnhofstraat |  | 8.72e+17 | Noordveen | ZUTPHEN | 1997-12-01 | Gemeente Zutphen |  |  |  | Gemeente Zutphen | In bedrijf | Liander |  |  |  |  | Nacht | Bemeterd | [6 empty] | 2039-10-01 | 2037-12-01 |  |  |  |  | V. DRINENSTRAAT | [26 empty] | LM ST 6,0 CV EU 850/20/5 T48 ET M V | 1 | 1997-12-01 |  | LM ST 6,0 CV EU 850/20/5 T60 ET Z V | 6.00 | CILINDRISCH | THERMISCH VERZINKT | NVT | NVT | NVT |  | 350400 |  | BGP381 DM 19-830 dim 4A | 1 | 2019-10-01 |  | Iridium BGP 381DM GRN19/830 | Philips |  | DM |  |  | 7035 LICHTGRIJS |  |  | 1900.00 | 175200 |  |  |  | BGP381 DM GRN19/830 | 1 | 2019-10-01 |  | BGP381 DM GRN19/830 | Philips | 830 | 16.00 | 100000 | LED |  | LED DRIVER | 1 | 2019-10-01 |  | LEDDRIVER |  |  | 1.00 | 175200 | [5 empty] | Mastdeur | 1 | 1997-12-01 |  | Mastdeur | Mastdeur | NVT |  | V. DRINENSTRAAT | 52.1485 | 6.2167 | 211776 | 462578 | 76 | Van Drinenstraat | Zutphen | Gemeente Zutphen | 1x6 |  | Noordveen | 871687120054670918 |  |  |  |  | 7203 EM | [5 empty] | Liander |  |  |  | In bedrijf | Nee | Nee
23 | 157717 | https://lms.nederlandslicht.nl/qr/report/157717 | 52.1476 | 6.2244 | 212304.8598 | 462482.7945 | Wijnhofstraat |  | 8.72e+17 | Noordveen | ZUTPHEN | 1991-11-01 | Gemeente Zutphen |  |  |  | Gemeente Zutphen | In bedrijf | Liander |  |  |  |  | Nacht | Bemeterd | [6 empty] | 2039-10-01 | 2031-11-01 | NEDAL |  |  |  | V. DRINENSTRAAT | [26 empty] | LM AL 6,0 CO EU750/5 T60 TP | 1 | 1991-11-01 |  | LM AL 6,0 CO EU600/5 T60 TP | 6.00 | CONISCH | ALUMINIUM | NVT | NVT | NVT |  | 350400 |  | BGP381 DM 19-830 dim 4A | 1 | 2019-10-01 |  | Iridium BGP 381DM GRN19/830 | Philips |  | DM |  |  | 7035 LICHTGRIJS |  |  | 1900.00 | 175200 |  |  |  | BGP381 DM GRN19/830 | 1 | 2019-10-01 |  | BGP381 DM GRN19/830 | Philips | 830 | 16.00 | 100000 | LED |  | LED DRIVER | 1 | 2019-10-01 |  | LEDDRIVER |  |  | 1.00 | 175200 | [5 empty] | Mastdeur | 1 | 1991-11-01 |  | Mastdeur | Mastdeur | NVT |  | V. DRINENSTRAAT | 52.1485 | 6.2167 | 211776 | 462578 | 76 | Van Drinenstraat | Zutphen | Gemeente Zutphen | 1x6 |  | Noordveen | 871687120054670918 |  |  |  |  | 7203 EM | [5 empty] | Liander |  |  |  | In bedrijf | Nee | Nee
24 | 157718 | https://lms.nederlandslicht.nl/qr/report/157718 | 52.1475 | 6.2249 | 212335.4657 | 462474.4065 | Wijnhofstraat |  | 8.72e+17 | Noordveen | ZUTPHEN | 2011-12-15 | Gemeente Zutphen |  |  |  | Gemeente Zutphen | In bedrijf | Liander |  |  |  |  | Nacht | Bemeterd | [6 empty] | 2039-10-01 | 2051-12-15 | NEDAL |  |  |  | V. DRINENSTRAAT | [26 empty] | LM AL 6,0 CO EU750/5 T60 TP | 1 | 2011-12-15 |  | LM AL 6,0 CO EU600/5 T60 TP | 6.00 | CONISCH | ALUMINIUM | NVT | NVT | NVT |  | 350400 |  | BGP381 DM 19-830 dim 4A | 1 | 2019-10-01 |  | Iridium BGP 381DM GRN19/830 | Philips |  | DM |  |  | 7035 LICHTGRIJS |  |  | 1900.00 | 175200 |  |  |  | BGP381 DM GRN19/830 | 1 | 2019-10-01 |  | BGP381 DM GRN19/830 | Philips | 830 | 16.00 | 100000 | LED |  | LED DRIVER | 1 | 2019-10-01 |  | LEDDRIVER |  |  | 1.00 | 175200 | [5 empty] | Mastdeur | 1 | 2011-12-15 |  | Mastdeur | Mastdeur | NVT |  | V. DRINENSTRAAT | 52.1485 | 6.2167 | 211776 | 462578 | 76 | Van Drinenstraat | Zutphen | Gemeente Zutphen | 1x6 |  | Noordveen | 871687120054670918 |  |  |  |  | 7203 EM | [5 empty] | Liander |  |  |  | In bedrijf | Nee | Nee
2 | 157719 | https://lms.nederlandslicht.nl/qr/report/157719 | 52.1415 | 6.2125 | 211496.9268 | 461802.5344 | Wilgestraat |  | 8.72e+17 | Waterkwartier | ZUTPHEN | 1996-02-01 | Gemeente Zutphen | Schreder | 5 |  | Gemeente Zutphen | In bedrijf | Liander |  | Indal 4A |  |  | Nacht | Bemeterd | [6 empty] | 2038-05-30 | 2036-02-01 |  |  |  |  | PR. BERNHARDLAAN | [26 empty] | PM ST 3,5 CO T60 ET M V | 1 | 1996-02-01 |  | PM ST 3,5 CO T60 ET V | 3.50 | CONISCH | THERMISCH VERZINKT | NVT | NVT | NVT |  | 350400 |  | Friza 5118 WW Back Light 8 leds 350 mA | 1 | 2018-05-30 |  | Friza 8LED/5118BL/3000K | Schreder |  | 5118BL |  |  | AKZO 150 | 8 |  | 1100.00 | 175200 |  |  |  | 5118 WW Back Light 8LED 350mA | 1 | 2018-05-30 |  | 5118 WW Back Light 8LED 350mA | Schreder | 3000K | 12.00 | 100000 | LED |  | LED DRIVER | 1 | 2018-05-30 |  | LEDDRIVER |  |  | 1.00 | 175200 | [5 empty] | Mastdeur | 1 | 1996-02-01 |  | Mastdeur | Mastdeur | NVT |  | PR. BERNHARDLAAN | 52.1421 | 6.2091 | 211260 | 461863 | 7 | Prins Bernhardlaan | Zutphen | Gemeente Zutphen |  |  | Waterkwartier | 871687120055929305 |  |  |  |  | 7204 AK | [5 empty] | Liander |  |  |  | In bedrijf
3 | 157720 | https://lms.nederlandslicht.nl/qr/report/157720 | 52.1414 | 6.2126 | 211504.2078 | 461786.6835 | Wilgestraat |  | 8.72e+17 | Waterkwartier | ZUTPHEN | 1996-02-01 | Gemeente Zutphen | Schreder | 5 |  | Gemeente Zutphen | In bedrijf | Liander |  | Indal 4A |  |  | Nacht | Bemeterd | [6 empty] | 2038-05-30 | 2036-02-01 |  |  |  |  | PR. BERNHARDLAAN | [26 empty] | PM ST 3,5 CO T60 ET M V | 1 | 1996-02-01 |  | PM ST 3,5 CO T60 ET V | 3.50 | CONISCH | THERMISCH VERZINKT | NVT | NVT | NVT |  | 350400 |  | Friza 5118 WW Back Light 8 leds 350 mA | 1 | 2018-05-30 |  | Friza 8LED/5118BL/3000K | Schreder |  | 5118BL |  |  | AKZO 150 | 8 |  | 1100.00 | 175200 |  |  |  | 5118 WW Back Light 8LED 350mA | 1 | 2018-05-30 |  | 5118 WW Back Light 8LED 350mA | Schreder | 3000K | 12.00 | 100000 | LED |  | LED DRIVER | 1 | 2018-05-30 |  | LEDDRIVER |  |  | 1.00 | 175200 | [5 empty] | Mastdeur | 1 | 1996-02-01 |  | Mastdeur | Mastdeur | NVT |  | PR. BERNHARDLAAN | 52.1421 | 6.2091 | 211260 | 461863 | 7 | Prins Bernhardlaan | Zutphen | Gemeente Zutphen |  |  | Waterkwartier | 871687120055929305 |  |  |  |  | 7204 AK | [5 empty] | Liander |  |  |  | In bedrijf
4 | 157721 | https://lms.nederlandslicht.nl/qr/report/157721 | 52.1412 | 6.2129 | 211522.3518 | 461765.4028 | Wilgestraat |  | 8.72e+17 | Waterkwartier | ZUTPHEN | 1996-02-01 | Gemeente Zutphen | Schreder | 5 |  | Gemeente Zutphen | In bedrijf | Liander |  | Indal 4A |  |  | Nacht | Bemeterd | [6 empty] | 2038-05-30 | 2036-02-01 |  |  |  |  | PR. BERNHARDLAAN | [26 empty] | PM ST 3,5 CO T60 ET M V | 1 | 1996-02-01 |  | PM ST 3,5 CO T60 ET V | 3.50 | CONISCH | THERMISCH VERZINKT | NVT | NVT | NVT |  | 350400 |  | Friza 5118 WW Back Light 8 leds 350 mA | 1 | 2018-05-30 |  | Friza 8LED/5118BL/3000K | Schreder |  | 5118BL |  |  | AKZO 150 | 8 |  | 1100.00 | 175200 |  |  |  | 5118 WW Back Light 8LED 350mA | 1 | 2018-05-30 |  | 5118 WW Back Light 8LED 350mA | Schreder | 3000K | 12.00 | 100000 | LED |  | LED DRIVER | 1 | 2018-05-30 |  | LEDDRIVER |  |  | 1.00 | 175200 | [5 empty] | Mastdeur | 1 | 1996-02-01 |  | Mastdeur | Mastdeur | NVT |  | PR. BERNHARDLAAN | 52.1421 | 6.2091 | 211260 | 461863 | 7 | Prins Bernhardlaan | Zutphen | Gemeente Zutphen |  |  | Waterkwartier | 871687120055929305 |  |  |  |  | 7204 AK | [5 empty] | Liander |  |  |  | In bedrijf
5 | 157722 | https://lms.nederlandslicht.nl/qr/report/157722 | 52.1411 | 6.2126 | 211500.8068 | 461758.7329 | Wilgestraat |  | 8.72e+17 | Waterkwartier | ZUTPHEN | 2014-05-15 | Gemeente Zutphen | Schreder | 5 |  | Gemeente Zutphen | In bedrijf | Liander |  | Indal 4A |  |  | Nacht | Bemeterd | [6 empty] | 2038-05-30 | 2054-05-15 |  |  |  |  | PR. BERNHARDLAAN | [26 empty] | PM AL 4,0 CO T60 CM | 1 | 2014-05-15 |  | PM AL 4,0 CO T60 CM | 4.00 | CONISCH | ALUMINIUM | NVT | NVT | NVT |  | 350400 |  | Friza 5118 WW Back Light 8 leds 350 mA | 1 | 2018-05-30 |  | Friza 8LED/5118BL/3000K | Schreder |  | 5118BL |  |  | AKZO 150 | 8 |  | 1100.00 | 175200 |  |  |  | 5118 WW Back Light 8LED 350mA | 1 | 2018-05-30 |  | 5118 WW Back Light 8LED 350mA | Schreder | 3000K | 12.00 | 100000 | LED |  | LED DRIVER | 1 | 2018-05-30 |  | LEDDRIVER |  |  | 1.00 | 175200 | [5 empty] | Mastdeur | 1 | 2014-05-15 |  | Mastdeur | Mastdeur | NVT |  | PR. BERNHARDLAAN | 52.1421 | 6.2091 | 211260 | 461863 | 7 | Prins Bernhardlaan | Zutphen | Gemeente Zutphen |  |  | Waterkwartier | 871687120055929305 |  |  |  |  | 7204 AK | [5 empty] | Liander |  |  |  | In bedrijf
6 | 157723 | https://lms.nederlandslicht.nl/qr/report/157723 | 52.1409 | 6.2127 | 211508.8958 | 461729.2795 | Wilgestraat |  | 8.72e+17 | Waterkwartier | ZUTPHEN | 1996-02-01 | Gemeente Zutphen | Schreder | 5 |  | Gemeente Zutphen | In bedrijf | Liander |  | Indal 4A |  |  | Nacht | Bemeterd | [6 empty] | 2038-05-30 | 2036-02-01 |  |  |  |  | PR. BERNHARDLAAN | [26 empty] | PM ST 3,5 CO T60 ET M V | 1 | 1996-02-01 |  | PM ST 3,5 CO T60 ET V | 3.50 | CONISCH | THERMISCH VERZINKT | NVT | NVT | NVT |  | 350400 |  | Friza 5118 WW Back Light 8 leds 350 mA | 1 | 2018-05-30 |  | Friza 8LED/5118BL/3000K | Schreder |  | 5118BL |  |  | AKZO 150 | 8 |  | 1100.00 | 175200 |  |  |  | 5118 WW Back Light 8LED 350mA | 1 | 2018-05-30 |  | 5118 WW Back Light 8LED 350mA | Schreder | 3000K | 12.00 | 100000 | LED |  | LED DRIVER | 1 | 2018-05-30 |  | LEDDRIVER |  |  | 1.00 | 175200 | [5 empty] | Mastdeur | 1 | 1996-02-01 |  | Mastdeur | Mastdeur | NVT |  | PR. BERNHARDLAAN | 52.1421 | 6.2091 | 211260 | 461863 | 7 | Prins Bernhardlaan | Zutphen | Gemeente Zutphen |  |  | Waterkwartier | 871687120055929305 |  |  |  |  | 7204 AK | [5 empty] | Liander |  |  |  | In bedrijf
2 | 157724 | https://lms.nederlandslicht.nl/qr/report/157724 | 52.1257 | 6.2253 | 212391.5528 | 460049.7618 | Wilhelmina Druckerhoeve |  | 8.72e+17 | Leesten | ZUTPHEN | 1995-12-01 | Gemeente Zutphen | Schreder |  | 5 | Gemeente Zutphen | In bedrijf | Liander |  | Indal 4A |  |  | Nacht | Bemeterd | [6 empty] | 2039-10-01 | 2035-12-01 | KAAL |  |  |  | VLIEGER | [26 empty] | PM ST 4,0 CO T60 GG M V | 1 | 1995-12-01 |  | PM ST 4,0 CO T60 ET V | 4.00 | CONISCH | THERMISCH VERZINKT | NVT | NVT | NVT |  | 350400 |  | Friza 8LED BL WW 5118 350mA dim 4A | 1 | 2019-10-01 |  | CPS200 9010 | Philips | [8 empty] | 175200 |  |  |  | 5118 WW Back Light 8LED 350mA | 1 | 2019-10-01 |  | 5118 WW Back Light 8LED 350mA | Schreder | 3000K | 12.00 | 100000 | LED |  | LED DRIVER | 1 | 2019-10-01 |  | LEDDRIVER |  |  | 1.00 | 175200 | [5 empty] | Mastdeur | 1 | 1995-12-01 |  | Mastdeur | Mastdeur | NVT |  | VLIEGER | 52.1251 | 6.2275 | 212542 | 459982 | 12 | Fien de la Marstraat | Zutphen | Gemeente Zutphen | 1x6 |  | Leesten | 871687120054553310 |  |  |  |  | 7207GR | [5 empty] | Liander |  |  |  | In bedrijf | Nee | Nee
3 | 157725 | https://lms.nederlandslicht.nl/qr/report/157725 | 52.1258 | 6.2251 | 212375.5017 | 460066.0799 | Wilhelmina Druckerhoeve |  | 8.72e+17 | Leesten | ZUTPHEN | 1995-12-01 | Gemeente Zutphen | Schreder |  | 5 | Gemeente Zutphen | In bedrijf | Liander |  | Indal 4A |  |  | Nacht | Bemeterd | [6 empty] | 2039-10-01 | 2035-12-01 | KAAL |  |  |  | VLIEGER | [26 empty] | PM ST 4,0 CO T60 GG M V | 1 | 1995-12-01 |  | PM ST 4,0 CO T60 ET V | 4.00 | CONISCH | THERMISCH VERZINKT | NVT | NVT | NVT |  | 350400 |  | Friza 8LED BL WW 5118 350mA dim 4A | 1 | 2019-10-01 |  | CPS200 9010 | Philips | [8 empty] | 175200 |  |  |  | 5118 WW Back Light 8LED 350mA | 1 | 2019-10-01 |  | 5118 WW Back Light 8LED 350mA | Schreder | 3000K | 12.00 | 100000 | LED |  | LED DRIVER | 1 | 2019-10-01 |  | LEDDRIVER |  |  | 1.00 | 175200 | [5 empty] | Mastdeur | 1 | 1995-12-01 |  | Mastdeur | Mastdeur | NVT |  | VLIEGER | 52.1251 | 6.2275 | 212542 | 459982 | 12 | Fien de la Marstraat | Zutphen | Gemeente Zutphen | 1x6 |  | Leesten | 871687120054553310 |  |  |  |  | 7207GR | [5 empty] | Liander |  |  |  | In bedrijf | Nee | Nee
2 | 157726 | https://lms.nederlandslicht.nl/qr/report/157726 | 52.1439 | 6.2052 | 210992.4818 | 462059.6095 | Wilhelminalaan |  | 8.72e+17 | Waterkwartier | ZUTPHEN | 2018-07-01 | Gemeente Zutphen | Schreder | 5 |  | Gemeente Zutphen | In bedrijf | Liander |  | Indal 4A |  |  | Nacht | Bemeterd | [6 empty] | 2038-07-01 | 2058-07-01 |  |  |  |  | HOBBEMAKADE | [26 empty] | PM AL 4,0 CO T60 CM | 1 | 2018-07-01 |  | PM AL 4,0 CO T60 CM | 4.00 | CONISCH | ALUMINIUM | NVT | NVT | NVT |  | 350400 |  | Friza 5118 WW Back Light 8 leds 350 mA | 1 | 2018-07-01 |  | Friza 8LED/5118BL/3000K | Schreder |  | 5118BL |  |  | AKZO 150 | 8 |  | 1100.00 | 175200 |  |  |  | 5118 WW Back Light 8LED 350mA | 1 | 2018-07-01 |  | 5118 WW Back Light 8LED 350mA | Schreder | 3000K | 12.00 | 100000 | LED |  | LED DRIVER | 1 | 2018-07-01 |  | LEDDRIVER |  |  | 1.00 | 175200 | [5 empty] | Mastdeur | 1 | 2018-07-01 |  | Mastdeur | Mastdeur | NVT |  | HOBBEMAKADE | 52.1415 | 6.2059 | 211040 | 461798 | 1 | Hobbemakade | Zutphen | Gemeente Zutphen |  |  | Waterkwartier | 871687120055929299 |  |  |  |  | 7204 BK | [5 empty] | Liander |  |  |  | In bedrijf
3 | 157727 | https://lms.nederlandslicht.nl/qr/report/157727 | 52.1441 | 6.2056 | 211019.7848 | 462083.56 | Wilhelminalaan |  | 8.72e+17 | Waterkwartier | ZUTPHEN | 1975-01-01 | Gemeente Zutphen | Schreder | 5 |  | Gemeente Zutphen | In bedrijf | Liander |  | Indal 4A |  |  | Nacht | Bemeterd | [6 empty] | 2038-05-30 | 2053-01-01 |  |  |  |  | HOBBEMAKADE | [26 empty] | PM AL 4,0 CO T60 CM | 1 | 2013-01-01 |  | PM AL 4,0 CO T60 CM | 4.00 | CONISCH | ALUMINIUM | NVT | NVT | NVT |  | 350400 |  | Friza 5118 WW Back Light 8 leds 350 mA | 1 | 2018-05-30 |  | Friza 8LED/5118BL/3000K | Schreder |  | 5118BL |  |  | AKZO 150 | 8 |  | 1100.00 | 175200 |  |  |  | 5118 WW Back Light 8LED 350mA | 1 | 2018-05-30 |  | 5118 WW Back Light 8LED 350mA | Schreder | 3000K | 12.00 | 100000 | LED |  | LED DRIVER | 1 | 2018-05-30 |  | LEDDRIVER |  |  | 1.00 | 175200 | [5 empty] | Mastdeur | 1 | 2013-01-01 |  | Mastdeur | Mastdeur | NVT |  | HOBBEMAKADE | 52.1415 | 6.2059 | 211040 | 461798 | 1 | Hobbemakade | Zutphen | Gemeente Zutphen |  |  | Waterkwartier | 871687120055929299 |  |  |  |  | 7204 BK | [5 empty] | Liander |  |  |  | In bedrijf
4 | 157728 | https://lms.nederlandslicht.nl/qr/report/157728 | 52.1443 | 6.206 | 211045.9518 | 462109.5652 | Wilhelminalaan |  | 8.72e+17 | Waterkwartier | ZUTPHEN | 2012-10-12 | Gemeente Zutphen | Schreder | 5 |  | Gemeente Zutphen | In bedrijf | Liander |  | Indal 4A |  |  | Nacht | Bemeterd | [6 empty] | 2038-05-30 | 2052-10-12 |  |  |  |  | HOBBEMAKADE | [26 empty] | PM AL 4,0 CO T60 CM | 1 | 2012-10-12 |  | PM AL 4,0 CO T60 CM | 4.00 | CONISCH | ALUMINIUM | NVT | NVT | NVT |  | 350400 |  | Friza 5118 WW Back Light 8 leds 350 mA | 1 | 2018-05-30 |  | Friza 8LED/5118BL/3000K | Schreder |  | 5118BL |  |  | AKZO 150 | 8 |  | 1100.00 | 175200 |  |  |  | 5118 WW Back Light 8LED 350mA | 1 | 2018-05-30 |  | 5118 WW Back Light 8LED 350mA | Schreder | 3000K | 12.00 | 100000 | LED |  | LED DRIVER | 1 | 2018-05-30 |  | LEDDRIVER |  |  | 1.00 | 175200 | [5 empty] | Mastdeur | 1 | 2012-10-12 |  | Mastdeur | Mastdeur | NVT |  | HOBBEMAKADE | 52.1415 | 6.2059 | 211040 | 461798 | 1 | Hobbemakade | Zutphen | Gemeente Zutphen |  |  | Waterkwartier | 871687120055929299 |  |  |  |  | 7204 BK | [5 empty] | Liander |  |  |  | In bedrijf
5 | 157729 | https://lms.nederlandslicht.nl/qr/report/157729 | 52.1445 | 6.2065 | 211081.2068 | 462125.9216 | Wilhelminalaan |  | 8.72e+17 | Waterkwartier | ZUTPHEN | 2018-07-01 | Gemeente Zutphen | Schreder | 5 |  | Gemeente Zutphen | In bedrijf | Liander |  | Indal 4A |  |  | Nacht | Bemeterd | [6 empty] | 2038-07-01 | 2058-07-01 |  |  |  |  | HOBBEMAKADE | [26 empty] | PM AL 4,0 CO T60 CM | 1 | 2018-07-01 |  | PM AL 4,0 CO T60 CM | 4.00 | CONISCH | ALUMINIUM | NVT | NVT | NVT |  | 350400 |  | Friza 5118 WW Back Light 8 leds 350 mA | 1 | 2018-07-01 |  | Friza 8LED/5118BL/3000K | Schreder |  | 5118BL |  |  | AKZO 150 | 8 |  | 1100.00 | 175200 |  |  |  | 5118 WW Back Light 8LED 350mA | 1 | 2018-07-01 |  | 5118 WW Back Light 8LED 350mA | Schreder | 3000K | 12.00 | 100000 | LED |  | LED DRIVER | 1 | 2018-07-01 |  | LEDDRIVER |  |  | 1.00 | 175200 | [5 empty] | Mastdeur | 1 | 2018-07-01 |  | Mastdeur | Mastdeur | NVT |  | HOBBEMAKADE | 52.1415 | 6.2059 | 211040 | 461798 | 1 | Hobbemakade | Zutphen | Gemeente Zutphen |  |  | Waterkwartier | 871687120055929299 |  |  |  |  | 7204 BK | [5 empty] | Liander |  |  |  | In bedrijf
6 | 157730 | https://lms.nederlandslicht.nl/qr/report/157730 | 52.1447 | 6.2068 | 211104.0138 | 462149.4813 | Wilhelminalaan |  | 8.72e+17 | Waterkwartier | ZUTPHEN | 2018-07-01 | Gemeente Zutphen | Schreder | 5 |  | Gemeente Zutphen | In bedrijf | Liander |  | Indal 4A |  |  | Nacht | Bemeterd | [6 empty] | 2038-07-01 | 2058-07-01 |  |  |  |  | HOBBEMAKADE | [26 empty] | PM AL 4,0 CO T60 CM | 1 | 2018-07-01 |  | PM AL 4,0 CO T60 CM | 4.00 | CONISCH | ALUMINIUM | NVT | NVT | NVT |  | 350400 |  | Friza 5118 WW Back Light 8 leds 350 mA | 1 | 2018-07-01 |  | Friza 8LED/5118BL/3000K | Schreder |  | 5118BL |  |  | AKZO 150 | 8 |  | 1100.00 | 175200 |  |  |  | 5118 WW Back Light 8LED 350mA | 1 | 2018-07-01 |  | 5118 WW Back Light 8LED 350mA | Schreder | 3000K | 12.00 | 100000 | LED |  | LED DRIVER | 1 | 2018-07-01 |  | LEDDRIVER |  |  | 1.00 | 175200 | [5 empty] | Mastdeur | 1 | 2018-07-01 |  | Mastdeur | Mastdeur | NVT |  | HOBBEMAKADE | 52.1415 | 6.2059 | 211040 | 461798 | 1 | Hobbemakade | Zutphen | Gemeente Zutphen |  |  | Waterkwartier | 871687120055929299 |  |  |  |  | 7204 BK | [5 empty] | Liander |  |  |  | In bedrijf
7 | 157731 | https://lms.nederlandslicht.nl/qr/report/157731 | 52.1448 | 6.2073 | 211134.0178 | 462161.3502 | Wilhelminalaan |  | 8.72e+17 | Waterkwartier | ZUTPHEN | 2018-07-01 | Gemeente Zutphen | Schreder | 5 |  | Gemeente Zutphen | In bedrijf | Liander |  | Indal 4A |  |  | Nacht | Bemeterd | [6 empty] | 2038-07-01 | 2058-07-01 |  |  |  |  | HOBBEMAKADE | [26 empty] | PM AL 4,0 CO T60 CM | 1 | 2018-07-01 |  | PM AL 4,0 CO T60 CM | 4.00 | CONISCH | ALUMINIUM | NVT | NVT | NVT |  | 350400 |  | Friza 5118 WW Back Light 8 leds 350 mA | 1 | 2018-07-01 |  | Friza 8LED/5118BL/3000K | Schreder |  | 5118BL |  |  | AKZO 150 | 8 |  | 1100.00 | 175200 |  |  |  | 5118 WW Back Light 8LED 350mA | 1 | 2018-07-01 |  | 5118 WW Back Light 8LED 350mA | Schreder | 3000K | 12.00 | 100000 | LED |  | LED DRIVER | 1 | 2018-07-01 |  | LEDDRIVER |  |  | 1.00 | 175200 | [5 empty] | Mastdeur | 1 | 2018-07-01 |  | Mastdeur | Mastdeur | NVT |  | HOBBEMAKADE | 52.1415 | 6.2059 | 211040 | 461798 | 1 | Hobbemakade | Zutphen | Gemeente Zutphen |  |  | Waterkwartier | 871687120055929299 |  |  |  |  | 7204 BK | [5 empty] | Liander |  |  |  | In bedrijf
8 | 157732 | https://lms.nederlandslicht.nl/qr/report/157732 | 52.1448 | 6.2076 | 211156.1848 | 462160.6784 | Wilhelminalaan |  | 8.72e+17 | Waterkwartier | ZUTPHEN | 2018-07-01 | Gemeente Zutphen | Schreder | 5 |  | Gemeente Zutphen | In bedrijf | Liander |  | Indal 4A |  |  | Nacht | Bemeterd | [6 empty] | 2038-07-01 | 2058-07-01 |  |  |  |  | HOBBEMAKADE | [26 empty] | PM AL 4,0 CO T60 CM | 1 | 2018-07-01 |  | PM AL 4,0 CO T60 CM | 4.00 | CONISCH | ALUMINIUM | NVT | NVT | NVT |  | 350400 |  | Friza 5118 WW Back Light 8 leds 350 mA | 1 | 2018-07-01 |  | Friza 8LED/5118BL/3000K | Schreder |  | 5118BL |  |  | AKZO 150 | 8 |  | 1100.00 | 175200 |  |  |  | 5118 WW Back Light 8LED 350mA | 1 | 2018-07-01 |  | 5118 WW Back Light 8LED 350mA | Schreder | 3000K | 12.00 | 100000 | LED |  | LED DRIVER | 1 | 2018-07-01 |  | LEDDRIVER |  |  | 1.00 | 175200 | [5 empty] | Mastdeur | 1 | 2018-07-01 |  | Mastdeur | Mastdeur | NVT |  | HOBBEMAKADE | 52.1415 | 6.2059 | 211040 | 461798 | 1 | Hobbemakade | Zutphen | Gemeente Zutphen |  |  | Waterkwartier | 871687120055929299 |  |  |  |  | 7204 BK | [5 empty] | Liander |  |  |  | In bedrijf
9 | 157733 | https://lms.nederlandslicht.nl/qr/report/157733 | 52.145 | 6.2077 | 211162.8358 | 462185.599 | Wilhelminalaan |  | 8.72e+17 | Waterkwartier | ZUTPHEN | 2018-07-01 | Gemeente Zutphen | Schreder | 5 |  | Gemeente Zutphen | In bedrijf | Liander |  | Indal 4A |  |  | Nacht | Bemeterd | [6 empty] | 2038-07-01 | 2058-07-01 |  |  |  |  | HOBBEMAKADE | [26 empty] | PM AL 4,0 CO T60 CM | 1 | 2018-07-01 |  | PM AL 4,0 CO T60 CM | 4.00 | CONISCH | ALUMINIUM | NVT | NVT | NVT |  | 350400 |  | Friza 5118 WW Back Light 8 leds 350 mA | 1 | 2018-07-01 |  | Friza 8LED/5118BL/3000K | Schreder |  | 5118BL |  |  | AKZO 150 | 8 |  | 1100.00 | 175200 |  |  |  | 5118 WW Back Light 8LED 350mA | 1 | 2018-07-01 |  | 5118 WW Back Light 8LED 350mA | Schreder | 3000K | 12.00 | 100000 | LED |  | LED DRIVER | 1 | 2018-07-01 |  | LEDDRIVER |  |  | 1.00 | 175200 | [5 empty] | Mastdeur | 1 | 2018-07-01 |  | Mastdeur | Mastdeur | NVT |  | HOBBEMAKADE | 52.1415 | 6.2059 | 211040 | 461798 | 1 | Hobbemakade | Zutphen | Gemeente Zutphen |  |  | Waterkwartier | 871687120055929299 |  |  |  |  | 7204 BK | [5 empty] | Liander |  |  |  | In bedrijf
10 | 157734 | https://lms.nederlandslicht.nl/qr/report/157734 | 52.1451 | 6.2082 | 211196.5558 | 462196.8082 | Wilhelminalaan |  | 8.72e+17 | Waterkwartier | ZUTPHEN | 2018-07-01 | Gemeente Zutphen | Schreder | 5 |  | Gemeente Zutphen | In bedrijf | Liander |  | Indal 4A |  |  | Nacht | Bemeterd | [6 empty] | 2038-07-01 | 2058-07-01 |  |  |  |  | HOBBEMAKADE | [26 empty] | PM AL 4,0 CO T60 CM | 1 | 2018-07-01 |  | PM AL 4,0 CO T60 CM | 4.00 | CONISCH | ALUMINIUM | NVT | NVT | NVT |  | 350400 |  | Friza 5118 WW Back Light 8 leds 350 mA | 1 | 2018-07-01 |  | Friza 8LED/5118BL/3000K | Schreder |  | 5118BL |  |  | AKZO 150 | 8 |  | 1100.00 | 175200 |  |  |  | 5118 WW Back Light 8LED 350mA | 1 | 2018-07-01 |  | 5118 WW Back Light 8LED 350mA | Schreder | 3000K | 12.00 | 100000 | LED |  | LED DRIVER | 1 | 2018-07-01 |  | LEDDRIVER |  |  | 1.00 | 175200 | [5 empty] | Mastdeur | 1 | 2018-07-01 |  | Mastdeur | Mastdeur | NVT |  | HOBBEMAKADE | 52.1415 | 6.2059 | 211040 | 461798 | 1 | Hobbemakade | Zutphen | Gemeente Zutphen |  |  | Waterkwartier | 871687120055929299 |  |  |  |  | 7204 BK | [5 empty] | Liander |  |  |  | In bedrijf
11 | 157735 | https://lms.nederlandslicht.nl/qr/report/157735 | 52.1453 | 6.2087 | 211227.6578 | 462214.6119 | Wilhelminalaan |  | 8.72e+17 | Waterkwartier | ZUTPHEN | 2018-07-01 | Gemeente Zutphen | Schreder | 5 |  | Gemeente Zutphen | In bedrijf | Liander |  | Indal 4A |  |  | Nacht | Bemeterd | [6 empty] | 2038-07-01 | 2058-07-01 |  |  |  |  | HOBBEMAKADE | [26 empty] | PM AL 4,0 CO T60 CM | 1 | 2018-07-01 |  | PM AL 4,0 CO T60 CM | 4.00 | CONISCH | ALUMINIUM | NVT | NVT | NVT |  | 350400 |  | Friza 5118 WW Back Light 8 leds 350 mA | 1 | 2018-07-01 |  | Friza 8LED/5118BL/3000K | Schreder |  | 5118BL |  |  | AKZO 150 | 8 |  | 1100.00 | 175200 |  |  |  | 5118 WW Back Light 8LED 350mA | 1 | 2018-07-01 |  | 5118 WW Back Light 8LED 350mA | Schreder | 3000K | 12.00 | 100000 | LED |  | LED DRIVER | 1 | 2018-07-01 |  | LEDDRIVER |  |  | 1.00 | 175200 | [5 empty] | Mastdeur | 1 | 2018-07-01 |  | Mastdeur | Mastdeur | NVT |  | HOBBEMAKADE | 52.1415 | 6.2059 | 211040 | 461798 | 1 | Hobbemakade | Zutphen | Gemeente Zutphen |  |  | Waterkwartier | 871687120055929299 |  |  |  |  | 7204 BK | [5 empty] | Liander |  |  |  | In bedrijf
12 | 157736 | https://lms.nederlandslicht.nl/qr/report/157736 | 52.1453 | 6.2093 | 211274.0088 | 462221.9 | Wilhelminalaan |  | 8.72e+17 | Waterkwartier | ZUTPHEN | 1985-01-01 | Gemeente Zutphen | Schreder | 5 |  | Gemeente Zutphen | In bedrijf | Liander |  | Indal 4A |  |  | Nacht | Bemeterd | [6 empty] | 2038-05-30 | 2025-01-01 |  |  |  |  | HOBBEMAKADE | [26 empty] | PM AL 4,0 CO T60 CM | 1 | 1985-01-01 |  | PM AL 4,0 CO T60 CM | 4.00 | CONISCH | ALUMINIUM | NVT | NVT | NVT |  | 350400 |  | Friza 5118 WW Back Light 8 leds 350 mA | 1 | 2018-05-30 |  | Friza 8LED/5118BL/3000K | Schreder |  | 5118BL |  |  | AKZO 150 | 8 |  | 1100.00 | 175200 |  |  |  | 5118 WW Back Light 8LED 350mA | 1 | 2018-05-30 |  | 5118 WW Back Light 8LED 350mA | Schreder | 3000K | 12.00 | 100000 | LED |  | LED DRIVER | 1 | 2018-05-30 |  | LEDDRIVER |  |  | 1.00 | 175200 | [5 empty] | Mastdeur | 1 | 1985-01-01 |  | Mastdeur | Mastdeur | NVT |  | HOBBEMAKADE | 52.1415 | 6.2059 | 211040 | 461798 | 1 | Hobbemakade | Zutphen | Gemeente Zutphen |  |  | Waterkwartier | 871687120055929299 |  |  |  |  | 7204 BK | [5 empty] | Liander |  |  |  | In bedrijf
2 | 157737 | https://lms.nederlandslicht.nl/qr/report/157737 | 52.1334 | 6.2185 | 211917.1418 | 460902.7112 | Willem Dreesstraat |  | 8.72e+17 | Waterkwartier | ZUTPHEN | 2010-09-01 | Gemeente Zutphen |  |  |  | Gemeente Zutphen | In bedrijf | Liander |  |  |  |  | Nacht | Bemeterd | [6 empty] | 2030-09-01 | 2050-09-01 |  |  |  |  | 8.7169e+17 | [26 empty] | PM AL 4,0 CO T60 CM | 1 | 2010-09-01 |  | PM AL 4,0 CO T60 CM | 4.00 | CONISCH | ALUMINIUM | NVT | NVT | NVT |  | 350400 |  | 2000 1XPLL 24W CVSA | 1 | 2010-09-01 |  | CDS711 9005 | INDAL |  |  |  |  | 9005 DIEPZWART |  |  |  | 175200 |  |  |  | LAMP PH PLL 24W 830 2G11 4P Polar XTR | 1 | 2022-12-31 |  | 24W PLL 830 XTRA | Philips | 3000K | 24.00 | 24000 | PLL |  | HFP124 | 1 | 2010-09-01 |  | HFP124 |  |  | 3.00 | 175200 | [5 empty] | Mastdeur | 1 | 2010-09-01 |  | Mastdeur | Mastdeur | NVT |  | 8.7169e+17 | 52.1437 | 6.2184 | 211893 | 462053 |  | Zutphen | Zutphen | Gemeente Zutphen |  |  |  | 871687110001001070 | [10 empty] | Liander |  |  |  | In bedrijf
3 | 157738 | https://lms.nederlandslicht.nl/qr/report/157738 | 52.1332 | 6.2185 | 211916.3658 | 460877.8347 | Willem Dreesstraat |  | 8.72e+17 | Waterkwartier | ZUTPHEN | 2010-09-01 | Gemeente Zutphen |  |  |  | Gemeente Zutphen | In bedrijf | Liander |  |  |  |  | Nacht | Bemeterd | [6 empty] | 2030-09-01 | 2050-09-01 |  |  |  |  | 8.7169e+17 | [26 empty] | PM AL 4,0 CO T60 CM | 1 | 2010-09-01 |  | PM AL 4,0 CO T60 CM | 4.00 | CONISCH | ALUMINIUM | NVT | NVT | NVT |  | 350400 |  | 2000 1XPLL 24W CVSA | 1 | 2010-09-01 |  | CDS711 9005 | INDAL |  |  |  |  | 9005 DIEPZWART |  |  |  | 175200 |  |  |  | LAMP PH PLL 24W 830 2G11 4P Polar XTR | 1 | 2022-12-31 |  | 24W PLL 830 XTRA | Philips | 3000K | 24.00 | 24000 | PLL |  | HFP124 | 1 | 2010-09-01 |  | HFP124 |  |  | 3.00 | 175200 | [5 empty] | Mastdeur | 1 | 2010-09-01 |  | Mastdeur | Mastdeur | NVT |  | 8.7169e+17 | 52.1437 | 6.2184 | 211893 | 462053 |  | Zutphen | Zutphen | Gemeente Zutphen |  |  |  | 871687110001001070 | [10 empty] | Liander |  |  |  | In bedrijf
4 | 157739 | https://lms.nederlandslicht.nl/qr/report/157739 | 52.1329 | 6.2185 | 211915.3228 | 460852.3665 | Willem Dreesstraat |  | 8.72e+17 | Waterkwartier | ZUTPHEN | 2010-09-01 | Gemeente Zutphen |  |  |  | Gemeente Zutphen | In bedrijf | Liander |  |  |  |  | Nacht | Bemeterd | [6 empty] | 2030-09-01 | 2050-09-01 |  |  |  |  | 8.7169e+17 | [26 empty] | PM AL 4,0 CO T60 CM | 1 | 2010-09-01 |  | PM AL 4,0 CO T60 CM | 4.00 | CONISCH | ALUMINIUM | NVT | NVT | NVT |  | 350400 |  | 2000 1XPLL 24W CVSA | 1 | 2010-09-01 |  | CDS711 9005 | INDAL |  |  |  |  | 9005 DIEPZWART |  |  |  | 175200 |  |  |  | LAMP PH PLL 24W 830 2G11 4P Polar XTR | 1 | 2022-12-31 |  | 24W PLL 830 XTRA | Philips | 3000K | 24.00 | 24000 | PLL |  | HFP124 | 1 | 2010-09-01 |  | HFP124 |  |  | 3.00 | 175200 | [5 empty] | Mastdeur | 1 | 2010-09-01 |  | Mastdeur | Mastdeur | NVT |  | 8.7169e+17 | 52.1437 | 6.2184 | 211893 | 462053 |  | Zutphen | Zutphen | Gemeente Zutphen |  |  |  | 871687110001001070 | [10 empty] | Liander |  |  |  | In bedrijf
5 | 157740 | https://lms.nederlandslicht.nl/qr/report/157740 | 52.1328 | 6.2183 | 211901.6048 | 460836.9698 | Willem Dreesstraat |  | 8.72e+17 | Waterkwartier | ZUTPHEN | 2010-09-01 | Gemeente Zutphen |  |  |  | Gemeente Zutphen | In bedrijf | Liander |  |  |  |  | Nacht | Bemeterd | [6 empty] | 2030-09-01 | 2050-09-01 |  |  |  |  | 8.7169e+17 | [26 empty] | PM AL 4,0 CO T60 CM | 1 | 2010-09-01 |  | PM AL 4,0 CO T60 CM | 4.00 | CONISCH | ALUMINIUM | NVT | NVT | NVT |  | 350400 |  | 2000 1XPLL 24W CVSA | 1 | 2010-09-01 |  | CDS711 9005 | INDAL |  |  |  |  | 9005 DIEPZWART |  |  |  | 175200 |  |  |  | LAMP PH PLL 24W 830 2G11 4P Polar XTR | 1 | 2022-12-31 |  | 24W PLL 830 XTRA | Philips | 3000K | 24.00 | 24000 | PLL |  | HFP124 | 1 | 2010-09-01 |  | HFP124 |  |  | 3.00 | 175200 | [5 empty] | Mastdeur | 1 | 2010-09-01 |  | Mastdeur | Mastdeur | NVT |  | 8.7169e+17 | 52.1437 | 6.2184 | 211893 | 462053 |  | Zutphen | Zutphen | Gemeente Zutphen |  |  |  | 871687110001001070 | [10 empty] | Liander |  |  |  | In bedrijf
6 | 157741 | https://lms.nederlandslicht.nl/qr/report/157741 | 52.1328 | 6.218 | 211883.7537 | 460837.374 | Willem Dreesstraat |  | 8.72e+17 | Waterkwartier | ZUTPHEN | 2010-09-01 | Gemeente Zutphen |  |  |  | Gemeente Zutphen | In bedrijf | Liander |  |  |  |  | Nacht | Bemeterd | [6 empty] | 2030-09-01 | 2050-09-01 |  |  |  |  | 8.7169e+17 | [26 empty] | PM AL 4,0 CO T60 CM | 1 | 2010-09-01 |  | PM AL 4,0 CO T60 CM | 4.00 | CONISCH | ALUMINIUM | NVT | NVT | NVT |  | 350400 |  | 2000 1XPLL 24W CVSA | 1 | 2010-09-01 |  | CDS711 9005 | INDAL |  |  |  |  | 9005 DIEPZWART |  |  |  | 175200 |  |  |  | LAMP PH PLL 24W 830 2G11 4P Polar XTR | 1 | 2022-12-31 |  | 24W PLL 830 XTRA | Philips | 3000K | 24.00 | 24000 | PLL |  | HFP124 | 1 | 2010-09-01 |  | HFP124 |  |  | 3.00 | 175200 | [5 empty] | Mastdeur | 1 | 2010-09-01 |  | Mastdeur | Mastdeur | NVT |  | 8.7169e+17 | 52.1437 | 6.2184 | 211893 | 462053 |  | Zutphen | Zutphen | Gemeente Zutphen |  |  |  | 871687110001001070 | [10 empty] | Liander |  |  |  | In bedrijf
2 | 157742 | https://lms.nederlandslicht.nl/qr/report/157742 | 52.1405 | 6.1939 | 210223.0378 | 461678.6387 | Wohrmannhof |  | 8.72e+17 | Centrum - Masterplan | ZUTPHEN | 1993-01-01 | Gemeente Zutphen |  |  |  | Gemeente Zutphen | In bedrijf | Liander |  |  |  |  | Nacht | Bemeterd |  |  |  | 2023-04-21 |  |  | 2039-10-17 | 2033-01-01 | KAAL |  |  |  | WATERSTRAAT ZUP | [17 empty] | 1.34 | 1.34 | [7 empty] | PM ST 4,0 CO T60 GG M N6009 | 1 | 1993-01-01 |  | PM ST 4,0 CO T60 ET N6009 | 4.00 | CONISCH | STAAL | 6009 DENNENGROEN | GESCHILDERD | NVT |  | 350400 |  | HAAGSE 35W 27 3000L KOPR INDI DVB | 1 | 2019-10-17 |  |  | De Nood | [12 empty] | LED 35W 2700 | 1 | 2019-10-17 |  |  | De Nood | 2700 | 35.00 |  | LED |  | LEDDRIVER | 1 | 2019-10-17 |  | LEDDRIVER |  |  | 1.00 | 175200 | [5 empty] | Mastdeur | 1 | 1993-01-01 |  | Mastdeur | Mastdeur | NVT |  | WATERSTRAAT ZUP | 52.1405 | 6.1928 | 210147 | 461679 | 33 | Waterstraat | Zutphen | Gemeente Zutphen |  |  | Centrum - De Hoven | 871687120055929190 |  |  |  |  | 7201 HM | [5 empty] | Liander |  |  |  | In bedrijf
3 | 157744 | https://lms.nederlandslicht.nl/qr/report/157744 | 52.1406 | 6.1938 | 210216.3509 | 461689.5121 | Wohrmannhof |  | 8.72e+17 | Centrum - Masterplan | ZUTPHEN | 2000-01-01 | Gemeente Zutphen |  |  |  | Gemeente Zutphen | In bedrijf | Liander |  |  |  |  | Nacht | Bemeterd | [6 empty] | 2000-01-01 | 2040-01-01 |  |  |  |  | WATERSTRAAT ZUP | [26 empty] | WANDARMATUUR | 1 | 2000-01-01 |  | WANDARMATUUR | 4.00 | NVT | THERMISCH VERZINKT | NVT | NVT | NVT |  | 350400 |  | FLOW 2875 LLM 11W NW 1100LM R9007 | 1 | 2013-06-05 | [10 empty] | 1100.00 |  |  |  |  | LAMP FOR LLM 11W 1100LM NW | 1 | 2013-06-05 |  | FLOW FOR LLM 11W 1100LM NW | Philips | 4000K | 11.00 | 100000 | LED |  | LED DRIVER | 1 | 2013-06-05 |  | LEDDRIVER |  |  | 1.00 | 175200 | [13 empty] | WATERSTRAAT ZUP | 52.1405 | 6.1928 | 210147 | 461679 | 33 | Waterstraat | Zutphen | Gemeente Zutphen |  |  | Centrum - De Hoven | 871687120055929190 |  |  |  |  | 7201 HM | [5 empty] | Liander |  |  |  | In bedrijf
4 | 157746 | https://lms.nederlandslicht.nl/qr/report/157746 | 52.1403 | 6.1939 | 210220.7895 | 461652.0437 | Wohrmannhof |  | 8.72e+17 | Centrum - Masterplan | ZUTPHEN | 2000-01-01 | Gemeente Zutphen |  |  |  | Gemeente Zutphen | In bedrijf | Liander |  |  |  |  | Nacht | Bemeterd | [6 empty] | 2020-01-01 | 2040-01-01 |  |  |  |  | WATERSTRAAT ZUP | [26 empty] | WANDARMATUUR | 1 | 2000-01-01 |  | WANDARMATUUR | 4.00 | NVT | THERMISCH VERZINKT | NVT | NVT | NVT |  | 350400 |  | FLOW 2875 LLM 11W NW 1100LM R9007 | 1 | 2013-06-05 | [10 empty] | 1100.00 |  |  |  |  | LAMP FOR LLM 11W 1100LM NW | 1 | 2013-06-05 |  | FLOW FOR LLM 11W 1100LM NW | Philips | 4000K | 11.00 | 100000 | LED |  | LED DRIVER | 1 | 2013-06-05 |  | LEDDRIVER |  |  | 1.00 | 175200 | [13 empty] | WATERSTRAAT ZUP | 52.1405 | 6.1928 | 210147 | 461679 | 33 | Waterstraat | Zutphen | Gemeente Zutphen |  |  | Centrum - De Hoven | 871687120055929190 |  |  |  |  | 7201 HM | [5 empty] | Liander |  |  |  | In bedrijf
2 | 157747 | https://lms.nederlandslicht.nl/qr/report/157747 | 52.1404 | 6.1972 | 210449.3598 | 461667.526 | Zaadmarkt |  | 8.72e+17 | Centrum - Masterplan | ZUTPHEN | 2021-09-17 | Gemeente Zutphen | Selux | 5 |  | Gemeente Zutphen | In bedrijf | Liander |  |  |  |  | Nacht | Bemeterd | [6 empty] | 2041-09-17 | 2061-09-17 | PMF |  |  |  | RODE TORENSTRAAT |  |  |  | Remoticom Telecontroller 2.0 | [22 empty] | SM ST 6,0 EU 1000/BOOG TBV SOMBREO P7021 | 1 | 2021-09-17 |  | SM ST 6,0 EU 1000/BOOG TBV SOMBREO P7021 | 6.00 | CONISCH | THERMISCH VERZINKT | 7021 ZWARTGRIJS | POEDERCOAT | NVT |  | 350400 |  | SOMBREO 230 16LED 15W AMBIENT LIGHT 2000LM 7021 SX 7-556963-810 SR ZAGHA | 1 | 2021-09-17 |  | SOMBREO 230 16LED 15W AMBIENT LIGHT 2000LM 7021 SX 7-556963-810 SR ZAGHA | Selux |  |  |  |  | 7021 | 16 |  | 2000.00 | 175200 |  | 15.00 |  | SOMBREO 230 16LED 15W AMBIENT LIGHT 2000LM 7021 SX 7-556963-810 SR ZAGHA | 1 | 2021-09-17 |  | SOMBREO 230 16LED 15W AMBIENT LIGHT 2000LM 7021 SX 7-556963-810 SR ZAGHA | Selux | ambient | 15.00 | 175200 | LED |  | LED DRIVER | 1 | 2021-09-17 |  | LEDDRIVER |  |  | 1.00 | 175200 | [5 empty] | Mastdeur | 1 | 2021-09-17 |  | Mastdeur | Mastdeur | NVT |  | RODE TORENSTRAAT | 52.1402 | 6.1965 | 210399 | 461647 | 28 | Rodetorenstraat | Zutphen | Gemeente Zutphen |  |  | Centrum - De Hoven | 871687120055929183 |  |  |  |  | 7201 DH | [5 empty] | Liander |  |  |  | In bedrijf
2 | 157747 | https://lms.nederlandslicht.nl/qr/report/157747 | 52.1404 | 6.1972 | 210449.3598 | 461667.526 | Zaadmarkt |  | 8.72e+17 | Centrum - Masterplan | ZUTPHEN | 2021-09-17 | Gemeente Zutphen | Selux | 5 |  | Gemeente Zutphen | In bedrijf | Liander |  |  |  |  | Nacht | Bemeterd | [6 empty] | 2041-09-17 | 2061-09-17 | PMF |  |  |  | RODE TORENSTRAAT |  |  |  | Remoticom Telecontroller 2.0 | [79 empty] | Zagha connector | 2 | 2021-09-17 |  | Zagha connector | Connectiviteit | Signify |  | RODE TORENSTRAAT | 52.1402 | 6.1965 | 210399 | 461647 | 28 | Rodetorenstraat | Zutphen | Gemeente Zutphen |  |  | Centrum - De Hoven | 871687120055929183 |  |  |  |  | 7201 DH | [5 empty] | Liander |  |  |  | In bedrijf
2 | 157747 | https://lms.nederlandslicht.nl/qr/report/157747 | 52.1404 | 6.1972 | 210449.3598 | 461667.526 | Zaadmarkt |  | 8.72e+17 | Centrum - Masterplan | ZUTPHEN | 2021-09-17 | Gemeente Zutphen | Selux | 5 |  | Gemeente Zutphen | In bedrijf | Liander |  |  |  |  | Nacht | Bemeterd | [6 empty] | 2041-09-17 | 2061-09-17 | PMF |  |  |  | RODE TORENSTRAAT |  |  |  | Remoticom Telecontroller 2.0 | [79 empty] | Aansluitpunt feestverlichting | 3 | 2021-09-17 |  | Aansluitpunt feestverlichting | Aansluitset | x |  | RODE TORENSTRAAT | 52.1402 | 6.1965 | 210399 | 461647 | 28 | Rodetorenstraat | Zutphen | Gemeente Zutphen |  |  | Centrum - De Hoven | 871687120055929183 |  |  |  |  | 7201 DH | [5 empty] | Liander |  |  |  | In bedrijf
3 | 157748 | https://lms.nederlandslicht.nl/qr/report/157748 | 52.1402 | 6.197 | 210437.4798 | 461648.4353 | Zaadmarkt |  | 8.72e+17 | Centrum - Masterplan | ZUTPHEN | 2021-09-17 | Gemeente Zutphen | Selux | 5 |  | Gemeente Zutphen | In bedrijf | Liander |  |  |  |  | Nacht | Bemeterd | [6 empty] | 2041-09-17 | 2061-09-17 | PMF |  |  |  | RODE TORENSTRAAT |  |  |  | Remoticom Telecontroller 2.0 | [22 empty] | SM ST 6,0 EU 1000/BOOG TBV SOMBREO P7021 | 1 | 2021-09-17 |  | SM ST 6,0 EU 1000/BOOG TBV SOMBREO P7021 | 6.00 | CONISCH | THERMISCH VERZINKT | 7021 ZWARTGRIJS | POEDERCOAT | NVT |  | 350400 |  | SOMBREO 230 16LED 15W AMBIENT LIGHT 2000LM 7021 SX 7-556963-810 SR ZAGHA | 1 | 2021-09-17 |  | SOMBREO 230 16LED 15W AMBIENT LIGHT 2000LM 7021 SX 7-556963-810 SR ZAGHA | Selux |  |  |  |  | 7021 | 16 |  | 2000.00 | 175200 |  | 15.00 |  | SOMBREO 230 16LED 15W AMBIENT LIGHT 2000LM 7021 SX 7-556963-810 SR ZAGHA | 1 | 2021-09-17 |  | SOMBREO 230 16LED 15W AMBIENT LIGHT 2000LM 7021 SX 7-556963-810 SR ZAGHA | Selux | ambient | 15.00 | 175200 | LED |  | LED DRIVER | 1 | 2021-09-17 |  | LEDDRIVER |  |  | 1.00 | 175200 | [5 empty] | Mastdeur | 1 | 2021-09-17 |  | Mastdeur | Mastdeur | NVT |  | RODE TORENSTRAAT | 52.1402 | 6.1965 | 210399 | 461647 | 28 | Rodetorenstraat | Zutphen | Gemeente Zutphen |  |  | Centrum - De Hoven | 871687120055929183 |  |  |  |  | 7201 DH | [5 empty] | Liander |  |  |  | In bedrijf
3 | 157748 | https://lms.nederlandslicht.nl/qr/report/157748 | 52.1402 | 6.197 | 210437.4798 | 461648.4353 | Zaadmarkt |  | 8.72e+17 | Centrum - Masterplan | ZUTPHEN | 2021-09-17 | Gemeente Zutphen | Selux | 5 |  | Gemeente Zutphen | In bedrijf | Liander |  |  |  |  | Nacht | Bemeterd | [6 empty] | 2041-09-17 | 2061-09-17 | PMF |  |  |  | RODE TORENSTRAAT |  |  |  | Remoticom Telecontroller 2.0 | [79 empty] | Zagha connector | 2 | 2021-09-17 |  | Zagha connector | Connectiviteit | Signify |  | RODE TORENSTRAAT | 52.1402 | 6.1965 | 210399 | 461647 | 28 | Rodetorenstraat | Zutphen | Gemeente Zutphen |  |  | Centrum - De Hoven | 871687120055929183 |  |  |  |  | 7201 DH | [5 empty] | Liander |  |  |  | In bedrijf
3 | 157748 | https://lms.nederlandslicht.nl/qr/report/157748 | 52.1402 | 6.197 | 210437.4798 | 461648.4353 | Zaadmarkt |  | 8.72e+17 | Centrum - Masterplan | ZUTPHEN | 2021-09-17 | Gemeente Zutphen | Selux | 5 |  | Gemeente Zutphen | In bedrijf | Liander |  |  |  |  | Nacht | Bemeterd | [6 empty] | 2041-09-17 | 2061-09-17 | PMF |  |  |  | RODE TORENSTRAAT |  |  |  | Remoticom Telecontroller 2.0 | [79 empty] | Aansluitpunt feestverlichting | 3 | 2021-09-17 |  | Aansluitpunt feestverlichting | Aansluitset | x |  | RODE TORENSTRAAT | 52.1402 | 6.1965 | 210399 | 461647 | 28 | Rodetorenstraat | Zutphen | Gemeente Zutphen |  |  | Centrum - De Hoven | 871687120055929183 |  |  |  |  | 7201 DH | [5 empty] | Liander |  |  |  | In bedrijf
4 | 157749 | https://lms.nederlandslicht.nl/qr/report/157749 | 52.1402 | 6.1973 | 210457.0358 | 461639.198 | Zaadmarkt |  | 8.72e+17 | Centrum - Masterplan | ZUTPHEN | 2021-09-17 | Gemeente Zutphen | Selux | 5 |  | Gemeente Zutphen | In bedrijf | Liander |  |  |  |  | Nacht | Bemeterd | [6 empty] | 2041-09-17 | 2061-09-17 | PMF |  |  |  | RODE TORENSTRAAT |  |  |  | Remoticom Telecontroller 2.0 | [22 empty] | SM ST 6,0 EU 1000/BOOG TBV SOMBREO P7021 | 1 | 2021-09-17 |  | SM ST 6,0 EU 1000/BOOG TBV SOMBREO P7021 | 6.00 | CONISCH | THERMISCH VERZINKT | 7021 ZWARTGRIJS | POEDERCOAT | NVT |  | 350400 |  | SOMBREO 230 16LED 15W AMBIENT LIGHT 2000LM 7021 SX 7-556963-810 SR ZAGHA | 1 | 2021-09-17 |  | SOMBREO 230 16LED 15W AMBIENT LIGHT 2000LM 7021 SX 7-556963-810 SR ZAGHA | Selux |  |  |  |  | 7021 | 16 |  | 2000.00 | 175200 |  | 15.00 |  | SOMBREO 230 16LED 15W AMBIENT LIGHT 2000LM 7021 SX 7-556963-810 SR ZAGHA | 1 | 2021-09-17 |  | SOMBREO 230 16LED 15W AMBIENT LIGHT 2000LM 7021 SX 7-556963-810 SR ZAGHA | Selux | ambient | 15.00 | 175200 | LED |  | LED DRIVER | 1 | 2021-09-17 |  | LEDDRIVER |  |  | 1.00 | 175200 | [5 empty] | Mastdeur | 1 | 2021-09-17 |  | Mastdeur | Mastdeur | NVT |  | RODE TORENSTRAAT | 52.1402 | 6.1965 | 210399 | 461647 | 28 | Rodetorenstraat | Zutphen | Gemeente Zutphen |  |  | Centrum - De Hoven | 871687120055929183 |  |  |  |  | 7201 DH | [5 empty] | Liander |  |  |  | In bedrijf
4 | 157749 | https://lms.nederlandslicht.nl/qr/report/157749 | 52.1402 | 6.1973 | 210457.0358 | 461639.198 | Zaadmarkt |  | 8.72e+17 | Centrum - Masterplan | ZUTPHEN | 2021-09-17 | Gemeente Zutphen | Selux | 5 |  | Gemeente Zutphen | In bedrijf | Liander |  |  |  |  | Nacht | Bemeterd | [6 empty] | 2041-09-17 | 2061-09-17 | PMF |  |  |  | RODE TORENSTRAAT |  |  |  | Remoticom Telecontroller 2.0 | [79 empty] | Zagha connector | 2 | 2021-09-17 |  | Zagha connector | Connectiviteit | Signify |  | RODE TORENSTRAAT | 52.1402 | 6.1965 | 210399 | 461647 | 28 | Rodetorenstraat | Zutphen | Gemeente Zutphen |  |  | Centrum - De Hoven | 871687120055929183 |  |  |  |  | 7201 DH | [5 empty] | Liander |  |  |  | In bedrijf
4 | 157749 | https://lms.nederlandslicht.nl/qr/report/157749 | 52.1402 | 6.1973 | 210457.0358 | 461639.198 | Zaadmarkt |  | 8.72e+17 | Centrum - Masterplan | ZUTPHEN | 2021-09-17 | Gemeente Zutphen | Selux | 5 |  | Gemeente Zutphen | In bedrijf | Liander |  |  |  |  | Nacht | Bemeterd | [6 empty] | 2041-09-17 | 2061-09-17 | PMF |  |  |  | RODE TORENSTRAAT |  |  |  | Remoticom Telecontroller 2.0 | [79 empty] | Aansluitpunt feestverlichting | 3 | 2021-09-17 |  | Aansluitpunt feestverlichting | Aansluitset | x |  | RODE TORENSTRAAT | 52.1402 | 6.1965 | 210399 | 461647 | 28 | Rodetorenstraat | Zutphen | Gemeente Zutphen |  |  | Centrum - De Hoven | 871687120055929183 |  |  |  |  | 7201 DH | [5 empty] | Liander |  |  |  | In bedrijf
5 | 157750 | https://lms.nederlandslicht.nl/qr/report/157750 | 52.14 | 6.1971 | 210445.1688 | 461621.4805 | Zaadmarkt |  | 8.72e+17 | Centrum - Masterplan | ZUTPHEN | 2021-09-17 | Gemeente Zutphen | Selux | 5 |  | Gemeente Zutphen | In bedrijf | Liander |  |  |  |  | Nacht | Bemeterd | [6 empty] | 2041-09-17 | 2061-09-17 | PMF |  |  |  | RODE TORENSTRAAT |  |  |  | Remoticom Telecontroller 2.0 | [22 empty] | SM ST 6,0 EU 1000/BOOG TBV SOMBREO P7021 | 1 | 2021-09-17 |  | SM ST 6,0 EU 1000/BOOG TBV SOMBREO P7021 | 6.00 | CONISCH | THERMISCH VERZINKT | 7021 ZWARTGRIJS | POEDERCOAT | NVT |  | 350400 |  | SOMBREO 230 16LED 15W AMBIENT LIGHT 2000LM 7021 SX 7-556963-810 SR ZAGHA | 1 | 2021-09-17 |  | SOMBREO 230 16LED 15W AMBIENT LIGHT 2000LM 7021 SX 7-556963-810 SR ZAGHA | Selux |  |  |  |  | 7021 | 16 |  | 2000.00 | 175200 |  | 15.00 |  | SOMBREO 230 16LED 15W AMBIENT LIGHT 2000LM 7021 SX 7-556963-810 SR ZAGHA | 1 | 2021-09-17 |  | SOMBREO 230 16LED 15W AMBIENT LIGHT 2000LM 7021 SX 7-556963-810 SR ZAGHA | Selux | ambient | 15.00 | 175200 | LED |  | LED DRIVER | 1 | 2021-09-17 |  | LEDDRIVER |  |  | 1.00 | 175200 | [5 empty] | Mastdeur | 1 | 2021-09-17 |  | Mastdeur | Mastdeur | NVT |  | RODE TORENSTRAAT | 52.1402 | 6.1965 | 210399 | 461647 | 28 | Rodetorenstraat | Zutphen | Gemeente Zutphen |  |  | Centrum - De Hoven | 871687120055929183 |  |  |  |  | 7201 DH | [5 empty] | Liander |  |  |  | In bedrijf
5 | 157750 | https://lms.nederlandslicht.nl/qr/report/157750 | 52.14 | 6.1971 | 210445.1688 | 461621.4805 | Zaadmarkt |  | 8.72e+17 | Centrum - Masterplan | ZUTPHEN | 2021-09-17 | Gemeente Zutphen | Selux | 5 |  | Gemeente Zutphen | In bedrijf | Liander |  |  |  |  | Nacht | Bemeterd | [6 empty] | 2041-09-17 | 2061-09-17 | PMF |  |  |  | RODE TORENSTRAAT |  |  |  | Remoticom Telecontroller 2.0 | [79 empty] | Zagha connector | 2 | 2021-09-17 |  | Zagha connector | Connectiviteit | Signify |  | RODE TORENSTRAAT | 52.1402 | 6.1965 | 210399 | 461647 | 28 | Rodetorenstraat | Zutphen | Gemeente Zutphen |  |  | Centrum - De Hoven | 871687120055929183 |  |  |  |  | 7201 DH | [5 empty] | Liander |  |  |  | In bedrijf
5 | 157750 | https://lms.nederlandslicht.nl/qr/report/157750 | 52.14 | 6.1971 | 210445.1688 | 461621.4805 | Zaadmarkt |  | 8.72e+17 | Centrum - Masterplan | ZUTPHEN | 2021-09-17 | Gemeente Zutphen | Selux | 5 |  | Gemeente Zutphen | In bedrijf | Liander |  |  |  |  | Nacht | Bemeterd | [6 empty] | 2041-09-17 | 2061-09-17 | PMF |  |  |  | RODE TORENSTRAAT |  |  |  | Remoticom Telecontroller 2.0 | [79 empty] | Aansluitpunt feestverlichting | 3 | 2021-09-17 |  | Aansluitpunt feestverlichting | Aansluitset | x |  | RODE TORENSTRAAT | 52.1402 | 6.1965 | 210399 | 461647 | 28 | Rodetorenstraat | Zutphen | Gemeente Zutphen |  |  | Centrum - De Hoven | 871687120055929183 |  |  |  |  | 7201 DH | [5 empty] | Liander |  |  |  | In bedrijf
6 | 157751 | https://lms.nederlandslicht.nl/qr/report/157751 | 52.14 | 6.1974 | 210463.0138 | 461617.1634 | Zaadmarkt |  | 8.72e+17 | Centrum - Masterplan | ZUTPHEN | 2021-09-17 | Gemeente Zutphen | Selux | 5 |  | Gemeente Zutphen | In bedrijf | Liander |  |  |  |  | Nacht | Bemeterd | [6 empty] | 2041-09-17 | 2061-09-17 | PMF |  |  |  | RODE TORENSTRAAT |  |  |  | Remoticom Telecontroller 2.0 | [22 empty] | SM ST 6,0 EU 1000/BOOG TBV SOMBREO P7021 | 1 | 2021-09-17 |  | SM ST 6,0 EU 1000/BOOG TBV SOMBREO P7021 | 6.00 | CONISCH | THERMISCH VERZINKT | 7021 ZWARTGRIJS | POEDERCOAT | NVT |  | 350400 |  | SOMBREO 230 16LED 15W AMBIENT LIGHT 2000LM 7021 SX 7-556963-810 SR ZAGHA | 1 | 2021-09-17 |  | SOMBREO 230 16LED 15W AMBIENT LIGHT 2000LM 7021 SX 7-556963-810 SR ZAGHA | Selux |  |  |  |  | 7021 | 16 |  | 2000.00 | 175200 |  | 15.00 |  | SOMBREO 230 16LED 15W AMBIENT LIGHT 2000LM 7021 SX 7-556963-810 SR ZAGHA | 1 | 2021-09-17 |  | SOMBREO 230 16LED 15W AMBIENT LIGHT 2000LM 7021 SX 7-556963-810 SR ZAGHA | Selux | ambient | 15.00 | 175200 | LED |  | LED DRIVER | 1 | 2021-09-17 |  | LEDDRIVER |  |  | 1.00 | 175200 | [5 empty] | Mastdeur | 1 | 2021-09-17 |  | Mastdeur | Mastdeur | NVT |  | RODE TORENSTRAAT | 52.1402 | 6.1965 | 210399 | 461647 | 28 | Rodetorenstraat | Zutphen | Gemeente Zutphen |  |  | Centrum - De Hoven | 871687120055929183 |  |  |  |  | 7201 DH | [5 empty] | Liander |  |  |  | In bedrijf
6 | 157751 | https://lms.nederlandslicht.nl/qr/report/157751 | 52.14 | 6.1974 | 210463.0138 | 461617.1634 | Zaadmarkt |  | 8.72e+17 | Centrum - Masterplan | ZUTPHEN | 2021-09-17 | Gemeente Zutphen | Selux | 5 |  | Gemeente Zutphen | In bedrijf | Liander |  |  |  |  | Nacht | Bemeterd | [6 empty] | 2041-09-17 | 2061-09-17 | PMF |  |  |  | RODE TORENSTRAAT |  |  |  | Remoticom Telecontroller 2.0 | [79 empty] | Zagha connector | 2 | 2021-09-17 |  | Zagha connector | Connectiviteit | Signify |  | RODE TORENSTRAAT | 52.1402 | 6.1965 | 210399 | 461647 | 28 | Rodetorenstraat | Zutphen | Gemeente Zutphen |  |  | Centrum - De Hoven | 871687120055929183 |  |  |  |  | 7201 DH | [5 empty] | Liander |  |  |  | In bedrijf
6 | 157751 | https://lms.nederlandslicht.nl/qr/report/157751 | 52.14 | 6.1974 | 210463.0138 | 461617.1634 | Zaadmarkt |  | 8.72e+17 | Centrum - Masterplan | ZUTPHEN | 2021-09-17 | Gemeente Zutphen | Selux | 5 |  | Gemeente Zutphen | In bedrijf | Liander |  |  |  |  | Nacht | Bemeterd | [6 empty] | 2041-09-17 | 2061-09-17 | PMF |  |  |  | RODE TORENSTRAAT |  |  |  | Remoticom Telecontroller 2.0 | [79 empty] | Aansluitpunt feestverlichting | 3 | 2021-09-17 |  | Aansluitpunt feestverlichting | Aansluitset | x |  | RODE TORENSTRAAT | 52.1402 | 6.1965 | 210399 | 461647 | 28 | Rodetorenstraat | Zutphen | Gemeente Zutphen |  |  | Centrum - De Hoven | 871687120055929183 |  |  |  |  | 7201 DH | [5 empty] | Liander |  |  |  | In bedrijf
7 | 157752 | https://lms.nederlandslicht.nl/qr/report/157752 | 52.1398 | 6.1972 | 210452.0188 | 461599.7505 | Zaadmarkt |  | 8.72e+17 | Centrum - Masterplan | ZUTPHEN | 2021-09-17 | Gemeente Zutphen | Selux | 5 |  | Gemeente Zutphen | In bedrijf | Liander |  |  |  |  | Nacht | Bemeterd | [6 empty] | 2041-09-17 | 2061-09-17 | PMF |  |  |  | RODE TORENSTRAAT |  |  |  | Remoticom Telecontroller 2.0 | [22 empty] | SM ST 6,0 EU 1000/BOOG TBV SOMBREO P7021 | 1 | 2021-09-17 |  | SM ST 6,0 EU 1000/BOOG TBV SOMBREO P7021 | 6.00 | CONISCH | THERMISCH VERZINKT | 7021 ZWARTGRIJS | POEDERCOAT | NVT |  | 350400 |  | SOMBREO 230 16LED 15W AMBIENT LIGHT 2000LM 7021 SX 7-556963-810 SR ZAGHA | 1 | 2021-09-17 |  | SOMBREO 230 16LED 15W AMBIENT LIGHT 2000LM 7021 SX 7-556963-810 SR ZAGHA | Selux |  |  |  |  | 7021 | 16 |  | 2000.00 | 175200 |  | 15.00 |  | SOMBREO 230 16LED 15W AMBIENT LIGHT 2000LM 7021 SX 7-556963-810 SR ZAGHA | 1 | 2021-09-17 |  | SOMBREO 230 16LED 15W AMBIENT LIGHT 2000LM 7021 SX 7-556963-810 SR ZAGHA | Selux | ambient | 15.00 | 175200 | LED |  | LED DRIVER | 1 | 2021-09-17 |  | LEDDRIVER |  |  | 1.00 | 175200 | [5 empty] | Mastdeur | 1 | 2021-09-17 |  | Mastdeur | Mastdeur | NVT |  | RODE TORENSTRAAT | 52.1402 | 6.1965 | 210399 | 461647 | 28 | Rodetorenstraat | Zutphen | Gemeente Zutphen |  |  | Centrum - De Hoven | 871687120055929183 |  |  |  |  | 7201 DH | [5 empty] | Liander |  |  |  | In bedrijf
7 | 157752 | https://lms.nederlandslicht.nl/qr/report/157752 | 52.1398 | 6.1972 | 210452.0188 | 461599.7505 | Zaadmarkt |  | 8.72e+17 | Centrum - Masterplan | ZUTPHEN | 2021-09-17 | Gemeente Zutphen | Selux | 5 |  | Gemeente Zutphen | In bedrijf | Liander |  |  |  |  | Nacht | Bemeterd | [6 empty] | 2041-09-17 | 2061-09-17 | PMF |  |  |  | RODE TORENSTRAAT |  |  |  | Remoticom Telecontroller 2.0 | [79 empty] | Zagha connector | 2 | 2021-09-17 |  | Zagha connector | Connectiviteit | Signify |  | RODE TORENSTRAAT | 52.1402 | 6.1965 | 210399 | 461647 | 28 | Rodetorenstraat | Zutphen | Gemeente Zutphen |  |  | Centrum - De Hoven | 871687120055929183 |  |  |  |  | 7201 DH | [5 empty] | Liander |  |  |  | In bedrijf
7 | 157752 | https://lms.nederlandslicht.nl/qr/report/157752 | 52.1398 | 6.1972 | 210452.0188 | 461599.7505 | Zaadmarkt |  | 8.72e+17 | Centrum - Masterplan | ZUTPHEN | 2021-09-17 | Gemeente Zutphen | Selux | 5 |  | Gemeente Zutphen | In bedrijf | Liander |  |  |  |  | Nacht | Bemeterd | [6 empty] | 2041-09-17 | 2061-09-17 | PMF |  |  |  | RODE TORENSTRAAT |  |  |  | Remoticom Telecontroller 2.0 | [79 empty] | Aansluitpunt feestverlichting | 3 | 2021-09-17 |  | Aansluitpunt feestverlichting | Aansluitset | x |  | RODE TORENSTRAAT | 52.1402 | 6.1965 | 210399 | 461647 | 28 | Rodetorenstraat | Zutphen | Gemeente Zutphen |  |  | Centrum - De Hoven | 871687120055929183 |  |  |  |  | 7201 DH | [5 empty] | Liander |  |  |  | In bedrijf
8 | 157753 | https://lms.nederlandslicht.nl/qr/report/157753 | 52.1397 | 6.1975 | 210471.2628 | 461587.6246 | Zaadmarkt |  | 8.72e+17 | Centrum - Masterplan | ZUTPHEN | 2021-09-17 | Gemeente Zutphen | Selux | 5 |  | Gemeente Zutphen | In bedrijf | Liander |  |  |  |  | Nacht | Bemeterd | [6 empty] | 2041-09-17 | 2061-09-17 | PMF |  |  |  | RODE TORENSTRAAT |  |  |  | Remoticom Telecontroller 2.0 | [22 empty] | SM ST 6,0 EU 1000/BOOG TBV SOMBREO P7021 | 1 | 2021-09-17 |  | SM ST 6,0 EU 1000/BOOG TBV SOMBREO P7021 | 6.00 | CONISCH | THERMISCH VERZINKT | 7021 ZWARTGRIJS | POEDERCOAT | NVT |  | 350400 |  | SOMBREO 230 16LED 15W AMBIENT LIGHT 2000LM 7021 SX 7-556963-810 SR ZAGHA | 1 | 2021-09-17 |  | SOMBREO 230 16LED 15W AMBIENT LIGHT 2000LM 7021 SX 7-556963-810 SR ZAGHA | Selux |  |  |  |  | 7021 | 16 |  | 2000.00 | 175200 |  | 15.00 |  | SOMBREO 230 16LED 15W AMBIENT LIGHT 2000LM 7021 SX 7-556963-810 SR ZAGHA | 1 | 2021-09-17 |  | SOMBREO 230 16LED 15W AMBIENT LIGHT 2000LM 7021 SX 7-556963-810 SR ZAGHA | Selux | ambient | 15.00 | 175200 | LED |  | LED DRIVER | 1 | 2021-09-17 |  | LEDDRIVER |  |  | 1.00 | 175200 | [5 empty] | Mastdeur | 1 | 2021-09-17 |  | Mastdeur | Mastdeur | NVT |  | RODE TORENSTRAAT | 52.1402 | 6.1965 | 210399 | 461647 | 28 | Rodetorenstraat | Zutphen | Gemeente Zutphen |  |  | Centrum - De Hoven | 871687120055929183 |  |  |  |  | 7201 DH | [5 empty] | Liander |  |  |  | In bedrijf
8 | 157753 | https://lms.nederlandslicht.nl/qr/report/157753 | 52.1397 | 6.1975 | 210471.2628 | 461587.6246 | Zaadmarkt |  | 8.72e+17 | Centrum - Masterplan | ZUTPHEN | 2021-09-17 | Gemeente Zutphen | Selux | 5 |  | Gemeente Zutphen | In bedrijf | Liander |  |  |  |  | Nacht | Bemeterd | [6 empty] | 2041-09-17 | 2061-09-17 | PMF |  |  |  | RODE TORENSTRAAT |  |  |  | Remoticom Telecontroller 2.0 | [79 empty] | Zagha connector | 2 | 2021-09-17 |  | Zagha connector | Connectiviteit | Signify |  | RODE TORENSTRAAT | 52.1402 | 6.1965 | 210399 | 461647 | 28 | Rodetorenstraat | Zutphen | Gemeente Zutphen |  |  | Centrum - De Hoven | 871687120055929183 |  |  |  |  | 7201 DH | [5 empty] | Liander |  |  |  | In bedrijf
8 | 157753 | https://lms.nederlandslicht.nl/qr/report/157753 | 52.1397 | 6.1975 | 210471.2628 | 461587.6246 | Zaadmarkt |  | 8.72e+17 | Centrum - Masterplan | ZUTPHEN | 2021-09-17 | Gemeente Zutphen | Selux | 5 |  | Gemeente Zutphen | In bedrijf | Liander |  |  |  |  | Nacht | Bemeterd | [6 empty] | 2041-09-17 | 2061-09-17 | PMF |  |  |  | RODE TORENSTRAAT |  |  |  | Remoticom Telecontroller 2.0 | [79 empty] | Aansluitpunt feestverlichting | 3 | 2021-09-17 |  | Aansluitpunt feestverlichting | Aansluitset | x |  | RODE TORENSTRAAT | 52.1402 | 6.1965 | 210399 | 461647 | 28 | Rodetorenstraat | Zutphen | Gemeente Zutphen |  |  | Centrum - De Hoven | 871687120055929183 |  |  |  |  | 7201 DH | [5 empty] | Liander |  |  |  | In bedrijf
2 | 157754 | https://lms.nederlandslicht.nl/qr/report/157754 | 52.1359 | 6.2036 | 210891.7458 | 461165.7814 | Zaagmolenweg |  | 8.72e+17 | Waterkwartier | ZUTPHEN | 2018-07-01 | Gemeente Zutphen | Philips | 5 |  | Gemeente Zutphen | In bedrijf | Liander |  | Indal 4A |  |  | Nacht | Bemeterd | [6 empty] | 2038-07-01 | 2058-07-01 |  |  |  |  | EMMERIKSEWEG | [26 empty] | LM AL 6,0 CV DU750/5 T60 CM | 1 | 2018-07-01 |  | LM AL 6,0 CV DU750/5 T60 CM | 6.00 | CILINDRISCH | ALUMINIUM | NVT | NVT | NVT |  | 350400 |  | BGP381 WSO GRN19-830 | 1 | 2018-07-01 |  | BGP381 WSO GRN19-830 | Philips |  | WSO |  |  | 7035 LICHTGRIJS |  |  | 1900.00 | 175200 |  |  |  | BGP381 WSO GRN19-830 | 1 | 2018-07-01 |  | BGP381 WSO GRN19-830 | Philips | 3000 | 23.00 | 100000 | LED |  | LED DRIVER | 1 | 2018-07-01 |  | LEDDRIVER |  |  | 1.00 | 175200 | [5 empty] | Mastdeur | 1 | 2018-07-01 |  | Mastdeur | Mastdeur | NVT |  | EMMERIKSEWEG | 52.1353 | 6.2027 | 210829 | 461100 | 2 | Emmerikseweg | Zutphen | Gemeente Zutphen |  |  | Waterkwartier | 871687120055929237 |  |  |  |  | 7204 SL | [5 empty] | Liander |  |  |  | In bedrijf
3 | 157755 | https://lms.nederlandslicht.nl/qr/report/157755 | 52.1359 | 6.2039 | 210913.9498 | 461168.3758 | Zaagmolenweg |  | 8.72e+17 | Waterkwartier | ZUTPHEN | 2018-07-01 | Gemeente Zutphen | Philips | 5 |  | Gemeente Zutphen | In bedrijf | Liander |  | Indal 4A |  |  | Nacht | Bemeterd | [6 empty] | 2038-07-01 | 2058-07-01 |  |  |  |  | EMMERIKSEWEG | [26 empty] | LM AL 6,0 CV DU750/5 T60 CM | 1 | 2018-07-01 |  | LM AL 6,0 CV DU750/5 T60 CM | 6.00 | CILINDRISCH | ALUMINIUM | NVT | NVT | NVT |  | 350400 |  | BGP381 WSO GRN19-830 | 1 | 2018-07-01 |  | BGP381 WSO GRN19-830 | Philips |  | WSO |  |  | 7035 LICHTGRIJS |  |  | 1900.00 | 175200 |  |  |  | BGP381 WSO GRN19-830 | 1 | 2018-07-01 |  | BGP381 WSO GRN19-830 | Philips | 3000 | 23.00 | 100000 | LED |  | LED DRIVER | 1 | 2018-07-01 |  | LEDDRIVER |  |  | 1.00 | 175200 | [5 empty] | Mastdeur | 1 | 2018-07-01 |  | Mastdeur | Mastdeur | NVT |  | EMMERIKSEWEG | 52.1353 | 6.2027 | 210829 | 461100 | 2 | Emmerikseweg | Zutphen | Gemeente Zutphen |  |  | Waterkwartier | 871687120055929237 |  |  |  |  | 7204 SL | [5 empty] | Liander |  |  |  | In bedrijf
4 | 157756 | https://lms.nederlandslicht.nl/qr/report/157756 | 52.1359 | 6.2042 | 210936.2328 | 461171.1815 | Zaagmolenweg |  | 8.72e+17 | Waterkwartier | ZUTPHEN | 2018-07-01 | Gemeente Zutphen | Philips | 5 |  | Gemeente Zutphen | In bedrijf | Liander |  | Indal 4A |  |  | Nacht | Bemeterd | [6 empty] | 2038-07-01 | 2058-07-01 |  |  |  |  | EMMERIKSEWEG | [26 empty] | LM AL 6,0 CV DU750/5 T60 CM | 1 | 2018-07-01 |  | LM AL 6,0 CV DU750/5 T60 CM | 6.00 | CILINDRISCH | ALUMINIUM | NVT | NVT | NVT |  | 350400 |  | BGP381 WSO GRN19-830 | 1 | 2018-07-01 |  | BGP381 WSO GRN19-830 | Philips |  | WSO |  |  | 7035 LICHTGRIJS |  |  | 1900.00 | 175200 |  |  |  | BGP381 WSO GRN19-830 | 1 | 2018-07-01 |  | BGP381 WSO GRN19-830 | Philips | 3000 | 23.00 | 100000 | LED |  | LED DRIVER | 1 | 2018-07-01 |  | LEDDRIVER |  |  | 1.00 | 175200 | [5 empty] | Mastdeur | 1 | 2018-07-01 |  | Mastdeur | Mastdeur | NVT |  | EMMERIKSEWEG | 52.1353 | 6.2027 | 210829 | 461100 | 2 | Emmerikseweg | Zutphen | Gemeente Zutphen |  |  | Waterkwartier | 871687120055929237 |  |  |  |  | 7204 SL | [5 empty] | Liander |  |  |  | In bedrijf
2 | 157757 | https://lms.nederlandslicht.nl/qr/report/157757 | 52.1487 | 6.2111 | 211392.3658 | 462599.8113 | Zerboldstraat |  | 8.72e+17 | Noordveen | ZUTPHEN | 2013-04-01 | Gemeente Zutphen |  |  |  | Gemeente Zutphen | In bedrijf | Liander |  |  |  |  | Nacht | Bemeterd | [6 empty] | 2039-10-01 | 2053-04-01 |  |  |  |  | BORROSTRAAT | [26 empty] | PM AL 4,0 CO T60 CM | 1 | 2013-04-01 |  | PM AL 4,0 CO T60 CM | 4.00 | CONISCH | ALUMINIUM | NVT | NVT | NVT |  | 350400 |  | Friza 8LED BL WW 5118 350mA dim 4A | 1 | 2019-10-01 |  | CPS200 9010 | Philips | [8 empty] | 175200 |  |  |  | 5118 WW Back Light 8LED 350mA | 1 | 2019-10-01 |  | 5118 WW Back Light 8LED 350mA | Schreder | 3000K | 12.00 | 100000 | LED |  | LED DRIVER | 1 | 2019-10-01 |  | LEDDRIVER |  |  | 1.00 | 175200 | [5 empty] | Mastdeur | 1 | 2013-04-01 |  | Mastdeur | Mastdeur | NVT |  | BORROSTRAAT | 52.1491 | 6.2121 | 211455 | 462644 | 12 | Borrostraat | Zutphen | Gemeente Zutphen |  |  | Noordveen | 871687120055929121 |  |  |  |  | 7203 GV | [5 empty] | Liander |  |  |  | In bedrijf
3 | 157758 | https://lms.nederlandslicht.nl/qr/report/157758 | 52.1484 | 6.2116 | 211421.5018 | 462565.4374 | Zerboldstraat |  | 8.72e+17 | Noordveen | ZUTPHEN | 1985-01-01 | Gemeente Zutphen |  |  |  | Gemeente Zutphen | In bedrijf | Liander |  |  |  |  | Nacht | Bemeterd | [6 empty] | 2039-10-01 | 2059-10-01 | SAPA |  |  |  | BORROSTRAAT | [26 empty] | PM AL 4,0 CO T60 CP | 1 | 2019-10-01 |  | PM AL 4,0 CO T60 TP | 4.00 | CONISCH | ALUMINIUM | NVT | NVT | NVT |  | 350400 |  | Friza 8LED BL WW 5118 350mA dim 4A | 1 | 2019-10-01 |  | CPS200 9010 | Philips | [8 empty] | 175200 |  |  |  | 5118 WW Back Light 8LED 350mA | 1 | 2019-10-01 |  | 5118 WW Back Light 8LED 350mA | Schreder | 3000K | 12.00 | 100000 | LED |  | LED DRIVER | 1 | 2019-10-01 |  | LEDDRIVER |  |  | 1.00 | 175200 | [5 empty] | Mastdeur | 1 | 2019-10-01 |  | Mastdeur | Mastdeur | NVT |  | BORROSTRAAT | 52.1491 | 6.2121 | 211455 | 462644 | 12 | Borrostraat | Zutphen | Gemeente Zutphen |  |  | Noordveen | 871687120055929121 |  |  |  |  | 7203 GV | [5 empty] | Liander |  |  |  | In bedrijf
4 | 157759 | https://lms.nederlandslicht.nl/qr/report/157759 | 52.1483 | 6.2119 | 211442.7238 | 462558.5752 | Zerboldstraat |  | 8.72e+17 | Noordveen | ZUTPHEN | 1985-01-01 | Gemeente Zutphen |  |  |  | Gemeente Zutphen | In bedrijf | Liander |  |  |  |  | Nacht | Bemeterd | [6 empty] | 2039-10-01 | 2059-10-01 | SAPA |  |  |  | BORROSTRAAT | [26 empty] | PM AL 4,0 CO T60 CP | 1 | 2019-10-01 |  | PM AL 4,0 CO T60 TP | 4.00 | CONISCH | ALUMINIUM | NVT | NVT | NVT |  | 350400 |  | Friza 8LED BL WW 5118 350mA dim 4A | 1 | 2019-10-01 |  | CPS200 9010 | Philips | [8 empty] | 175200 |  |  |  | 5118 WW Back Light 8LED 350mA | 1 | 2019-10-01 |  | 5118 WW Back Light 8LED 350mA | Schreder | 3000K | 12.00 | 100000 | LED |  | LED DRIVER | 1 | 2019-10-01 |  | LEDDRIVER |  |  | 1.00 | 175200 | [5 empty] | Mastdeur | 1 | 2019-10-01 |  | Mastdeur | Mastdeur | NVT |  | BORROSTRAAT | 52.1491 | 6.2121 | 211455 | 462644 | 12 | Borrostraat | Zutphen | Gemeente Zutphen |  |  | Noordveen | 871687120055929121 |  |  |  |  | 7203 GV | [5 empty] | Liander |  |  |  | In bedrijf
2 | 157760 | https://lms.nederlandslicht.nl/qr/report/157760 | 52.1112 | 6.2202 | 212057.9578 | 458429.9761 | Zonnehorst |  | 8.72e+17 | Leesten | ZUTPHEN | 2005-06-15 | Gemeente Zutphen |  |  |  | Gemeente Zutphen | In bedrijf | Liander |  | Indal 4A |  |  | Nacht | Bemeterd | [6 empty] | 2036-06-27 | 2045-06-15 |  |  |  |  | VOORTGANG | [26 empty] | LM ST 8,0 CV EU1500/20/5 T60 ET M V | 1 | 2005-06-15 |  | LM ST 8,0 CV EU1250/20/5 T60 ET V | 8.00 | CILINDRISCH | THERMISCH VERZINKT | NVT | NVT | NVT |  | 350400 |  | Teceo-1 5118 24 leds 350mA WW | 1 | 2016-06-27 |  | Teceo-1 5118 24 leds 350mA WW | Schreder |  | 5118 |  |  | AKZO 150 | 24 |  | 3600.00 | 175200 |  |  |  | 5118 24LED WW 350mA | 1 | 2016-06-27 |  | TECEO-1 5118 24LED WW 350mA | Schreder | 3000K | 30.00 | 100000 | LED |  | LED DRIVER | 1 | 2016-06-27 |  | LEDDRIVER |  |  | 1.00 | 175200 | [5 empty] | Mastdeur | 1 | 2005-06-15 |  | Mastdeur | Mastdeur | NVT |  | VOORTGANG | 52.1117 | 6.2213 | 212137 | 458493 | 1 | Zonnehorst | Zutphen | Gemeente Zutphen |  |  | Leesten | 871687120056350337 | [10 empty] | Liander |  |  |  | In bedrijf
3 | 157761 | https://lms.nederlandslicht.nl/qr/report/157761 | 52.1108 | 6.2204 | 212072.8108 | 458391.3037 | Zonnehorst |  | 8.72e+17 | Leesten | ZUTPHEN | 2015-03-20 | Gemeente Zutphen |  |  |  | Gemeente Zutphen | In bedrijf | Liander |  | Indal 4A |  |  | Nacht | Bemeterd | [6 empty] | 2036-06-27 | 2055-03-20 |  |  |  |  | VOORTGANG | [26 empty] | LM ST 8,0 CV EU1500/20/5 T60 FR M V | 1 | 2015-03-20 |  | LM ST 8,0 CV EU1500/20/5 T60 FR M V | 8.00 | CILINDRISCH | THERMISCH VERZINKT | NVT | NVT | NVT |  | 350400 |  | Teceo-1 5118 24 leds 350mA WW | 1 | 2016-06-27 |  | Teceo-1 5118 24 leds 350mA WW | Schreder |  | 5118 |  |  | AKZO 150 | 24 |  | 3600.00 | 175200 |  |  |  | 5118 24LED WW 350mA | 1 | 2016-06-27 |  | TECEO-1 5118 24LED WW 350mA | Schreder | 3000K | 30.00 | 100000 | LED |  | LED DRIVER | 1 | 2016-06-27 |  | LEDDRIVER |  |  | 1.00 | 175200 | [5 empty] | Mastdeur | 1 | 2015-03-20 |  | Mastdeur | Mastdeur | NVT |  | VOORTGANG | 52.1117 | 6.2213 | 212137 | 458493 | 1 | Zonnehorst | Zutphen | Gemeente Zutphen |  |  | Leesten | 871687120056350337 | [10 empty] | Liander |  |  |  | In bedrijf
4 | 157762 | https://lms.nederlandslicht.nl/qr/report/157762 | 52.1098 | 6.221 | 212117.0618 | 458281.3975 | Zonnehorst |  | 8.72e+17 | Leesten | ZUTPHEN | 2005-06-15 | Gemeente Zutphen |  |  |  | Gemeente Zutphen | In bedrijf | Liander |  | Indal 4A |  |  | Nacht | Bemeterd | [6 empty] | 2036-06-27 | 2045-06-15 |  |  |  |  | VOORTGANG | [26 empty] | LM ST 8,0 CV EU1500/20/5 T60 ET M V | 1 | 2005-06-15 |  | LM ST 8,0 CV EU1250/20/5 T60 ET V | 8.00 | CILINDRISCH | THERMISCH VERZINKT | NVT | NVT | NVT |  | 350400 |  | Teceo-1 5118 24 leds 350mA WW | 1 | 2016-06-27 |  | Teceo-1 5118 24 leds 350mA WW | Schreder |  | 5118 |  |  | AKZO 150 | 24 |  | 3600.00 | 175200 |  |  |  | 5118 24LED WW 350mA | 1 | 2016-06-27 |  | TECEO-1 5118 24LED WW 350mA | Schreder | 3000K | 30.00 | 100000 | LED |  | LED DRIVER | 1 | 2016-06-27 |  | LEDDRIVER |  |  | 1.00 | 175200 | [5 empty] | Mastdeur | 1 | 2005-06-15 |  | Mastdeur | Mastdeur | NVT |  | VOORTGANG | 52.1117 | 6.2213 | 212137 | 458493 | 1 | Zonnehorst | Zutphen | Gemeente Zutphen |  |  | Leesten | 871687120056350337 | [10 empty] | Liander |  |  |  | In bedrijf
5 | 157763 | https://lms.nederlandslicht.nl/qr/report/157763 | 52.1101 | 6.2208 | 212099.7268 | 458318.6715 | Zonnehorst |  | 8.72e+17 | Leesten | ZUTPHEN | 2005-06-15 | Gemeente Zutphen |  |  |  | Gemeente Zutphen | In bedrijf | Liander |  | Indal 4A |  |  | Nacht | Bemeterd | [6 empty] | 2036-06-27 | 2045-06-15 |  |  |  |  | VOORTGANG | [26 empty] | LM ST 8,0 CV EU1500/20/5 T60 ET M V | 1 | 2005-06-15 |  | LM ST 8,0 CV EU1250/20/5 T60 ET V | 8.00 | CILINDRISCH | THERMISCH VERZINKT | NVT | NVT | NVT |  | 350400 |  | Teceo-1 5118 24 leds 350mA WW | 1 | 2016-06-27 |  | Teceo-1 5118 24 leds 350mA WW | Schreder |  | 5118 |  |  | AKZO 150 | 24 |  | 3600.00 | 175200 |  |  |  | 5118 24LED WW 350mA | 1 | 2016-06-27 |  | TECEO-1 5118 24LED WW 350mA | Schreder | 3000K | 30.00 | 100000 | LED |  | LED DRIVER | 1 | 2016-06-27 |  | LEDDRIVER |  |  | 1.00 | 175200 | [5 empty] | Mastdeur | 1 | 2005-06-15 |  | Mastdeur | Mastdeur | NVT |  | VOORTGANG | 52.1117 | 6.2213 | 212137 | 458493 | 1 | Zonnehorst | Zutphen | Gemeente Zutphen |  |  | Leesten | 871687120056350337 | [10 empty] | Liander |  |  |  | In bedrijf
6 | 157764 | https://lms.nederlandslicht.nl/qr/report/157764 | 52.1105 | 6.2206 | 212091.8117 | 458357.1665 | Zonnehorst |  | 8.72e+17 | Leesten | ZUTPHEN | 2005-06-15 | Gemeente Zutphen |  |  |  | Gemeente Zutphen | In bedrijf | Liander |  | Indal 4A |  |  | Nacht | Bemeterd | [6 empty] | 2036-06-27 | 2045-06-15 |  |  |  |  | VOORTGANG | [26 empty] | LM ST 8,0 CV EU1500/20/5 T60 ET M V | 1 | 2005-06-15 |  | LM ST 8,0 CV EU1250/20/5 T60 ET V | 8.00 | CILINDRISCH | THERMISCH VERZINKT | NVT | NVT | NVT |  | 350400 |  | Teceo-1 5118 24 leds 350mA WW | 1 | 2016-06-27 |  | Teceo-1 5118 24 leds 350mA WW | Schreder |  | 5118 |  |  | AKZO 150 | 24 |  | 3600.00 | 175200 |  |  |  | 5118 24LED WW 350mA | 1 | 2016-06-27 |  | TECEO-1 5118 24LED WW 350mA | Schreder | 3000K | 30.00 | 100000 | LED |  | LED DRIVER | 1 | 2016-06-27 |  | LEDDRIVER |  |  | 1.00 | 175200 | [5 empty] | Mastdeur | 1 | 2005-06-15 |  | Mastdeur | Mastdeur | NVT |  | VOORTGANG | 52.1117 | 6.2213 | 212137 | 458493 | 1 | Zonnehorst | Zutphen | Gemeente Zutphen |  |  | Leesten | 871687120056350337 | [10 empty] | Liander |  |  |  | In bedrijf
7 | 157765 | https://lms.nederlandslicht.nl/qr/report/157765 | 52.1109 | 6.2209 | 212112.1298 | 458405.5505 | Zonnehorst |  | 8.72e+17 | Leesten | ZUTPHEN | 2005-06-15 | Gemeente Zutphen |  |  |  | Gemeente Zutphen | In bedrijf | Liander |  | Indal 4A |  |  | Nacht | Bemeterd | [6 empty] | 2036-06-27 | 2045-06-15 |  |  |  |  | VOORTGANG | [26 empty] | LM ST 8,0 CV EU1500/20/5 T60 ET M V | 1 | 2005-06-15 |  | LM ST 8,0 CV EU1250/20/5 T60 ET V | 8.00 | CILINDRISCH | THERMISCH VERZINKT | NVT | NVT | NVT |  | 350400 |  | Teceo-1 5118 24 leds 350mA WW | 1 | 2016-06-27 |  | Teceo-1 5118 24 leds 350mA WW | Schreder |  | 5118 |  |  | AKZO 150 | 24 |  | 3600.00 | 175200 |  |  |  | 5118 24LED WW 350mA | 1 | 2016-06-27 |  | TECEO-1 5118 24LED WW 350mA | Schreder | 3000K | 30.00 | 100000 | LED |  | LED DRIVER | 1 | 2016-06-27 |  | LEDDRIVER |  |  | 1.00 | 175200 | [5 empty] | Mastdeur | 1 | 2005-06-15 |  | Mastdeur | Mastdeur | NVT |  | VOORTGANG | 52.1117 | 6.2213 | 212137 | 458493 | 1 | Zonnehorst | Zutphen | Gemeente Zutphen |  |  | Leesten | 871687120056350337 | [10 empty] | Liander |  |  |  | In bedrijf
8 | 157766 | https://lms.nederlandslicht.nl/qr/report/157766 | 52.111 | 6.2215 | 212152.4197 | 458414.725 | Zonnehorst |  | 8.72e+17 | Leesten | ZUTPHEN | 2005-06-15 | Gemeente Zutphen |  |  |  | Gemeente Zutphen | In bedrijf | Liander |  | Indal 4A |  |  | Nacht | Bemeterd | [6 empty] | 2036-06-27 | 2045-06-15 |  |  |  |  | VOORTGANG | [26 empty] | LM ST 8,0 CV EU1500/20/5 T60 ET M V | 1 | 2005-06-15 |  | LM ST 8,0 CV EU1250/20/5 T60 ET V | 8.00 | CILINDRISCH | THERMISCH VERZINKT | NVT | NVT | NVT |  | 350400 |  | Teceo-1 5118 24 leds 350mA WW | 1 | 2016-06-27 |  | Teceo-1 5118 24 leds 350mA WW | Schreder |  | 5118 |  |  | AKZO 150 | 24 |  | 3600.00 | 175200 |  |  |  | 5118 24LED WW 350mA | 1 | 2016-06-27 |  | TECEO-1 5118 24LED WW 350mA | Schreder | 3000K | 30.00 | 100000 | LED |  | LED DRIVER | 1 | 2016-06-27 |  | LEDDRIVER |  |  | 1.00 | 175200 | [5 empty] | Mastdeur | 1 | 2005-06-15 |  | Mastdeur | Mastdeur | NVT |  | VOORTGANG | 52.1117 | 6.2213 | 212137 | 458493 | 1 | Zonnehorst | Zutphen | Gemeente Zutphen |  |  | Leesten | 871687120056350337 | [10 empty] | Liander |  |  |  | In bedrijf
9 | 157767 | https://lms.nederlandslicht.nl/qr/report/157767 | 52.1112 | 6.2216 | 212156.9748 | 458440.8555 | Zonnehorst |  | 8.72e+17 | Leesten | ZUTPHEN | 2005-06-15 | Gemeente Zutphen |  |  |  | Gemeente Zutphen | In bedrijf | Liander |  | Indal 4A |  |  | Nacht | Bemeterd | [6 empty] | 2036-06-27 | 2045-06-15 |  |  |  |  | VOORTGANG | [26 empty] | LM ST 8,0 CV EU1500/20/5 T60 ET M V | 1 | 2005-06-15 |  | LM ST 8,0 CV EU1250/20/5 T60 ET V | 8.00 | CILINDRISCH | THERMISCH VERZINKT | NVT | NVT | NVT |  | 350400 |  | Teceo-1 5118 24 leds 350mA WW | 1 | 2016-06-27 |  | Teceo-1 5118 24 leds 350mA WW | Schreder |  | 5118 |  |  | AKZO 150 | 24 |  | 3600.00 | 175200 |  |  |  | 5118 24LED WW 350mA | 1 | 2016-06-27 |  | TECEO-1 5118 24LED WW 350mA | Schreder | 3000K | 30.00 | 100000 | LED |  | LED DRIVER | 1 | 2016-06-27 |  | LEDDRIVER |  |  | 1.00 | 175200 | [5 empty] | Mastdeur | 1 | 2005-06-15 |  | Mastdeur | Mastdeur | NVT |  | VOORTGANG | 52.1117 | 6.2213 | 212137 | 458493 | 1 | Zonnehorst | Zutphen | Gemeente Zutphen |  |  | Leesten | 871687120056350337 | [10 empty] | Liander |  |  |  | In bedrijf
10 | 157768 | https://lms.nederlandslicht.nl/qr/report/157768 | 52.1115 | 6.2213 | 212133.0388 | 458474.1969 | Zonnehorst |  | 8.72e+17 | Leesten | ZUTPHEN | 2005-06-15 | Gemeente Zutphen |  |  |  | Gemeente Zutphen | In bedrijf | Liander |  | Indal 4A |  |  | Nacht | Bemeterd | [6 empty] | 2036-06-27 | 2045-06-15 |  |  |  |  | VOORTGANG | [26 empty] | LM ST 8,0 CV EU1500/20/5 T60 ET M V | 1 | 2005-06-15 |  | LM ST 8,0 CV EU1250/20/5 T60 ET V | 8.00 | CILINDRISCH | THERMISCH VERZINKT | NVT | NVT | NVT |  | 350400 |  | Teceo-1 5118 24 leds 350mA WW | 1 | 2016-06-27 |  | Teceo-1 5118 24 leds 350mA WW | Schreder |  | 5118 |  |  | AKZO 150 | 24 |  | 3600.00 | 175200 |  |  |  | 5118 24LED WW 350mA | 1 | 2016-06-27 |  | TECEO-1 5118 24LED WW 350mA | Schreder | 3000K | 30.00 | 100000 | LED |  | LED DRIVER | 1 | 2016-06-27 |  | LEDDRIVER |  |  | 1.00 | 175200 | [5 empty] | Mastdeur | 1 | 2005-06-15 |  | Mastdeur | Mastdeur | NVT |  | VOORTGANG | 52.1117 | 6.2213 | 212137 | 458493 | 1 | Zonnehorst | Zutphen | Gemeente Zutphen |  |  | Leesten | 871687120056350337 | [10 empty] | Liander |  |  |  | In bedrijf
11 | 157769 | https://lms.nederlandslicht.nl/qr/report/157769 | 52.1118 | 6.2209 | 212109.2548 | 458507.0083 | Zonnehorst |  | 8.72e+17 | Leesten | ZUTPHEN | 2005-06-15 | Gemeente Zutphen |  |  |  | Gemeente Zutphen | In bedrijf | Liander |  | Indal 4A |  |  | Nacht | Bemeterd | [6 empty] | 2036-06-27 | 2045-06-15 |  |  |  |  | VOORTGANG | [26 empty] | LM ST 8,0 CV EU1500/20/5 T60 ET M V | 1 | 2005-06-15 |  | LM ST 8,0 CV EU1250/20/5 T60 ET V | 8.00 | CILINDRISCH | THERMISCH VERZINKT | NVT | NVT | NVT |  | 350400 |  | Teceo-1 5118 24 leds 350mA WW | 1 | 2016-06-27 |  | Teceo-1 5118 24 leds 350mA WW | Schreder |  | 5118 |  |  | AKZO 150 | 24 |  | 3600.00 | 175200 |  |  |  | 5118 24LED WW 350mA | 1 | 2016-06-27 |  | TECEO-1 5118 24LED WW 350mA | Schreder | 3000K | 30.00 | 100000 | LED |  | LED DRIVER | 1 | 2016-06-27 |  | LEDDRIVER |  |  | 1.00 | 175200 | [5 empty] | Mastdeur | 1 | 2005-06-15 |  | Mastdeur | Mastdeur | NVT |  | VOORTGANG | 52.1117 | 6.2213 | 212137 | 458493 | 1 | Zonnehorst | Zutphen | Gemeente Zutphen |  |  | Leesten | 871687120056350337 | [10 empty] | Liander |  |  |  | In bedrijf
2 | 157770 | https://lms.nederlandslicht.nl/qr/report/157770 | 52.1375 | 6.1942 | 210244.5638 | 461336.6502 | Zuiderhaven |  | 8.72e+17 | Centrum - De Hoven | ZUTPHEN | 2008-09-09 | Gemeente Zutphen |  |  |  | Gemeente Zutphen | In bedrijf | Liander |  |  |  |  | Nacht | Bemeterd | [6 empty] | 2028-09-09 | 2048-09-09 |  |  |  |  | MEISJESVAKSCHOOL | [26 empty] | PM AL 4,0 CO T60 CM | 1 | 2008-09-09 |  | PM AL 4,0 CO T60 CM | 4.00 | CONISCH | ALUMINIUM | NVT | NVT | NVT |  | 350400 |  | 2000 1XPLL 36W R9005 EVSA | 1 | 2008-09-09 |  | CDS711 9005 | INDAL |  |  |  |  | 9005 DIEPZWART |  |  |  | 175200 |  |  |  | LAMP PH PLL 24W 830 2G11 4P | 1 | 2022-08-19 |  | 24W PLL |  |  | 24.00 | 16000 | PLL |  | HFP 22-42 | 1 | 2022-08-19 | [11 empty] | Mastdeur | 1 | 2008-09-09 |  | Mastdeur | Mastdeur | NVT |  | MEISJESVAKSCHOOL | 52.1376 | 6.1948 | 210291 | 461351 | 10 | Vispoortplein | Zutphen | Gemeente Zutphen |  |  | Centrum - De Hoven | 871687120055929633 |  |  |  |  | 7201 ET | [5 empty] | Liander |  |  |  | In bedrijf
3 | 157771 | https://lms.nederlandslicht.nl/qr/report/157771 | 52.1373 | 6.1944 | 210261.9058 | 461315.7533 | Zuiderhaven |  | 8.72e+17 | Centrum - De Hoven | ZUTPHEN | 2008-09-09 | Gemeente Zutphen |  |  |  | Gemeente Zutphen | In bedrijf | Liander |  |  |  |  | Nacht | Bemeterd | [6 empty] | 2028-09-09 | 2048-09-09 |  |  |  |  | MEISJESVAKSCHOOL | [26 empty] | PM AL 4,0 CO T60 CM | 1 | 2008-09-09 |  | PM AL 4,0 CO T60 CM | 4.00 | CONISCH | ALUMINIUM | NVT | NVT | NVT |  | 350400 |  | 2000 1XPLL 36W R9005 EVSA | 1 | 2008-09-09 |  | CDS711 9005 | INDAL |  |  |  |  | 9005 DIEPZWART |  |  |  | 175200 |  |  |  | LAMP PLL 24W 830 2G11 4P | 1 | 2023-11-03 |  | 24W PLL | Philips | 3000K | 24.00 | 16000 | PLL |  | HFP136 | 1 | 2008-09-09 |  | HFP136 |  |  | 5.00 | 175200 | [5 empty] | Mastdeur | 1 | 2008-09-09 |  | Mastdeur | Mastdeur | NVT |  | MEISJESVAKSCHOOL | 52.1376 | 6.1948 | 210291 | 461351 | 10 | Vispoortplein | Zutphen | Gemeente Zutphen |  |  | Centrum - De Hoven | 871687120055929633 |  |  |  |  | 7201 ET | [5 empty] | Liander |  |  |  | In bedrijf
4 | 157772 | https://lms.nederlandslicht.nl/qr/report/157772 | 52.1372 | 6.1946 | 210276.4238 | 461312.7749 | Zuiderhaven |  | 8.72e+17 | Centrum - De Hoven | ZUTPHEN | 2008-09-09 | Gemeente Zutphen |  |  |  | Gemeente Zutphen | In bedrijf | Liander |  |  |  |  | Nacht | Bemeterd | [6 empty] | 2028-09-09 | 2048-09-09 |  |  |  |  | MEISJESVAKSCHOOL | [26 empty] | PM AL 4,0 CO T60 CM | 1 | 2008-09-09 |  | PM AL 4,0 CO T60 CM | 4.00 | CONISCH | ALUMINIUM | NVT | NVT | NVT |  | 350400 |  | 2000 1XPLL 36W R9005 EVSA | 1 | 2008-09-09 |  | CDS711 9005 | INDAL |  |  |  |  | 9005 DIEPZWART |  |  |  | 175200 |  |  |  | LAMP PLL 24W 830 2G11 4P | 1 | 2023-11-03 |  | 24W PLL | Philips | 3000K | 24.00 | 16000 | PLL |  | HFP136 | 1 | 2008-09-09 |  | HFP136 |  |  | 5.00 | 175200 | [5 empty] | Mastdeur | 1 | 2008-09-09 |  | Mastdeur | Mastdeur | NVT |  | MEISJESVAKSCHOOL | 52.1376 | 6.1948 | 210291 | 461351 | 10 | Vispoortplein | Zutphen | Gemeente Zutphen |  |  | Centrum - De Hoven | 871687120055929633 |  |  |  |  | 7201 ET | [5 empty] | Liander |  |  |  | In bedrijf
2 | 157773 | https://lms.nederlandslicht.nl/qr/report/157773 | 52.1266 | 6.2263 | 212457.9788 | 460157.0302 | Zuster Meyboomstraat |  | 8.72e+17 | Leesten | ZUTPHEN | 1995-12-01 | Gemeente Zutphen | Schreder |  | 5 | Gemeente Zutphen | In bedrijf | Liander |  | Indal 4A |  |  | Nacht | Bemeterd | [6 empty] | 2039-10-01 | 2035-12-01 | KAAL |  |  |  | DE ENK | [26 empty] | PM ST 4,0 CO T60 GG M V | 1 | 1995-12-01 |  | PM ST 4,0 CO T60 ET V | 4.00 | CONISCH | THERMISCH VERZINKT | NVT | NVT | NVT |  | 350400 |  | Friza 8LED BL WW 5118 350mA dim 4A | 1 | 2019-10-01 |  | CPS200 9010 | Philips | [8 empty] | 175200 |  |  |  | 5118 WW Back Light 8LED 350mA | 1 | 2019-10-01 |  | 5118 WW Back Light 8LED 350mA | Schreder | 3000K | 12.00 | 100000 | LED |  | LED DRIVER | 1 | 2019-10-01 |  | LEDDRIVER |  |  | 1.00 | 175200 | [5 empty] | Mastdeur | 1 | 1995-12-01 |  | Mastdeur | Mastdeur | NVT |  | DE ENK | 52.1268 | 6.2307 | 212757 | 460177 | 1 | C.A. Weersma--van Duinstraat | Zutphen | Gemeente Zutphen | 1x6 |  | Leesten | 871687120054553945 |  |  |  |  | 7207HH | [5 empty] | Liander |  |  |  | In bedrijf | Nee | Nee
3 | 157774 | https://lms.nederlandslicht.nl/qr/report/157774 | 52.1268 | 6.2261 | 212443.2268 | 460176.0424 | Zuster Meyboomstraat |  | 8.72e+17 | Leesten | ZUTPHEN | 1995-12-01 | Gemeente Zutphen | Schreder |  | 5 | Gemeente Zutphen | In bedrijf | Liander |  | Indal 4A |  |  | Nacht | Bemeterd | [6 empty] | 2039-10-01 | 2035-12-01 | KAAL |  |  |  | DE ENK | [26 empty] | PM ST 4,0 CO T60 GG M V | 1 | 1995-12-01 |  | PM ST 4,0 CO T60 ET V | 4.00 | CONISCH | THERMISCH VERZINKT | NVT | NVT | NVT |  | 350400 |  | Friza 8LED BL WW 5118 350mA dim 4A | 1 | 2019-10-01 |  | CPS200 9010 | Philips | [8 empty] | 175200 |  |  |  | 5118 WW Back Light 8LED 350mA | 1 | 2019-10-01 |  | 5118 WW Back Light 8LED 350mA | Schreder | 3000K | 12.00 | 100000 | LED |  | LED DRIVER | 1 | 2019-10-01 |  | LEDDRIVER |  |  | 1.00 | 175200 | [5 empty] | Mastdeur | 1 | 1995-12-01 |  | Mastdeur | Mastdeur | NVT |  | DE ENK | 52.1268 | 6.2307 | 212757 | 460177 | 1 | C.A. Weersma--van Duinstraat | Zutphen | Gemeente Zutphen | 1x6 |  | Leesten | 871687120054553945 |  |  |  |  | 7207HH | [5 empty] | Liander |  |  |  | In bedrijf | Nee | Nee
501 | 157775 | https://lms.nederlandslicht.nl/qr/report/157775 | 52.1266 | 6.2259 | 212432.9538 | 460150.3239 | Zuster Meyboomstraat |  | 8.72e+17 | Leesten | ZUTPHEN | 1998-11-01 | Gemeente Zutphen |  |  |  | Gemeente Zutphen | In bedrijf | Liander |  |  |  |  | Nacht | Bemeterd | [6 empty] | 2038-10-23 | 2038-11-01 | KAAL |  |  |  | DE ENK | [26 empty] | PM ST 4,0 CO T60 GG M V | 1 | 1998-11-01 |  | PM ST 4,0 CO T60 ET V | 4.00 | CONISCH | THERMISCH VERZINKT | NVT | NVT | NVT |  | 350400 |  | Friza 5118 WW Back Light 8 leds 350 mA | 1 | 2018-10-23 |  | Friza 8LED/5118BL/3000K | Schreder |  | 5118BL |  |  | AKZO 150 | 8 |  | 1100.00 | 175200 |  |  |  | Friza 5118 WW Back Light 8 leds 350 mA | 1 | 2018-10-23 |  | Friza 5118 WW Back Light 8 leds 350 mA | Schreder | 3000 | 10.00 | 100000 | LED |  | LEDDRIVER | 1 | 2018-10-23 |  | LEDDRIVER |  |  | 1.00 | 175200 | [5 empty] | Mastdeur | 1 | 1998-11-01 |  | Mastdeur | Mastdeur | NVT |  | DE ENK | 52.1268 | 6.2307 | 212757 | 460177 | 1 | C.A. Weersma--van Duinstraat | Zutphen | Gemeente Zutphen | 1x6 |  | Leesten | 871687120054553945 |  |  |  |  | 7207HH | [5 empty] | Liander |  |  |  | In bedrijf | Nee | Nee
502 | 157776 | https://lms.nederlandslicht.nl/qr/report/157776 | 52.1264 | 6.2257 | 212416.5198 | 460132.4153 | Zuster Meyboomstraat |  | 8.72e+17 | Leesten | ZUTPHEN | 1998-11-01 | Gemeente Zutphen |  |  |  | Gemeente Zutphen | In bedrijf | Liander |  |  |  |  | Nacht | Bemeterd | [6 empty] | 2038-10-23 | 2038-11-01 | KAAL |  |  |  | DE ENK | [26 empty] | PM ST 4,0 CO T60 GG M V | 1 | 1998-11-01 |  | PM ST 4,0 CO T60 ET V | 4.00 | CONISCH | THERMISCH VERZINKT | NVT | NVT | NVT |  | 350400 |  | Friza 5118 WW Back Light 8 leds 350 mA | 1 | 2018-10-23 |  | Friza 8LED/5118BL/3000K | Schreder |  | 5118BL |  |  | AKZO 150 | 8 |  | 1100.00 | 175200 |  |  |  | Friza 5118 WW Back Light 8 leds 350 mA | 1 | 2018-10-23 |  | Friza 5118 WW Back Light 8 leds 350 mA | Schreder | 3000 | 10.00 | 100000 | LED |  | LEDDRIVER | 1 | 2018-10-23 |  | LEDDRIVER |  |  | 1.00 | 175200 | [5 empty] | Mastdeur | 1 | 1998-11-01 |  | Mastdeur | Mastdeur | NVT |  | DE ENK | 52.1268 | 6.2307 | 212757 | 460177 | 1 | C.A. Weersma--van Duinstraat | Zutphen | Gemeente Zutphen | 1x6 |  | Leesten | 871687120054553945 |  |  |  |  | 7207HH | [5 empty] | Liander |  |  |  | In bedrijf | Nee | Nee
503 | 157777 | https://lms.nederlandslicht.nl/qr/report/157777 | 52.1262 | 6.2254 | 212399.9018 | 460109.9705 | Zuster Meyboomstraat |  | 8.72e+17 | Leesten | ZUTPHEN | 1998-11-01 | Gemeente Zutphen |  |  |  | Gemeente Zutphen | In bedrijf | Liander |  |  |  |  | Nacht | Bemeterd | [6 empty] | 2038-10-23 | 2038-11-01 | KAAL |  |  |  | VLIEGER | [26 empty] | PM ST 4,0 CO T60 GG M V | 1 | 1998-11-01 |  | PM ST 4,0 CO T60 ET V | 4.00 | CONISCH | THERMISCH VERZINKT | NVT | NVT | NVT |  | 350400 |  | Friza 5118 WW Back Light 8 leds 350 mA | 1 | 2018-10-23 |  | Friza 8LED/5118BL/3000K | Schreder |  | 5118BL |  |  | AKZO 150 | 8 |  | 1100.00 | 175200 |  |  |  | Friza 5118 WW Back Light 8 leds 350 mA | 1 | 2018-10-23 |  | Friza 5118 WW Back Light 8 leds 350 mA | Schreder | 3000 | 10.00 | 100000 | LED |  | LEDDRIVER | 1 | 2018-10-23 |  | LEDDRIVER |  |  | 1.00 | 175200 | [5 empty] | Mastdeur | 1 | 1998-11-01 |  | Mastdeur | Mastdeur | NVT |  | VLIEGER | 52.1251 | 6.2275 | 212542 | 459982 | 12 | Fien de la Marstraat | Zutphen | Gemeente Zutphen | 1x6 |  | Leesten | 871687120054553310 |  |  |  |  | 7207GR | [5 empty] | Liander |  |  |  | In bedrijf | Nee | Nee
504 | 157779 | https://lms.nederlandslicht.nl/qr/report/157779 | 52.126 | 6.2252 | 212382.5288 | 460086.5823 | Zuster Meyboomstraat |  | 8.72e+17 | Leesten | ZUTPHEN | 1998-11-01 | Gemeente Zutphen |  |  |  | Gemeente Zutphen | In bedrijf | Liander |  |  |  |  | Nacht | Bemeterd | [6 empty] | 2038-10-23 | 2038-11-01 | KAAL |  |  |  | VLIEGER | [26 empty] | PM ST 4,0 CO T60 GG M V | 1 | 1998-11-01 |  | PM ST 4,0 CO T60 ET V | 4.00 | CONISCH | THERMISCH VERZINKT | NVT | NVT | NVT |  | 350400 |  | Friza 5118 WW Back Light 8 leds 350 mA | 1 | 2018-10-23 |  | Friza 8LED/5118BL/3000K | Schreder |  | 5118BL |  |  | AKZO 150 | 8 |  | 1100.00 | 175200 |  |  |  | Friza 5118 WW Back Light 8 leds 350 mA | 1 | 2018-10-23 |  | Friza 5118 WW Back Light 8 leds 350 mA | Schreder | 3000 | 10.00 | 100000 | LED |  | LEDDRIVER | 1 | 2018-10-23 |  | LEDDRIVER |  |  | 1.00 | 175200 | [5 empty] | Mastdeur | 1 | 1998-11-01 |  | Mastdeur | Mastdeur | NVT |  | VLIEGER | 52.1251 | 6.2275 | 212542 | 459982 | 12 | Fien de la Marstraat | Zutphen | Gemeente Zutphen | 1x6 |  | Leesten | 871687120054553310 |  |  |  |  | 7207GR | [5 empty] | Liander |  |  |  | In bedrijf | Nee | Nee
505 | 157780 | https://lms.nederlandslicht.nl/qr/report/157780 | 52.1258 | 6.2249 | 212367.1508 | 460065.7776 | Zuster Meyboomstraat |  | 8.72e+17 | Leesten | ZUTPHEN | 1998-11-01 | Gemeente Zutphen |  |  |  | Gemeente Zutphen | In bedrijf | Liander |  |  |  |  | Nacht | Bemeterd | [6 empty] | 2038-10-23 | 2038-11-01 | KAAL |  |  |  | VLIEGER | [26 empty] | PM ST 4,0 CO T60 GG M V | 1 | 1998-11-01 |  | PM ST 4,0 CO T60 ET V | 4.00 | CONISCH | THERMISCH VERZINKT | NVT | NVT | NVT |  | 350400 |  | Friza 5118 WW Back Light 8 leds 350 mA | 1 | 2018-10-23 |  | Friza 8LED/5118BL/3000K | Schreder |  | 5118BL |  |  | AKZO 150 | 8 |  | 1100.00 | 175200 |  |  |  | Friza 5118 WW Back Light 8 leds 350 mA | 1 | 2018-10-23 |  | Friza 5118 WW Back Light 8 leds 350 mA | Schreder | 3000 | 10.00 | 100000 | LED |  | LEDDRIVER | 1 | 2018-10-23 |  | LEDDRIVER |  |  | 1.00 | 175200 | [5 empty] | Mastdeur | 1 | 1998-11-01 |  | Mastdeur | Mastdeur | NVT |  | VLIEGER | 52.1251 | 6.2275 | 212542 | 459982 | 12 | Fien de la Marstraat | Zutphen | Gemeente Zutphen | 1x6 |  | Leesten | 871687120054553310 |  |  |  |  | 7207GR | [5 empty] | Liander |  |  |  | In bedrijf | Nee | Nee
506 | 157781 | https://lms.nederlandslicht.nl/qr/report/157781 | 52.1256 | 6.2247 | 212351.3287 | 460044.5071 | Zuster Meyboomstraat |  | 8.72e+17 | Leesten | ZUTPHEN | 1998-11-01 | Gemeente Zutphen |  |  |  | Gemeente Zutphen | In bedrijf | Liander |  |  |  |  | Nacht | Bemeterd | [6 empty] | 2038-10-23 | 2038-11-01 | KAAL |  |  |  | VLIEGER | [26 empty] | PM ST 4,0 CO T60 GG M V | 1 | 1998-11-01 |  | PM ST 4,0 CO T60 ET V | 4.00 | CONISCH | THERMISCH VERZINKT | NVT | NVT | NVT |  | 350400 |  | Friza 5118 WW Back Light 8 leds 350 mA | 1 | 2018-10-23 |  | Friza 8LED/5118BL/3000K | Schreder |  | 5118BL |  |  | AKZO 150 | 8 |  | 1100.00 | 175200 |  |  |  | Friza 5118 WW Back Light 8 leds 350 mA | 1 | 2018-10-23 |  | Friza 5118 WW Back Light 8 leds 350 mA | Schreder | 3000 | 10.00 | 100000 | LED |  | LEDDRIVER | 1 | 2018-10-23 |  | LEDDRIVER |  |  | 1.00 | 175200 | [5 empty] | Mastdeur | 1 | 1998-11-01 |  | Mastdeur | Mastdeur | NVT |  | VLIEGER | 52.1251 | 6.2275 | 212542 | 459982 | 12 | Fien de la Marstraat | Zutphen | Gemeente Zutphen | 1x6 |  | Leesten | 871687120054553310 |  |  |  |  | 7207GR | [5 empty] | Liander |  |  |  | In bedrijf | Nee | Nee
507 | 157782 | https://lms.nederlandslicht.nl/qr/report/157782 | 52.1254 | 6.2245 | 212335.1048 | 460022.5277 | Zuster Meyboomstraat |  | 8.72e+17 | Leesten | ZUTPHEN | 1998-11-01 | Gemeente Zutphen |  |  |  | Gemeente Zutphen | In bedrijf | Liander |  |  |  |  | Nacht | Bemeterd | [6 empty] | 2038-10-23 | 2038-11-01 | KAAL |  |  |  | VLIEGER | [26 empty] | PM ST 4,0 CO T60 GG M V | 1 | 1998-11-01 |  | PM ST 4,0 CO T60 ET V | 4.00 | CONISCH | THERMISCH VERZINKT | NVT | NVT | NVT |  | 350400 |  | Friza 5118 WW Back Light 8 leds 350 mA | 1 | 2022-03-28 |  | Friza 8LED/5118BL/3000K | Schreder |  | 5118BL |  |  | AKZO 150 | 8 |  | 1100.00 | 175200 |  |  |  | Friza 5118 WW Back Light 8 leds 350 mA | 1 | 2022-03-28 |  | Friza 5118 WW Back Light 8 leds 350 mA | Schreder | 3000 | 10.00 | 100000 | LED |  | LEDDRIVER | 1 | 2022-03-28 |  | LEDDRIVER |  |  | 1.00 | 175200 | [5 empty] | Mastdeur | 1 | 1998-11-01 |  | Mastdeur | Mastdeur | NVT |  | VLIEGER | 52.1251 | 6.2275 | 212542 | 459982 | 12 | Fien de la Marstraat | Zutphen | Gemeente Zutphen | 1x6 |  | Leesten | 871687120054553310 |  |  |  |  | 7207GR | [5 empty] | Liander |  |  |  | In bedrijf | Nee | Nee
508 | 157783 | https://lms.nederlandslicht.nl/qr/report/157783 | 52.1252 | 6.2242 | 212316.3587 | 459997.2045 | Zuster Meyboomstraat |  | 8.72e+17 | Leesten | ZUTPHEN | 1998-11-01 | Gemeente Zutphen |  |  |  | Gemeente Zutphen | In bedrijf | Liander |  |  |  |  | Nacht | Bemeterd |  |  |  | 2023-05-10 |  |  | 2038-10-23 | 2038-11-01 | KAAL |  |  |  | VLIEGER | [17 empty] | 1.87 | 1.99 | [7 empty] | PM ST 4,0 CO T60 GG M V | 1 | 1998-11-01 |  | PM ST 4,0 CO T60 ET V | 4.00 | CONISCH | THERMISCH VERZINKT | NVT | NVT | NVT |  | 350400 |  | Friza 5118 WW Back Light 8 leds 350 mA | 1 | 2018-10-23 |  | Friza 8LED/5118BL/3000K | Schreder |  | 5118BL |  |  | AKZO 150 | 8 |  | 1100.00 | 175200 |  |  |  | Friza 5118 WW Back Light 8 leds 350 mA | 1 | 2018-10-23 |  | Friza 5118 WW Back Light 8 leds 350 mA | Schreder | 3000 | 10.00 | 100000 | LED |  | LEDDRIVER | 1 | 2018-10-23 |  | LEDDRIVER |  |  | 1.00 | 175200 | [5 empty] | Mastdeur | 1 | 1998-11-01 |  | Mastdeur | Mastdeur | NVT |  | VLIEGER | 52.1251 | 6.2275 | 212542 | 459982 | 12 | Fien de la Marstraat | Zutphen | Gemeente Zutphen | 1x6 |  | Leesten | 871687120054553310 |  |  |  |  | 7207GR | [5 empty] | Liander |  |  |  | In bedrijf | Nee | Nee
509 | 157784 | https://lms.nederlandslicht.nl/qr/report/157784 | 52.125 | 6.224 | 212300.1147 | 459975.0526 | Zuster Meyboomstraat |  | 8.72e+17 | Leesten | ZUTPHEN | 1998-11-01 | Gemeente Zutphen |  |  |  | Gemeente Zutphen | In bedrijf | Liander |  |  |  |  | Nacht | Bemeterd | [6 empty] | 2039-09-04 | 2038-11-01 | KAAL |  |  |  | VLIEGER | [26 empty] | PM ST 4,0 CO T60 GG M V | 1 | 1998-11-01 |  | PM ST 4,0 CO T60 ET V | 4.00 | CONISCH | THERMISCH VERZINKT | NVT | NVT | NVT |  | 350400 |  | Friza 8LED/5118BL/3000K | 1 | 2019-09-04 |  | Friza 8LED/5118BL/3000K | Schreder |  | 5118BL |  |  | AKZO 150 | 8 |  | 1100.00 | 175200 |  |  |  | Friza 8LED/5118BL/3000K | 1 | 2019-07-12 |  | Friza 8LED/5118BL/3000K | Schreder | 3000K | 12.00 | 175200 | LED |  | LED DRIVER | 1 | 2019-07-12 |  | LEDDRIVER |  |  | 1.00 | 175200 | [5 empty] | Mastdeur | 1 | 1998-11-01 |  | Mastdeur | Mastdeur | NVT |  | VLIEGER | 52.1251 | 6.2275 | 212542 | 459982 | 12 | Fien de la Marstraat | Zutphen | Gemeente Zutphen | 1x6 |  | Leesten | 871687120054553310 |  |  |  |  | 7207GR | [5 empty] | Liander |  |  |  | In bedrijf | Nee | Nee
510 | 157785 | https://lms.nederlandslicht.nl/qr/report/157785 | 52.1248 | 6.2237 | 212282.3478 | 459951.3142 | Zuster Meyboomstraat |  | 8.72e+17 | Leesten | ZUTPHEN | 1998-11-01 | Gemeente Zutphen |  |  |  | Gemeente Zutphen | In bedrijf | Liander |  |  |  |  | Nacht | Bemeterd | [6 empty] | 2038-10-23 | 2038-11-01 | KAAL |  |  |  | VLIEGER | [26 empty] | PM ST 4,0 CO T60 GG M V | 1 | 1998-11-01 |  | PM ST 4,0 CO T60 ET V | 4.00 | CONISCH | THERMISCH VERZINKT | NVT | NVT | NVT |  | 350400 |  | Friza 5118 WW Back Light 8 leds 350 mA | 1 | 2018-10-23 |  | Friza 8LED/5118BL/3000K | Schreder |  | 5118BL |  |  | AKZO 150 | 8 |  | 1100.00 | 175200 |  |  |  | Friza 5118 WW Back Light 8 leds 350 mA | 1 | 2018-10-23 |  | Friza 5118 WW Back Light 8 leds 350 mA | Schreder | 3000 | 10.00 | 100000 | LED |  | LEDDRIVER | 1 | 2018-10-23 |  | LEDDRIVER |  |  | 1.00 | 175200 | [5 empty] | Mastdeur | 1 | 1998-11-01 |  | Mastdeur | Mastdeur | NVT |  | VLIEGER | 52.1251 | 6.2275 | 212542 | 459982 | 12 | Fien de la Marstraat | Zutphen | Gemeente Zutphen | 1x6 |  | Leesten | 871687120054553310 |  |  |  |  | 7207GR | [5 empty] | Liander |  |  |  | In bedrijf | Nee | Nee
511 | 157786 | https://lms.nederlandslicht.nl/qr/report/157786 | 52.1246 | 6.2235 | 212266.8167 | 459930.2765 | Zuster Meyboomstraat |  | 8.72e+17 | Leesten | ZUTPHEN | 1998-11-01 | Gemeente Zutphen |  |  |  | Gemeente Zutphen | In bedrijf | Liander |  |  |  |  | Nacht | Bemeterd | [6 empty] | 2038-10-23 | 2038-11-01 | KAAL |  |  |  | VLIEGER | [26 empty] | PM ST 4,0 CO T60 GG M V | 1 | 1998-11-01 |  | PM ST 4,0 CO T60 ET V | 4.00 | CONISCH | THERMISCH VERZINKT | NVT | NVT | NVT |  | 350400 |  | Friza 5118 WW Back Light 8 leds 350 mA | 1 | 2018-10-23 |  | Friza 8LED/5118BL/3000K | Schreder |  | 5118BL |  |  | AKZO 150 | 8 |  | 1100.00 | 175200 |  |  |  | Friza 5118 WW Back Light 8 leds 350 mA | 1 | 2018-10-23 |  | Friza 5118 WW Back Light 8 leds 350 mA | Schreder | 3000 | 10.00 | 100000 | LED |  | LEDDRIVER | 1 | 2018-10-23 |  | LEDDRIVER |  |  | 1.00 | 175200 | [5 empty] | Mastdeur | 1 | 1998-11-01 |  | Mastdeur | Mastdeur | NVT |  | VLIEGER | 52.1251 | 6.2275 | 212542 | 459982 | 12 | Fien de la Marstraat | Zutphen | Gemeente Zutphen | 1x6 |  | Leesten | 871687120054553310 |  |  |  |  | 7207GR | [5 empty] | Liander |  |  |  | In bedrijf | Nee | Nee
512 | 157787 | https://lms.nederlandslicht.nl/qr/report/157787 | 52.1244 | 6.2232 | 212251.6827 | 459909.7409 | Zuster Meyboomstraat |  | 8.72e+17 | Leesten | ZUTPHEN | 1998-11-01 | Gemeente Zutphen |  |  |  | Gemeente Zutphen | In bedrijf | Liander |  |  |  |  | Nacht | Bemeterd | [6 empty] | 2038-10-23 | 2038-11-01 | KAAL |  |  |  | VLIEGER | [26 empty] | PM ST 4,0 CO T60 GG M V | 1 | 1998-11-01 |  | PM ST 4,0 CO T60 ET V | 4.00 | CONISCH | THERMISCH VERZINKT | NVT | NVT | NVT |  | 350400 |  | Friza 5118 WW Back Light 8 leds 350 mA | 1 | 2018-10-23 |  | Friza 8LED/5118BL/3000K | Schreder |  | 5118BL |  |  | AKZO 150 | 8 |  | 1100.00 | 175200 |  |  |  | Friza 5118 WW Back Light 8 leds 350 mA | 1 | 2018-10-23 |  | Friza 5118 WW Back Light 8 leds 350 mA | Schreder | 3000 | 10.00 | 100000 | LED |  | LEDDRIVER | 1 | 2018-10-23 |  | LEDDRIVER |  |  | 1.00 | 175200 | [5 empty] | Mastdeur | 1 | 1998-11-01 |  | Mastdeur | Mastdeur | NVT |  | VLIEGER | 52.1251 | 6.2275 | 212542 | 459982 | 12 | Fien de la Marstraat | Zutphen | Gemeente Zutphen | 1x6 |  | Leesten | 871687120054553310 |  |  |  |  | 7207GR | [5 empty] | Liander |  |  |  | In bedrijf | Nee | Nee
513 | 157788 | https://lms.nederlandslicht.nl/qr/report/157788 | 52.1242 | 6.2232 | 212250.0378 | 459878.9604 | Zuster Meyboomstraat |  | 8.72e+17 | Leesten | ZUTPHEN | 1998-11-01 | Gemeente Zutphen |  |  |  | Gemeente Zutphen | In bedrijf | Liander |  |  |  |  | Nacht | Bemeterd | [6 empty] | 2038-10-23 | 2038-11-01 | KAAL |  |  |  | VLIEGER | [26 empty] | PM ST 4,0 CO T60 GG M V | 1 | 1998-11-01 |  | PM ST 4,0 CO T60 ET V | 4.00 | CONISCH | THERMISCH VERZINKT | NVT | NVT | NVT |  | 350400 |  | Friza 5118 WW Back Light 8 leds 350 mA | 1 | 2018-10-23 |  | Friza 8LED/5118BL/3000K | Schreder |  | 5118BL |  |  | AKZO 150 | 8 |  | 1100.00 | 175200 |  |  |  | Friza 5118 WW Back Light 8 leds 350 mA | 1 | 2018-10-23 |  | Friza 5118 WW Back Light 8 leds 350 mA | Schreder | 3000 | 10.00 | 100000 | LED |  | LEDDRIVER | 1 | 2018-10-23 |  | LEDDRIVER |  |  | 1.00 | 175200 | [5 empty] | Mastdeur | 1 | 1998-11-01 |  | Mastdeur | Mastdeur | NVT |  | VLIEGER | 52.1251 | 6.2275 | 212542 | 459982 | 12 | Fien de la Marstraat | Zutphen | Gemeente Zutphen | 1x6 |  | Leesten | 871687120054553310 |  |  |  |  | 7207GR | [5 empty] | Liander |  |  |  | In bedrijf | Nee | Nee
514 | 157789 | https://lms.nederlandslicht.nl/qr/report/157789 | 52.124 | 6.2233 | 212257.4348 | 459856.3857 | Zuster Meyboomstraat |  | 8.72e+17 | Leesten | ZUTPHEN | 1998-11-01 | Gemeente Zutphen |  |  |  | Gemeente Zutphen | In bedrijf | Liander |  |  |  |  | Nacht | Bemeterd | [6 empty] | 2038-10-23 | 2038-11-01 | KAAL |  |  |  | VLIEGER | [26 empty] | PM ST 4,0 CO T60 GG M V | 1 | 1998-11-01 |  | PM ST 4,0 CO T60 ET V | 4.00 | CONISCH | THERMISCH VERZINKT | NVT | NVT | NVT |  | 350400 |  | Friza 5118 WW Back Light 8 leds 350 mA | 1 | 2018-10-23 |  | Friza 8LED/5118BL/3000K | Schreder |  | 5118BL |  |  | AKZO 150 | 8 |  | 1100.00 | 175200 |  |  |  | Friza 5118 WW Back Light 8 leds 350 mA | 1 | 2018-10-23 |  | Friza 5118 WW Back Light 8 leds 350 mA | Schreder | 3000 | 10.00 | 100000 | LED |  | LEDDRIVER | 1 | 2018-10-23 |  | LEDDRIVER |  |  | 1.00 | 175200 | [5 empty] | Mastdeur | 1 | 1998-11-01 |  | Mastdeur | Mastdeur | NVT |  | VLIEGER | 52.1251 | 6.2275 | 212542 | 459982 | 12 | Fien de la Marstraat | Zutphen | Gemeente Zutphen | 1x6 |  | Leesten | 871687120054553310 |  |  |  |  | 7207GR | [5 empty] | Liander |  |  |  | In bedrijf | Nee | Nee
515 | 157790 | https://lms.nederlandslicht.nl/qr/report/157790 | 52.1237 | 6.2234 | 212265.1187 | 459832.6604 | Zuster Meyboomstraat |  | 8.72e+17 | Leesten | ZUTPHEN | 1998-11-01 | Gemeente Zutphen |  |  |  | Gemeente Zutphen | In bedrijf | Liander |  |  |  |  | Nacht | Bemeterd | [6 empty] | 2038-10-23 | 2038-11-01 | KAAL |  |  |  | VLIEGER | [26 empty] | PM ST 4,0 CO T60 GG M V | 1 | 1998-11-01 |  | PM ST 4,0 CO T60 ET V | 4.00 | CONISCH | THERMISCH VERZINKT | NVT | NVT | NVT |  | 350400 |  | Friza 5118 WW Back Light 8 leds 350 mA | 1 | 2018-10-23 |  | Friza 8LED/5118BL/3000K | Schreder |  | 5118BL |  |  | AKZO 150 | 8 |  | 1100.00 | 175200 |  |  |  | Friza 5118 WW Back Light 8 leds 350 mA | 1 | 2018-10-23 |  | Friza 5118 WW Back Light 8 leds 350 mA | Schreder | 3000 | 10.00 | 100000 | LED |  | LEDDRIVER | 1 | 2018-10-23 |  | LEDDRIVER |  |  | 1.00 | 175200 | [5 empty] | Mastdeur | 1 | 1998-11-01 |  | Mastdeur | Mastdeur | NVT |  | VLIEGER | 52.1251 | 6.2275 | 212542 | 459982 | 12 | Fien de la Marstraat | Zutphen | Gemeente Zutphen | 1x6 |  | Leesten | 871687120054553310 |  |  |  |  | 7207GR | [5 empty] | Liander |  |  |  | In bedrijf | Nee | Nee
516 | 157791 | https://lms.nederlandslicht.nl/qr/report/157791 | 52.1235 | 6.2236 | 212274.4418 | 459803.9791 | Zuster Meyboomstraat |  | 8.72e+17 | Leesten | ZUTPHEN | 1998-11-01 | Gemeente Zutphen |  |  |  | Gemeente Zutphen | In bedrijf | Liander |  |  |  |  | Nacht | Bemeterd | [6 empty] | 2038-10-23 | 2038-11-01 | KAAL |  |  |  | VLIEGER | [26 empty] | PM ST 4,0 CO T60 GG M V | 1 | 1998-11-01 |  | PM ST 4,0 CO T60 ET V | 4.00 | CONISCH | THERMISCH VERZINKT | NVT | NVT | NVT |  | 350400 |  | Friza 5118 WW Back Light 8 leds 350 mA | 1 | 2018-10-23 |  | Friza 8LED/5118BL/3000K | Schreder |  | 5118BL |  |  | AKZO 150 | 8 |  | 1100.00 | 175200 |  |  |  | Friza 5118 WW Back Light 8 leds 350 mA | 1 | 2018-10-23 |  | Friza 5118 WW Back Light 8 leds 350 mA | Schreder | 3000 | 10.00 | 100000 | LED |  | LEDDRIVER | 1 | 2018-10-23 |  | LEDDRIVER |  |  | 1.00 | 175200 | [5 empty] | Mastdeur | 1 | 1998-11-01 |  | Mastdeur | Mastdeur | NVT |  | VLIEGER | 52.1251 | 6.2275 | 212542 | 459982 | 12 | Fien de la Marstraat | Zutphen | Gemeente Zutphen | 1x6 |  | Leesten | 871687120054553310 |  |  |  |  | 7207GR | [5 empty] | Liander |  |  |  | In bedrijf | Nee | Nee
517 | 157792 | https://lms.nederlandslicht.nl/qr/report/157792 | 52.1232 | 6.2237 | 212283.2487 | 459777.4094 | Zuster Meyboomstraat |  | 8.72e+17 | Leesten | ZUTPHEN | 1998-11-01 | Gemeente Zutphen |  |  |  | Gemeente Zutphen | In bedrijf | Liander |  |  |  |  | Nacht | Bemeterd | [6 empty] | 2038-10-23 | 2038-11-01 | KAAL |  |  |  | VLIEGER | [26 empty] | PM ST 4,0 CO T60 GG M V | 1 | 1998-11-01 |  | PM ST 4,0 CO T60 ET V | 4.00 | CONISCH | THERMISCH VERZINKT | NVT | NVT | NVT |  | 350400 |  | Friza 5118 WW Back Light 8 leds 350 mA | 1 | 2018-10-23 |  | Friza 8LED/5118BL/3000K | Schreder |  | 5118BL |  |  | AKZO 150 | 8 |  | 1100.00 | 175200 |  |  |  | Friza 5118 WW Back Light 8 leds 350 mA | 1 | 2018-10-23 |  | Friza 5118 WW Back Light 8 leds 350 mA | Schreder | 3000 | 10.00 | 100000 | LED |  | LEDDRIVER | 1 | 2018-10-23 |  | LEDDRIVER |  |  | 1.00 | 175200 | [5 empty] | Mastdeur | 1 | 1998-11-01 |  | Mastdeur | Mastdeur | NVT |  | VLIEGER | 52.1251 | 6.2275 | 212542 | 459982 | 12 | Fien de la Marstraat | Zutphen | Gemeente Zutphen | 1x6 |  | Leesten | 871687120054553310 |  |  |  |  | 7207GR | [5 empty] | Liander |  |  |  | In bedrijf | Nee | Nee
2 | 157793 | https://lms.nederlandslicht.nl/qr/report/157793 | 52.1551 | 6.2064 | 211059.1778 | 463305.4209 | Zweedsestraat |  | 8.72e+17 | Centrum - De Hoven | ZUTPHEN | 2010-09-01 | Gemeente Zutphen |  |  |  | Gemeente Zutphen | In bedrijf | Liander |  |  |  |  | Nacht | Bemeterd | [6 empty] | 2030-01-01 | 2050-09-01 |  |  |  |  | BR. BUYSSTRAAT | [26 empty] | LM AL 8,0 CV EU1250/5 T60 CM | 1 | 2010-09-01 |  | LM AL 8,0 CV EU1250/5 T60 CM | 8.00 | CILINDRISCH | ALUMINIUM | NVT | NVT | NVT |  | 350400 |  | FURYO-3 1X SON-T 70W AKZO-900G CON | 1 | 2010-01-01 | [15 empty] | LAMP PH MST SON-T APIA XTRA 70W E27 | 1 | 2021-10-08 | [6 empty] | SON |  | BSN70 | 1 | 2010-01-01 |  | BSN70 |  |  | 7.00 | 175200 | [5 empty] | Mastdeur | 1 | 2010-09-01 |  | Mastdeur | Mastdeur | NVT |  | BR. BUYSSTRAAT | 52.1541 | 6.21 | 211309 | 463201 | 6 | Brandts Buijsstraat | Zutphen | Gemeente Zutphen |  |  | Noordveen | 871687120055929398 |  |  |  |  | 7203AC | [5 empty] | Liander |  |  |  | In bedrijf
3 | 157794 | https://lms.nederlandslicht.nl/qr/report/157794 | 52.1553 | 6.2067 | 211080.2008 | 463329.0183 | Zweedsestraat |  | 8.72e+17 | Centrum - De Hoven | ZUTPHEN | 2010-09-01 | Gemeente Zutphen |  |  |  | Gemeente Zutphen | In bedrijf | Liander |  |  |  |  | Nacht | Bemeterd | [6 empty] | 2030-01-01 | 2050-09-01 |  |  |  |  | BR. BUYSSTRAAT | [26 empty] | LM AL 8,0 CV EU1250/5 T60 CM | 1 | 2010-09-01 |  | LM AL 8,0 CV EU1250/5 T60 CM | 8.00 | CILINDRISCH | ALUMINIUM | NVT | NVT | NVT |  | 350400 |  | FURYO-3 1X SON-T 70W AKZO-900G CON | 1 | 2010-01-01 | [15 empty] | LAMP PH MST SON-T APIA XTRA 70W E27 | 1 | 2021-10-08 | [6 empty] | SON |  | BSN70 | 1 | 2010-01-01 |  | BSN70 |  |  | 7.00 | 175200 | [5 empty] | Mastdeur | 1 | 2010-09-01 |  | Mastdeur | Mastdeur | NVT |  | BR. BUYSSTRAAT | 52.1541 | 6.21 | 211309 | 463201 | 6 | Brandts Buijsstraat | Zutphen | Gemeente Zutphen |  |  | Noordveen | 871687120055929398 |  |  |  |  | 7203AC | [5 empty] | Liander |  |  |  | In bedrijf
4 | 157795 | https://lms.nederlandslicht.nl/qr/report/157795 | 52.1555 | 6.207 | 211100.4658 | 463351.8084 | Zweedsestraat |  | 8.72e+17 | Centrum - De Hoven | ZUTPHEN | 2010-09-01 | Gemeente Zutphen |  |  |  | Gemeente Zutphen | In bedrijf | Liander |  |  |  |  | Nacht | Bemeterd | [6 empty] | 2030-01-01 | 2050-09-01 |  |  |  |  | BR. BUYSSTRAAT | [26 empty] | LM AL 8,0 CV EU1250/5 T60 CM | 1 | 2010-09-01 |  | LM AL 8,0 CV EU1250/5 T60 CM | 8.00 | CILINDRISCH | ALUMINIUM | NVT | NVT | NVT |  | 350400 |  | FURYO-3 1X SON-T 70W AKZO-900G CON | 1 | 2010-01-01 | [15 empty] | LAMP PH MST SON-T APIA XTRA 70W E27 | 1 | 2021-10-08 | [6 empty] | SON |  | BSN70 | 1 | 2010-01-01 |  | BSN70 |  |  | 7.00 | 175200 | [5 empty] | Mastdeur | 1 | 2010-09-01 |  | Mastdeur | Mastdeur | NVT |  | BR. BUYSSTRAAT | 52.1541 | 6.21 | 211309 | 463201 | 6 | Brandts Buijsstraat | Zutphen | Gemeente Zutphen |  |  | Noordveen | 871687120055929398 |  |  |  |  | 7203AC | [5 empty] | Liander |  |  |  | In bedrijf
5 | 157796 | https://lms.nederlandslicht.nl/qr/report/157796 | 52.1557 | 6.2073 | 211121.3498 | 463374.719 | Zweedsestraat |  | 8.72e+17 | Centrum - De Hoven | ZUTPHEN | 2010-09-01 | Gemeente Zutphen |  |  |  | Gemeente Zutphen | In bedrijf | Liander |  |  |  |  | Nacht | Bemeterd | [6 empty] | 2036-01-05 | 2050-09-01 |  |  |  |  | BR. BUYSSTRAAT | [26 empty] | LM AL 8,0 CV EU1250/5 T60 CM | 1 | 2010-09-01 |  | LM AL 8,0 CV EU1250/5 T60 CM | 8.00 | CILINDRISCH | ALUMINIUM | NVT | NVT | NVT |  | 350400 |  | FURYO-3 1X SON-T 70W AKZO-900G CON | 1 | 2016-01-05 | [15 empty] | LAMP OSR SON-E I 70W E27 NAV-E 70W/I | 1 | 2023-10-30 |  | 70W SON-I |  |  | 70.00 | 8000 | SON |  | BSN70 | 1 | 2016-01-05 |  | BSN70 |  |  | 7.00 | 175200 | [5 empty] | Mastdeur | 1 | 2010-09-01 |  | Mastdeur | Mastdeur | NVT |  | BR. BUYSSTRAAT | 52.1541 | 6.21 | 211309 | 463201 | 6 | Brandts Buijsstraat | Zutphen | Gemeente Zutphen |  |  | Noordveen | 871687120055929398 |  |  |  |  | 7203AC | [5 empty] | Liander |  |  |  | In bedrijf
6 | 157797 | https://lms.nederlandslicht.nl/qr/report/157797 | 52.1559 | 6.2075 | 211135.7128 | 463402.3828 | Zweedsestraat |  | 8.72e+17 | Centrum - De Hoven | ZUTPHEN | 2010-09-01 | Gemeente Zutphen |  |  |  | Gemeente Zutphen | In bedrijf | Liander |  |  |  |  | Nacht | Bemeterd | [6 empty] | 2030-01-01 | 2050-09-01 |  |  |  |  | BR. BUYSSTRAAT | [26 empty] | LM AL 8 CV EU 1250/5 T60 CM C2C | 1 | 2023-09-12 |  | LM AL 8 CV EU 1250/5 T60 CM C2C | 8.00 | conisch verjongd | ALUMINIUM | - | N.V.T. | EU 1250/5 |  |  |  | FURYO-3 1X SON-T 70W AKZO-900G CON | 1 | 2010-01-01 | [15 empty] | LAMP PH MST SON-T APIA XTRA 70W E27 | 1 | 2021-10-08 | [6 empty] | SON |  | BSN70 | 1 | 2010-01-01 |  | BSN70 |  |  | 7.00 | 175200 | [5 empty] | Mastdeur | 1 | 2023-09-12 |  | Mastdeur | Mastdeur | NVT |  | BR. BUYSSTRAAT | 52.1541 | 6.21 | 211309 | 463201 | 6 | Brandts Buijsstraat | Zutphen | Gemeente Zutphen |  |  | Noordveen | 871687120055929398 |  |  |  |  | 7203AC | [5 empty] | Liander |  |  |  | In bedrijf
7 | 157798 | https://lms.nederlandslicht.nl/qr/report/157798 | 52.1561 | 6.2078 | 211152.2328 | 463421.263 | Zweedsestraat |  | 8.72e+17 | Centrum - De Hoven | ZUTPHEN | 2010-09-01 | Gemeente Zutphen |  |  |  | Gemeente Zutphen | In bedrijf | Liander |  |  |  |  | Nacht | Bemeterd | [6 empty] | 2030-01-01 | 2050-09-01 |  |  |  |  | BR. BUYSSTRAAT | [26 empty] | LM AL 8,0 CV EU1250/5 T60 CM | 1 | 2010-09-01 |  | LM AL 8,0 CV EU1250/5 T60 CM | 8.00 | CILINDRISCH | ALUMINIUM | NVT | NVT | NVT |  | 350400 |  | FURYO-3 1X SON-T 70W AKZO-900G CON | 1 | 2010-01-01 | [15 empty] | LAMP PH MST SON-T APIA XTRA 70W E27 | 1 | 2021-10-08 | [6 empty] | SON |  | BSN70 | 1 | 2010-01-01 |  | BSN70 |  |  | 7.00 | 175200 | [5 empty] | Mastdeur | 1 | 2010-09-01 |  | Mastdeur | Mastdeur | NVT |  | BR. BUYSSTRAAT | 52.1541 | 6.21 | 211309 | 463201 | 6 | Brandts Buijsstraat | Zutphen | Gemeente Zutphen |  |  | Noordveen | 871687120055929398 |  |  |  |  | 7203AC | [5 empty] | Liander |  |  |  | In bedrijf
8 | 157799 | https://lms.nederlandslicht.nl/qr/report/157799 | 52.1564 | 6.2082 | 211179.4348 | 463452.1733 | Zweedsestraat |  | 8.72e+17 | Centrum - De Hoven | ZUTPHEN | 2010-09-01 | Gemeente Zutphen |  |  |  | Gemeente Zutphen | In bedrijf | Liander |  |  |  |  | Nacht | Bemeterd | [6 empty] | 2030-01-01 | 2050-09-01 |  |  |  |  | BR. BUYSSTRAAT | [26 empty] | LM AL 8,0 CV EU1250/5 T60 CM | 1 | 2010-09-01 |  | LM AL 8,0 CV EU1250/5 T60 CM | 8.00 | CILINDRISCH | ALUMINIUM | NVT | NVT | NVT |  | 350400 |  | FURYO-3 1X SON-T 70W AKZO-900G CON | 1 | 2010-01-01 | [15 empty] | LAMP PH MST SON-T APIA XTRA 70W E27 | 1 | 2021-10-08 | [6 empty] | SON |  | BSN70 | 1 | 2010-01-01 |  | BSN70 |  |  | 7.00 | 175200 | [5 empty] | Mastdeur | 1 | 2010-09-01 |  | Mastdeur | Mastdeur | NVT |  | BR. BUYSSTRAAT | 52.1541 | 6.21 | 211309 | 463201 | 6 | Brandts Buijsstraat | Zutphen | Gemeente Zutphen |  |  | Noordveen | 871687120055929398 |  |  |  |  | 7203AC | [5 empty] | Liander |  |  |  | In bedrijf
9 | 157800 | https://lms.nederlandslicht.nl/qr/report/157800 | 52.1565 | 6.2086 | 211205.8438 | 463469.1972 | Zweedsestraat |  | 8.72e+17 | Centrum - De Hoven | ZUTPHEN | 2010-09-01 | Gemeente Zutphen |  |  |  | Gemeente Zutphen | In bedrijf | Liander |  |  |  |  | Nacht | Bemeterd | [6 empty] | 2030-01-01 | 2050-09-01 |  |  |  |  | BR. BUYSSTRAAT | [26 empty] | LM AL 8,0 CV EU1250/5 T60 CM | 1 | 2010-09-01 |  | LM AL 8,0 CV EU1250/5 T60 CM | 8.00 | CILINDRISCH | ALUMINIUM | NVT | NVT | NVT |  | 350400 |  | FURYO-3 1X SON-T 70W AKZO-900G CON | 1 | 2010-01-01 | [15 empty] | LAMP PH MST SON-T APIA XTRA 70W E27 | 1 | 2021-10-08 | [6 empty] | SON |  | BSN70 | 1 | 2010-01-01 |  | BSN70 |  |  | 7.00 | 175200 | [5 empty] | Mastdeur | 1 | 2010-09-01 |  | Mastdeur | Mastdeur | NVT |  | BR. BUYSSTRAAT | 52.1541 | 6.21 | 211309 | 463201 | 6 | Brandts Buijsstraat | Zutphen | Gemeente Zutphen |  |  | Noordveen | 871687120055929398 |  |  |  |  | 7203AC | [5 empty] | Liander |  |  |  | In bedrijf
501 | 157803 | https://lms.nederlandslicht.nl/qr/report/157803 | 52.1569 | 6.209 | 211235.2098 | 463506.4714 | Zweedsestraat |  | 8.72e+17 | Centrum - De Hoven | ZUTPHEN | 2015-07-01 | Gemeente Zutphen |  |  |  | Gemeente Zutphen | In bedrijf | Liander |  | Indal 3A |  |  | Nacht | Bemeterd | [6 empty] | 2035-07-01 | 2058-08-24 |  |  |  |  | BR. BUYSSTRAAT | [26 empty] | LM AL 6,0 CV EU750/5 T60 CM D=114 | 1 | 2018-08-24 |  | LM AL 6,0 CV EU750/5 T60 CM | 6.00 | CILINDRISCH | ALUMINIUM | NVT | NVT | NVT |  | 350400 |  | NICOLE ML 36W 2594LM R7021 ?8-60 DD3A | 1 | 2015-07-01 | [15 empty] | LAMP INN 10LED 36W ML 2594LM | 1 | 2015-07-01 |  | INNOLUMIS 10LED 36W ML 2594LM | Innolumis | 3000K | 36.00 | 100000 | LED |  | LED DRIVER | 1 | 2015-07-01 |  | LEDDRIVER |  |  | 1.00 | 175200 | [5 empty] | Mastdeur | 1 | 2018-08-24 |  | Mastdeur | Mastdeur | NVT |  | BR. BUYSSTRAAT | 52.1541 | 6.21 | 211309 | 463201 | 6 | Brandts Buijsstraat | Zutphen | Gemeente Zutphen |  |  | Noordveen | 871687120055929398 |  |  |  |  | 7203AC | [5 empty] | Liander |  |  |  | In bedrijf
502 | 157804 | https://lms.nederlandslicht.nl/qr/report/157804 | 52.1567 | 6.2094 | 211262.0028 | 463488.4145 | Zweedsestraat |  | 8.72e+17 | Centrum - De Hoven | ZUTPHEN | 2015-07-01 | Gemeente Zutphen |  |  |  | Gemeente Zutphen | In bedrijf | Liander |  | Indal 3A |  |  | Nacht | Bemeterd | [6 empty] | 2035-07-01 | 2055-07-01 |  |  |  |  | BR. BUYSSTRAAT | [26 empty] | LM AL 6,0 CV EU750/5 T60 CM D=114 | 1 | 2015-07-01 |  | LM AL 6,0 CV EU750/5 T60 CM | 6.00 | CILINDRISCH | ALUMINIUM | NVT | NVT | NVT |  | 350400 |  | NICOLE ML 36W 2594LM R7021 ?8-60 DD3A | 1 | 2015-07-01 | [15 empty] | LAMP INN 10LED 36W ML 2594LM | 1 | 2015-07-01 |  | INNOLUMIS 10LED 36W ML 2594LM | Innolumis | 3000K | 36.00 | 100000 | LED |  | LED DRIVER | 1 | 2015-07-01 |  | LEDDRIVER |  |  | 1.00 | 175200 | [5 empty] | Mastdeur | 1 | 2015-07-01 |  | Mastdeur | Mastdeur | NVT |  | BR. BUYSSTRAAT | 52.1541 | 6.21 | 211309 | 463201 | 6 | Brandts Buijsstraat | Zutphen | Gemeente Zutphen |  |  | Noordveen | 871687120055929398 |  |  |  |  | 7203AC | [5 empty] | Liander |  |  |  | In bedrijf
503 | 157805 | https://lms.nederlandslicht.nl/qr/report/157805 | 52.1566 | 6.2099 | 211295.2338 | 463474.9249 | Zweedsestraat |  | 8.72e+17 | Centrum - De Hoven | ZUTPHEN | 2015-07-01 | Gemeente Zutphen |  |  |  | Gemeente Zutphen | In bedrijf | Liander |  | Indal 3A |  |  | Nacht | Bemeterd | [6 empty] | 2035-07-01 | 2055-07-01 |  |  |  |  | BR. BUYSSTRAAT | [26 empty] | LM AL 6,0 CV EU750/5 T60 CM D=114 | 1 | 2015-07-01 |  | LM AL 6,0 CV EU750/5 T60 CM | 6.00 | CILINDRISCH | ALUMINIUM | NVT | NVT | NVT |  | 350400 |  | NICOLE ML 36W 2594LM R7021 ?8-60 DD3A | 1 | 2015-07-01 | [15 empty] | LAMP INN 10LED 36W ML 2594LM | 1 | 2015-07-01 |  | INNOLUMIS 10LED 36W ML 2594LM | Innolumis | 3000K | 36.00 | 100000 | LED |  | LED DRIVER | 1 | 2015-07-01 |  | LEDDRIVER |  |  | 1.00 | 175200 | [5 empty] | Mastdeur | 1 | 2015-07-01 |  | Mastdeur | Mastdeur | NVT |  | BR. BUYSSTRAAT | 52.1541 | 6.21 | 211309 | 463201 | 6 | Brandts Buijsstraat | Zutphen | Gemeente Zutphen |  |  | Noordveen | 871687120055929398 |  |  |  |  | 7203AC | [5 empty] | Liander |  |  |  | In bedrijf
507 | 157806 | https://lms.nederlandslicht.nl/qr/report/157806 | 52.1572 | 6.2106 | 211344.2568 | 463550.3245 | Zweedsestraat |  | 8.72e+17 | Centrum - De Hoven | ZUTPHEN | 2015-07-01 | Gemeente Zutphen |  |  |  | Gemeente Zutphen | In bedrijf | Liander |  | Indal 3A |  |  | Nacht | Bemeterd | [6 empty] | 2043-02-02 | 2063-02-02 |  |  |  |  | BR. BUYSSTRAAT | [26 empty] | LM AL 6,0 CV EU750/5 T60 CM D=114 | 1 | 2023-02-02 |  | LM AL 6,0 CV EU750/5 T60 CM | 6.00 | CILINDRISCH | ALUMINIUM | NVT | NVT | NVT |  | 350400 |  | NICOLE ML 36W 2594LM R7021 ?8-60 DD3A | 1 | 2023-02-02 | [15 empty] | LAMP INN 10LED 36W ML 2594LM | 1 | 2023-02-02 |  | INNOLUMIS 10LED 36W ML 2594LM | Innolumis | 3000K | 36.00 | 100000 | LED |  | LED DRIVER | 1 | 2023-02-02 |  | LEDDRIVER |  |  | 1.00 | 175200 | [5 empty] | Mastdeur | 1 | 2023-02-02 |  | Mastdeur | Mastdeur | NVT |  | BR. BUYSSTRAAT | 52.1541 | 6.21 | 211309 | 463201 | 6 | Brandts Buijsstraat | Zutphen | Gemeente Zutphen |  |  | Noordveen | 871687120055929398 |  |  |  |  | 7203AC | [5 empty] | Liander |  |  |  | In bedrijf
506 | 157807 | https://lms.nederlandslicht.nl/qr/report/157807 | 52.1574 | 6.2102 | 211316.2128 | 463564.2131 | Zweedsestraat |  | 8.72e+17 | Centrum - De Hoven | ZUTPHEN | 2015-07-01 | Gemeente Zutphen |  |  |  | Gemeente Zutphen | In bedrijf | Liander |  | Indal 3A |  |  | Nacht | Bemeterd | [6 empty] | 2035-07-01 | 2055-07-01 |  |  |  |  | BR. BUYSSTRAAT | [26 empty] | LM AL 6,0 CV EU750/5 T60 CM D=114 | 1 | 2015-07-01 |  | LM AL 6,0 CV EU750/5 T60 CM | 6.00 | CILINDRISCH | ALUMINIUM | NVT | NVT | NVT |  | 350400 |  | NICOLE ML 36W 2594LM R7021 ?8-60 DD3A | 1 | 2015-07-01 | [15 empty] | LAMP INN 10LED 36W ML 2594LM | 1 | 2015-07-01 |  | INNOLUMIS 10LED 36W ML 2594LM | Innolumis | 3000K | 36.00 | 100000 | LED |  | LED DRIVER | 1 | 2015-07-01 |  | LEDDRIVER |  |  | 1.00 | 175200 | [5 empty] | Mastdeur | 1 | 2015-07-01 |  | Mastdeur | Mastdeur | NVT |  | BR. BUYSSTRAAT | 52.1541 | 6.21 | 211309 | 463201 | 6 | Brandts Buijsstraat | Zutphen | Gemeente Zutphen |  |  | Noordveen | 871687120055929398 |  |  |  |  | 7203AC | [5 empty] | Liander |  |  |  | In bedrijf
505 | 157808 | https://lms.nederlandslicht.nl/qr/report/157808 | 52.1575 | 6.2098 | 211288.6008 | 463578.632 | Zweedsestraat |  | 8.72e+17 | Centrum - De Hoven | ZUTPHEN | 2015-07-01 | Gemeente Zutphen |  |  |  | Gemeente Zutphen | In bedrijf | Liander |  | Indal 3A |  |  | Nacht | Bemeterd | [6 empty] | 2035-07-01 | 2055-07-01 |  |  |  |  | BR. BUYSSTRAAT | [26 empty] | LM AL 6,0 CV EU750/5 T60 CM D=114 | 1 | 2015-07-01 |  | LM AL 6,0 CV EU750/5 T60 CM | 6.00 | CILINDRISCH | ALUMINIUM | NVT | NVT | NVT |  | 350400 |  | NICOLE ML 36W 2594LM R7021 ?8-60 DD3A | 1 | 2015-07-01 | [15 empty] | LAMP INN 10LED 36W ML 2594LM | 1 | 2015-07-01 |  | INNOLUMIS 10LED 36W ML 2594LM | Innolumis | 3000K | 36.00 | 100000 | LED |  | LED DRIVER | 1 | 2015-07-01 |  | LEDDRIVER |  |  | 1.00 | 175200 | [5 empty] | Mastdeur | 1 | 2015-07-01 |  | Mastdeur | Mastdeur | NVT |  | BR. BUYSSTRAAT | 52.1541 | 6.21 | 211309 | 463201 | 6 | Brandts Buijsstraat | Zutphen | Gemeente Zutphen |  |  | Noordveen | 871687120055929398 |  |  |  |  | 7203AC | [5 empty] | Liander |  |  |  | In bedrijf
504 | 157809 | https://lms.nederlandslicht.nl/qr/report/157809 | 52.1576 | 6.2094 | 211261.0358 | 463593.1406 | Zweedsestraat |  | 8.72e+17 | Centrum - De Hoven | ZUTPHEN | 2015-07-01 | Gemeente Zutphen |  |  |  | Gemeente Zutphen | In bedrijf | Liander |  | Indal 3A |  |  | Nacht | Bemeterd | [6 empty] | 2043-05-25 | 2063-05-25 | Hydro |  |  |  | BR. BUYSSTRAAT |  | 2 | [24 empty] | LM AL 6,0 CIL EU850/05 T60 CM | 1 | 2023-05-25 |  | LM AL 6,0 CIL EU850/05 T60 CM | 6.00 | CILINDRISCH | ALUMINIUM | NVT | NVT | NVT |  | 350400 |  | NICOLE ML 36W 2594LM R7021 ?8-60 DD3A | 1 | 2023-05-25 | [15 empty] | LAMP INN 10LED 36W ML 2594LM | 1 | 2023-05-25 |  | INNOLUMIS 10LED 36W ML 2594LM | Innolumis | 3000K | 36.00 | 100000 | LED |  | LED DRIVER | 1 | 2023-05-25 |  | LEDDRIVER |  |  | 1.00 | 175200 | [5 empty] | Mastdeur | 1 | 2023-05-25 |  | Mastdeur | Mastdeur | NVT |  | BR. BUYSSTRAAT | 52.1541 | 6.21 | 211309 | 463201 | 6 | Brandts Buijsstraat | Zutphen | Gemeente Zutphen |  |  | Noordveen | 871687120055929398 |  |  |  |  | 7203AC | [5 empty] | Liander |  |  |  | In bedrijf
913 | 157811 | https://lms.nederlandslicht.nl/qr/report/157811 | 52.1416 | 6.1947 | 210273.0048 | 461801.5071 | Groenmarkt |  | 8.72e+17 | Centrum - Masterplan | ZUTPHEN | 2016-11-01 | Gemeente Zutphen |  |  |  | Gemeente Zutphen | In bedrijf | Liander |  |  |  |  | Nacht | Bemeterd | [6 empty] | 2036-11-01 | 2056-11-01 |  |  |  |  | WIJNHUISTOREN | [26 empty] | LM ST 8,0 CI T121 M ET P7021 | 1 | 2016-11-01 |  | LM ST 8,0 CI T121 M ET P7021 | 8.00 | CILINDRISCH | THERMISCH VERZINKT | 7021 ZWARTGRIJS | POEDERCOAT | NVT |  | 350400 |  | KONA 42W 5775LM 4000K | 1 | 2016-11-01 | [15 empty] | LED ONBEKEND | 1 | 2016-11-01 |  | LED |  |  | 20.00 | 100000 | LED |  | BSN70 | 1 | 2016-11-01 |  | BSN70 |  |  | 7.00 | 175200 | [5 empty] | Mastdeur | 1 | 2016-11-01 |  | Mastdeur | Mastdeur | NVT |  | WIJNHUISTOREN | 52.1413 | 6.1949 | 210290 | 461761 | 36 | Groenmarkt | Zutphen | Gemeente Zutphen |  |  | Centrum - De Hoven | 871687120055929206 |  |  |  |  | 7201 HZ | [5 empty] | Liander |  |  |  | In bedrijf
913 | 157811 | https://lms.nederlandslicht.nl/qr/report/157811 | 52.1416 | 6.1947 | 210273.0048 | 461801.5071 | Groenmarkt |  | 8.72e+17 | Centrum - Masterplan | ZUTPHEN | 2016-11-01 | Gemeente Zutphen |  |  |  | Gemeente Zutphen | In bedrijf | Liander |  |  |  |  | Nacht | Bemeterd | [6 empty] | 2036-11-01 | 2056-11-01 |  |  |  |  | WIJNHUISTOREN | [40 empty] | 72 7560LM 3000K | 2 | 2016-11-01 | [48 empty] | WIJNHUISTOREN | 52.1413 | 6.1949 | 210290 | 461761 | 36 | Groenmarkt | Zutphen | Gemeente Zutphen |  |  | Centrum - De Hoven | 871687120055929206 |  |  |  |  | 7201 HZ | [5 empty] | Liander |  |  |  | In bedrijf
913 | 157811 | https://lms.nederlandslicht.nl/qr/report/157811 | 52.1416 | 6.1947 | 210273.0048 | 461801.5071 | Groenmarkt |  | 8.72e+17 | Centrum - Masterplan | ZUTPHEN | 2016-11-01 | Gemeente Zutphen |  |  |  | Gemeente Zutphen | In bedrijf | Liander |  |  |  |  | Nacht | Bemeterd | [6 empty] | 2036-11-01 | 2056-11-01 |  |  |  |  | WIJNHUISTOREN | [40 empty] | 42W 5775LM 4000K SPOT | 3 | 2016-11-01 | [48 empty] | WIJNHUISTOREN | 52.1413 | 6.1949 | 210290 | 461761 | 36 | Groenmarkt | Zutphen | Gemeente Zutphen |  |  | Centrum - De Hoven | 871687120055929206 |  |  |  |  | 7201 HZ | [5 empty] | Liander |  |  |  | In bedrijf
913 | 157811 | https://lms.nederlandslicht.nl/qr/report/157811 | 52.1416 | 6.1947 | 210273.0048 | 461801.5071 | Groenmarkt |  | 8.72e+17 | Centrum - Masterplan | ZUTPHEN | 2016-11-01 | Gemeente Zutphen |  |  |  | Gemeente Zutphen | In bedrijf | Liander |  |  |  |  | Nacht | Bemeterd | [6 empty] | 2036-11-01 | 2056-11-01 |  |  |  |  | WIJNHUISTOREN | [40 empty] | 48W 5040LM 3000K SPOT | 4 | 2016-11-01 | [11 empty] | 175200 | [36 empty] | WIJNHUISTOREN | 52.1413 | 6.1949 | 210290 | 461761 | 36 | Groenmarkt | Zutphen | Gemeente Zutphen |  |  | Centrum - De Hoven | 871687120055929206 |  |  |  |  | 7201 HZ | [5 empty] | Liander |  |  |  | In bedrijf
915 | 157815 | https://lms.nederlandslicht.nl/qr/report/157815 | 52.1415 | 6.1954 | 210324.6448 | 461790.9175 | Groenmarkt |  | 8.72e+17 | Centrum - Masterplan | ZUTPHEN | 2016-11-01 | Gemeente Zutphen |  |  |  | Gemeente Zutphen | In bedrijf | Liander |  |  |  |  | Nacht | Bemeterd | [6 empty] | 2036-11-01 | 2056-11-01 |  |  |  |  | WIJNHUISTOREN | [26 empty] | LM ST 8,0 CI T121 M ET P7021 | 1 | 2016-11-01 |  | LM ST 8,0 CI T121 M ET P7021 | 8.00 | CILINDRISCH | THERMISCH VERZINKT | 7021 ZWARTGRIJS | POEDERCOAT | NVT |  | 350400 |  | 48W 5040LM 3000K FLOOD | 1 | 2016-11-01 | [11 empty] | 175200 |  |  |  | LED ONBEKEND | 1 | 2016-11-01 |  | LED |  |  | 20.00 | 100000 | LED |  | LED DRIVER | 1 | 2016-11-01 |  | LEDDRIVER |  |  | 1.00 | 175200 | [5 empty] | Mastdeur | 1 | 2016-11-01 |  | Mastdeur | Mastdeur | NVT |  | WIJNHUISTOREN | 52.1413 | 6.1949 | 210290 | 461761 | 36 | Groenmarkt | Zutphen | Gemeente Zutphen |  |  | Centrum - De Hoven | 871687120055929206 |  |  |  |  | 7201 HZ | [5 empty] | Liander |  |  |  | In bedrijf
915 | 157815 | https://lms.nederlandslicht.nl/qr/report/157815 | 52.1415 | 6.1954 | 210324.6448 | 461790.9175 | Groenmarkt |  | 8.72e+17 | Centrum - Masterplan | ZUTPHEN | 2016-11-01 | Gemeente Zutphen |  |  |  | Gemeente Zutphen | In bedrijf | Liander |  |  |  |  | Nacht | Bemeterd | [6 empty] | 2036-11-01 | 2056-11-01 |  |  |  |  | WIJNHUISTOREN | [40 empty] | 48W 5040LM 3000K FLOOD | 2 | 2016-11-01 | [11 empty] | 175200 | [36 empty] | WIJNHUISTOREN | 52.1413 | 6.1949 | 210290 | 461761 | 36 | Groenmarkt | Zutphen | Gemeente Zutphen |  |  | Centrum - De Hoven | 871687120055929206 |  |  |  |  | 7201 HZ | [5 empty] | Liander |  |  |  | In bedrijf
915 | 157815 | https://lms.nederlandslicht.nl/qr/report/157815 | 52.1415 | 6.1954 | 210324.6448 | 461790.9175 | Groenmarkt |  | 8.72e+17 | Centrum - Masterplan | ZUTPHEN | 2016-11-01 | Gemeente Zutphen |  |  |  | Gemeente Zutphen | In bedrijf | Liander |  |  |  |  | Nacht | Bemeterd | [6 empty] | 2036-11-01 | 2056-11-01 |  |  |  |  | WIJNHUISTOREN | [40 empty] | 48W 5040LM 3000K SPOT | 3 | 2016-11-01 | [11 empty] | 175200 | [36 empty] | WIJNHUISTOREN | 52.1413 | 6.1949 | 210290 | 461761 | 36 | Groenmarkt | Zutphen | Gemeente Zutphen |  |  | Centrum - De Hoven | 871687120055929206 |  |  |  |  | 7201 HZ | [5 empty] | Liander |  |  |  | In bedrijf
914 | 157818 | https://lms.nederlandslicht.nl/qr/report/157818 | 52.1413 | 6.1948 | 210282.1248 | 461768.0065 | Groenmarkt |  | 8.72e+17 | Centrum - Masterplan | ZUTPHEN | 2016-11-01 | Gemeente Zutphen |  |  |  | Gemeente Zutphen | In bedrijf | Liander |  |  |  |  | Nacht | Bemeterd | [6 empty] | 2036-11-01 | 2056-11-01 |  |  |  |  | WIJNHUISTOREN | [26 empty] | SM ST 6,0 CV SPANMAST | 1 | 2016-11-01 |  | SM ST 6,0 CV SPANMAST | 6.00 | CILINDRISCH | THERMISCH VERZINKT | NVT | NVT | NVT |  | 350400 |  | 18W 1890LM 3000K WALLWASH | 1 | 2016-11-01 | [11 empty] | 175200 |  |  |  | LED | 1 | 2016-11-01 |  | LED |  |  | 30.00 | 100000 | LED |  | LED DRIVER | 1 | 2021-11-15 |  | LEDDRIVER |  |  | 1.00 | 175200 | [5 empty] | Mastdeur | 1 | 2016-11-01 |  | Mastdeur | Mastdeur | NVT |  | WIJNHUISTOREN | 52.1413 | 6.1949 | 210290 | 461761 | 36 | Groenmarkt | Zutphen | Gemeente Zutphen |  |  | Centrum - De Hoven | 871687120055929206 |  |  |  |  | 7201 HZ | [5 empty] | Liander |  |  |  | In bedrijf
916 | 157820 | https://lms.nederlandslicht.nl/qr/report/157820 | 52.1414 | 6.1952 | 210309.6548 | 461778.9571 | Groenmarkt |  | 8.72e+17 | Centrum - Masterplan | ZUTPHEN | 2016-11-01 | Gemeente Zutphen |  |  |  | Gemeente Zutphen | In bedrijf | Liander |  | Indal 4A |  |  | Nacht | Bemeterd | [6 empty] | 2036-11-01 | 2056-11-01 |  |  |  |  | WIJNHUISTOREN | [26 empty] | GRONDSPOT | 1 | 2016-11-01 |  | GRONDSPOT | 0.00 | grondspot | RVS | NVT | NVT | NVT |  | 350400 |  | 24W 2520LM 3000K W | 1 | 2016-11-01 | [15 empty] | LED | 1 | 2016-11-01 |  | LED |  |  | 30.00 | 100000 | LED |  | LED DRIVER | 1 | 2016-11-01 |  | LEDDRIVER |  |  | 1.00 | 175200 | [5 empty] | Mastdeur | 1 | 2016-11-01 |  | Mastdeur | Mastdeur | NVT |  | WIJNHUISTOREN | 52.1413 | 6.1949 | 210290 | 461761 | 36 | Groenmarkt | Zutphen | Gemeente Zutphen |  |  | Centrum - De Hoven | 871687120055929206 |  |  |  |  | 7201 HZ | [5 empty] | Liander |  |  |  | In bedrijf
917 | 157821 | https://lms.nederlandslicht.nl/qr/report/157821 | 52.1414 | 6.1951 | 210305.5348 | 461779.2873 | Groenmarkt |  | 8.72e+17 | Centrum - Masterplan | ZUTPHEN | 2016-11-01 | Gemeente Zutphen |  |  |  | Gemeente Zutphen | In bedrijf | Liander |  | Indal 4A |  |  | Nacht | Bemeterd | [6 empty] | 2036-11-01 | 2056-11-01 |  |  |  |  | WIJNHUISTOREN | [26 empty] | GRONDSPOT | 1 | 2016-11-01 |  | GRONDSPOT | 0.00 | grondspot | RVS | NVT | NVT | NVT |  | 350400 |  | 24W 2520LM 3000K W | 1 | 2016-11-01 | [15 empty] | LED | 1 | 2016-11-01 |  | LED |  |  | 30.00 | 100000 | LED |  | LED DRIVER | 1 | 2016-11-01 |  | LEDDRIVER |  |  | 1.00 | 175200 | [5 empty] | Mastdeur | 1 | 2016-11-01 |  | Mastdeur | Mastdeur | NVT |  | WIJNHUISTOREN | 52.1413 | 6.1949 | 210290 | 461761 | 36 | Groenmarkt | Zutphen | Gemeente Zutphen |  |  | Centrum - De Hoven | 871687120055929206 |  |  |  |  | 7201 HZ | [5 empty] | Liander |  |  |  | In bedrijf
918 | 157822 | https://lms.nederlandslicht.nl/qr/report/157822 | 52.1414 | 6.195 | 210300.4348 | 461779.127 | Groenmarkt |  | 8.72e+17 | Centrum - Masterplan | ZUTPHEN | 2016-11-01 | Gemeente Zutphen |  |  |  | Gemeente Zutphen | In bedrijf | Liander |  | Indal 4A |  |  | Nacht | Bemeterd | [6 empty] | 2036-11-01 | 2056-11-01 |  |  |  |  | WIJNHUISTOREN | [26 empty] | GRONDSPOT | 1 | 2016-11-01 |  | GRONDSPOT | 0.00 | grondspot | RVS | NVT | NVT | NVT |  | 350400 |  | 24W 2520LM 3000K W | 1 | 2016-11-01 | [15 empty] | LED | 1 | 2016-11-01 |  | LED |  |  | 30.00 | 100000 | LED |  | LED DRIVER | 1 | 2016-11-01 |  | LEDDRIVER |  |  | 1.00 | 175200 | [5 empty] | Mastdeur | 1 | 2016-11-01 |  | Mastdeur | Mastdeur | NVT |  | WIJNHUISTOREN | 52.1413 | 6.1949 | 210290 | 461761 | 36 | Groenmarkt | Zutphen | Gemeente Zutphen |  |  | Centrum - De Hoven | 871687120055929206 |  |  |  |  | 7201 HZ | [5 empty] | Liander |  |  |  | In bedrijf
919 | 157823 | https://lms.nederlandslicht.nl/qr/report/157823 | 52.1414 | 6.195 | 210296.0148 | 461778.2767 | Groenmarkt |  | 8.72e+17 | Centrum - Masterplan | ZUTPHEN | 2016-11-01 | Gemeente Zutphen |  |  |  | Gemeente Zutphen | In bedrijf | Liander |  | Indal 4A |  |  | Nacht | Bemeterd | [6 empty] | 2036-11-01 | 2056-11-01 |  |  |  |  | WIJNHUISTOREN | [26 empty] | GRONDSPOT | 1 | 2016-11-01 |  | GRONDSPOT | 0.00 | grondspot | RVS | NVT | NVT | NVT |  | 350400 |  | 24W 2520LM 3000K W | 1 | 2016-11-01 | [15 empty] | LED | 1 | 2016-11-01 |  | LED |  |  | 30.00 | 100000 | LED |  | LED DRIVER | 1 | 2016-11-01 |  | LEDDRIVER |  |  | 1.00 | 175200 | [5 empty] | Mastdeur | 1 | 2016-11-01 |  | Mastdeur | Mastdeur | NVT |  | WIJNHUISTOREN | 52.1413 | 6.1949 | 210290 | 461761 | 36 | Groenmarkt | Zutphen | Gemeente Zutphen |  |  | Centrum - De Hoven | 871687120055929206 |  |  |  |  | 7201 HZ | [5 empty] | Liander |  |  |  | In bedrijf
930 | 157825 | https://lms.nederlandslicht.nl/qr/report/157825 | 52.1414 | 6.1951 | 210300.8748 | 461775.2075 | Groenmarkt |  | 8.72e+17 | Centrum - Masterplan | ZUTPHEN | 2016-11-01 | Gemeente Zutphen |  |  |  | Gemeente Zutphen | In bedrijf | Liander |  |  |  |  | Nacht | Bemeterd | [6 empty] | 2036-11-01 | 2056-11-01 |  |  |  |  | WIJNHUISTOREN | [26 empty] | WANDARMATUUR | 1 | 2016-11-01 |  | WANDARMATUUR | 4.00 | NVT | THERMISCH VERZINKT | NVT | NVT | NVT |  | 350400 |  | 18W 1890LM 3000K FLOOD | 1 | 2016-11-01 | [11 empty] | 175200 |  |  |  | LED | 1 | 2016-11-01 |  | LED |  |  | 30.00 | 100000 | LED |  | LED DRIVER | 1 | 2016-11-01 |  | LEDDRIVER |  |  | 1.00 | 175200 | [5 empty] | Mastdeur | 1 | 2016-11-01 |  | Mastdeur | Mastdeur | NVT |  | WIJNHUISTOREN | 52.1413 | 6.1949 | 210290 | 461761 | 36 | Groenmarkt | Zutphen | Gemeente Zutphen |  |  | Centrum - De Hoven | 871687120055929206 |  |  |  |  | 7201 HZ | [5 empty] | Liander |  |  |  | In bedrijf
931 | 157826 | https://lms.nederlandslicht.nl/qr/report/157826 | 52.1414 | 6.1951 | 210305.5348 | 461775.4875 | Groenmarkt |  | 8.72e+17 | Centrum - Masterplan | ZUTPHEN | 2016-11-01 | Gemeente Zutphen |  |  |  | Gemeente Zutphen | In bedrijf | Liander |  |  |  |  | Nacht | Bemeterd | [6 empty] | 2036-11-01 | 2056-11-01 |  |  |  |  | WIJNHUISTOREN | [26 empty] | WANDARMATUUR | 1 | 2016-11-01 |  | WANDARMATUUR | 4.00 | NVT | THERMISCH VERZINKT | NVT | NVT | NVT |  | 350400 |  | 18W 1890LM 3000K FLOOD | 1 | 2016-11-01 | [11 empty] | 175200 |  |  |  | LED | 1 | 2016-11-01 |  | LED |  |  | 30.00 | 100000 | LED |  | LED DRIVER | 1 | 2016-11-01 |  | LEDDRIVER |  |  | 1.00 | 175200 | [5 empty] | Mastdeur | 1 | 2016-11-01 |  | Mastdeur | Mastdeur | NVT |  | WIJNHUISTOREN | 52.1413 | 6.1949 | 210290 | 461761 | 36 | Groenmarkt | Zutphen | Gemeente Zutphen |  |  | Centrum - De Hoven | 871687120055929206 |  |  |  |  | 7201 HZ | [5 empty] | Liander |  |  |  | In bedrijf
928 | 157828 | https://lms.nederlandslicht.nl/qr/report/157828 | 52.1414 | 6.195 | 210294.6148 | 461777.8071 | Groenmarkt |  | 8.72e+17 | Centrum - Masterplan | ZUTPHEN | 2016-11-01 | Gemeente Zutphen |  |  |  | Gemeente Zutphen | In bedrijf | Liander |  |  |  |  | Nacht | Bemeterd | [6 empty] | 2036-11-01 | 2056-11-01 |  |  |  |  | WIJNHUISTOREN | [26 empty] | WANDARMATUUR | 1 | 2016-11-01 |  | WANDARMATUUR | 4.00 | NVT | THERMISCH VERZINKT | NVT | NVT | NVT |  | 350400 |  | 6W 630LM 2500K FLOOD | 1 | 2016-11-01 | [11 empty] | 175200 |  |  |  | LED | 1 | 2016-11-01 |  | LED |  |  | 30.00 | 100000 | LED |  | LED DRIVER | 1 | 2016-11-01 |  | LEDDRIVER |  |  | 1.00 | 175200 | [5 empty] | Mastdeur | 1 | 2016-11-01 |  | Mastdeur | Mastdeur | NVT |  | WIJNHUISTOREN | 52.1413 | 6.1949 | 210290 | 461761 | 36 | Groenmarkt | Zutphen | Gemeente Zutphen |  |  | Centrum - De Hoven | 871687120055929206 |  |  |  |  | 7201 HZ | [5 empty] | Liander |  |  |  | In bedrijf
929 | 157829 | https://lms.nederlandslicht.nl/qr/report/157829 | 52.1414 | 6.1952 | 210311.5348 | 461778.2871 | Groenmarkt |  | 8.72e+17 | Centrum - Masterplan | ZUTPHEN | 2016-11-01 | Gemeente Zutphen |  |  |  | Gemeente Zutphen | In bedrijf | Liander |  |  |  |  | Nacht | Bemeterd | [6 empty] | 2036-11-01 | 2056-11-01 |  |  |  |  | WIJNHUISTOREN | [26 empty] | WANDARMATUUR | 1 | 2016-11-01 |  | WANDARMATUUR | 4.00 | NVT | THERMISCH VERZINKT | NVT | NVT | NVT |  | 350400 |  | 6W 630LM 2500K FLOOD | 1 | 2016-11-01 | [11 empty] | 175200 |  |  |  | LED | 1 | 2016-11-01 |  | LED |  |  | 30.00 | 100000 | LED |  | LED DRIVER | 1 | 2016-11-01 |  | LEDDRIVER |  |  | 1.00 | 175200 | [5 empty] | Mastdeur | 1 | 2016-11-01 |  | Mastdeur | Mastdeur | NVT |  | WIJNHUISTOREN | 52.1413 | 6.1949 | 210290 | 461761 | 36 | Groenmarkt | Zutphen | Gemeente Zutphen |  |  | Centrum - De Hoven | 871687120055929206 |  |  |  |  | 7201 HZ | [5 empty] | Liander |  |  |  | In bedrijf
901 | 157830 | https://lms.nederlandslicht.nl/qr/report/157830 | 52.1414 | 6.1958 | 210349.1048 | 461781.167 | Houtmarkt |  |  | Centrum - Masterplan | ZUTPHEN | 2016-11-01 | Gemeente Zutphen |  |  |  | Gemeente Zutphen | In bedrijf | Liander |  |  |  |  | Nacht | Bemeterd | [6 empty] | 2036-11-01 | 2056-11-01 | [31 empty] | WANDARMATUUR | 1 | 2016-11-01 |  | WANDARMATUUR | 4.00 | NVT | THERMISCH VERZINKT | NVT | NVT | NVT |  | 350400 |  | KONA 32W 440LM 4000K | 1 | 2016-11-01 | [11 empty] | 175200 |  |  |  | LED ONBEKEND | 1 | 2016-11-01 |  | LED |  |  | 20.00 | 100000 | LED |  | LED DRIVER | 1 | 2016-11-01 |  | LEDDRIVER |  |  | 1.00 | 175200 | [5 empty] | Mastdeur | 1 | 2016-11-01 |  | Mastdeur | Mastdeur | NVT
901 | 157830 | https://lms.nederlandslicht.nl/qr/report/157830 | 52.1414 | 6.1958 | 210349.1048 | 461781.167 | Houtmarkt |  |  | Centrum - Masterplan | ZUTPHEN | 2016-11-01 | Gemeente Zutphen |  |  |  | Gemeente Zutphen | In bedrijf | Liander |  |  |  |  | Nacht | Bemeterd | [6 empty] | 2036-11-01 | 2056-11-01 | [45 empty] | 42W 5775LM 4000K SPOT | 2 | 2016-11-01
901 | 157830 | https://lms.nederlandslicht.nl/qr/report/157830 | 52.1414 | 6.1958 | 210349.1048 | 461781.167 | Houtmarkt |  |  | Centrum - Masterplan | ZUTPHEN | 2016-11-01 | Gemeente Zutphen |  |  |  | Gemeente Zutphen | In bedrijf | Liander |  |  |  |  | Nacht | Bemeterd | [6 empty] | 2036-11-01 | 2056-11-01 | [45 empty] | 48W 5040LM 3000K SPOT | 3 | 2016-11-01 | [11 empty] | 175200
2 | 157831 | https://lms.nederlandslicht.nl/qr/report/157831 | 52.1532 | 6.1892 | 209886.4943 | 463088.2244 | Paapstraat |  | 8.72e+17 | Centrum - De Hoven | ZUTPHEN | 2017-04-25 | Gemeente Zutphen |  |  |  | Gemeente Zutphen | In bedrijf | Liander |  | Indal 4A |  |  | Nacht | Bemeterd | [6 empty] | 2037-04-25 | 2057-04-25 |  |  |  |  | 8.7169e+17 | [26 empty] | LM AL 8,0 CV EU1350/5 T60 CM | 1 | 2017-04-25 |  | LM AL 8,0 CV EU1250/5 T60 CM | 8.00 | CILINDRISCH | ALUMINIUM | NVT | NVT | NVT |  | 350400 |  | TECEO1 32X 36W WW 3650L A150 068A DDG | 1 | 2017-04-25 | [15 empty] | LED | 1 | 2017-04-25 |  | LED |  |  | 30.00 | 100000 | LED |  | LED DRIVER | 1 | 2017-04-25 |  | LEDDRIVER |  |  | 1.00 | 175200 | [5 empty] | Mastdeur | 1 | 2017-04-25 |  | Mastdeur | Mastdeur | NVT |  | 8.7169e+17 | 52.1438 | 6.2184 | 211896 | 462056 |  | Zutphen | Zutphen | Gemeente Zutphen |  |  |  | 871687110001141011 | [10 empty] | Liander |  |  |  | In bedrijf
2 | 157832 | https://lms.nederlandslicht.nl/qr/report/157832 | 52.15 | 6.1908 | 209997.8138 | 462731.6349 | Marsweg |  | Provisorum Coenenparkstraat | Centrum - De Hoven | ZUTPHEN | 2017-04-25 | Gemeente Zutphen |  |  |  | Gemeente Zutphen | In bedrijf | Liander |  | Indal 4A |  |  | Nacht | Bemeterd | [6 empty] | 2037-04-25 | 2057-04-25 |  |  |  |  | Provisorum Coenenparkstraat | [26 empty] | LM AL 8,0 CV EU1350/5 T60 CM | 1 | 2017-04-25 |  | LM AL 8,0 CV EU1250/5 T60 CM | 8.00 | CILINDRISCH | ALUMINIUM | NVT | NVT | NVT |  | 350400 |  | TECEO1 32X 36W WW 3650L A150 068A DDG | 1 | 2017-04-25 | [15 empty] | TECEO1 32X 36W WW 3650L A150 068A DDG | 1 | 2017-04-25 |  | TECEO-1 32X 36W WW 3650L A150 068A DDG | Schreder | 3000K | 36.00 | 100000 | LED |  | LED DRIVER | 1 | 2017-04-25 |  | LEDDRIVER |  |  | 1.00 | 175200 | [5 empty] | Mastdeur | 1 | 2017-04-25 |  | Mastdeur | Mastdeur | NVT |  | Provisorum Coenenparkstraat | 52.1452 | 6.2207 | 212053 | 462213 |  | Zutphen | Zutphen | Gemeente Zutphen |  |  |  | Provisorum Coenenparkstraat | [10 empty] | Liander |  |  |  | In bedrijf
3 | 157833 | https://lms.nederlandslicht.nl/qr/report/157833 | 52.1503 | 6.1905 | 209978.2063 | 462761.9622 | Marsweg |  | Provisorum Coenenparkstraat | Centrum - De Hoven | ZUTPHEN | 2017-04-25 | Gemeente Zutphen |  |  |  | Gemeente Zutphen | In bedrijf | Liander |  | Indal 4A |  |  | Nacht | Bemeterd | [6 empty] | 2042-04-03 | 2062-05-03 |  |  |  |  | Provisorum Coenenparkstraat | [26 empty] | LM AL 8,0M CV EU1350/05 T60 D145 CM | 1 | 2022-05-03 |  | LM AL 8,0M CV EU1350/05 T60 D145 CM | 8.00 | cilindrisch verjongd | ALUMINIUM | ALUMINIUM | N.V.T. | EU 1350/5 |  | 350400 |  | TECEO 24X 27W WW 3800L A900 | 1 | 2022-05-03 |  | TECEO 24X 27W WW 3800L A900 | Schreder |  |  |  |  | AKZO 150 | 24 |  | 3800.00 | 175200 |  | 27.00 |  | TECEO 24X 27W WW 3800L A900 | 1 | 2022-05-03 |  | TECEO 24X 27W WW 3800L A900 | Schreder | warm wit | 27.00 | 100000 | LED |  | LED DRIVER | 1 | 2022-05-03 |  | LEDDRIVER |  |  | 1.00 | 175200 | [5 empty] | Mastdeur | 1 | 2022-05-03 |  | Mastdeur | Mastdeur | NVT |  | Provisorum Coenenparkstraat | 52.1452 | 6.2207 | 212053 | 462213 |  | Zutphen | Zutphen | Gemeente Zutphen |  |  |  | Provisorum Coenenparkstraat | [10 empty] | Liander |  |  |  | In bedrijf
4 | 157834 | https://lms.nederlandslicht.nl/qr/report/157834 | 52.1506 | 6.1902 | 209958.4733 | 462792.0412 | Marsweg |  | Provisorum Coenenparkstraat | Centrum - De Hoven | ZUTPHEN | 2017-04-25 | Gemeente Zutphen |  |  |  | Gemeente Zutphen | In bedrijf | Liander |  | Indal 4A |  |  | Nacht | Bemeterd | [6 empty] | 2037-04-25 | 2057-04-25 |  |  |  |  | Provisorum Coenenparkstraat | [26 empty] | LM AL 8,0 CV EU1350/5 T60 CM | 1 | 2017-04-25 |  | LM AL 8,0 CV EU1250/5 T60 CM | 8.00 | CILINDRISCH | ALUMINIUM | NVT | NVT | NVT |  | 350400 |  | TECEO1 32X 36W WW 3650L A150 068A DDG | 1 | 2017-04-25 | [15 empty] | TECEO1 32X 36W WW 3650L A150 068A DDG | 1 | 2017-04-25 |  | TECEO-1 32X 36W WW 3650L A150 068A DDG | Schreder | 3000K | 36.00 | 100000 | LED |  | LED DRIVER | 1 | 2017-04-25 |  | LEDDRIVER |  |  | 1.00 | 175200 | [5 empty] | Mastdeur | 1 | 2017-04-25 |  | Mastdeur | Mastdeur | NVT |  | Provisorum Coenenparkstraat | 52.1452 | 6.2207 | 212053 | 462213 |  | Zutphen | Zutphen | Gemeente Zutphen |  |  |  | Provisorum Coenenparkstraat | [10 empty] | Liander |  |  |  | In bedrijf
5 | 157835 | https://lms.nederlandslicht.nl/qr/report/157835 | 52.1508 | 6.1898 | 209931.4488 | 462821.313 | Marsweg |  | Provisorum Coenenparkstraat | Centrum - De Hoven | ZUTPHEN | 2017-04-25 | Gemeente Zutphen |  |  |  | Gemeente Zutphen | In bedrijf | Liander |  | Indal 4A |  |  | Nacht | Bemeterd | [6 empty] | 2037-04-25 | 2057-04-25 |  |  |  |  | Provisorum Coenenparkstraat | [26 empty] | LM AL 8,0 CV EU1350/5 T60 CM | 1 | 2017-04-25 |  | LM AL 8,0 CV EU1250/5 T60 CM | 8.00 | CILINDRISCH | ALUMINIUM | NVT | NVT | NVT |  | 350400 |  | TECEO1 32X 36W WW 3650L A150 068A DDG | 1 | 2017-04-25 | [15 empty] | TECEO1 32X 36W WW 3650L A150 068A DDG | 1 | 2017-04-25 |  | TECEO-1 32X 36W WW 3650L A150 068A DDG | Schreder | 3000K | 36.00 | 100000 | LED |  | LED DRIVER | 1 | 2017-04-25 |  | LEDDRIVER |  |  | 1.00 | 175200 | [5 empty] | Mastdeur | 1 | 2017-04-25 |  | Mastdeur | Mastdeur | NVT |  | Provisorum Coenenparkstraat | 52.1452 | 6.2207 | 212053 | 462213 |  | Zutphen | Zutphen | Gemeente Zutphen |  |  |  | Provisorum Coenenparkstraat | [10 empty] | Liander |  |  |  | In bedrijf
6 | 157836 | https://lms.nederlandslicht.nl/qr/report/157836 | 52.1512 | 6.19 | 209941.5043 | 462858.8429 | Marsweg |  | Provisorum Coenenparkstraat | Centrum - De Hoven | ZUTPHEN | 2017-04-25 | Gemeente Zutphen |  |  |  | Gemeente Zutphen | In bedrijf | Liander |  | Indal 4A |  |  | Nacht | Bemeterd | [6 empty] | 2037-04-25 | 2057-04-25 |  |  |  |  | Provisorum Coenenparkstraat | [26 empty] | LM AL 8,0 CV EU1350/5 T60 CM | 1 | 2017-04-25 |  | LM AL 8,0 CV EU1250/5 T60 CM | 8.00 | CILINDRISCH | ALUMINIUM | NVT | NVT | NVT |  | 350400 |  | TECEO1 32X 36W WW 3650L A150 068A DDG | 1 | 2017-04-25 | [15 empty] | TECEO1 32X 36W WW 3650L A150 068A DDG | 1 | 2017-04-25 |  | TECEO-1 32X 36W WW 3650L A150 068A DDG | Schreder | 3000K | 36.00 | 100000 | LED |  | LED DRIVER | 1 | 2017-04-25 |  | LEDDRIVER |  |  | 1.00 | 175200 | [5 empty] | Mastdeur | 1 | 2017-04-25 |  | Mastdeur | Mastdeur | NVT |  | Provisorum Coenenparkstraat | 52.1452 | 6.2207 | 212053 | 462213 |  | Zutphen | Zutphen | Gemeente Zutphen |  |  |  | Provisorum Coenenparkstraat | [10 empty] | Liander |  |  |  | In bedrijf
7 | 157837 | https://lms.nederlandslicht.nl/qr/report/157837 | 52.1515 | 6.19 | 209942.8913 | 462894.9518 | Marsweg |  | Provisorum Coenenparkstraat | Centrum - De Hoven | ZUTPHEN | 2017-04-25 | Gemeente Zutphen |  |  |  | Gemeente Zutphen | In bedrijf | Liander |  | Indal 4A |  |  | Nacht | Bemeterd | [6 empty] | 2037-04-25 | 2057-04-25 |  |  |  |  | Provisorum Coenenparkstraat | [26 empty] | LM AL 8,0 CV EU1350/5 T60 CM | 1 | 2017-04-25 |  | LM AL 8,0 CV EU1250/5 T60 CM | 8.00 | CILINDRISCH | ALUMINIUM | NVT | NVT | NVT |  | 350400 |  | TECEO1 32X 36W WW 3650L A150 068A DDG | 1 | 2017-04-25 | [15 empty] | TECEO1 32X 36W WW 3650L A150 068A DDG | 1 | 2017-04-25 |  | TECEO-1 32X 36W WW 3650L A150 068A DDG | Schreder | 3000K | 36.00 | 100000 | LED |  | LED DRIVER | 1 | 2017-04-25 |  | LEDDRIVER |  |  | 1.00 | 175200 | [5 empty] | Mastdeur | 1 | 2017-04-25 |  | Mastdeur | Mastdeur | NVT |  | Provisorum Coenenparkstraat | 52.1452 | 6.2207 | 212053 | 462213 |  | Zutphen | Zutphen | Gemeente Zutphen |  |  |  | Provisorum Coenenparkstraat | [10 empty] | Liander |  |  |  | In bedrijf
8 | 157838 | https://lms.nederlandslicht.nl/qr/report/157838 | 52.1518 | 6.19 | 209944.3918 | 462930.8304 | Marsweg |  | Provisorum Coenenparkstraat | Centrum - De Hoven | ZUTPHEN | 2017-04-25 | Gemeente Zutphen |  |  |  | Gemeente Zutphen | In bedrijf | Liander |  | Indal 4A |  |  | Nacht | Bemeterd | [6 empty] | 2037-04-25 | 2057-04-25 |  |  |  |  | Provisorum Coenenparkstraat | [26 empty] | LM AL 8,0 CV EU1350/5 T60 CM | 1 | 2017-04-25 |  | LM AL 8,0 CV EU1250/5 T60 CM | 8.00 | CILINDRISCH | ALUMINIUM | NVT | NVT | NVT |  | 350400 |  | TECEO1 32X 36W WW 3650L A150 068A DDG | 1 | 2017-04-25 | [15 empty] | TECEO1 32X 36W WW 3650L A150 068A DDG | 1 | 2017-04-25 |  | TECEO-1 32X 36W WW 3650L A150 068A DDG | Schreder | 3000K | 36.00 | 100000 | LED |  | LED DRIVER | 1 | 2017-04-25 |  | LEDDRIVER |  |  | 1.00 | 175200 | [5 empty] | Mastdeur | 1 | 2017-04-25 |  | Mastdeur | Mastdeur | NVT |  | Provisorum Coenenparkstraat | 52.1452 | 6.2207 | 212053 | 462213 |  | Zutphen | Zutphen | Gemeente Zutphen |  |  |  | Provisorum Coenenparkstraat | [10 empty] | Liander |  |  |  | In bedrijf
9 | 157839 | https://lms.nederlandslicht.nl/qr/report/157839 | 52.1521 | 6.1901 | 209946.7288 | 462966.8085 | Marsweg |  | Provisorum Coenenparkstraat | Centrum - De Hoven | ZUTPHEN | 2017-04-25 | Gemeente Zutphen |  |  |  | Gemeente Zutphen | In bedrijf | Liander |  | Indal 4A |  |  | Nacht | Bemeterd | [6 empty] | 2037-04-25 | 2057-04-25 |  |  |  |  | Provisorum Coenenparkstraat | [26 empty] | LM AL 8,0 CV EU1350/5 T60 CM | 1 | 2017-04-25 |  | LM AL 8,0 CV EU1250/5 T60 CM | 8.00 | CILINDRISCH | ALUMINIUM | NVT | NVT | NVT |  | 350400 |  | TECEO1 32X 36W WW 3650L A150 068A DDG | 1 | 2017-04-25 | [15 empty] | TECEO1 32X 36W WW 3650L A150 068A DDG | 1 | 2017-04-25 |  | TECEO-1 32X 36W WW 3650L A150 068A DDG | Schreder | 3000K | 36.00 | 100000 | LED |  | LED DRIVER | 1 | 2017-04-25 |  | LEDDRIVER |  |  | 1.00 | 175200 | [5 empty] | Mastdeur | 1 | 2017-04-25 |  | Mastdeur | Mastdeur | NVT |  | Provisorum Coenenparkstraat | 52.1452 | 6.2207 | 212053 | 462213 |  | Zutphen | Zutphen | Gemeente Zutphen |  |  |  | Provisorum Coenenparkstraat | [10 empty] | Liander |  |  |  | In bedrijf
10 | 157840 | https://lms.nederlandslicht.nl/qr/report/157840 | 52.1525 | 6.1901 | 209947.2268 | 463002.8719 | Marsweg |  | Provisorum Coenenparkstraat | Centrum - De Hoven | ZUTPHEN | 2017-04-25 | Gemeente Zutphen |  |  |  | Gemeente Zutphen | In bedrijf | Liander |  | Indal 4A |  |  | Nacht | Bemeterd | [6 empty] | 2037-04-25 | 2057-04-25 |  |  |  |  | Provisorum Coenenparkstraat | [26 empty] | LM AL 8,0 CV EU1350/5 T60 CM | 1 | 2017-04-25 |  | LM AL 8,0 CV EU1250/5 T60 CM | 8.00 | CILINDRISCH | ALUMINIUM | NVT | NVT | NVT |  | 350400 |  | TECEO1 32X 36W WW 3650L A150 068A DDG | 1 | 2017-04-25 | [15 empty] | TECEO1 32X 36W WW 3650L A150 068A DDG | 1 | 2017-04-25 |  | TECEO-1 32X 36W WW 3650L A150 068A DDG | Schreder | 3000K | 36.00 | 100000 | LED |  | LED DRIVER | 1 | 2017-04-25 |  | LEDDRIVER |  |  | 1.00 | 175200 | [5 empty] | Mastdeur | 1 | 2017-04-25 |  | Mastdeur | Mastdeur | NVT |  | Provisorum Coenenparkstraat | 52.1452 | 6.2207 | 212053 | 462213 |  | Zutphen | Zutphen | Gemeente Zutphen |  |  |  | Provisorum Coenenparkstraat | [10 empty] | Liander |  |  |  | In bedrijf
11 | 157841 | https://lms.nederlandslicht.nl/qr/report/157841 | 52.1528 | 6.1901 | 209948.4928 | 463038.7213 | Marsweg |  | Provisorum Coenenparkstraat | Centrum - De Hoven | ZUTPHEN | 2017-04-25 | Gemeente Zutphen |  |  |  | Gemeente Zutphen | In bedrijf | Liander |  | Indal 4A |  |  | Nacht | Bemeterd | [6 empty] | 2037-04-25 | 2057-04-25 |  |  |  |  | Provisorum Coenenparkstraat | [26 empty] | LM AL 8,0 CV EU1350/5 T60 CM | 1 | 2017-04-25 |  | LM AL 8,0 CV EU1250/5 T60 CM | 8.00 | CILINDRISCH | ALUMINIUM | NVT | NVT | NVT |  | 350400 |  | TECEO1 32X 36W WW 3650L A150 068A DDG | 1 | 2017-04-25 | [15 empty] | TECEO1 32X 36W WW 3650L A150 068A DDG | 1 | 2017-04-25 |  | TECEO-1 32X 36W WW 3650L A150 068A DDG | Schreder | 3000K | 36.00 | 100000 | LED |  | LED DRIVER | 1 | 2017-04-25 |  | LEDDRIVER |  |  | 1.00 | 175200 | [5 empty] | Mastdeur | 1 | 2017-04-25 |  | Mastdeur | Mastdeur | NVT |  | Provisorum Coenenparkstraat | 52.1452 | 6.2207 | 212053 | 462213 |  | Zutphen | Zutphen | Gemeente Zutphen |  |  |  | Provisorum Coenenparkstraat | [10 empty] | Liander |  |  |  | In bedrijf
12 | 157842 | https://lms.nederlandslicht.nl/qr/report/157842 | 52.1531 | 6.1901 | 209950.1358 | 463074.7439 | Marsweg |  | Provisorum Coenenparkstraat | Centrum - De Hoven | ZUTPHEN | 2017-04-25 | Gemeente Zutphen |  |  |  | Gemeente Zutphen | In bedrijf | Liander |  | Indal 4A |  |  | Nacht | Bemeterd | [6 empty] | 2037-04-25 | 2057-04-25 |  |  |  |  | Provisorum Coenenparkstraat | [26 empty] | LM AL 8,0 CV EU1350/5 T60 CM | 1 | 2017-04-25 |  | LM AL 8,0 CV EU1250/5 T60 CM | 8.00 | CILINDRISCH | ALUMINIUM | NVT | NVT | NVT |  | 350400 |  | TECEO1 32X 36W WW 3650L A150 068A DDG | 1 | 2017-04-25 | [15 empty] | TECEO1 32X 36W WW 3650L A150 068A DDG | 1 | 2017-04-25 |  | TECEO-1 32X 36W WW 3650L A150 068A DDG | Schreder | 3000K | 36.00 | 100000 | LED |  | LED DRIVER | 1 | 2017-04-25 |  | LEDDRIVER |  |  | 1.00 | 175200 | [5 empty] | Mastdeur | 1 | 2017-04-25 |  | Mastdeur | Mastdeur | NVT |  | Provisorum Coenenparkstraat | 52.1452 | 6.2207 | 212053 | 462213 |  | Zutphen | Zutphen | Gemeente Zutphen |  |  |  | Provisorum Coenenparkstraat | [10 empty] | Liander |  |  |  | In bedrijf
13 | 157843 | https://lms.nederlandslicht.nl/qr/report/157843 | 52.1533 | 6.19 | 209941.4698 | 463100.2866 | Marsweg |  | 8.72e+17 | Centrum - De Hoven | ZUTPHEN | 2017-04-25 | Gemeente Zutphen |  |  |  | Gemeente Zutphen | In bedrijf | Liander |  | Indal 4A |  |  | Nacht | Bemeterd | [6 empty] | 2037-04-25 | 2057-04-25 |  |  |  |  | 8.7169e+17 | [26 empty] | LM AL 8,0 CV EU1350/5 T60 CM | 1 | 2017-04-25 |  | LM AL 8,0 CV EU1250/5 T60 CM | 8.00 | CILINDRISCH | ALUMINIUM | NVT | NVT | NVT |  | 350400 |  | TECEO1 32X 36W WW 3650L A150 068A DDG | 1 | 2017-04-25 | [15 empty] | TECEO1 32X 36W WW 3650L A150 068A DDG | 1 | 2017-04-25 |  | TECEO-1 32X 36W WW 3650L A150 068A DDG | Schreder | 3000K | 36.00 | 100000 | LED |  | LED DRIVER | 1 | 2017-04-25 |  | LEDDRIVER |  |  | 1.00 | 175200 | [5 empty] | Mastdeur | 1 | 2017-04-25 |  | Mastdeur | Mastdeur | NVT |  | 8.7169e+17 | 52.1438 | 6.2184 | 211896 | 462056 |  | Zutphen | Zutphen | Gemeente Zutphen |  |  |  | 871687110001141011 | [10 empty] | Liander |  |  |  | In bedrijf
2 | 157844 | https://lms.nederlandslicht.nl/qr/report/157844 | 52.1522 | 6.1891 | 209881.8608 | 462975.0035 | Tichelerstraat |  | Coenenparkstraat | Centrum - De Hoven | ZUTPHEN | 2017-04-25 | Gemeente Zutphen |  |  |  | Gemeente Zutphen | In bedrijf | Liander |  | Indal 4A |  |  | Nacht | Bemeterd | [6 empty] | 2037-04-25 | 2057-04-25 |  |  |  |  | Coenenparkstraat | [26 empty] | LM AL 8,0 CV EU1350/5 T60 CM | 1 | 2017-04-25 |  | LM AL 8,0 CV EU1250/5 T60 CM | 8.00 | CILINDRISCH | ALUMINIUM | NVT | NVT | NVT |  | 350400 |  | TECEO1 32X 36W WW 3650L A150 068A DDG | 1 | 2017-04-25 | [15 empty] | TECEO1 32X 36W WW 3650L A150 068A DDG | 1 | 2017-04-25 |  | TECEO-1 32X 36W WW 3650L A150 068A DDG | Schreder | 3000K | 36.00 | 100000 | LED |  | LED DRIVER | 1 | 2017-04-25 |  | LEDDRIVER |  |  | 1.00 | 175200 | [5 empty] | Mastdeur | 1 | 2017-04-25 |  | Mastdeur | Mastdeur | NVT |  | Coenenparkstraat | 52.1451 | 6.2207 | 212052 | 462212 |  | Zutphen | Zutphen | Gemeente Zutphen |  |  |  | Coenenparkstraat | [10 empty] | Liander |  |  |  | In bedrijf
3 | 157845 | https://lms.nederlandslicht.nl/qr/report/157845 | 52.1522 | 6.1886 | 209845.9703 | 462976.6041 | Tichelerstraat |  | Coenenparkstraat | Centrum - De Hoven | ZUTPHEN | 2017-04-25 | Gemeente Zutphen |  |  |  | Gemeente Zutphen | In bedrijf | Liander |  | Indal 4A |  |  | Nacht | Bemeterd | [6 empty] | 2037-04-25 | 2057-04-25 |  |  |  |  | Coenenparkstraat | [26 empty] | LM AL 8,0 CV EU1350/5 T60 CM | 1 | 2017-04-25 |  | LM AL 8,0 CV EU1250/5 T60 CM | 8.00 | CILINDRISCH | ALUMINIUM | NVT | NVT | NVT |  | 350400 |  | TECEO1 32X 36W WW 3650L A150 068A DDG | 1 | 2017-04-25 | [15 empty] | TECEO1 32X 36W WW 3650L A150 068A DDG | 1 | 2017-04-25 |  | TECEO-1 32X 36W WW 3650L A150 068A DDG | Schreder | 3000K | 36.00 | 100000 | LED |  | LED DRIVER | 1 | 2017-04-25 |  | LEDDRIVER |  |  | 1.00 | 175200 | [5 empty] | Mastdeur | 1 | 2017-04-25 |  | Mastdeur | Mastdeur | NVT |  | Coenenparkstraat | 52.1451 | 6.2207 | 212052 | 462212 |  | Zutphen | Zutphen | Gemeente Zutphen |  |  |  | Coenenparkstraat | [10 empty] | Liander |  |  |  | In bedrijf
21 | 157846 | https://lms.nederlandslicht.nl/qr/report/157846 | 52.1487 | 6.1908 | 209998.7598 | 462586.0798 | Coenenparkstraat |  | Provisorum Coenenparkstraat | Centrum - De Hoven | ZUTPHEN | 2017-04-25 | Gemeente Zutphen |  |  |  | Gemeente Zutphen | In bedrijf | Liander |  | Indal 4A |  |  | Nacht | Bemeterd | [6 empty] | 2037-04-25 | 2057-04-25 |  |  |  |  | Provisorum Coenenparkstraat | [26 empty] | LM AL 8,0 CV EU1350/5 T60 CM | 1 | 2017-04-25 |  | LM AL 8,0 CV EU1250/5 T60 CM | 8.00 | CILINDRISCH | ALUMINIUM | NVT | NVT | NVT |  | 350400 |  | TECEO1 32X 36W WW 3650L A150 068A DDG | 1 | 2017-04-25 | [15 empty] | TECEO1 32X 36W WW 3650L A150 068A DDG | 1 | 2017-04-25 |  | TECEO-1 32X 36W WW 3650L A150 068A DDG | Schreder | 3000K | 36.00 | 100000 | LED |  | LED DRIVER | 1 | 2017-04-25 |  | LEDDRIVER |  |  | 1.00 | 175200 | [5 empty] | Mastdeur | 1 | 2017-04-25 |  | Mastdeur | Mastdeur | NVT |  | Provisorum Coenenparkstraat | 52.1452 | 6.2207 | 212053 | 462213 |  | Zutphen | Zutphen | Gemeente Zutphen |  |  |  | Provisorum Coenenparkstraat | [10 empty] | Liander |  |  |  | In bedrijf
22 | 157847 | https://lms.nederlandslicht.nl/qr/report/157847 | 52.149 | 6.1908 | 210000.4288 | 462618.6901 | Coenenparkstraat |  | Provisorum Coenenparkstraat | Centrum - De Hoven | ZUTPHEN | 2017-04-25 | Gemeente Zutphen |  |  |  | Gemeente Zutphen | In bedrijf | Liander |  | Indal 4A |  |  | Nacht | Bemeterd | [6 empty] | 2037-04-25 | 2057-04-25 |  |  |  |  | Provisorum Coenenparkstraat | [26 empty] | LM AL 8,0 CV EU1350/5 T60 CM | 1 | 2017-04-25 |  | LM AL 8,0 CV EU1250/5 T60 CM | 8.00 | CILINDRISCH | ALUMINIUM | NVT | NVT | NVT |  | 350400 |  | TECEO1 32X 36W WW 3650L A150 068A DDG | 1 | 2017-04-25 | [15 empty] | TECEO1 32X 36W WW 3650L A150 068A DDG | 1 | 2017-04-25 |  | TECEO-1 32X 36W WW 3650L A150 068A DDG | Schreder | 3000K | 36.00 | 100000 | LED |  | LED DRIVER | 1 | 2017-04-25 |  | LEDDRIVER |  |  | 1.00 | 175200 | [5 empty] | Mastdeur | 1 | 2017-04-25 |  | Mastdeur | Mastdeur | NVT |  | Provisorum Coenenparkstraat | 52.1452 | 6.2207 | 212053 | 462213 |  | Zutphen | Zutphen | Gemeente Zutphen |  |  |  | Provisorum Coenenparkstraat | [10 empty] | Liander |  |  |  | In bedrijf
23 | 157848 | https://lms.nederlandslicht.nl/qr/report/157848 | 52.1494 | 6.1908 | 210002.6678 | 462657.9062 | Coenenparkstraat |  | Provisorum Coenenparkstraat | Centrum - De Hoven | ZUTPHEN | 2017-04-25 | Gemeente Zutphen |  |  |  | Gemeente Zutphen | In bedrijf | Liander |  | Indal 4A |  |  | Nacht | Bemeterd | [6 empty] | 2037-04-25 | 2057-04-25 |  |  |  |  | Provisorum Coenenparkstraat | [26 empty] | LM AL 8,0 CV EU1350/5 T60 CM | 1 | 2017-04-25 |  | LM AL 8,0 CV EU1250/5 T60 CM | 8.00 | CILINDRISCH | ALUMINIUM | NVT | NVT | NVT |  | 350400 |  | TECEO1 32X 36W WW 3650L A150 068A DDG | 1 | 2017-04-25 | [15 empty] | TECEO1 32X 36W WW 3650L A150 068A DDG | 1 | 2017-04-25 |  | TECEO-1 32X 36W WW 3650L A150 068A DDG | Schreder | 3000K | 36.00 | 100000 | LED |  | LED DRIVER | 1 | 2017-04-25 |  | LEDDRIVER |  |  | 1.00 | 175200 | [5 empty] | Mastdeur | 1 | 2017-04-25 |  | Mastdeur | Mastdeur | NVT |  | Provisorum Coenenparkstraat | 52.1452 | 6.2207 | 212053 | 462213 |  | Zutphen | Zutphen | Gemeente Zutphen |  |  |  | Provisorum Coenenparkstraat | [10 empty] | Liander |  |  |  | In bedrijf
2 | 157849 | https://lms.nederlandslicht.nl/qr/report/157849 | 52.1222 | 6.1984 | 210554.5458 | 459647.4019 | Bagijnenland |  | 8.72e+17 | Zuidwijken | ZUTPHEN | 2017-11-01 | Gemeente Zutphen | Schreder | 5 |  | Gemeente Zutphen | In bedrijf | Liander |  | Indal 4A |  |  | Nacht | Bemeterd |  |  |  | 2022-10-10 |  |  | 2037-11-01 | 2057-11-01 |  |  |  |  | BRAAMKAMP ZUID | [17 empty] | 1.33 | 1.35 | [7 empty] | PM AL 4,0 CO T60 CM D=135 | 1 | 2017-11-01 |  | PM AL 4,0 CO T60 CM | 4.00 | CONISCH | ALUMINIUM | NVT | NVT | NVT |  | 350400 |  | Friza 8LED/5118BL/3000K | 1 | 2017-11-01 |  | Friza 8LED/5118BL/3000K | Schreder |  | 5118BL |  |  | AKZO 150 | 8 |  | 1100.00 | 175200 |  |  |  | Friza 5118 WW Back Light 8 leds 350 mA | 1 | 2017-11-01 |  | Friza 5118 WW Back Light 8 leds 350 mA | Schreder | 3000 | 10.00 | 100000 | LED |  | LED DRIVER | 1 | 2017-11-01 |  | LEDDRIVER |  |  | 1.00 | 175200 | [5 empty] | Mastdeur | 1 | 2017-11-01 |  | Mastdeur | Mastdeur | NVT |  | BRAAMKAMP ZUID | 52.1219 | 6.2042 | 210949 | 459618 | 348 | Braamkamp | Zutphen | Gemeente Zutphen |  |  | Zuidwijken | 871687120055929541 |  |  |  |  | 7206 HR | [5 empty] | Liander |  |  |  | In bedrijf
3 | 157850 | https://lms.nederlandslicht.nl/qr/report/157850 | 52.1221 | 6.1987 | 210577.0098 | 459631.4568 | Bagijnenland |  | 8.72e+17 | Zuidwijken | ZUTPHEN | 2017-11-01 | Gemeente Zutphen | Schreder | 5 |  | Gemeente Zutphen | In bedrijf | Liander |  | Indal 4A |  |  | Nacht | Bemeterd | [6 empty] | 2037-11-01 | 2057-11-01 |  |  |  |  | BRAAMKAMP ZUID | [26 empty] | PM AL 4,0 CO T60 CM D=135 | 1 | 2017-11-01 |  | PM AL 4,0 CO T60 CM | 4.00 | CONISCH | ALUMINIUM | NVT | NVT | NVT |  | 350400 |  | Friza 8LED/5118BL/3000K | 1 | 2017-11-01 |  | Friza 8LED/5118BL/3000K | Schreder |  | 5118BL |  |  | AKZO 150 | 8 |  | 1100.00 | 175200 |  |  |  | Friza 5118 WW Back Light 8 leds 350 mA | 1 | 2017-11-01 |  | Friza 5118 WW Back Light 8 leds 350 mA | Schreder | 3000 | 10.00 | 100000 | LED |  | LED DRIVER | 1 | 2017-11-01 |  | LEDDRIVER |  |  | 1.00 | 175200 | [5 empty] | Mastdeur | 1 | 2017-11-01 |  | Mastdeur | Mastdeur | NVT |  | BRAAMKAMP ZUID | 52.1219 | 6.2042 | 210949 | 459618 | 348 | Braamkamp | Zutphen | Gemeente Zutphen |  |  | Zuidwijken | 871687120055929541 |  |  |  |  | 7206 HR | [5 empty] | Liander |  |  |  | In bedrijf
4 | 157851 | https://lms.nederlandslicht.nl/qr/report/157851 | 52.1224 | 6.1987 | 210574.0108 | 459659.0558 | Bagijnenland |  | 8.72e+17 | Zuidwijken | ZUTPHEN | 2017-11-01 | Gemeente Zutphen | Schreder | 5 |  | Gemeente Zutphen | In bedrijf | Liander |  | Indal 4A |  |  | Nacht | Bemeterd | [6 empty] | 2037-11-01 | 2057-11-01 |  |  |  |  | BRAAMKAMP ZUID | [26 empty] | PM AL 4,0 CO T60 CM D=135 | 1 | 2017-11-01 |  | PM AL 4,0 CO T60 CM | 4.00 | CONISCH | ALUMINIUM | NVT | NVT | NVT |  | 350400 |  | Friza 8LED/5118BL/3000K | 1 | 2017-11-01 |  | Friza 8LED/5118BL/3000K | Schreder |  | 5118BL |  |  | AKZO 150 | 8 |  | 1100.00 | 175200 |  |  |  | Friza 5118 WW Back Light 8 leds 350 mA | 1 | 2017-11-01 |  | Friza 5118 WW Back Light 8 leds 350 mA | Schreder | 3000 | 10.00 | 100000 | LED |  | LED DRIVER | 1 | 2017-11-01 |  | LEDDRIVER |  |  | 1.00 | 175200 | [5 empty] | Mastdeur | 1 | 2017-11-01 |  | Mastdeur | Mastdeur | NVT |  | BRAAMKAMP ZUID | 52.1219 | 6.2042 | 210949 | 459618 | 348 | Braamkamp | Zutphen | Gemeente Zutphen |  |  | Zuidwijken | 871687120055929541 |  |  |  |  | 7206 HR | [5 empty] | Liander |  |  |  | In bedrijf
5 | 157852 | https://lms.nederlandslicht.nl/qr/report/157852 | 52.1226 | 6.199 | 210594.6038 | 459683.426 | Bagijnenland |  | 8.72e+17 | Zuidwijken | ZUTPHEN | 1991-01-01 | Gemeente Zutphen | Schreder | 5 |  | Gemeente Zutphen | In bedrijf | Liander |  | Indal 4A |  |  | Nacht | Bemeterd | [6 empty] | 2037-11-01 | 2031-01-01 | KAAL |  |  |  | BRAAMKAMP ZUID | [26 empty] | PM ST 4,0 CO T60 GG M V | 1 | 1991-01-01 |  | PM ST 4,0 CO T60 ET V | 4.00 | CONISCH | THERMISCH VERZINKT | NVT | NVT | NVT |  | 350400 |  | Friza 8LED/5118BL/3000K | 1 | 2017-11-01 |  | Friza 8LED/5118BL/3000K | Schreder |  | 5118BL |  |  | AKZO 150 | 8 |  | 1100.00 | 175200 |  |  |  | Friza 8LED/5118BL/3000K | 1 | 2017-11-01 |  | Friza 8LED/5118BL/3000K | Schreder | 3000K | 12.00 | 175200 | LED |  | LED DRIVER | 1 | 2017-11-01 |  | LEDDRIVER |  |  | 1.00 | 175200 | [5 empty] | Mastdeur | 1 | 1991-01-01 |  | Mastdeur | Mastdeur | NVT |  | BRAAMKAMP ZUID | 52.1219 | 6.2042 | 210949 | 459618 | 348 | Braamkamp | Zutphen | Gemeente Zutphen |  |  | Zuidwijken | 871687120055929541 |  |  |  |  | 7206 HR | [5 empty] | Liander |  |  |  | In bedrijf
6 | 157853 | https://lms.nederlandslicht.nl/qr/report/157853 | 52.1225 | 6.1983 | 210545.6628 | 459671.7194 | Bagijnenland |  | 8.72e+17 | Zuidwijken | ZUTPHEN | 2013-12-16 | Gemeente Zutphen | Schreder | 5 |  | Gemeente Zutphen | In bedrijf | Liander |  | Indal 4A |  |  | Nacht | Bemeterd | [6 empty] | 2037-11-01 | 2053-12-16 |  |  |  |  | BRAAMKAMP ZUID | [26 empty] | PM AL 4,0 CO T60 CM | 1 | 2013-12-16 |  | PM AL 4,0 CO T60 CM | 4.00 | CONISCH | ALUMINIUM | NVT | NVT | NVT |  | 350400 |  | Friza 8LED/5118BL/3000K | 1 | 2017-11-01 |  | Friza 8LED/5118BL/3000K | Schreder |  | 5118BL |  |  | AKZO 150 | 8 |  | 1100.00 | 175200 |  |  |  | Friza 8LED/5118BL/3000K | 1 | 2017-11-01 |  | Friza 8LED/5118BL/3000K | Schreder | 3000K | 12.00 | 175200 | LED |  | LED DRIVER | 1 | 2017-11-01 |  | LEDDRIVER |  |  | 1.00 | 175200 | [5 empty] | Mastdeur | 1 | 2013-12-16 |  | Mastdeur | Mastdeur | NVT |  | BRAAMKAMP ZUID | 52.1219 | 6.2042 | 210949 | 459618 | 348 | Braamkamp | Zutphen | Gemeente Zutphen |  |  | Zuidwijken | 871687120055929541 |  |  |  |  | 7206 HR | [5 empty] | Liander |  |  |  | In bedrijf
7 | 157854 | https://lms.nederlandslicht.nl/qr/report/157854 | 52.1227 | 6.1983 | 210545.0518 | 459699.2794 | Bagijnenland |  | 8.72e+17 | Zuidwijken | ZUTPHEN | 2013-12-16 | Gemeente Zutphen | Schreder | 5 |  | Gemeente Zutphen | In bedrijf | Liander |  | Indal 4A |  |  | Nacht | Bemeterd | [6 empty] | 2037-11-01 | 2053-12-16 |  |  |  |  | BRAAMKAMP ZUID | [26 empty] | PM AL 4,0 CO T60 CM | 1 | 2013-12-16 |  | PM AL 4,0 CO T60 CM | 4.00 | CONISCH | ALUMINIUM | NVT | NVT | NVT |  | 350400 |  | Friza 8LED/5118BL/3000K | 1 | 2017-11-01 |  | Friza 8LED/5118BL/3000K | Schreder |  | 5118BL |  |  | AKZO 150 | 8 |  | 1100.00 | 175200 |  |  |  | Friza 8LED/5118BL/3000K | 1 | 2017-11-01 |  | Friza 8LED/5118BL/3000K | Schreder | 3000K | 12.00 | 175200 | LED |  | LED DRIVER | 1 | 2017-11-01 |  | LEDDRIVER |  |  | 1.00 | 175200 | [5 empty] | Mastdeur | 1 | 2013-12-16 |  | Mastdeur | Mastdeur | NVT |  | BRAAMKAMP ZUID | 52.1219 | 6.2042 | 210949 | 459618 | 348 | Braamkamp | Zutphen | Gemeente Zutphen |  |  | Zuidwijken | 871687120055929541 |  |  |  |  | 7206 HR | [5 empty] | Liander |  |  |  | In bedrijf
8 | 157855 | https://lms.nederlandslicht.nl/qr/report/157855 | 52.1229 | 6.1985 | 210561.3098 | 459722.3147 | Bagijnenland |  | 8.72e+17 | Zuidwijken | ZUTPHEN | 2017-11-01 | Gemeente Zutphen | Schreder | 5 |  | Gemeente Zutphen | In bedrijf | Liander |  | Indal 4A |  |  | Nacht | Bemeterd | [6 empty] | 2037-11-01 | 2057-11-01 |  |  |  |  | BRAAMKAMP ZUID | [26 empty] | PM AL 4,0 CO T60 CM D=135 | 1 | 2017-11-01 |  | PM AL 4,0 CO T60 CM | 4.00 | CONISCH | ALUMINIUM | NVT | NVT | NVT |  | 350400 |  | Friza 8LED/5118BL/3000K | 1 | 2017-11-01 |  | Friza 8LED/5118BL/3000K | Schreder |  | 5118BL |  |  | AKZO 150 | 8 |  | 1100.00 | 175200 |  |  |  | Friza 5118 WW Back Light 8 leds 350 mA | 1 | 2017-11-01 |  | Friza 5118 WW Back Light 8 leds 350 mA | Schreder | 3000 | 10.00 | 100000 | LED |  | LED DRIVER | 1 | 2017-11-01 |  | LEDDRIVER |  |  | 1.00 | 175200 | [5 empty] | Mastdeur | 1 | 2017-11-01 |  | Mastdeur | Mastdeur | NVT |  | BRAAMKAMP ZUID | 52.1219 | 6.2042 | 210949 | 459618 | 348 | Braamkamp | Zutphen | Gemeente Zutphen |  |  | Zuidwijken | 871687120055929541 |  |  |  |  | 7206 HR | [5 empty] | Liander |  |  |  | In bedrijf
9 | 157856 | https://lms.nederlandslicht.nl/qr/report/157856 | 52.1229 | 6.1988 | 210581.3988 | 459722.6295 | Bagijnenland |  | 8.72e+17 | Zuidwijken | ZUTPHEN | 2013-12-16 | Gemeente Zutphen | Schreder | 5 |  | Gemeente Zutphen | In bedrijf | Liander |  | Indal 4A |  |  | Nacht | Bemeterd | [6 empty] | 2037-11-01 | 2053-12-16 |  |  |  |  | BRAAMKAMP ZUID | [26 empty] | PM AL 4,0 CO T60 CM | 1 | 2013-12-16 |  | PM AL 4,0 CO T60 CM | 4.00 | CONISCH | ALUMINIUM | NVT | NVT | NVT |  | 350400 |  | Friza 8LED/5118BL/3000K | 1 | 2017-11-01 |  | Friza 8LED/5118BL/3000K | Schreder |  | 5118BL |  |  | AKZO 150 | 8 |  | 1100.00 | 175200 |  |  |  | Friza 8LED/5118BL/3000K | 1 | 2017-11-01 |  | Friza 8LED/5118BL/3000K | Schreder | 3000K | 12.00 | 175200 | LED |  | LED DRIVER | 1 | 2017-11-01 |  | LEDDRIVER |  |  | 1.00 | 175200 | [5 empty] | Mastdeur | 1 | 2013-12-16 |  | Mastdeur | Mastdeur | NVT |  | BRAAMKAMP ZUID | 52.1219 | 6.2042 | 210949 | 459618 | 348 | Braamkamp | Zutphen | Gemeente Zutphen |  |  | Zuidwijken | 871687120055929541 |  |  |  |  | 7206 HR | [5 empty] | Liander |  |  |  | In bedrijf
11 | 157857 | https://lms.nederlandslicht.nl/qr/report/157857 | 52.123 | 6.1991 | 210602.5448 | 459727.3447 | Bagijnenland |  | 8.72e+17 | Zuidwijken | ZUTPHEN | 2017-11-01 | Gemeente Zutphen | Schreder | 5 |  | Gemeente Zutphen | In bedrijf | Liander |  | Indal 4A |  |  | Nacht | Bemeterd | [6 empty] | 2037-11-01 | 2057-11-01 |  |  |  |  | BRAAMKAMP ZUID | [26 empty] | PM AL 4,0 CO T60 CM D=135 | 1 | 2017-11-01 |  | PM AL 4,0 CO T60 CM | 4.00 | CONISCH | ALUMINIUM | NVT | NVT | NVT |  | 350400 |  | Friza 8LED/5118BL/3000K | 1 | 2017-11-01 |  | Friza 8LED/5118BL/3000K | Schreder |  | 5118BL |  |  | AKZO 150 | 8 |  | 1100.00 | 175200 |  |  |  | Friza 5118 WW Back Light 8 leds 350 mA | 1 | 2017-11-01 |  | Friza 5118 WW Back Light 8 leds 350 mA | Schreder | 3000 | 10.00 | 100000 | LED |  | LED DRIVER | 1 | 2017-11-01 |  | LEDDRIVER |  |  | 1.00 | 175200 | [5 empty] | Mastdeur | 1 | 2017-11-01 |  | Mastdeur | Mastdeur | NVT |  | BRAAMKAMP ZUID | 52.1219 | 6.2042 | 210949 | 459618 | 348 | Braamkamp | Zutphen | Gemeente Zutphen |  |  | Zuidwijken | 871687120055929541 |  |  |  |  | 7206 HR | [5 empty] | Liander |  |  |  | In bedrijf
12 | 157858 | https://lms.nederlandslicht.nl/qr/report/157858 | 52.1231 | 6.1994 | 210624.0758 | 459738.4612 | Bagijnenland |  | 8.72e+17 | Zuidwijken | ZUTPHEN | 1991-01-01 | Gemeente Zutphen | Schreder | 5 |  | Gemeente Zutphen | In bedrijf | Liander |  | Indal 4A |  |  | Nacht | Bemeterd | [6 empty] | 2037-11-01 | 2031-01-01 | SAPA |  |  |  | BRAAMKAMP ZUID | [26 empty] | PM AL 4,0 CO T60 CP | 1 | 1991-01-01 |  | PM AL 4,0 CO T60 TP | 4.00 | CONISCH | ALUMINIUM | NVT | NVT | NVT |  | 350400 |  | Friza 8LED/5118BL/3000K | 1 | 2017-11-01 |  | Friza 8LED/5118BL/3000K | Schreder |  | 5118BL |  |  | AKZO 150 | 8 |  | 1100.00 | 175200 |  |  |  | Friza 8LED/5118BL/3000K | 1 | 2017-11-01 |  | Friza 8LED/5118BL/3000K | Schreder | 3000K | 12.00 | 175200 | LED |  | LED DRIVER | 1 | 2017-11-01 |  | LEDDRIVER |  |  | 1.00 | 175200 | [5 empty] | Mastdeur | 1 | 1991-01-01 |  | Mastdeur | Mastdeur | NVT |  | BRAAMKAMP ZUID | 52.1219 | 6.2042 | 210949 | 459618 | 348 | Braamkamp | Zutphen | Gemeente Zutphen |  |  | Zuidwijken | 871687120055929541 |  |  |  |  | 7206 HR | [5 empty] | Liander |  |  |  | In bedrijf
13 | 157859 | https://lms.nederlandslicht.nl/qr/report/157859 | 52.1228 | 6.1994 | 210622.6338 | 459714.4365 | Bagijnenland |  | 8.72e+17 | Zuidwijken | ZUTPHEN | 2017-11-01 | Gemeente Zutphen | Schreder | 5 |  | Gemeente Zutphen | In bedrijf | Liander |  | Indal 4A |  |  | Nacht | Bemeterd | [6 empty] | 2037-11-01 | 2057-11-01 |  |  |  |  | BRAAMKAMP ZUID | [26 empty] | PM AL 4,0 CO T60 CM D=135 | 1 | 2017-11-01 |  | PM AL 4,0 CO T60 CM | 4.00 | CONISCH | ALUMINIUM | NVT | NVT | NVT |  | 350400 |  | Friza 8LED/5118BL/3000K | 1 | 2017-11-01 |  | Friza 8LED/5118BL/3000K | Schreder |  | 5118BL |  |  | AKZO 150 | 8 |  | 1100.00 | 175200 |  |  |  | Friza 5118 WW Back Light 8 leds 350 mA | 1 | 2017-11-01 |  | Friza 5118 WW Back Light 8 leds 350 mA | Schreder | 3000 | 10.00 | 100000 | LED |  | LED DRIVER | 1 | 2017-11-01 |  | LEDDRIVER |  |  | 1.00 | 175200 | [5 empty] | Mastdeur | 1 | 2017-11-01 |  | Mastdeur | Mastdeur | NVT |  | BRAAMKAMP ZUID | 52.1219 | 6.2042 | 210949 | 459618 | 348 | Braamkamp | Zutphen | Gemeente Zutphen |  |  | Zuidwijken | 871687120055929541 |  |  |  |  | 7206 HR | [5 empty] | Liander |  |  |  | In bedrijf
14 | 157860 | https://lms.nederlandslicht.nl/qr/report/157860 | 52.1227 | 6.1995 | 210630.6908 | 459693.0752 | Bagijnenland |  | 8.72e+17 | Zuidwijken | ZUTPHEN | 2017-11-01 | Gemeente Zutphen | Schreder | 5 |  | Gemeente Zutphen | In bedrijf | Liander |  | Indal 4A |  |  | Nacht | Bemeterd | [6 empty] | 2037-11-01 | 2057-11-01 |  |  |  |  | BRAAMKAMP ZUID | [26 empty] | PM AL 4,0 CO T60 CM D=135 | 1 | 2017-11-01 |  | PM AL 4,0 CO T60 CM | 4.00 | CONISCH | ALUMINIUM | NVT | NVT | NVT |  | 350400 |  | Friza 8LED/5118BL/3000K | 1 | 2017-11-01 |  | Friza 8LED/5118BL/3000K | Schreder |  | 5118BL |  |  | AKZO 150 | 8 |  | 1100.00 | 175200 |  |  |  | Friza 5118 WW Back Light 8 leds 350 mA | 1 | 2017-11-01 |  | Friza 5118 WW Back Light 8 leds 350 mA | Schreder | 3000 | 10.00 | 100000 | LED |  | LED DRIVER | 1 | 2017-11-01 |  | LEDDRIVER |  |  | 1.00 | 175200 | [5 empty] | Mastdeur | 1 | 2017-11-01 |  | Mastdeur | Mastdeur | NVT |  | BRAAMKAMP ZUID | 52.1219 | 6.2042 | 210949 | 459618 | 348 | Braamkamp | Zutphen | Gemeente Zutphen |  |  | Zuidwijken | 871687120055929541 |  |  |  |  | 7206 HR | [5 empty] | Liander |  |  |  | In bedrijf
15 | 157861 | https://lms.nederlandslicht.nl/qr/report/157861 | 52.1225 | 6.1995 | 210630.6618 | 459672.8496 | Bagijnenland |  | 8.72e+17 | Zuidwijken | ZUTPHEN | 2017-11-01 | Gemeente Zutphen | Schreder | 5 |  | Gemeente Zutphen | In bedrijf | Liander |  | Indal 4A |  |  | Nacht | Bemeterd | [6 empty] | 2037-11-01 | 2057-11-01 |  |  |  |  | BRAAMKAMP ZUID | [26 empty] | PM AL 4,0 CO T60 CM D=135 | 1 | 2017-11-01 |  | PM AL 4,0 CO T60 CM | 4.00 | CONISCH | ALUMINIUM | NVT | NVT | NVT |  | 350400 |  | Friza 8LED/5118BL/3000K | 1 | 2017-11-01 |  | Friza 8LED/5118BL/3000K | Schreder |  | 5118BL |  |  | AKZO 150 | 8 |  | 1100.00 | 175200 |  |  |  | Friza 5118 WW Back Light 8 leds 350 mA | 1 | 2017-11-01 |  | Friza 5118 WW Back Light 8 leds 350 mA | Schreder | 3000 | 10.00 | 100000 | LED |  | LED DRIVER | 1 | 2017-11-01 |  | LEDDRIVER |  |  | 1.00 | 175200 | [5 empty] | Mastdeur | 1 | 2017-11-01 |  | Mastdeur | Mastdeur | NVT |  | BRAAMKAMP ZUID | 52.1219 | 6.2042 | 210949 | 459618 | 348 | Braamkamp | Zutphen | Gemeente Zutphen |  |  | Zuidwijken | 871687120055929541 |  |  |  |  | 7206 HR | [5 empty] | Liander |  |  |  | In bedrijf
16 | 157862 | https://lms.nederlandslicht.nl/qr/report/157862 | 52.1222 | 6.1994 | 210625.3898 | 459641.5452 | Bagijnenland |  | 8.72e+17 | Zuidwijken | ZUTPHEN | 2017-11-01 | Gemeente Zutphen | Schreder | 5 |  | Gemeente Zutphen | In bedrijf | Liander |  | Indal 4A |  |  | Nacht | Bemeterd | [6 empty] | 2037-11-01 | 2057-11-01 |  |  |  |  | BRAAMKAMP ZUID | [26 empty] | PM AL 4,0 CO T60 CM D=135 | 1 | 2017-11-01 |  | PM AL 4,0 CO T60 CM | 4.00 | CONISCH | ALUMINIUM | NVT | NVT | NVT |  | 350400 |  | Friza 8LED/5118BL/3000K | 1 | 2017-11-01 |  | Friza 8LED/5118BL/3000K | Schreder |  | 5118BL |  |  | AKZO 150 | 8 |  | 1100.00 | 175200 |  |  |  | Friza 5118 WW Back Light 8 leds 350 mA | 1 | 2017-11-01 |  | Friza 5118 WW Back Light 8 leds 350 mA | Schreder | 3000 | 10.00 | 100000 | LED |  | LED DRIVER | 1 | 2017-11-01 |  | LEDDRIVER |  |  | 1.00 | 175200 | [5 empty] | Mastdeur | 1 | 2017-11-01 |  | Mastdeur | Mastdeur | NVT |  | BRAAMKAMP ZUID | 52.1219 | 6.2042 | 210949 | 459618 | 348 | Braamkamp | Zutphen | Gemeente Zutphen |  |  | Zuidwijken | 871687120055929541 |  |  |  |  | 7206 HR | [5 empty] | Liander |  |  |  | In bedrijf
17 | 157863 | https://lms.nederlandslicht.nl/qr/report/157863 | 52.1221 | 6.1991 | 210604.7488 | 459635.8196 | Bagijnenland |  | 8.72e+17 | Zuidwijken | ZUTPHEN | 2017-11-01 | Gemeente Zutphen | Schreder | 5 |  | Gemeente Zutphen | In bedrijf | Liander |  | Indal 4A |  |  | Nacht | Bemeterd | [6 empty] | 2037-11-01 | 2057-11-01 |  |  |  |  | BRAAMKAMP ZUID | [26 empty] | PM AL 4,0 CO T60 CM D=135 | 1 | 2017-11-01 |  | PM AL 4,0 CO T60 CM | 4.00 | CONISCH | ALUMINIUM | NVT | NVT | NVT |  | 350400 |  | Friza 8LED/5118BL/3000K | 1 | 2017-11-01 |  | Friza 8LED/5118BL/3000K | Schreder |  | 5118BL |  |  | AKZO 150 | 8 |  | 1100.00 | 175200 |  |  |  | Friza 5118 WW Back Light 8 leds 350 mA | 1 | 2017-11-01 |  | Friza 5118 WW Back Light 8 leds 350 mA | Schreder | 3000 | 10.00 | 100000 | LED |  | LED DRIVER | 1 | 2017-11-01 |  | LEDDRIVER |  |  | 1.00 | 175200 | [5 empty] | Mastdeur | 1 | 2017-11-01 |  | Mastdeur | Mastdeur | NVT |  | BRAAMKAMP ZUID | 52.1219 | 6.2042 | 210949 | 459618 | 348 | Braamkamp | Zutphen | Gemeente Zutphen |  |  | Zuidwijken | 871687120055929541 |  |  |  |  | 7206 HR | [5 empty] | Liander |  |  |  | In bedrijf
18 | 157864 | https://lms.nederlandslicht.nl/qr/report/157864 | 52.1219 | 6.1992 | 210608.1108 | 459605.1816 | Bagijnenland |  | 8.72e+17 | Zuidwijken | ZUTPHEN | 2017-11-01 | Gemeente Zutphen | Schreder | 5 |  | Gemeente Zutphen | In bedrijf | Liander |  | Indal 4A |  |  | Nacht | Bemeterd | [6 empty] | 2037-11-01 | 2057-11-01 |  |  |  |  | BRAAMKAMP ZUID | [26 empty] | PM AL 4,0 CO T60 CM D=135 | 1 | 2017-11-01 |  | PM AL 4,0 CO T60 CM | 4.00 | CONISCH | ALUMINIUM | NVT | NVT | NVT |  | 350400 |  | Friza 8LED/5118BL/3000K | 1 | 2017-11-01 |  | Friza 8LED/5118BL/3000K | Schreder |  | 5118BL |  |  | AKZO 150 | 8 |  | 1100.00 | 175200 |  |  |  | Friza 5118 WW Back Light 8 leds 350 mA | 1 | 2017-11-01 |  | Friza 5118 WW Back Light 8 leds 350 mA | Schreder | 3000 | 10.00 | 100000 | LED |  | LED DRIVER | 1 | 2017-11-01 |  | LEDDRIVER |  |  | 1.00 | 175200 | [5 empty] | Mastdeur | 1 | 2017-11-01 |  | Mastdeur | Mastdeur | NVT |  | BRAAMKAMP ZUID | 52.1219 | 6.2042 | 210949 | 459618 | 348 | Braamkamp | Zutphen | Gemeente Zutphen |  |  | Zuidwijken | 871687120055929541 |  |  |  |  | 7206 HR | [5 empty] | Liander |  |  |  | In bedrijf
2 | 157865 | https://lms.nederlandslicht.nl/qr/report/157865 | 52.1237 | 6.2064 | 211097.0638 | 459810.8035 | Braamkamp |  | 8.72e+17 | Zuidwijken | ZUTPHEN | 2017-11-01 | Gemeente Zutphen | Philips | 5 |  | Gemeente Zutphen | In bedrijf | Liander |  | Indal 4A |  |  | Nacht | Bemeterd | [6 empty] | 2037-11-01 | 2057-11-01 |  |  |  |  | BRAAMKAMP OOST | [26 empty] | LM AL 6,0 CV EU850/5 T60 TP | 1 | 2017-11-01 |  | LM AL 6,0 CV EU850/5 T60 TP | 6.00 | CILINDRISCH | ALUMINIUM | NVT | NVT | NVT |  | 350400 |  | Iridium BGP 381DM GRN19/830 | 1 | 2017-11-01 |  | Iridium BGP 381DM GRN19/830 | Philips |  | DM |  |  | 7035 LICHTGRIJS |  |  | 1900.00 | 175200 |  |  |  | Iridium BGP 381DM GRN19/830 | 1 | 2017-11-01 |  | Iridium BGP 381DM GRN19/830 | Philips | 3000K | 19.00 | 100000 | LED |  | LED DRIVER | 1 | 2017-11-01 |  | LEDDRIVER |  |  | 1.00 | 175200 | [5 empty] | Mastdeur | 1 | 2017-11-01 |  | Mastdeur | Mastdeur | NVT |  | BRAAMKAMP OOST | 52.1228 | 6.2075 | 211173 | 459713 | 80 | Braamkamp | Zutphen | Gemeente Zutphen |  |  | Zuidwijken | 871687120055929534 |  |  |  |  | 7206 HD | [5 empty] | Liander |  |  |  | In bedrijf
3 | 157866 | https://lms.nederlandslicht.nl/qr/report/157866 | 52.1234 | 6.2064 | 211102.7218 | 459786.8088 | Braamkamp |  | 8.72e+17 | Zuidwijken | ZUTPHEN | 2017-11-01 | Gemeente Zutphen | Philips | 5 |  | Gemeente Zutphen | In bedrijf | Liander |  | Indal 4A |  |  | Nacht | Bemeterd | [6 empty] | 2037-11-01 | 2057-11-01 |  |  |  |  | BRAAMKAMP OOST | [26 empty] | LM AL 6,0 CV EU850/5 T60 TP | 1 | 2017-11-01 |  | LM AL 6,0 CV EU850/5 T60 TP | 6.00 | CILINDRISCH | ALUMINIUM | NVT | NVT | NVT |  | 350400 |  | Iridium BGP 381DM GRN19/830 | 1 | 2017-11-01 |  | Iridium BGP 381DM GRN19/830 | Philips |  | DM |  |  | 7035 LICHTGRIJS |  |  | 1900.00 | 175200 |  |  |  | Iridium BGP 381DM GRN19/830 | 1 | 2017-11-01 |  | Iridium BGP 381DM GRN19/830 | Philips | 3000K | 19.00 | 100000 | LED |  | LED DRIVER | 1 | 2017-11-01 |  | LEDDRIVER |  |  | 1.00 | 175200 | [5 empty] | Mastdeur | 1 | 2017-11-01 |  | Mastdeur | Mastdeur | NVT |  | BRAAMKAMP OOST | 52.1228 | 6.2075 | 211173 | 459713 | 80 | Braamkamp | Zutphen | Gemeente Zutphen |  |  | Zuidwijken | 871687120055929534 |  |  |  |  | 7206 HD | [5 empty] | Liander |  |  |  | In bedrijf
4 | 157867 | https://lms.nederlandslicht.nl/qr/report/157867 | 52.1232 | 6.2066 | 211113.0258 | 459764.3754 | Braamkamp |  | 8.72e+17 | Zuidwijken | ZUTPHEN | 1991-01-01 | Gemeente Zutphen | Philips | 5 |  | Gemeente Zutphen | In bedrijf | Liander |  | Indal 4A |  |  | Nacht | Bemeterd | [6 empty] | 2037-11-01 | 2031-01-01 |  |  |  |  | BRAAMKAMP OOST | [26 empty] | LM AL 6,0 CO EU600/5 CP | 1 | 1991-01-01 |  | LM AL 6,0 CO EU600/5 T60 TP | 6.00 | CONISCH | ALUMINIUM | NVT | NVT | NVT |  | 350400 |  | Iridium BGP 381DM GRN19/830 | 1 | 2017-11-01 |  | Iridium BGP 381DM GRN19/830 | Philips |  | DM |  |  | 7035 LICHTGRIJS |  |  | 1900.00 | 175200 |  |  |  | Iridium BGP 381DM GRN19/830 | 1 | 2017-11-01 |  | Iridium BGP 381DM GRN19/830 | Philips | 3000K | 19.00 | 100000 | LED |  | LED DRIVER | 1 | 2017-11-01 |  | LEDDRIVER |  |  | 1.00 | 175200 | [5 empty] | Mastdeur | 1 | 1991-01-01 |  | Mastdeur | Mastdeur | NVT |  | BRAAMKAMP OOST | 52.1228 | 6.2075 | 211173 | 459713 | 80 | Braamkamp | Zutphen | Gemeente Zutphen |  |  | Zuidwijken | 871687120055929534 |  |  |  |  | 7206 HD | [5 empty] | Liander |  |  |  | In bedrijf
5 | 157868 | https://lms.nederlandslicht.nl/qr/report/157868 | 52.1234 | 6.2069 | 211134.8528 | 459778.6753 | Braamkamp |  | 8.72e+17 | Zuidwijken | ZUTPHEN | 2017-11-01 | Gemeente Zutphen | Philips | 5 |  | Gemeente Zutphen | In bedrijf | Liander |  | Indal 4A |  |  | Nacht | Bemeterd | [6 empty] | 2037-11-01 | 2057-11-01 | NEDAL |  |  |  | BRAAMKAMP OOST | [26 empty] | PM AL 5,0 CO T60 CM | 1 | 2017-11-01 |  | PM AL 5,0 CO T60 TP | 5.00 | CONISCH | ALUMINIUM | NVT | NVT | NVT |  | 350400 |  | Iridium BGP 381DM GRN19/830 | 1 | 2017-11-01 |  | Iridium BGP 381DM GRN19/830 | Philips |  | DM |  |  | 7035 LICHTGRIJS |  |  | 1900.00 | 175200 |  |  |  | Iridium BGP 381DM GRN19/830 | 1 | 2017-11-01 |  | Iridium BGP 381DM GRN19/830 | Philips | 3000K | 19.00 | 100000 | LED |  | LED DRIVER | 1 | 2017-11-01 |  | LEDDRIVER |  |  | 1.00 | 175200 | [5 empty] | Mastdeur | 1 | 2017-11-01 |  | Mastdeur | Mastdeur | NVT |  | BRAAMKAMP OOST | 52.1228 | 6.2075 | 211173 | 459713 | 80 | Braamkamp | Zutphen | Gemeente Zutphen |  |  | Zuidwijken | 871687120055929534 |  |  |  |  | 7206 HD | [5 empty] | Liander |  |  |  | In bedrijf
6 | 157869 | https://lms.nederlandslicht.nl/qr/report/157869 | 52.1236 | 6.2069 | 211131.2428 | 459803.7902 | Braamkamp |  | 8.72e+17 | Zuidwijken | ZUTPHEN | 2017-11-01 | Gemeente Zutphen | Philips | 5 |  | Gemeente Zutphen | In bedrijf | Liander |  | Indal 4A |  |  | Nacht | Bemeterd | [6 empty] | 2037-11-01 | 2057-11-01 | NEDAL |  |  |  | BRAAMKAMP OOST | [26 empty] | PM AL 5,0 CO T60 CM | 1 | 2017-11-01 |  | PM AL 5,0 CO T60 TP | 5.00 | CONISCH | ALUMINIUM | NVT | NVT | NVT |  | 350400 |  | Iridium BGP 381DM GRN19/830 | 1 | 2017-11-01 |  | Iridium BGP 381DM GRN19/830 | Philips |  | DM |  |  | 7035 LICHTGRIJS |  |  | 1900.00 | 175200 |  |  |  | Iridium BGP 381DM GRN19/830 | 1 | 2017-11-01 |  | Iridium BGP 381DM GRN19/830 | Philips | 3000K | 19.00 | 100000 | LED |  | LED DRIVER | 1 | 2017-11-01 |  | LEDDRIVER |  |  | 1.00 | 175200 | [5 empty] | Mastdeur | 1 | 2017-11-01 |  | Mastdeur | Mastdeur | NVT |  | BRAAMKAMP OOST | 52.1228 | 6.2075 | 211173 | 459713 | 80 | Braamkamp | Zutphen | Gemeente Zutphen |  |  | Zuidwijken | 871687120055929534 |  |  |  |  | 7206 HD | [5 empty] | Liander |  |  |  | In bedrijf
7 | 157870 | https://lms.nederlandslicht.nl/qr/report/157870 | 52.1238 | 6.2068 | 211124.5668 | 459824.6389 | Braamkamp |  | 8.72e+17 | Zuidwijken | ZUTPHEN | 2017-11-01 | Gemeente Zutphen | Philips | 5 |  | Gemeente Zutphen | In bedrijf | Liander |  | Indal 4A |  |  | Nacht | Bemeterd | [6 empty] | 2037-11-01 | 2057-11-01 | NEDAL |  |  |  | BRAAMKAMP OOST | [26 empty] | PM AL 5,0 CO T60 CM | 1 | 2017-11-01 |  | PM AL 5,0 CO T60 TP | 5.00 | CONISCH | ALUMINIUM | NVT | NVT | NVT |  | 350400 |  | Iridium BGP 381DM GRN19/830 | 1 | 2017-11-01 |  | Iridium BGP 381DM GRN19/830 | Philips |  | DM |  |  | 7035 LICHTGRIJS |  |  | 1900.00 | 175200 |  |  |  | Iridium BGP 381DM GRN19/830 | 1 | 2017-11-01 |  | Iridium BGP 381DM GRN19/830 | Philips | 3000K | 19.00 | 100000 | LED |  | LED DRIVER | 1 | 2017-11-01 |  | LEDDRIVER |  |  | 1.00 | 175200 | [5 empty] | Mastdeur | 1 | 2017-11-01 |  | Mastdeur | Mastdeur | NVT |  | BRAAMKAMP OOST | 52.1228 | 6.2075 | 211173 | 459713 | 80 | Braamkamp | Zutphen | Gemeente Zutphen |  |  | Zuidwijken | 871687120055929534 |  |  |  |  | 7206 HD | [5 empty] | Liander |  |  |  | In bedrijf
8 | 157871 | https://lms.nederlandslicht.nl/qr/report/157871 | 52.124 | 6.2068 | 211125.9278 | 459844.3433 | Braamkamp |  | 8.72e+17 | Zuidwijken | ZUTPHEN | 2017-11-01 | Gemeente Zutphen | Philips | 5 |  | Gemeente Zutphen | In bedrijf | Liander |  | Indal 4A |  |  | Nacht | Bemeterd | [6 empty] | 2037-11-01 | 2057-11-01 | NEDAL |  |  |  | BRAAMKAMP OOST | [26 empty] | PM AL 5,0 CO T60 CM | 1 | 2017-11-01 |  | PM AL 5,0 CO T60 TP | 5.00 | CONISCH | ALUMINIUM | NVT | NVT | NVT |  | 350400 |  | Iridium BGP 381DM GRN19/830 | 1 | 2017-11-01 |  | Iridium BGP 381DM GRN19/830 | Philips |  | DM |  |  | 7035 LICHTGRIJS |  |  | 1900.00 | 175200 |  |  |  | Iridium BGP 381DM GRN19/830 | 1 | 2017-11-01 |  | Iridium BGP 381DM GRN19/830 | Philips | 3000K | 19.00 | 100000 | LED |  | LED DRIVER | 1 | 2017-11-01 |  | LEDDRIVER |  |  | 1.00 | 175200 | [5 empty] | Mastdeur | 1 | 2017-11-01 |  | Mastdeur | Mastdeur | NVT |  | BRAAMKAMP OOST | 52.1228 | 6.2075 | 211173 | 459713 | 80 | Braamkamp | Zutphen | Gemeente Zutphen |  |  | Zuidwijken | 871687120055929534 |  |  |  |  | 7206 HD | [5 empty] | Liander |  |  |  | In bedrijf
9 | 157872 | https://lms.nederlandslicht.nl/qr/report/157872 | 52.1235 | 6.2071 | 211147.0908 | 459790.4657 | Braamkamp |  | 8.72e+17 | Zuidwijken | ZUTPHEN | 2017-11-01 | Gemeente Zutphen | Philips | 5 |  | Gemeente Zutphen | In bedrijf | Liander |  | Indal 4A |  |  | Nacht | Bemeterd | [6 empty] | 2037-11-01 | 2057-11-01 | NEDAL |  |  |  | BRAAMKAMP OOST | [26 empty] | PM AL 5,0 CO T60 CM | 1 | 2017-11-01 |  | PM AL 5,0 CO T60 TP | 5.00 | CONISCH | ALUMINIUM | NVT | NVT | NVT |  | 350400 |  | Iridium BGP 381DM GRN19/830 | 1 | 2017-11-01 |  | Iridium BGP 381DM GRN19/830 | Philips |  | DM |  |  | 7035 LICHTGRIJS |  |  | 1900.00 | 175200 |  |  |  | Iridium BGP 381DM GRN19/830 | 1 | 2017-11-01 |  | Iridium BGP 381DM GRN19/830 | Philips | 3000K | 19.00 | 100000 | LED |  | LED DRIVER | 1 | 2017-11-01 |  | LEDDRIVER |  |  | 1.00 | 175200 | [5 empty] | Mastdeur | 1 | 2017-11-01 |  | Mastdeur | Mastdeur | NVT |  | BRAAMKAMP OOST | 52.1228 | 6.2075 | 211173 | 459713 | 80 | Braamkamp | Zutphen | Gemeente Zutphen |  |  | Zuidwijken | 871687120055929534 |  |  |  |  | 7206 HD | [5 empty] | Liander |  |  |  | In bedrijf
10 | 157873 | https://lms.nederlandslicht.nl/qr/report/157873 | 52.123 | 6.2069 | 211132.8468 | 459732.1244 | Braamkamp |  | 8.72e+17 | Zuidwijken | ZUTPHEN | 2017-11-01 | Gemeente Zutphen |  |  |  | Gemeente Zutphen | In bedrijf | Liander |  | Indal 4A |  |  | Nacht | Bemeterd | [6 empty] | 2037-11-01 | 2057-11-01 |  |  |  |  | BRAAMKAMP OOST | [26 empty] | PM AL 5,0 CO T60 TP | 1 | 2017-11-01 |  | PM AL 5,0 CO T60 TP | 5.00 | CONISCH | ALUMINIUM | NVT | NVT | NVT |  | 350400 |  | BGP381 GRN 19/830 | 1 | 2017-11-01 |  | BGP381 GRN 19/830 | Philips |  | DM |  |  | 7035 LICHTGRIJS | 16 |  | 1900.00 | 175200 |  |  |  | BGP381 DM GRN19/830 | 1 | 2017-11-01 |  | BGP381 DM GRN19/830 | Philips | 830 | 16.00 | 100000 | LED |  | LED DRIVER | 1 | 2017-11-01 |  | LEDDRIVER |  |  | 1.00 | 175200 | [5 empty] | Mastdeur | 1 | 2017-11-01 |  | Mastdeur | Mastdeur | NVT |  | BRAAMKAMP OOST | 52.1228 | 6.2075 | 211173 | 459713 | 80 | Braamkamp | Zutphen | Gemeente Zutphen |  |  | Zuidwijken | 871687120055929534 |  |  |  |  | 7206 HD | [5 empty] | Liander |  |  |  | In bedrijf
11 | 157874 | https://lms.nederlandslicht.nl/qr/report/157874 | 52.1228 | 6.2069 | 211136.2168 | 459709.7885 | Braamkamp |  | 8.72e+17 | Zuidwijken | ZUTPHEN | 2017-11-01 | Gemeente Zutphen | Philips | 5 |  | Gemeente Zutphen | In bedrijf | Liander |  | Indal 4A |  |  | Nacht | Bemeterd | [6 empty] | 2037-11-01 | 2057-11-01 | NEDAL |  |  |  | BRAAMKAMP OOST | [26 empty] | PM AL 5,0 CO T60 CM | 1 | 2017-11-01 |  | PM AL 5,0 CO T60 TP | 5.00 | CONISCH | ALUMINIUM | NVT | NVT | NVT |  | 350400 |  | Iridium BGP 381DM GRN19/830 | 1 | 2017-11-01 |  | Iridium BGP 381DM GRN19/830 | Philips |  | DM |  |  | 7035 LICHTGRIJS |  |  | 1900.00 | 175200 |  |  |  | Iridium BGP 381DM GRN19/830 | 1 | 2017-11-01 |  | Iridium BGP 381DM GRN19/830 | Philips | 3000K | 19.00 | 100000 | LED |  | LED DRIVER | 1 | 2017-11-01 |  | LEDDRIVER |  |  | 1.00 | 175200 | [5 empty] | Mastdeur | 1 | 2017-11-01 |  | Mastdeur | Mastdeur | NVT |  | BRAAMKAMP OOST | 52.1228 | 6.2075 | 211173 | 459713 | 80 | Braamkamp | Zutphen | Gemeente Zutphen |  |  | Zuidwijken | 871687120055929534 |  |  |  |  | 7206 HD | [5 empty] | Liander |  |  |  | In bedrijf
12 | 157875 | https://lms.nederlandslicht.nl/qr/report/157875 | 52.1226 | 6.2068 | 211127.9148 | 459690.4885 | Braamkamp |  | 8.72e+17 | Zuidwijken | ZUTPHEN | 2017-11-01 | Gemeente Zutphen | Philips | 5 |  | Gemeente Zutphen | In bedrijf | Liander |  | Indal 4A |  |  | Nacht | Bemeterd | [6 empty] | 2037-11-01 | 2057-11-01 | NEDAL |  |  |  | BRAAMKAMP OOST | [26 empty] | PM AL 5,0 CO T60 CM | 1 | 2017-11-01 |  | PM AL 5,0 CO T60 TP | 5.00 | CONISCH | ALUMINIUM | NVT | NVT | NVT |  | 350400 |  | Iridium BGP 381DM GRN19/830 | 1 | 2017-11-01 |  | Iridium BGP 381DM GRN19/830 | Philips |  | DM |  |  | 7035 LICHTGRIJS |  |  | 1900.00 | 175200 |  |  |  | Iridium BGP 381DM GRN19/830 | 1 | 2017-11-01 |  | Iridium BGP 381DM GRN19/830 | Philips | 3000K | 19.00 | 100000 | LED |  | LED DRIVER | 1 | 2017-11-01 |  | LEDDRIVER |  |  | 1.00 | 175200 | [5 empty] | Mastdeur | 1 | 2017-11-01 |  | Mastdeur | Mastdeur | NVT |  | BRAAMKAMP OOST | 52.1228 | 6.2075 | 211173 | 459713 | 80 | Braamkamp | Zutphen | Gemeente Zutphen |  |  | Zuidwijken | 871687120055929534 |  |  |  |  | 7206 HD | [5 empty] | Liander |  |  |  | In bedrijf
13 | 157876 | https://lms.nederlandslicht.nl/qr/report/157876 | 52.1227 | 6.2074 | 211166.7858 | 459708.8288 | Braamkamp |  | 8.72e+17 | Zuidwijken | ZUTPHEN | 2017-11-01 | Gemeente Zutphen | Schreder | 5 |  | Gemeente Zutphen | In bedrijf | Liander |  | Indal 4A |  |  | Nacht | Bemeterd | [6 empty] | 2037-11-01 | 2057-11-01 |  |  |  |  | BRAAMKAMP OOST | [26 empty] | PM AL 4,0 CO T60 CM D=135 | 1 | 2017-11-01 |  | PM AL 4,0 CO T60 CM | 4.00 | CONISCH | ALUMINIUM | NVT | NVT | NVT |  | 350400 |  | Friza 8LED/5118BL/3000K | 1 | 2017-11-01 |  | Friza 8LED/5118BL/3000K | Schreder |  | 5118BL |  |  | AKZO 150 | 8 |  | 1100.00 | 175200 |  |  |  | Friza 5118 WW Back Light 8 leds 350 mA | 1 | 2017-11-01 |  | Friza 5118 WW Back Light 8 leds 350 mA | Schreder | 3000 | 10.00 | 100000 | LED |  | LED DRIVER | 1 | 2017-11-01 |  | LEDDRIVER |  |  | 1.00 | 175200 | [5 empty] | Mastdeur | 1 | 2017-11-01 |  | Mastdeur | Mastdeur | NVT |  | BRAAMKAMP OOST | 52.1228 | 6.2075 | 211173 | 459713 | 80 | Braamkamp | Zutphen | Gemeente Zutphen |  |  | Zuidwijken | 871687120055929534 |  |  |  |  | 7206 HD | [5 empty] | Liander |  |  |  | In bedrijf
14 | 157877 | https://lms.nederlandslicht.nl/qr/report/157877 | 52.1231 | 6.207 | 211140.5108 | 459751.2669 | Braamkamp |  | 8.72e+17 | Zuidwijken | ZUTPHEN | 1991-01-01 | Gemeente Zutphen | Philips | 5 |  | Gemeente Zutphen | In bedrijf | Liander |  | Indal 4A |  |  | Nacht | Bemeterd | [6 empty] | 2037-11-01 | 2031-01-01 |  |  |  |  | BRAAMKAMP OOST | [26 empty] | LM AL 6,0 CV EU750/5 T60 CM | 1 | 1991-01-01 |  | LM AL 6,0 CV EU750/5 T60 CM | 6.00 | CILINDRISCH | ALUMINIUM | NVT | NVT | NVT |  | 350400 |  | Iridium BGP 381DM GRN19/830 | 1 | 2017-11-01 |  | Iridium BGP 381DM GRN19/830 | Philips |  | DM |  |  | 7035 LICHTGRIJS |  |  | 1900.00 | 175200 |  |  |  | Iridium BGP 381DM GRN19/830 | 1 | 2017-11-01 |  | Iridium BGP 381DM GRN19/830 | Philips | 3000K | 19.00 | 100000 | LED |  | LED DRIVER | 1 | 2017-11-01 |  | LEDDRIVER |  |  | 1.00 | 175200 | [5 empty] | Mastdeur | 1 | 1991-01-01 |  | Mastdeur | Mastdeur | NVT |  | BRAAMKAMP OOST | 52.1228 | 6.2075 | 211173 | 459713 | 80 | Braamkamp | Zutphen | Gemeente Zutphen |  |  | Zuidwijken | 871687120055929534 |  |  |  |  | 7206 HD | [5 empty] | Liander |  |  |  | In bedrijf
15 | 157878 | https://lms.nederlandslicht.nl/qr/report/157878 | 52.1231 | 6.2073 | 211163.9338 | 459749.8415 | Braamkamp |  | 8.72e+17 | Zuidwijken | ZUTPHEN | 2017-11-01 | Gemeente Zutphen | Philips | 5 |  | Gemeente Zutphen | In bedrijf | Liander |  | Indal 4A |  |  | Nacht | Bemeterd | [6 empty] | 2037-11-01 | 2057-11-01 |  |  |  |  | BRAAMKAMP OOST | [26 empty] | LM AL 6,0 CV EU850/5 T60 TP | 1 | 2017-11-01 |  | LM AL 6,0 CV EU850/5 T60 TP | 6.00 | CILINDRISCH | ALUMINIUM | NVT | NVT | NVT |  | 350400 |  | Iridium BGP 381DM GRN19/830 | 1 | 2017-11-01 |  | Iridium BGP 381DM GRN19/830 | Philips |  | DM |  |  | 7035 LICHTGRIJS |  |  | 1900.00 | 175200 |  |  |  | Iridium BGP 381DM GRN19/830 | 1 | 2017-11-01 |  | Iridium BGP 381DM GRN19/830 | Philips | 3000K | 19.00 | 100000 | LED |  | LED DRIVER | 1 | 2017-11-01 |  | LEDDRIVER |  |  | 1.00 | 175200 | [5 empty] | Mastdeur | 1 | 2017-11-01 |  | Mastdeur | Mastdeur | NVT |  | BRAAMKAMP OOST | 52.1228 | 6.2075 | 211173 | 459713 | 80 | Braamkamp | Zutphen | Gemeente Zutphen |  |  | Zuidwijken | 871687120055929534 |  |  |  |  | 7206 HD | [5 empty] | Liander |  |  |  | In bedrijf
16 | 157879 | https://lms.nederlandslicht.nl/qr/report/157879 | 52.1231 | 6.2077 | 211187.1318 | 459748.4525 | Braamkamp |  | 8.72e+17 | Zuidwijken | ZUTPHEN | 2017-11-01 | Gemeente Zutphen | Philips | 5 |  | Gemeente Zutphen | In bedrijf | Liander |  | Indal 4A |  |  | Nacht | Bemeterd | [6 empty] | 2037-11-01 | 2057-11-01 |  |  |  |  | BRAAMKAMP OOST | [26 empty] | LM AL 6,0 CV EU850/5 T60 TP | 1 | 2017-11-01 |  | LM AL 6,0 CV EU850/5 T60 TP | 6.00 | CILINDRISCH | ALUMINIUM | NVT | NVT | NVT |  | 350400 |  | Iridium BGP 381DM GRN19/830 | 1 | 2017-11-01 |  | Iridium BGP 381DM GRN19/830 | Philips |  | DM |  |  | 7035 LICHTGRIJS |  |  | 1900.00 | 175200 |  |  |  | Iridium BGP 381DM GRN19/830 | 1 | 2017-11-01 |  | Iridium BGP 381DM GRN19/830 | Philips | 3000K | 19.00 | 100000 | LED |  | LED DRIVER | 1 | 2017-11-01 |  | LEDDRIVER |  |  | 1.00 | 175200 | [5 empty] | Mastdeur | 1 | 2017-11-01 |  | Mastdeur | Mastdeur | NVT |  | BRAAMKAMP OOST | 52.1228 | 6.2075 | 211173 | 459713 | 80 | Braamkamp | Zutphen | Gemeente Zutphen |  |  | Zuidwijken | 871687120055929534 |  |  |  |  | 7206 HD | [5 empty] | Liander |  |  |  | In bedrijf
17 | 157880 | https://lms.nederlandslicht.nl/qr/report/157880 | 52.123 | 6.2078 | 211197.6857 | 459735.6825 | Braamkamp |  | 8.72e+17 | Zuidwijken | ZUTPHEN | 2017-11-01 | Gemeente Zutphen | Philips | 5 |  | Gemeente Zutphen | In bedrijf | Liander |  | Indal 4A |  |  | Nacht | Bemeterd | [6 empty] | 2037-11-01 | 2057-11-01 | NEDAL |  |  |  | BRAAMKAMP OOST | [26 empty] | PM AL 5,0 CO T60 CM | 1 | 2017-11-01 |  | PM AL 5,0 CO T60 TP | 5.00 | CONISCH | ALUMINIUM | NVT | NVT | NVT |  | 350400 |  | Iridium BGP 381DM GRN19/830 | 1 | 2017-11-01 |  | Iridium BGP 381DM GRN19/830 | Philips |  | DM |  |  | 7035 LICHTGRIJS |  |  | 1900.00 | 175200 |  |  |  | Iridium BGP 381DM GRN19/830 | 1 | 2017-11-01 |  | Iridium BGP 381DM GRN19/830 | Philips | 3000K | 19.00 | 100000 | LED |  | LED DRIVER | 1 | 2017-11-01 |  | LEDDRIVER |  |  | 1.00 | 175200 | [5 empty] | Mastdeur | 1 | 2017-11-01 |  | Mastdeur | Mastdeur | NVT |  | BRAAMKAMP OOST | 52.1228 | 6.2075 | 211173 | 459713 | 80 | Braamkamp | Zutphen | Gemeente Zutphen |  |  | Zuidwijken | 871687120055929534 |  |  |  |  | 7206 HD | [5 empty] | Liander |  |  |  | In bedrijf
18 | 157881 | https://lms.nederlandslicht.nl/qr/report/157881 | 52.1228 | 6.2076 | 211183.9578 | 459712.3521 | Braamkamp |  | 8.72e+17 | Zuidwijken | ZUTPHEN | 2017-11-01 | Gemeente Zutphen | Philips | 5 |  | Gemeente Zutphen | In bedrijf | Liander |  | Indal 4A |  |  | Nacht | Bemeterd | [6 empty] | 2037-11-01 | 2057-11-01 | NEDAL |  |  |  | BRAAMKAMP OOST | [26 empty] | PM AL 5,0 CO T60 CM | 1 | 2017-11-01 |  | PM AL 5,0 CO T60 TP | 5.00 | CONISCH | ALUMINIUM | NVT | NVT | NVT |  | 350400 |  | Iridium BGP 381DM GRN19/830 | 1 | 2017-11-01 |  | Iridium BGP 381DM GRN19/830 | Philips |  | DM |  |  | 7035 LICHTGRIJS |  |  | 1900.00 | 175200 |  |  |  | Iridium BGP 381DM GRN19/830 | 1 | 2017-11-01 |  | Iridium BGP 381DM GRN19/830 | Philips | 3000K | 19.00 | 100000 | LED |  | LED DRIVER | 1 | 2017-11-01 |  | LEDDRIVER |  |  | 1.00 | 175200 | [5 empty] | Mastdeur | 1 | 2017-11-01 |  | Mastdeur | Mastdeur | NVT |  | BRAAMKAMP OOST | 52.1228 | 6.2075 | 211173 | 459713 | 80 | Braamkamp | Zutphen | Gemeente Zutphen |  |  | Zuidwijken | 871687120055929534 |  |  |  |  | 7206 HD | [5 empty] | Liander |  |  |  | In bedrijf
19 | 157882 | https://lms.nederlandslicht.nl/qr/report/157882 | 52.1228 | 6.2079 | 211205.9988 | 459712.6415 | Braamkamp |  | 8.72e+17 | Zuidwijken | ZUTPHEN | 2017-11-01 | Gemeente Zutphen | Philips | 5 |  | Gemeente Zutphen | In bedrijf | Liander |  | Indal 4A |  |  | Nacht | Bemeterd | [6 empty] | 2037-11-01 | 2057-11-01 | NEDAL |  |  |  | BRAAMKAMP OOST | [26 empty] | PM AL 5,0 CO T60 CM | 1 | 2017-11-01 |  | PM AL 5,0 CO T60 TP | 5.00 | CONISCH | ALUMINIUM | NVT | NVT | NVT |  | 350400 |  | Iridium BGP 381DM GRN19/830 | 1 | 2017-11-01 |  | Iridium BGP 381DM GRN19/830 | Philips |  | DM |  |  | 7035 LICHTGRIJS |  |  | 1900.00 | 175200 |  |  |  | Iridium BGP 381DM GRN19/830 | 1 | 2017-11-01 |  | Iridium BGP 381DM GRN19/830 | Philips | 3000K | 19.00 | 100000 | LED |  | LED DRIVER | 1 | 2017-11-01 |  | LEDDRIVER |  |  | 1.00 | 175200 | [5 empty] | Mastdeur | 1 | 2017-11-01 |  | Mastdeur | Mastdeur | NVT |  | BRAAMKAMP OOST | 52.1228 | 6.2075 | 211173 | 459713 | 80 | Braamkamp | Zutphen | Gemeente Zutphen |  |  | Zuidwijken | 871687120055929534 |  |  |  |  | 7206 HD | [5 empty] | Liander |  |  |  | In bedrijf
20 | 157883 | https://lms.nederlandslicht.nl/qr/report/157883 | 52.1231 | 6.208 | 211210.3178 | 459747.058 | Braamkamp |  | 8.72e+17 | Zuidwijken | ZUTPHEN | 2017-11-01 | Gemeente Zutphen | Philips | 5 |  | Gemeente Zutphen | In bedrijf | Liander |  | Indal 4A |  |  | Nacht | Bemeterd | [6 empty] | 2037-11-01 | 2057-11-01 |  |  |  |  | BRAAMKAMP OOST | [26 empty] | LM AL 6,0 CV EU850/5 T60 TP | 1 | 2017-11-01 |  | LM AL 6,0 CV EU850/5 T60 TP | 6.00 | CILINDRISCH | ALUMINIUM | NVT | NVT | NVT |  | 350400 |  | Iridium BGP 381DM GRN19/830 | 1 | 2017-11-01 |  | Iridium BGP 381DM GRN19/830 | Philips |  | DM |  |  | 7035 LICHTGRIJS |  |  | 1900.00 | 175200 |  |  |  | Iridium BGP 381DM GRN19/830 | 1 | 2017-11-01 |  | Iridium BGP 381DM GRN19/830 | Philips | 3000K | 19.00 | 100000 | LED |  | LED DRIVER | 1 | 2017-11-01 |  | LEDDRIVER |  |  | 1.00 | 175200 | [5 empty] | Mastdeur | 1 | 2017-11-01 |  | Mastdeur | Mastdeur | NVT |  | BRAAMKAMP OOST | 52.1228 | 6.2075 | 211173 | 459713 | 80 | Braamkamp | Zutphen | Gemeente Zutphen |  |  | Zuidwijken | 871687120055929534 |  |  |  |  | 7206 HD | [5 empty] | Liander |  |  |  | In bedrijf
21 | 157884 | https://lms.nederlandslicht.nl/qr/report/157884 | 52.1232 | 6.2081 | 211218.3538 | 459765.0611 | Braamkamp |  | 8.72e+17 | Zuidwijken | ZUTPHEN | 2017-11-01 | Gemeente Zutphen | Philips | 5 |  | Gemeente Zutphen | In bedrijf | Liander |  | Indal 4A |  |  | Nacht | Bemeterd | [6 empty] | 2037-11-01 | 2057-11-01 | NEDAL |  |  |  | BRAAMKAMP OOST | [26 empty] | PM AL 5,0 CO T60 CM | 1 | 2017-11-01 |  | PM AL 5,0 CO T60 TP | 5.00 | CONISCH | ALUMINIUM | NVT | NVT | NVT |  | 350400 |  | Iridium BGP 381DM GRN19/830 | 1 | 2017-11-01 |  | Iridium BGP 381DM GRN19/830 | Philips |  | DM |  |  | 7035 LICHTGRIJS |  |  | 1900.00 | 175200 |  |  |  | Iridium BGP 381DM GRN19/830 | 1 | 2017-11-01 |  | Iridium BGP 381DM GRN19/830 | Philips | 3000K | 19.00 | 100000 | LED |  | LED DRIVER | 1 | 2017-11-01 |  | LEDDRIVER |  |  | 1.00 | 175200 | [5 empty] | Mastdeur | 1 | 2017-11-01 |  | Mastdeur | Mastdeur | NVT |  | BRAAMKAMP OOST | 52.1228 | 6.2075 | 211173 | 459713 | 80 | Braamkamp | Zutphen | Gemeente Zutphen |  |  | Zuidwijken | 871687120055929534 |  |  |  |  | 7206 HD | [5 empty] | Liander |  |  |  | In bedrijf
22 | 157885 | https://lms.nederlandslicht.nl/qr/report/157885 | 52.1234 | 6.2082 | 211223.3528 | 459784.8267 | Braamkamp |  | 8.72e+17 | Zuidwijken | ZUTPHEN | 2017-11-01 | Gemeente Zutphen | Philips | 5 |  | Gemeente Zutphen | In bedrijf | Liander |  | Indal 4A |  |  | Nacht | Bemeterd | [6 empty] | 2037-11-01 | 2057-11-01 | NEDAL |  |  |  | BRAAMKAMP OOST | [26 empty] | PM AL 5,0 CO T60 CM | 1 | 2017-11-01 |  | PM AL 5,0 CO T60 TP | 5.00 | CONISCH | ALUMINIUM | NVT | NVT | NVT |  | 350400 |  | Iridium BGP 381DM GRN19/830 | 1 | 2017-11-01 |  | Iridium BGP 381DM GRN19/830 | Philips |  | DM |  |  | 7035 LICHTGRIJS |  |  | 1900.00 | 175200 |  |  |  | Iridium BGP 381DM GRN19/830 | 1 | 2017-11-01 |  | Iridium BGP 381DM GRN19/830 | Philips | 3000K | 19.00 | 100000 | LED |  | LED DRIVER | 1 | 2017-11-01 |  | LEDDRIVER |  |  | 1.00 | 175200 | [5 empty] | Mastdeur | 1 | 2017-11-01 |  | Mastdeur | Mastdeur | NVT |  | BRAAMKAMP OOST | 52.1228 | 6.2075 | 211173 | 459713 | 80 | Braamkamp | Zutphen | Gemeente Zutphen |  |  | Zuidwijken | 871687120055929534 |  |  |  |  | 7206 HD | [5 empty] | Liander |  |  |  | In bedrijf
23 | 157886 | https://lms.nederlandslicht.nl/qr/report/157886 | 52.1237 | 6.2078 | 211195.4918 | 459818.0335 | Braamkamp |  | 8.72e+17 | Zuidwijken | ZUTPHEN | 2017-11-01 | Gemeente Zutphen | Philips | 5 |  | Gemeente Zutphen | In bedrijf | Liander |  | Indal 4A |  |  | Nacht | Bemeterd | [6 empty] | 2037-11-01 | 2057-11-01 | NEDAL |  |  |  | BRAAMKAMP OOST | [26 empty] | PM AL 5,0 CO T60 CM | 1 | 2017-11-01 |  | PM AL 5,0 CO T60 TP | 5.00 | CONISCH | ALUMINIUM | NVT | NVT | NVT |  | 350400 |  | Iridium BGP 381DM GRN19/830 | 1 | 2017-11-01 |  | Iridium BGP 381DM GRN19/830 | Philips |  | DM |  |  | 7035 LICHTGRIJS |  |  | 1900.00 | 175200 |  |  |  | Iridium BGP 381DM GRN19/830 | 1 | 2017-11-01 |  | Iridium BGP 381DM GRN19/830 | Philips | 3000K | 19.00 | 100000 | LED |  | LED DRIVER | 1 | 2017-11-01 |  | LEDDRIVER |  |  | 1.00 | 175200 | [5 empty] | Mastdeur | 1 | 2017-11-01 |  | Mastdeur | Mastdeur | NVT |  | BRAAMKAMP OOST | 52.1228 | 6.2075 | 211173 | 459713 | 80 | Braamkamp | Zutphen | Gemeente Zutphen |  |  | Zuidwijken | 871687120055929534 |  |  |  |  | 7206 HD | [5 empty] | Liander |  |  |  | In bedrijf
24 | 157887 | https://lms.nederlandslicht.nl/qr/report/157887 | 52.1239 | 6.2077 | 211190.2458 | 459841.0135 | Braamkamp |  | 8.72e+17 | Zuidwijken | ZUTPHEN | 2017-11-01 | Gemeente Zutphen | Philips | 5 |  | Gemeente Zutphen | In bedrijf | Liander |  | Indal 4A |  |  | Nacht | Bemeterd | [6 empty] | 2037-11-01 | 2057-11-01 | NEDAL |  |  |  | BRAAMKAMP OOST | [26 empty] | PM AL 5,0 CO T60 CM | 1 | 2017-11-01 |  | PM AL 5,0 CO T60 TP | 5.00 | CONISCH | ALUMINIUM | NVT | NVT | NVT |  | 350400 |  | Iridium BGP 381DM GRN19/830 | 1 | 2017-11-01 |  | Iridium BGP 381DM GRN19/830 | Philips |  | DM |  |  | 7035 LICHTGRIJS |  |  | 1900.00 | 175200 |  |  |  | Iridium BGP 381DM GRN19/830 | 1 | 2017-11-01 |  | Iridium BGP 381DM GRN19/830 | Philips | 3000K | 19.00 | 100000 | LED |  | LED DRIVER | 1 | 2017-11-01 |  | LEDDRIVER |  |  | 1.00 | 175200 | [5 empty] | Mastdeur | 1 | 2017-11-01 |  | Mastdeur | Mastdeur | NVT |  | BRAAMKAMP OOST | 52.1228 | 6.2075 | 211173 | 459713 | 80 | Braamkamp | Zutphen | Gemeente Zutphen |  |  | Zuidwijken | 871687120055929534 |  |  |  |  | 7206 HD | [5 empty] | Liander |  |  |  | In bedrijf
25 | 157888 | https://lms.nederlandslicht.nl/qr/report/157888 | 52.1241 | 6.2077 | 211187.0418 | 459865.5355 | Braamkamp |  | 8.72e+17 | Zuidwijken | ZUTPHEN | 2017-11-01 | Gemeente Zutphen | Philips | 5 |  | Gemeente Zutphen | In bedrijf | Liander |  | Indal 4A |  |  | Nacht | Bemeterd | [6 empty] | 2037-11-01 | 2057-11-01 | NEDAL |  |  |  | BRAAMKAMP OOST | [26 empty] | PM AL 5,0 CO T60 CM | 1 | 2017-11-01 |  | PM AL 5,0 CO T60 TP | 5.00 | CONISCH | ALUMINIUM | NVT | NVT | NVT |  | 350400 |  | Iridium BGP 381DM GRN19/830 | 1 | 2017-11-01 |  | Iridium BGP 381DM GRN19/830 | Philips |  | DM |  |  | 7035 LICHTGRIJS |  |  | 1900.00 | 175200 |  |  |  | Iridium BGP 381DM GRN19/830 | 1 | 2017-11-01 |  | Iridium BGP 381DM GRN19/830 | Philips | 3000K | 19.00 | 100000 | LED |  | LED DRIVER | 1 | 2017-11-01 |  | LEDDRIVER |  |  | 1.00 | 175200 | [5 empty] | Mastdeur | 1 | 2017-11-01 |  | Mastdeur | Mastdeur | NVT |  | BRAAMKAMP OOST | 52.1228 | 6.2075 | 211173 | 459713 | 80 | Braamkamp | Zutphen | Gemeente Zutphen |  |  | Zuidwijken | 871687120055929534 |  |  |  |  | 7206 HD | [5 empty] | Liander |  |  |  | In bedrijf
26 | 157889 | https://lms.nederlandslicht.nl/qr/report/157889 | 52.1235 | 6.2074 | 211170.8678 | 459791.0805 | Braamkamp |  | 8.72e+17 | Zuidwijken | ZUTPHEN | 2017-11-01 | Gemeente Zutphen | Schreder | 5 |  | Gemeente Zutphen | In bedrijf | Liander |  | Indal 4A |  |  | Nacht | Bemeterd | [6 empty] | 2037-11-01 | 2057-11-01 |  |  |  |  | BRAAMKAMP OOST | [26 empty] | PM AL 4,0 CO T60 CM D=135 | 1 | 2017-11-01 |  | PM AL 4,0 CO T60 CM | 4.00 | CONISCH | ALUMINIUM | NVT | NVT | NVT |  | 350400 |  | Friza 8LED/5118BL/3000K | 1 | 2017-11-01 |  | Friza 8LED/5118BL/3000K | Schreder |  | 5118BL |  |  | AKZO 150 | 8 |  | 1100.00 | 175200 |  |  |  | Friza 5118 WW Back Light 8 leds 350 mA | 1 | 2017-11-01 |  | Friza 5118 WW Back Light 8 leds 350 mA | Schreder | 3000 | 10.00 | 100000 | LED |  | LED DRIVER | 1 | 2017-11-01 |  | LEDDRIVER |  |  | 1.00 | 175200 | [5 empty] | Mastdeur | 1 | 2017-11-01 |  | Mastdeur | Mastdeur | NVT |  | BRAAMKAMP OOST | 52.1228 | 6.2075 | 211173 | 459713 | 80 | Braamkamp | Zutphen | Gemeente Zutphen |  |  | Zuidwijken | 871687120055929534 |  |  |  |  | 7206 HD | [5 empty] | Liander |  |  |  | In bedrijf
27 | 157890 | https://lms.nederlandslicht.nl/qr/report/157890 | 52.1234 | 6.2078 | 211196.0818 | 459787.3433 | Braamkamp |  | 8.72e+17 | Zuidwijken | ZUTPHEN | 2017-11-01 | Gemeente Zutphen | Philips | 5 |  | Gemeente Zutphen | In bedrijf | Liander |  | Indal 4A |  |  | Nacht | Bemeterd | [6 empty] | 2037-11-01 | 2057-11-01 | NEDAL |  |  |  | BRAAMKAMP OOST | [26 empty] | PM AL 5,0 CO T60 CM | 1 | 2017-11-01 |  | PM AL 5,0 CO T60 TP | 5.00 | CONISCH | ALUMINIUM | NVT | NVT | NVT |  | 350400 |  | Iridium BGP 381DM GRN19/830 | 1 | 2017-11-01 |  | Iridium BGP 381DM GRN19/830 | Philips |  | DM |  |  | 7035 LICHTGRIJS |  |  | 1900.00 | 175200 |  |  |  | Iridium BGP 381DM GRN19/830 | 1 | 2017-11-01 |  | Iridium BGP 381DM GRN19/830 | Philips | 3000K | 19.00 | 100000 | LED |  | LED DRIVER | 1 | 2017-11-01 |  | LEDDRIVER |  |  | 1.00 | 175200 | [5 empty] | Mastdeur | 1 | 2017-11-01 |  | Mastdeur | Mastdeur | NVT |  | BRAAMKAMP OOST | 52.1228 | 6.2075 | 211173 | 459713 | 80 | Braamkamp | Zutphen | Gemeente Zutphen |  |  | Zuidwijken | 871687120055929534 |  |  |  |  | 7206 HD | [5 empty] | Liander |  |  |  | In bedrijf
28 | 157891 | https://lms.nederlandslicht.nl/qr/report/157891 | 52.1231 | 6.2083 | 211233.2878 | 459745.5254 | Braamkamp |  | 8.72e+17 | Zuidwijken | ZUTPHEN | 2017-11-01 | Gemeente Zutphen | Philips | 5 |  | Gemeente Zutphen | In bedrijf | Liander |  | Indal 4A |  |  | Nacht | Bemeterd | [6 empty] | 2037-11-01 | 2057-11-01 |  |  |  |  | BRAAMKAMP OOST | [26 empty] | LM AL 6,0 CV EU850/5 T60 TP | 1 | 2017-11-01 |  | LM AL 6,0 CV EU850/5 T60 TP | 6.00 | CILINDRISCH | ALUMINIUM | NVT | NVT | NVT |  | 350400 |  | Iridium BGP 381DM GRN19/830 | 1 | 2017-11-01 |  | Iridium BGP 381DM GRN19/830 | Philips |  | DM |  |  | 7035 LICHTGRIJS |  |  | 1900.00 | 175200 |  |  |  | Iridium BGP 381DM GRN19/830 | 1 | 2017-11-01 |  | Iridium BGP 381DM GRN19/830 | Philips | 3000K | 19.00 | 100000 | LED |  | LED DRIVER | 1 | 2017-11-01 |  | LEDDRIVER |  |  | 1.00 | 175200 | [5 empty] | Mastdeur | 1 | 2017-11-01 |  | Mastdeur | Mastdeur | NVT |  | BRAAMKAMP OOST | 52.1228 | 6.2075 | 211173 | 459713 | 80 | Braamkamp | Zutphen | Gemeente Zutphen |  |  | Zuidwijken | 871687120055929534 |  |  |  |  | 7206 HD | [5 empty] | Liander |  |  |  | In bedrijf
29 | 157892 | https://lms.nederlandslicht.nl/qr/report/157892 | 52.123 | 6.2086 | 211251.6398 | 459736.8684 | Braamkamp |  | 8.72e+17 | Zuidwijken | ZUTPHEN | 2017-11-01 | Gemeente Zutphen | Philips | 5 |  | Gemeente Zutphen | In bedrijf | Liander |  | Indal 4A |  |  | Nacht | Bemeterd | [6 empty] | 2037-11-01 | 2057-11-01 |  |  |  |  | BRAAMKAMP OOST | [26 empty] | LM AL 6,0 CV EU850/5 T60 TP | 1 | 2017-11-01 |  | LM AL 6,0 CV EU850/5 T60 TP | 6.00 | CILINDRISCH | ALUMINIUM | NVT | NVT | NVT |  | 350400 |  | Iridium BGP 381DM GRN19/830 | 1 | 2017-11-01 |  | Iridium BGP 381DM GRN19/830 | Philips |  | DM |  |  | 7035 LICHTGRIJS |  |  | 1900.00 | 175200 |  |  |  | Iridium BGP 381DM GRN19/830 | 1 | 2017-11-01 |  | Iridium BGP 381DM GRN19/830 | Philips | 3000K | 19.00 | 100000 | LED |  | LED DRIVER | 1 | 2017-11-01 |  | LEDDRIVER |  |  | 1.00 | 175200 | [5 empty] | Mastdeur | 1 | 2017-11-01 |  | Mastdeur | Mastdeur | NVT |  | BRAAMKAMP OOST | 52.1228 | 6.2075 | 211173 | 459713 | 80 | Braamkamp | Zutphen | Gemeente Zutphen |  |  | Zuidwijken | 871687120055929534 |  |  |  |  | 7206 HD | [5 empty] | Liander |  |  |  | In bedrijf
30 | 157893 | https://lms.nederlandslicht.nl/qr/report/157893 | 52.1228 | 6.2087 | 211260.8528 | 459711.7291 | Braamkamp |  | 8.72e+17 | Zuidwijken | ZUTPHEN | 2017-11-01 | Gemeente Zutphen | Philips | 5 |  | Gemeente Zutphen | In bedrijf | Liander |  | Indal 4A |  |  | Nacht | Bemeterd | [6 empty] | 2037-11-01 | 2057-11-01 |  |  |  |  | BRAAMKAMP OOST | [26 empty] | LM AL 6,0 CV EU850/5 T60 TP | 1 | 2017-11-01 |  | LM AL 6,0 CV EU850/5 T60 TP | 6.00 | CILINDRISCH | ALUMINIUM | NVT | NVT | NVT |  | 350400 |  | Iridium BGP 381DM GRN19/830 | 1 | 2017-11-01 |  | Iridium BGP 381DM GRN19/830 | Philips |  | DM |  |  | 7035 LICHTGRIJS |  |  | 1900.00 | 175200 |  |  |  | Iridium BGP 381DM GRN19/830 | 1 | 2017-11-01 |  | Iridium BGP 381DM GRN19/830 | Philips | 3000K | 19.00 | 100000 | LED |  | LED DRIVER | 1 | 2017-11-01 |  | LEDDRIVER |  |  | 1.00 | 175200 | [5 empty] | Mastdeur | 1 | 2017-11-01 |  | Mastdeur | Mastdeur | NVT |  | BRAAMKAMP OOST | 52.1228 | 6.2075 | 211173 | 459713 | 80 | Braamkamp | Zutphen | Gemeente Zutphen |  |  | Zuidwijken | 871687120055929534 |  |  |  |  | 7206 HD | [5 empty] | Liander |  |  |  | In bedrijf
31 | 157894 | https://lms.nederlandslicht.nl/qr/report/157894 | 52.1227 | 6.2083 | 211227.8468 | 459707.6157 | Braamkamp |  | 8.72e+17 | Zuidwijken | ZUTPHEN | 2017-11-01 | Gemeente Zutphen | Schreder | 5 |  | Gemeente Zutphen | In bedrijf | Liander |  | Indal 4A |  |  | Nacht | Bemeterd | [6 empty] | 2037-11-01 | 2057-11-01 |  |  |  |  | BRAAMKAMP OOST | [26 empty] | PM AL 4,0 CO T60 CM D=135 | 1 | 2017-11-01 |  | PM AL 4,0 CO T60 CM | 4.00 | CONISCH | ALUMINIUM | NVT | NVT | NVT |  | 350400 |  | Friza 8LED/5118BL/3000K | 1 | 2017-11-01 |  | Friza 8LED/5118BL/3000K | Schreder |  | 5118BL |  |  | AKZO 150 | 8 |  | 1100.00 | 175200 |  |  |  | Friza 5118 WW Back Light 8 leds 350 mA | 1 | 2017-11-01 |  | Friza 5118 WW Back Light 8 leds 350 mA | Schreder | 3000 | 10.00 | 100000 | LED |  | LED DRIVER | 1 | 2017-11-01 |  | LEDDRIVER |  |  | 1.00 | 175200 | [5 empty] | Mastdeur | 1 | 2017-11-01 |  | Mastdeur | Mastdeur | NVT |  | BRAAMKAMP OOST | 52.1228 | 6.2075 | 211173 | 459713 | 80 | Braamkamp | Zutphen | Gemeente Zutphen |  |  | Zuidwijken | 871687120055929534 |  |  |  |  | 7206 HD | [5 empty] | Liander |  |  |  | In bedrijf
32 | 157895 | https://lms.nederlandslicht.nl/qr/report/157895 | 52.1225 | 6.2088 | 211267.1688 | 459688.0247 | Braamkamp |  | 8.72e+17 | Zuidwijken | ZUTPHEN | 2017-11-01 | Gemeente Zutphen | Philips | 5 |  | Gemeente Zutphen | In bedrijf | Liander |  | Indal 4A |  |  | Nacht | Bemeterd | [6 empty] | 2037-11-01 | 2057-11-01 |  |  |  |  | BRAAMKAMP OOST | [26 empty] | LM AL 6,0 CV EU850/5 T60 TP | 1 | 2017-11-01 |  | LM AL 6,0 CV EU850/5 T60 TP | 6.00 | CILINDRISCH | ALUMINIUM | NVT | NVT | NVT |  | 350400 |  | Iridium BGP 381DM GRN19/830 | 1 | 2017-11-01 |  | Iridium BGP 381DM GRN19/830 | Philips |  | DM |  |  | 7035 LICHTGRIJS |  |  | 1900.00 | 175200 |  |  |  | Iridium BGP 381DM GRN19/830 | 1 | 2017-11-01 |  | Iridium BGP 381DM GRN19/830 | Philips | 3000K | 19.00 | 100000 | LED |  | LED DRIVER | 1 | 2017-11-01 |  | LEDDRIVER |  |  | 1.00 | 175200 | [5 empty] | Mastdeur | 1 | 2017-11-01 |  | Mastdeur | Mastdeur | NVT |  | BRAAMKAMP OOST | 52.1228 | 6.2075 | 211173 | 459713 | 80 | Braamkamp | Zutphen | Gemeente Zutphen |  |  | Zuidwijken | 871687120055929534 |  |  |  |  | 7206 HD | [5 empty] | Liander |  |  |  | In bedrijf
34 | 157896 | https://lms.nederlandslicht.nl/qr/report/157896 | 52.1221 | 6.2092 | 211291.8358 | 459634.0315 | Braamkamp |  | 8.72e+17 | Zuidwijken | ZUTPHEN | 2017-11-01 | Gemeente Zutphen | Schreder | 5 |  | Gemeente Zutphen | In bedrijf | Liander |  | Indal 4A |  |  | Nacht | Bemeterd | [6 empty] | 2037-11-01 | 2057-11-01 |  |  |  |  | BRAAMKAMP OOST | [26 empty] | PM AL 4,0 CO T60 CM D=135 | 1 | 2017-11-01 |  | PM AL 4,0 CO T60 CM | 4.00 | CONISCH | ALUMINIUM | NVT | NVT | NVT |  | 350400 |  | Friza 8LED/5118BL/3000K | 1 | 2017-11-01 |  | Friza 8LED/5118BL/3000K | Schreder |  | 5118BL |  |  | AKZO 150 | 8 |  | 1100.00 | 175200 |  |  |  | Friza 5118 WW Back Light 8 leds 350 mA | 1 | 2017-11-01 |  | Friza 5118 WW Back Light 8 leds 350 mA | Schreder | 3000 | 10.00 | 100000 | LED |  | LED DRIVER | 1 | 2017-11-01 |  | LEDDRIVER |  |  | 1.00 | 175200 | [5 empty] | Mastdeur | 1 | 2017-11-01 |  | Mastdeur | Mastdeur | NVT |  | BRAAMKAMP OOST | 52.1228 | 6.2075 | 211173 | 459713 | 80 | Braamkamp | Zutphen | Gemeente Zutphen |  |  | Zuidwijken | 871687120055929534 |  |  |  |  | 7206 HD | [5 empty] | Liander |  |  |  | In bedrijf
35 | 157897 | https://lms.nederlandslicht.nl/qr/report/157897 | 52.1224 | 6.2086 | 211253.9188 | 459672.8945 | Braamkamp |  | 8.72e+17 | Zuidwijken | ZUTPHEN | 2017-11-01 | Gemeente Zutphen | Philips | 5 |  | Gemeente Zutphen | In bedrijf | Liander |  | Indal 4A |  |  | Nacht | Bemeterd | [6 empty] | 2037-11-01 | 2057-11-01 |  |  |  |  | BRAAMKAMP OOST | [26 empty] | LM AL 6,0 CV EU850/5 T60 TP | 1 | 2017-11-01 |  | LM AL 6,0 CV EU850/5 T60 TP | 6.00 | CILINDRISCH | ALUMINIUM | NVT | NVT | NVT |  | 350400 |  | Iridium BGP 381DM GRN19/830 | 1 | 2017-11-01 |  | Iridium BGP 381DM GRN19/830 | Philips |  | DM |  |  | 7035 LICHTGRIJS |  |  | 1900.00 | 175200 |  |  |  | Iridium BGP 381DM GRN19/830 | 1 | 2017-11-01 |  | Iridium BGP 381DM GRN19/830 | Philips | 3000K | 19.00 | 100000 | LED |  | LED DRIVER | 1 | 2017-11-01 |  | LEDDRIVER |  |  | 1.00 | 175200 | [5 empty] | Mastdeur | 1 | 2017-11-01 |  | Mastdeur | Mastdeur | NVT |  | BRAAMKAMP OOST | 52.1228 | 6.2075 | 211173 | 459713 | 80 | Braamkamp | Zutphen | Gemeente Zutphen |  |  | Zuidwijken | 871687120055929534 |  |  |  |  | 7206 HD | [5 empty] | Liander |  |  |  | In bedrijf
36 | 157898 | https://lms.nederlandslicht.nl/qr/report/157898 | 52.1224 | 6.2083 | 211229.6738 | 459674.3135 | Braamkamp |  | 8.72e+17 | Zuidwijken | ZUTPHEN | 2017-11-01 | Gemeente Zutphen | Philips | 5 |  | Gemeente Zutphen | In bedrijf | Liander |  | Indal 4A |  |  | Nacht | Bemeterd | [6 empty] | 2037-11-01 | 2057-11-01 |  |  |  |  | BRAAMKAMP OOST | [26 empty] | LM AL 6,0 CV EU850/5 T60 TP | 1 | 2017-11-01 |  | LM AL 6,0 CV EU850/5 T60 TP | 6.00 | CILINDRISCH | ALUMINIUM | NVT | NVT | NVT |  | 350400 |  | Iridium BGP 381DM GRN19/830 | 1 | 2017-11-01 |  | Iridium BGP 381DM GRN19/830 | Philips |  | DM |  |  | 7035 LICHTGRIJS |  |  | 1900.00 | 175200 |  |  |  | Iridium BGP 381DM GRN19/830 | 1 | 2017-11-01 |  | Iridium BGP 381DM GRN19/830 | Philips | 3000K | 19.00 | 100000 | LED |  | LED DRIVER | 1 | 2017-11-01 |  | LEDDRIVER |  |  | 1.00 | 175200 | [5 empty] | Mastdeur | 1 | 2017-11-01 |  | Mastdeur | Mastdeur | NVT |  | BRAAMKAMP OOST | 52.1228 | 6.2075 | 211173 | 459713 | 80 | Braamkamp | Zutphen | Gemeente Zutphen |  |  | Zuidwijken | 871687120055929534 |  |  |  |  | 7206 HD | [5 empty] | Liander |  |  |  | In bedrijf
37 | 157899 | https://lms.nederlandslicht.nl/qr/report/157899 | 52.1222 | 6.2082 | 211221.4098 | 459654.6311 | Braamkamp |  | 8.72e+17 | Zuidwijken | ZUTPHEN | 2017-11-01 | Gemeente Zutphen | Schreder | 5 |  | Gemeente Zutphen | In bedrijf | Liander |  | Indal 4A |  |  | Nacht | Bemeterd | [6 empty] | 2037-11-01 | 2057-11-01 |  |  |  |  | BRAAMKAMP OOST | [26 empty] | PM AL 4,0 CO T60 CM D=135 | 1 | 2017-11-01 |  | PM AL 4,0 CO T60 CM | 4.00 | CONISCH | ALUMINIUM | NVT | NVT | NVT |  | 350400 |  | Friza 8LED/5118BL/3000K | 1 | 2017-11-01 |  | Friza 8LED/5118BL/3000K | Schreder |  | 5118BL |  |  | AKZO 150 | 8 |  | 1100.00 | 175200 |  |  |  | Friza 5118 WW Back Light 8 leds 350 mA | 1 | 2017-11-01 |  | Friza 5118 WW Back Light 8 leds 350 mA | Schreder | 3000 | 10.00 | 100000 | LED |  | LED DRIVER | 1 | 2017-11-01 |  | LEDDRIVER |  |  | 1.00 | 175200 | [5 empty] | Mastdeur | 1 | 2017-11-01 |  | Mastdeur | Mastdeur | NVT |  | BRAAMKAMP OOST | 52.1228 | 6.2075 | 211173 | 459713 | 80 | Braamkamp | Zutphen | Gemeente Zutphen |  |  | Zuidwijken | 871687120055929534 |  |  |  |  | 7206 HD | [5 empty] | Liander |  |  |  | In bedrijf
38 | 157900 | https://lms.nederlandslicht.nl/qr/report/157900 | 52.122 | 6.2083 | 211231.6408 | 459631.0499 | Braamkamp |  | 8.72e+17 | Zuidwijken | ZUTPHEN | 2017-11-01 | Gemeente Zutphen | Schreder | 5 |  | Gemeente Zutphen | In bedrijf | Liander |  | Indal 4A |  |  | Nacht | Bemeterd | [6 empty] | 2037-11-01 | 2057-11-01 |  |  |  |  | BRAAMKAMP OOST | [26 empty] | PM AL 4,0 CO T60 CM D=135 | 1 | 2017-11-01 |  | PM AL 4,0 CO T60 CM | 4.00 | CONISCH | ALUMINIUM | NVT | NVT | NVT |  | 350400 |  | Friza 8LED/5118BL/3000K | 1 | 2017-11-01 |  | Friza 8LED/5118BL/3000K | Schreder |  | 5118BL |  |  | AKZO 150 | 8 |  | 1100.00 | 175200 |  |  |  | Friza 5118 WW Back Light 8 leds 350 mA | 1 | 2017-11-01 |  | Friza 5118 WW Back Light 8 leds 350 mA | Schreder | 3000 | 10.00 | 100000 | LED |  | LED DRIVER | 1 | 2017-11-01 |  | LEDDRIVER |  |  | 1.00 | 175200 | [5 empty] | Mastdeur | 1 | 2017-11-01 |  | Mastdeur | Mastdeur | NVT |  | BRAAMKAMP OOST | 52.1228 | 6.2075 | 211173 | 459713 | 80 | Braamkamp | Zutphen | Gemeente Zutphen |  |  | Zuidwijken | 871687120055929534 |  |  |  |  | 7206 HD | [5 empty] | Liander |  |  |  | In bedrijf
39 | 157901 | https://lms.nederlandslicht.nl/qr/report/157901 | 52.1224 | 6.2079 | 211204.2418 | 459675.2775 | Braamkamp |  | 8.72e+17 | Zuidwijken | ZUTPHEN | 2017-11-01 | Gemeente Zutphen | Philips | 5 |  | Gemeente Zutphen | In bedrijf | Liander |  | Indal 4A |  |  | Nacht | Bemeterd | [6 empty] | 2037-11-01 | 2057-11-01 |  |  |  |  | BRAAMKAMP OOST | [26 empty] | LM AL 6,0 CV EU850/5 T60 TP | 1 | 2017-11-01 |  | LM AL 6,0 CV EU850/5 T60 TP | 6.00 | CILINDRISCH | ALUMINIUM | NVT | NVT | NVT |  | 350400 |  | Iridium BGP 381DM GRN19/830 | 1 | 2017-11-01 |  | Iridium BGP 381DM GRN19/830 | Philips |  | DM |  |  | 7035 LICHTGRIJS |  |  | 1900.00 | 175200 |  |  |  | Iridium BGP 381DM GRN19/830 | 1 | 2017-11-01 |  | Iridium BGP 381DM GRN19/830 | Philips | 3000K | 19.00 | 100000 | LED |  | LED DRIVER | 1 | 2017-11-01 |  | LEDDRIVER |  |  | 1.00 | 175200 | [5 empty] | Mastdeur | 1 | 2017-11-01 |  | Mastdeur | Mastdeur | NVT |  | BRAAMKAMP OOST | 52.1228 | 6.2075 | 211173 | 459713 | 80 | Braamkamp | Zutphen | Gemeente Zutphen |  |  | Zuidwijken | 871687120055929534 |  |  |  |  | 7206 HD | [5 empty] | Liander |  |  |  | In bedrijf
40 | 157902 | https://lms.nederlandslicht.nl/qr/report/157902 | 52.1224 | 6.2075 | 211176.1128 | 459675.9686 | Braamkamp |  | 8.72e+17 | Zuidwijken | ZUTPHEN | 2017-11-01 | Gemeente Zutphen | Philips | 5 |  | Gemeente Zutphen | In bedrijf | Liander |  | Indal 4A |  |  | Nacht | Bemeterd | [6 empty] | 2037-11-01 | 2057-11-01 |  |  |  |  | BRAAMKAMP OOST | [26 empty] | LM AL 6,0 CV EU850/5 T60 TP | 1 | 2017-11-01 |  | LM AL 6,0 CV EU850/5 T60 TP | 6.00 | CILINDRISCH | ALUMINIUM | NVT | NVT | NVT |  | 350400 |  | Iridium BGP 381DM GRN19/830 | 1 | 2017-11-01 |  | Iridium BGP 381DM GRN19/830 | Philips |  | DM |  |  | 7035 LICHTGRIJS |  |  | 1900.00 | 175200 |  |  |  | Iridium BGP 381DM GRN19/830 | 1 | 2017-11-01 |  | Iridium BGP 381DM GRN19/830 | Philips | 3000K | 19.00 | 100000 | LED |  | LED DRIVER | 1 | 2017-11-01 |  | LEDDRIVER |  |  | 1.00 | 175200 | [5 empty] | Mastdeur | 1 | 2017-11-01 |  | Mastdeur | Mastdeur | NVT |  | BRAAMKAMP OOST | 52.1228 | 6.2075 | 211173 | 459713 | 80 | Braamkamp | Zutphen | Gemeente Zutphen |  |  | Zuidwijken | 871687120055929534 |  |  |  |  | 7206 HD | [5 empty] | Liander |  |  |  | In bedrijf
41 | 157903 | https://lms.nederlandslicht.nl/qr/report/157903 | 52.1222 | 6.2072 | 211154.9458 | 459653.8516 | Braamkamp |  | 8.72e+17 | Zuidwijken | ZUTPHEN | 2017-11-01 | Gemeente Zutphen | Schreder | 5 |  | Gemeente Zutphen | In bedrijf | Liander |  | Indal 4A |  |  | Nacht | Bemeterd | [6 empty] | 2037-11-01 | 2057-11-01 |  |  |  |  | BRAAMKAMP OOST | [26 empty] | PM AL 4,0 CO T60 CM D=135 | 1 | 2017-11-01 |  | PM AL 4,0 CO T60 CM | 4.00 | CONISCH | ALUMINIUM | NVT | NVT | NVT |  | 350400 |  | Friza 8LED/5118BL/3000K | 1 | 2017-11-01 |  | Friza 8LED/5118BL/3000K | Schreder |  | 5118BL |  |  | AKZO 150 | 8 |  | 1100.00 | 175200 |  |  |  | Friza 5118 WW Back Light 8 leds 350 mA | 1 | 2017-11-01 |  | Friza 5118 WW Back Light 8 leds 350 mA | Schreder | 3000 | 10.00 | 100000 | LED |  | LED DRIVER | 1 | 2017-11-01 |  | LEDDRIVER |  |  | 1.00 | 175200 | [5 empty] | Mastdeur | 1 | 2017-11-01 |  | Mastdeur | Mastdeur | NVT |  | BRAAMKAMP OOST | 52.1228 | 6.2075 | 211173 | 459713 | 80 | Braamkamp | Zutphen | Gemeente Zutphen |  |  | Zuidwijken | 871687120055929534 |  |  |  |  | 7206 HD | [5 empty] | Liander |  |  |  | In bedrijf
42 | 157904 | https://lms.nederlandslicht.nl/qr/report/157904 | 52.122 | 6.2073 | 211162.1258 | 459628.3286 | Braamkamp |  | 8.72e+17 | Zuidwijken | ZUTPHEN | 2017-11-01 | Gemeente Zutphen | Schreder | 5 |  | Gemeente Zutphen | In bedrijf | Liander |  | Indal 4A |  |  | Nacht | Bemeterd | [6 empty] | 2037-11-01 | 2057-11-01 |  |  |  |  | BRAAMKAMP OOST | [26 empty] | PM AL 4,0 CO T60 CM D=135 | 1 | 2017-11-01 |  | PM AL 4,0 CO T60 CM | 4.00 | CONISCH | ALUMINIUM | NVT | NVT | NVT |  | 350400 |  | Friza 8LED/5118BL/3000K | 1 | 2017-11-01 |  | Friza 8LED/5118BL/3000K | Schreder |  | 5118BL |  |  | AKZO 150 | 8 |  | 1100.00 | 175200 |  |  |  | Friza 5118 WW Back Light 8 leds 350 mA | 1 | 2017-11-01 |  | Friza 5118 WW Back Light 8 leds 350 mA | Schreder | 3000 | 10.00 | 100000 | LED |  | LED DRIVER | 1 | 2017-11-01 |  | LEDDRIVER |  |  | 1.00 | 175200 | [5 empty] | Mastdeur | 1 | 2017-11-01 |  | Mastdeur | Mastdeur | NVT |  | BRAAMKAMP OOST | 52.1228 | 6.2075 | 211173 | 459713 | 80 | Braamkamp | Zutphen | Gemeente Zutphen |  |  | Zuidwijken | 871687120055929534 |  |  |  |  | 7206 HD | [5 empty] | Liander |  |  |  | In bedrijf
43 | 157905 | https://lms.nederlandslicht.nl/qr/report/157905 | 52.1225 | 6.2071 | 211148.7938 | 459677.6426 | Braamkamp |  | 8.72e+17 | Zuidwijken | ZUTPHEN | 2017-11-01 | Gemeente Zutphen | Philips | 5 |  | Gemeente Zutphen | In bedrijf | Liander |  | Indal 4A |  |  | Nacht | Bemeterd | [6 empty] | 2037-11-01 | 2057-11-01 |  |  |  |  | BRAAMKAMP OOST | [26 empty] | LM AL 6,0 CV EU850/5 T60 TP | 1 | 2017-11-01 |  | LM AL 6,0 CV EU850/5 T60 TP | 6.00 | CILINDRISCH | ALUMINIUM | NVT | NVT | NVT |  | 350400 |  | Iridium BGP 381DM GRN19/830 | 1 | 2017-11-01 |  | Iridium BGP 381DM GRN19/830 | Philips |  | DM |  |  | 7035 LICHTGRIJS |  |  | 1900.00 | 175200 |  |  |  | Iridium BGP 381DM GRN19/830 | 1 | 2017-11-01 |  | Iridium BGP 381DM GRN19/830 | Philips | 3000K | 19.00 | 100000 | LED |  | LED DRIVER | 1 | 2017-11-01 |  | LEDDRIVER |  |  | 1.00 | 175200 | [5 empty] | Mastdeur | 1 | 2017-11-01 |  | Mastdeur | Mastdeur | NVT |  | BRAAMKAMP OOST | 52.1228 | 6.2075 | 211173 | 459713 | 80 | Braamkamp | Zutphen | Gemeente Zutphen |  |  | Zuidwijken | 871687120055929534 |  |  |  |  | 7206 HD | [5 empty] | Liander |  |  |  | In bedrijf
44 | 157906 | https://lms.nederlandslicht.nl/qr/report/157906 | 52.1225 | 6.2067 | 211120.9007 | 459678.9475 | Braamkamp |  | 8.72e+17 | Zuidwijken | ZUTPHEN | 2017-11-01 | Gemeente Zutphen | Philips | 5 |  | Gemeente Zutphen | In bedrijf | Liander |  | Indal 4A |  |  | Nacht | Bemeterd | [6 empty] | 2037-11-01 | 2057-11-01 |  |  |  |  | BRAAMKAMP OOST | [26 empty] | LM AL 6,0 CV EU850/5 T60 TP | 1 | 2017-11-01 |  | LM AL 6,0 CV EU850/5 T60 TP | 6.00 | CILINDRISCH | ALUMINIUM | NVT | NVT | NVT |  | 350400 |  | Iridium BGP 381DM GRN19/830 | 1 | 2017-11-01 |  | Iridium BGP 381DM GRN19/830 | Philips |  | DM |  |  | 7035 LICHTGRIJS |  |  | 1900.00 | 175200 |  |  |  | Iridium BGP 381DM GRN19/830 | 1 | 2017-11-01 |  | Iridium BGP 381DM GRN19/830 | Philips | 3000K | 19.00 | 100000 | LED |  | LED DRIVER | 1 | 2017-11-01 |  | LEDDRIVER |  |  | 1.00 | 175200 | [5 empty] | Mastdeur | 1 | 2017-11-01 |  | Mastdeur | Mastdeur | NVT |  | BRAAMKAMP OOST | 52.1228 | 6.2075 | 211173 | 459713 | 80 | Braamkamp | Zutphen | Gemeente Zutphen |  |  | Zuidwijken | 871687120055929534 |  |  |  |  | 7206 HD | [5 empty] | Liander |  |  |  | In bedrijf
45 | 157907 | https://lms.nederlandslicht.nl/qr/report/157907 | 52.1223 | 6.2062 | 211087.0448 | 459662.6915 | Braamkamp |  | 8.72e+17 | Zuidwijken | ZUTPHEN | 2017-11-01 | Gemeente Zutphen | Schreder | 5 |  | Gemeente Zutphen | In bedrijf | Liander |  | Indal 4A |  |  | Nacht | Bemeterd | [6 empty] | 2037-11-01 | 2057-11-01 |  |  |  |  | BRAAMKAMP ZUID | [26 empty] | PM AL 4,0 CO T60 CM D=135 | 1 | 2017-11-01 |  | PM AL 4,0 CO T60 CM | 4.00 | CONISCH | ALUMINIUM | NVT | NVT | NVT |  | 350400 |  | Friza 8LED/5118BL/3000K | 1 | 2017-11-01 |  | Friza 8LED/5118BL/3000K | Schreder |  | 5118BL |  |  | AKZO 150 | 8 |  | 1100.00 | 175200 |  |  |  | Friza 5118 WW Back Light 8 leds 350 mA | 1 | 2017-11-01 |  | Friza 5118 WW Back Light 8 leds 350 mA | Schreder | 3000 | 10.00 | 100000 | LED |  | LED DRIVER | 1 | 2017-11-01 |  | LEDDRIVER |  |  | 1.00 | 175200 | [5 empty] | Mastdeur | 1 | 2017-11-01 |  | Mastdeur | Mastdeur | NVT |  | BRAAMKAMP ZUID | 52.1219 | 6.2042 | 210949 | 459618 | 348 | Braamkamp | Zutphen | Gemeente Zutphen |  |  | Zuidwijken | 871687120055929541 |  |  |  |  | 7206 HR | [5 empty] | Liander |  |  |  | In bedrijf
46 | 157908 | https://lms.nederlandslicht.nl/qr/report/157908 | 52.1221 | 6.2063 | 211096.1838 | 459639.357 | Braamkamp |  | 8.72e+17 | Zuidwijken | ZUTPHEN | 2017-11-01 | Gemeente Zutphen | Schreder | 5 |  | Gemeente Zutphen | In bedrijf | Liander |  | Indal 4A |  |  | Nacht | Bemeterd | [6 empty] | 2037-11-01 | 2057-11-01 |  |  |  |  | BRAAMKAMP ZUID | [26 empty] | PM AL 4,0 CO T60 CM D=135 | 1 | 2017-11-01 |  | PM AL 4,0 CO T60 CM | 4.00 | CONISCH | ALUMINIUM | NVT | NVT | NVT |  | 350400 |  | Friza 8LED/5118BL/3000K | 1 | 2017-11-01 |  | Friza 8LED/5118BL/3000K | Schreder |  | 5118BL |  |  | AKZO 150 | 8 |  | 1100.00 | 175200 |  |  |  | Friza 5118 WW Back Light 8 leds 350 mA | 1 | 2017-11-01 |  | Friza 5118 WW Back Light 8 leds 350 mA | Schreder | 3000 | 10.00 | 100000 | LED |  | LED DRIVER | 1 | 2017-11-01 |  | LEDDRIVER |  |  | 1.00 | 175200 | [5 empty] | Mastdeur | 1 | 2017-11-01 |  | Mastdeur | Mastdeur | NVT |  | BRAAMKAMP ZUID | 52.1219 | 6.2042 | 210949 | 459618 | 348 | Braamkamp | Zutphen | Gemeente Zutphen |  |  | Zuidwijken | 871687120055929541 |  |  |  |  | 7206 HR | [5 empty] | Liander |  |  |  | In bedrijf
47 | 157909 | https://lms.nederlandslicht.nl/qr/report/157909 | 52.1218 | 6.2063 | 211096.4678 | 459608.7913 | Braamkamp |  | 8.72e+17 | Zuidwijken | ZUTPHEN | 2017-11-01 | Gemeente Zutphen | Schreder | 5 |  | Gemeente Zutphen | In bedrijf | Liander |  | Indal 4A |  |  | Nacht | Bemeterd | [6 empty] | 2037-11-01 | 2057-11-01 |  |  |  |  | BRAAMKAMP OOST | [26 empty] | PM AL 4,0 CO T60 CM D=135 | 1 | 2017-11-01 |  | PM AL 4,0 CO T60 CM | 4.00 | CONISCH | ALUMINIUM | NVT | NVT | NVT |  | 350400 |  | Friza 8LED/5118BL/3000K | 1 | 2017-11-01 |  | Friza 8LED/5118BL/3000K | Schreder |  | 5118BL |  |  | AKZO 150 | 8 |  | 1100.00 | 175200 |  |  |  | Friza 5118 WW Back Light 8 leds 350 mA | 1 | 2017-11-01 |  | Friza 5118 WW Back Light 8 leds 350 mA | Schreder | 3000 | 10.00 | 100000 | LED |  | LED DRIVER | 1 | 2017-11-01 |  | LEDDRIVER |  |  | 1.00 | 175200 | [5 empty] | Mastdeur | 1 | 2017-11-01 |  | Mastdeur | Mastdeur | NVT |  | BRAAMKAMP OOST | 52.1228 | 6.2075 | 211173 | 459713 | 80 | Braamkamp | Zutphen | Gemeente Zutphen |  |  | Zuidwijken | 871687120055929534 |  |  |  |  | 7206 HD | [5 empty] | Liander |  |  |  | In bedrijf
48 | 157910 | https://lms.nederlandslicht.nl/qr/report/157910 | 52.1225 | 6.2063 | 211093.2728 | 459683.6704 | Braamkamp |  | 8.72e+17 | Zuidwijken | ZUTPHEN | 2017-11-01 | Gemeente Zutphen | Philips | 5 |  | Gemeente Zutphen | In bedrijf | Liander |  | Indal 4A |  |  | Nacht | Bemeterd | [6 empty] | 2037-11-01 | 2057-11-01 |  |  |  |  | BRAAMKAMP OOST | [26 empty] | LM AL 6,0 CV EU850/5 T60 TP | 1 | 2017-11-01 |  | LM AL 6,0 CV EU850/5 T60 TP | 6.00 | CILINDRISCH | ALUMINIUM | NVT | NVT | NVT |  | 350400 |  | Iridium BGP 381DM GRN19/830 | 1 | 2017-11-01 |  | Iridium BGP 381DM GRN19/830 | Philips |  | DM |  |  | 7035 LICHTGRIJS |  |  | 1900.00 | 175200 |  |  |  | Iridium BGP 381DM GRN19/830 | 1 | 2017-11-01 |  | Iridium BGP 381DM GRN19/830 | Philips | 3000K | 19.00 | 100000 | LED |  | LED DRIVER | 1 | 2017-11-01 |  | LEDDRIVER |  |  | 1.00 | 175200 | [5 empty] | Mastdeur | 1 | 2017-11-01 |  | Mastdeur | Mastdeur | NVT |  | BRAAMKAMP OOST | 52.1228 | 6.2075 | 211173 | 459713 | 80 | Braamkamp | Zutphen | Gemeente Zutphen |  |  | Zuidwijken | 871687120055929534 |  |  |  |  | 7206 HD | [5 empty] | Liander |  |  |  | In bedrijf
49 | 157911 | https://lms.nederlandslicht.nl/qr/report/157911 | 52.1227 | 6.2062 | 211087.1308 | 459708.6955 | Braamkamp |  | 8.72e+17 | Zuidwijken | ZUTPHEN | 2017-11-01 | Gemeente Zutphen | Philips | 5 |  | Gemeente Zutphen | In bedrijf | Liander |  | Indal 4A |  |  | Nacht | Bemeterd | [6 empty] | 2037-11-01 | 2057-11-01 |  |  |  |  | BRAAMKAMP OOST | [26 empty] | LM AL 6,0 CV EU850/5 T60 TP | 1 | 2017-11-01 |  | LM AL 6,0 CV EU850/5 T60 TP | 6.00 | CILINDRISCH | ALUMINIUM | NVT | NVT | NVT |  | 350400 |  | Iridium BGP 381DM GRN19/830 | 1 | 2017-11-01 |  | Iridium BGP 381DM GRN19/830 | Philips |  | DM |  |  | 7035 LICHTGRIJS |  |  | 1900.00 | 175200 |  |  |  | Iridium BGP 381DM GRN19/830 | 1 | 2017-11-01 |  | Iridium BGP 381DM GRN19/830 | Philips | 3000K | 19.00 | 100000 | LED |  | LED DRIVER | 1 | 2017-11-01 |  | LEDDRIVER |  |  | 1.00 | 175200 | [5 empty] | Mastdeur | 1 | 2017-11-01 |  | Mastdeur | Mastdeur | NVT |  | BRAAMKAMP OOST | 52.1228 | 6.2075 | 211173 | 459713 | 80 | Braamkamp | Zutphen | Gemeente Zutphen |  |  | Zuidwijken | 871687120055929534 |  |  |  |  | 7206 HD | [5 empty] | Liander |  |  |  | In bedrijf
50 | 157912 | https://lms.nederlandslicht.nl/qr/report/157912 | 52.123 | 6.2064 | 211101.6248 | 459733.6132 | Braamkamp |  | 8.72e+17 | Zuidwijken | ZUTPHEN | 2017-11-01 | Gemeente Zutphen | Philips | 5 |  | Gemeente Zutphen | In bedrijf | Liander |  | Indal 4A |  |  | Nacht | Bemeterd | [6 empty] | 2037-11-01 | 2057-11-01 |  |  |  |  | BRAAMKAMP OOST | [26 empty] | LM AL 6,0 CV EU850/5 T60 TP | 1 | 2017-11-01 |  | LM AL 6,0 CV EU850/5 T60 TP | 6.00 | CILINDRISCH | ALUMINIUM | NVT | NVT | NVT |  | 350400 |  | Iridium BGP 381DM GRN19/830 | 1 | 2017-11-01 |  | Iridium BGP 381DM GRN19/830 | Philips |  | DM |  |  | 7035 LICHTGRIJS |  |  | 1900.00 | 175200 |  |  |  | Iridium BGP 381DM GRN19/830 | 1 | 2017-11-01 |  | Iridium BGP 381DM GRN19/830 | Philips | 3000K | 19.00 | 100000 | LED |  | LED DRIVER | 1 | 2017-11-01 |  | LEDDRIVER |  |  | 1.00 | 175200 | [5 empty] | Mastdeur | 1 | 2017-11-01 |  | Mastdeur | Mastdeur | NVT |  | BRAAMKAMP OOST | 52.1228 | 6.2075 | 211173 | 459713 | 80 | Braamkamp | Zutphen | Gemeente Zutphen |  |  | Zuidwijken | 871687120055929534 |  |  |  |  | 7206 HD | [5 empty] | Liander |  |  |  | In bedrijf
51 | 157913 | https://lms.nederlandslicht.nl/qr/report/157913 | 52.1226 | 6.2059 | 211067.5688 | 459688.2048 | Braamkamp |  | 8.72e+17 | Zuidwijken | ZUTPHEN | 2017-11-01 | Gemeente Zutphen | Philips | 5 |  | Gemeente Zutphen | In bedrijf | Liander |  | Indal 4A |  |  | Nacht | Bemeterd | [6 empty] | 2037-11-01 | 2057-11-01 | NEDAL |  |  |  | BRAAMKAMP ZUID | [26 empty] | PM AL 5,0 CO T60 CM | 1 | 2017-11-01 |  | PM AL 5,0 CO T60 TP | 5.00 | CONISCH | ALUMINIUM | NVT | NVT | NVT |  | 350400 |  | Iridium BGP 381DM GRN19/830 | 1 | 2017-11-01 |  | Iridium BGP 381DM GRN19/830 | Philips |  | DM |  |  | 7035 LICHTGRIJS |  |  | 1900.00 | 175200 |  |  |  | Iridium BGP 381DM GRN19/830 | 1 | 2017-11-01 |  | Iridium BGP 381DM GRN19/830 | Philips | 3000K | 19.00 | 100000 | LED |  | LED DRIVER | 1 | 2017-11-01 |  | LEDDRIVER |  |  | 1.00 | 175200 | [5 empty] | Mastdeur | 1 | 2017-11-01 |  | Mastdeur | Mastdeur | NVT |  | BRAAMKAMP ZUID | 52.1219 | 6.2042 | 210949 | 459618 | 348 | Braamkamp | Zutphen | Gemeente Zutphen |  |  | Zuidwijken | 871687120055929541 |  |  |  |  | 7206 HR | [5 empty] | Liander |  |  |  | In bedrijf
56 | 157914 | https://lms.nederlandslicht.nl/qr/report/157914 | 52.122 | 6.2052 | 211018.2188 | 459629.2153 | Braamkamp |  | 8.72e+17 | Zuidwijken | ZUTPHEN | 2017-11-01 | Gemeente Zutphen | Philips | 5 |  | Gemeente Zutphen | In bedrijf | Liander |  | Indal 4A |  |  | Nacht | Bemeterd | [6 empty] | 2037-11-01 | 2057-11-01 | NEDAL |  |  |  | BRAAMKAMP ZUID | [26 empty] | PM AL 5,0 CO T60 CM | 1 | 2017-11-01 |  | PM AL 5,0 CO T60 TP | 5.00 | CONISCH | ALUMINIUM | NVT | NVT | NVT |  | 350400 |  | Iridium BGP 381DM GRN19/830 | 1 | 2017-11-01 |  | Iridium BGP 381DM GRN19/830 | Philips |  | DM |  |  | 7035 LICHTGRIJS |  |  | 1900.00 | 175200 |  |  |  | Iridium BGP 381DM GRN19/830 | 1 | 2017-11-01 |  | Iridium BGP 381DM GRN19/830 | Philips | 3000K | 19.00 | 100000 | LED |  | LED DRIVER | 1 | 2017-11-01 |  | LEDDRIVER |  |  | 1.00 | 175200 | [5 empty] | Mastdeur | 1 | 2017-11-01 |  | Mastdeur | Mastdeur | NVT |  | BRAAMKAMP ZUID | 52.1219 | 6.2042 | 210949 | 459618 | 348 | Braamkamp | Zutphen | Gemeente Zutphen |  |  | Zuidwijken | 871687120055929541 |  |  |  |  | 7206 HR | [5 empty] | Liander |  |  |  | In bedrijf
57 | 157915 | https://lms.nederlandslicht.nl/qr/report/157915 | 52.1218 | 6.2047 | 210986.4638 | 459597.3248 | Braamkamp |  | 8.72e+17 | Zuidwijken | ZUTPHEN | 2017-11-01 | Gemeente Zutphen | Schreder | 5 |  | Gemeente Zutphen | In bedrijf | Liander |  | Indal 4A |  |  | Nacht | Bemeterd | [6 empty] | 2037-11-01 | 2057-11-01 |  |  |  |  | BRAAMKAMP ZUID | [26 empty] | PM AL 4,0 CO T60 CM D=135 | 1 | 2017-11-01 |  | PM AL 4,0 CO T60 CM | 4.00 | CONISCH | ALUMINIUM | NVT | NVT | NVT |  | 350400 |  | Friza 8LED/5118BL/3000K | 1 | 2017-11-01 |  | Friza 8LED/5118BL/3000K | Schreder |  | 5118BL |  |  | AKZO 150 | 8 |  | 1100.00 | 175200 |  |  |  | Friza 5118 WW Back Light 8 leds 350 mA | 1 | 2017-11-01 |  | Friza 5118 WW Back Light 8 leds 350 mA | Schreder | 3000 | 10.00 | 100000 | LED |  | LED DRIVER | 1 | 2017-11-01 |  | LEDDRIVER |  |  | 1.00 | 175200 | [5 empty] | Mastdeur | 1 | 2017-11-01 |  | Mastdeur | Mastdeur | NVT |  | BRAAMKAMP ZUID | 52.1219 | 6.2042 | 210949 | 459618 | 348 | Braamkamp | Zutphen | Gemeente Zutphen |  |  | Zuidwijken | 871687120055929541 |  |  |  |  | 7206 HR | [5 empty] | Liander |  |  |  | In bedrijf
58 | 157916 | https://lms.nederlandslicht.nl/qr/report/157916 | 52.122 | 6.2048 | 210989.3698 | 459622.768 | Braamkamp |  | 8.72e+17 | Zuidwijken | ZUTPHEN | 2017-11-01 | Gemeente Zutphen | Philips | 5 |  | Gemeente Zutphen | In bedrijf | Liander |  | Indal 4A |  |  | Nacht | Bemeterd | [6 empty] | 2037-11-01 | 2057-11-01 | NEDAL |  |  |  | BRAAMKAMP ZUID | [26 empty] | PM AL 5,0 CO T60 CM | 1 | 2017-11-01 |  | PM AL 5,0 CO T60 TP | 5.00 | CONISCH | ALUMINIUM | NVT | NVT | NVT |  | 350400 |  | Iridium BGP 381DM GRN19/830 | 1 | 2017-11-01 |  | Iridium BGP 381DM GRN19/830 | Philips |  | DM |  |  | 7035 LICHTGRIJS |  |  | 1900.00 | 175200 |  |  |  | Iridium BGP 381DM GRN19/830 | 1 | 2017-11-01 |  | Iridium BGP 381DM GRN19/830 | Philips | 3000K | 19.00 | 100000 | LED |  | LED DRIVER | 1 | 2017-11-01 |  | LEDDRIVER |  |  | 1.00 | 175200 | [5 empty] | Mastdeur | 1 | 2017-11-01 |  | Mastdeur | Mastdeur | NVT |  | BRAAMKAMP ZUID | 52.1219 | 6.2042 | 210949 | 459618 | 348 | Braamkamp | Zutphen | Gemeente Zutphen |  |  | Zuidwijken | 871687120055929541 |  |  |  |  | 7206 HR | [5 empty] | Liander |  |  |  | In bedrijf
59 | 157917 | https://lms.nederlandslicht.nl/qr/report/157917 | 52.1223 | 6.2048 | 210991.4738 | 459656.2325 | Braamkamp |  | 8.72e+17 | Zuidwijken | ZUTPHEN | 2017-11-01 | Gemeente Zutphen | Schreder | 5 |  | Gemeente Zutphen | In bedrijf | Liander |  | Indal 4A |  |  | Nacht | Bemeterd | [6 empty] | 2037-11-01 | 2057-11-01 |  |  |  |  | BRAAMKAMP ZUID | [26 empty] | PM AL 4,0 CO T60 CM D=135 | 1 | 2017-11-01 |  | PM AL 4,0 CO T60 CM | 4.00 | CONISCH | ALUMINIUM | NVT | NVT | NVT |  | 350400 |  | Friza 8LED/5118BL/3000K | 1 | 2017-11-01 |  | Friza 8LED/5118BL/3000K | Schreder |  | 5118BL |  |  | AKZO 150 | 8 |  | 1100.00 | 175200 |  |  |  | Friza 5118 WW Back Light 8 leds 350 mA | 1 | 2017-11-01 |  | Friza 5118 WW Back Light 8 leds 350 mA | Schreder | 3000 | 10.00 | 100000 | LED |  | LED DRIVER | 1 | 2017-11-01 |  | LEDDRIVER |  |  | 1.00 | 175200 | [5 empty] | Mastdeur | 1 | 2017-11-01 |  | Mastdeur | Mastdeur | NVT |  | BRAAMKAMP ZUID | 52.1219 | 6.2042 | 210949 | 459618 | 348 | Braamkamp | Zutphen | Gemeente Zutphen |  |  | Zuidwijken | 871687120055929541 |  |  |  |  | 7206 HR | [5 empty] | Liander |  |  |  | In bedrijf
60 | 157918 | https://lms.nederlandslicht.nl/qr/report/157918 | 52.1226 | 6.2056 | 211046.6808 | 459690.7976 | Braamkamp |  | 8.72e+17 | Zuidwijken | ZUTPHEN | 2017-11-01 | Gemeente Zutphen | Philips | 5 |  | Gemeente Zutphen | In bedrijf | Liander |  | Indal 4A |  |  | Nacht | Bemeterd | [6 empty] | 2037-11-01 | 2057-11-01 | NEDAL |  |  |  | BRAAMKAMP ZUID | [26 empty] | PM AL 5,0 CO T60 CM | 1 | 2017-11-01 |  | PM AL 5,0 CO T60 TP | 5.00 | CONISCH | ALUMINIUM | NVT | NVT | NVT |  | 350400 |  | Iridium BGP 381DM GRN19/830 | 1 | 2017-11-01 |  | Iridium BGP 381DM GRN19/830 | Philips |  | DM |  |  | 7035 LICHTGRIJS |  |  | 1900.00 | 175200 |  |  |  | Iridium BGP 381DM GRN19/830 | 1 | 2017-11-01 |  | Iridium BGP 381DM GRN19/830 | Philips | 3000K | 19.00 | 100000 | LED |  | LED DRIVER | 1 | 2017-11-01 |  | LEDDRIVER |  |  | 1.00 | 175200 | [5 empty] | Mastdeur | 1 | 2017-11-01 |  | Mastdeur | Mastdeur | NVT |  | BRAAMKAMP ZUID | 52.1219 | 6.2042 | 210949 | 459618 | 348 | Braamkamp | Zutphen | Gemeente Zutphen |  |  | Zuidwijken | 871687120055929541 |  |  |  |  | 7206 HR | [5 empty] | Liander |  |  |  | In bedrijf
61 | 157919 | https://lms.nederlandslicht.nl/qr/report/157919 | 52.1226 | 6.2043 | 210957.8648 | 459686.8078 | Braamkamp |  | 8.72e+17 | Zuidwijken | ZUTPHEN | 2014-11-01 | Gemeente Zutphen | Schreder | 5 |  | Gemeente Zutphen | In bedrijf | Liander |  | Indal 4A |  |  | Nacht | Bemeterd | [6 empty] | 2037-11-01 | 2054-11-01 | SAPA |  |  |  | BRAAMKAMP ZUID | [26 empty] | PM AL 4,0 CO T60 CP | 1 | 2014-11-01 |  | PM AL 4,0 CO T60 TP | 4.00 | CONISCH | ALUMINIUM | NVT | NVT | NVT |  | 350400 |  | Friza 8LED/5118BL/3000K | 1 | 2017-11-01 |  | Friza 8LED/5118BL/3000K | Schreder |  | 5118BL |  |  | AKZO 150 | 8 |  | 1100.00 | 175200 |  |  |  | Friza 8LED/5118BL/3000K | 1 | 2017-11-01 |  | Friza 8LED/5118BL/3000K | Schreder | 3000K | 12.00 | 175200 | LED |  | LED DRIVER | 1 | 2017-11-01 |  | LEDDRIVER |  |  | 1.00 | 175200 | [5 empty] | Mastdeur | 1 | 2014-11-01 |  | Mastdeur | Mastdeur | NVT |  | BRAAMKAMP ZUID | 52.1219 | 6.2042 | 210949 | 459618 | 348 | Braamkamp | Zutphen | Gemeente Zutphen |  |  | Zuidwijken | 871687120055929541 |  |  |  |  | 7206 HR | [5 empty] | Liander |  |  |  | In bedrijf
62 | 157920 | https://lms.nederlandslicht.nl/qr/report/157920 | 52.1226 | 6.2047 | 210983.7298 | 459693.3425 | Braamkamp |  | 8.72e+17 | Zuidwijken | ZUTPHEN | 2013-12-16 | Gemeente Zutphen | Schreder | 5 |  | Gemeente Zutphen | In bedrijf | Liander |  | Indal 4A |  |  | Nacht | Bemeterd | [6 empty] | 2037-11-01 | 2053-12-16 |  |  |  |  | BRAAMKAMP ZUID | [26 empty] | PM AL 4,0 CO T60 CM | 1 | 2013-12-16 |  | PM AL 4,0 CO T60 CM | 4.00 | CONISCH | ALUMINIUM | NVT | NVT | NVT |  | 350400 |  | Friza 8LED/5118BL/3000K | 1 | 2017-11-01 |  | Friza 8LED/5118BL/3000K | Schreder |  | 5118BL |  |  | AKZO 150 | 8 |  | 1100.00 | 175200 |  |  |  | Friza 8LED/5118BL/3000K | 1 | 2017-11-01 |  | Friza 8LED/5118BL/3000K | Schreder | 3000K | 12.00 | 175200 | LED |  | LED DRIVER | 1 | 2017-11-01 |  | LEDDRIVER |  |  | 1.00 | 175200 | [5 empty] | Mastdeur | 1 | 2013-12-16 |  | Mastdeur | Mastdeur | NVT |  | BRAAMKAMP ZUID | 52.1219 | 6.2042 | 210949 | 459618 | 348 | Braamkamp | Zutphen | Gemeente Zutphen |  |  | Zuidwijken | 871687120055929541 |  |  |  |  | 7206 HR | [5 empty] | Liander |  |  |  | In bedrijf
63 | 157921 | https://lms.nederlandslicht.nl/qr/report/157921 | 52.1227 | 6.2051 | 211011.7188 | 459701.2276 | Braamkamp |  | 8.72e+17 | Zuidwijken | ZUTPHEN | 2017-11-01 | Gemeente Zutphen | Schreder | 5 |  | Gemeente Zutphen | In bedrijf | Liander |  | Indal 4A |  |  | Nacht | Bemeterd | [6 empty] | 2037-11-01 | 2057-11-01 |  |  |  |  | BRAAMKAMP ZUID | [26 empty] | PM AL 4,0 CO T60 CM D=135 | 1 | 2017-11-01 |  | PM AL 4,0 CO T60 CM | 4.00 | CONISCH | ALUMINIUM | NVT | NVT | NVT |  | 350400 |  | Friza 8LED/5118BL/3000K | 1 | 2017-11-01 |  | Friza 8LED/5118BL/3000K | Schreder |  | 5118BL |  |  | AKZO 150 | 8 |  | 1100.00 | 175200 |  |  |  | Friza 5118 WW Back Light 8 leds 350 mA | 1 | 2017-11-01 |  | Friza 5118 WW Back Light 8 leds 350 mA | Schreder | 3000 | 10.00 | 100000 | LED |  | LED DRIVER | 1 | 2017-11-01 |  | LEDDRIVER |  |  | 1.00 | 175200 | [5 empty] | Mastdeur | 1 | 2017-11-01 |  | Mastdeur | Mastdeur | NVT |  | BRAAMKAMP ZUID | 52.1219 | 6.2042 | 210949 | 459618 | 348 | Braamkamp | Zutphen | Gemeente Zutphen |  |  | Zuidwijken | 871687120055929541 |  |  |  |  | 7206 HR | [5 empty] | Liander |  |  |  | In bedrijf
64 | 157922 | https://lms.nederlandslicht.nl/qr/report/157922 | 52.1229 | 6.2054 | 211029.1728 | 459720.8675 | Braamkamp |  | 8.72e+17 | Zuidwijken | ZUTPHEN | 2017-11-01 | Gemeente Zutphen | Philips | 5 |  | Gemeente Zutphen | In bedrijf | Liander |  | Indal 4A |  |  | Nacht | Bemeterd | [6 empty] | 2037-11-01 | 2057-11-01 | NEDAL |  |  |  | BRAAMKAMP ZUID | [26 empty] | PM AL 5,0 CO T60 CM | 1 | 2017-11-01 |  | PM AL 5,0 CO T60 TP | 5.00 | CONISCH | ALUMINIUM | NVT | NVT | NVT |  | 350400 |  | Iridium BGP 381DM GRN19/830 | 1 | 2017-11-01 |  | Iridium BGP 381DM GRN19/830 | Philips |  | DM |  |  | 7035 LICHTGRIJS |  |  | 1900.00 | 175200 |  |  |  | Iridium BGP 381DM GRN19/830 | 1 | 2017-11-01 |  | Iridium BGP 381DM GRN19/830 | Philips | 3000K | 19.00 | 100000 | LED |  | LED DRIVER | 1 | 2017-11-01 |  | LEDDRIVER |  |  | 1.00 | 175200 | [5 empty] | Mastdeur | 1 | 2017-11-01 |  | Mastdeur | Mastdeur | NVT |  | BRAAMKAMP ZUID | 52.1219 | 6.2042 | 210949 | 459618 | 348 | Braamkamp | Zutphen | Gemeente Zutphen |  |  | Zuidwijken | 871687120055929541 |  |  |  |  | 7206 HR | [5 empty] | Liander |  |  |  | In bedrijf
65 | 157923 | https://lms.nederlandslicht.nl/qr/report/157923 | 52.1231 | 6.206 | 211072.6638 | 459745.4145 | Braamkamp |  | 8.72e+17 | Zuidwijken | ZUTPHEN | 2017-11-01 | Gemeente Zutphen | Philips | 5 |  | Gemeente Zutphen | In bedrijf | Liander |  | Indal 4A |  |  | Nacht | Bemeterd | [6 empty] | 2037-11-01 | 2057-11-01 | NEDAL |  |  |  | BRAAMKAMP ZUID | [26 empty] | PM AL 5,0 CO T60 CM | 1 | 2017-11-01 |  | PM AL 5,0 CO T60 TP | 5.00 | CONISCH | ALUMINIUM | NVT | NVT | NVT |  | 350400 |  | Iridium BGP 381DM GRN19/830 | 1 | 2017-11-01 |  | Iridium BGP 381DM GRN19/830 | Philips |  | DM |  |  | 7035 LICHTGRIJS |  |  | 1900.00 | 175200 |  |  |  | Iridium BGP 381DM GRN19/830 | 1 | 2017-11-01 |  | Iridium BGP 381DM GRN19/830 | Philips | 3000K | 19.00 | 100000 | LED |  | LED DRIVER | 1 | 2017-11-01 |  | LEDDRIVER |  |  | 1.00 | 175200 | [5 empty] | Mastdeur | 1 | 2017-11-01 |  | Mastdeur | Mastdeur | NVT |  | BRAAMKAMP ZUID | 52.1219 | 6.2042 | 210949 | 459618 | 348 | Braamkamp | Zutphen | Gemeente Zutphen |  |  | Zuidwijken | 871687120055929541 |  |  |  |  | 7206 HR | [5 empty] | Liander |  |  |  | In bedrijf
66 | 157924 | https://lms.nederlandslicht.nl/qr/report/157924 | 52.1231 | 6.2056 | 211048.0338 | 459748.2165 | Braamkamp |  | 8.72e+17 | Zuidwijken | ZUTPHEN | 2017-11-01 | Gemeente Zutphen | Philips | 5 |  | Gemeente Zutphen | In bedrijf | Liander |  | Indal 4A |  |  | Nacht | Bemeterd | [6 empty] | 2037-11-01 | 2057-11-01 | NEDAL |  |  |  | BRAAMKAMP ZUID | [26 empty] | PM AL 5,0 CO T60 CM | 1 | 2017-11-01 |  | PM AL 5,0 CO T60 TP | 5.00 | CONISCH | ALUMINIUM | NVT | NVT | NVT |  | 350400 |  | Iridium BGP 381DM GRN19/830 | 1 | 2017-11-01 |  | Iridium BGP 381DM GRN19/830 | Philips |  | DM |  |  | 7035 LICHTGRIJS |  |  | 1900.00 | 175200 |  |  |  | Iridium BGP 381DM GRN19/830 | 1 | 2017-11-01 |  | Iridium BGP 381DM GRN19/830 | Philips | 3000K | 19.00 | 100000 | LED |  | LED DRIVER | 1 | 2017-11-01 |  | LEDDRIVER |  |  | 1.00 | 175200 | [5 empty] | Mastdeur | 1 | 2017-11-01 |  | Mastdeur | Mastdeur | NVT |  | BRAAMKAMP ZUID | 52.1219 | 6.2042 | 210949 | 459618 | 348 | Braamkamp | Zutphen | Gemeente Zutphen |  |  | Zuidwijken | 871687120055929541 |  |  |  |  | 7206 HR | [5 empty] | Liander |  |  |  | In bedrijf
67 | 157925 | https://lms.nederlandslicht.nl/qr/report/157925 | 52.1232 | 6.2054 | 211032.4888 | 459760.6813 | Braamkamp |  | 8.72e+17 | Zuidwijken | ZUTPHEN | 2017-11-01 | Gemeente Zutphen | Philips | 5 |  | Gemeente Zutphen | In bedrijf | Liander |  | Indal 4A |  |  | Nacht | Bemeterd | [6 empty] | 2037-11-01 | 2057-11-01 | NEDAL |  |  |  | BRAAMKAMP ZUID | [26 empty] | PM AL 5,0 CO T60 CM | 1 | 2017-11-01 |  | PM AL 5,0 CO T60 TP | 5.00 | CONISCH | ALUMINIUM | NVT | NVT | NVT |  | 350400 |  | Iridium BGP 381DM GRN19/830 | 1 | 2017-11-01 |  | Iridium BGP 381DM GRN19/830 | Philips |  | DM |  |  | 7035 LICHTGRIJS |  |  | 1900.00 | 175200 |  |  |  | Iridium BGP 381DM GRN19/830 | 1 | 2017-11-01 |  | Iridium BGP 381DM GRN19/830 | Philips | 3000K | 19.00 | 100000 | LED |  | LED DRIVER | 1 | 2017-11-01 |  | LEDDRIVER |  |  | 1.00 | 175200 | [5 empty] | Mastdeur | 1 | 2017-11-01 |  | Mastdeur | Mastdeur | NVT |  | BRAAMKAMP ZUID | 52.1219 | 6.2042 | 210949 | 459618 | 348 | Braamkamp | Zutphen | Gemeente Zutphen |  |  | Zuidwijken | 871687120055929541 |  |  |  |  | 7206 HR | [5 empty] | Liander |  |  |  | In bedrijf
68 | 157926 | https://lms.nederlandslicht.nl/qr/report/157926 | 52.1234 | 6.2053 | 211022.6218 | 459785.4899 | Braamkamp |  | 8.72e+17 | Zuidwijken | ZUTPHEN | 2017-11-01 | Gemeente Zutphen | Philips | 5 |  | Gemeente Zutphen | In bedrijf | Liander |  | Indal 4A |  |  | Nacht | Bemeterd | [6 empty] | 2037-11-01 | 2057-11-01 | NEDAL |  |  |  | BRAAMKAMP ZUID | [26 empty] | PM AL 5,0 CO T60 CM | 1 | 2017-11-01 |  | PM AL 5,0 CO T60 TP | 5.00 | CONISCH | ALUMINIUM | NVT | NVT | NVT |  | 350400 |  | Iridium BGP 381DM GRN19/830 | 1 | 2017-11-01 |  | Iridium BGP 381DM GRN19/830 | Philips |  | DM |  |  | 7035 LICHTGRIJS |  |  | 1900.00 | 175200 |  |  |  | Iridium BGP 381DM GRN19/830 | 1 | 2017-11-01 |  | Iridium BGP 381DM GRN19/830 | Philips | 3000K | 19.00 | 100000 | LED |  | LED DRIVER | 1 | 2017-11-01 |  | LEDDRIVER |  |  | 1.00 | 175200 | [5 empty] | Mastdeur | 1 | 2017-11-01 |  | Mastdeur | Mastdeur | NVT |  | BRAAMKAMP ZUID | 52.1219 | 6.2042 | 210949 | 459618 | 348 | Braamkamp | Zutphen | Gemeente Zutphen |  |  | Zuidwijken | 871687120055929541 |  |  |  |  | 7206 HR | [5 empty] | Liander |  |  |  | In bedrijf
69 | 157927 | https://lms.nederlandslicht.nl/qr/report/157927 | 52.1235 | 6.2045 | 210967.8618 | 459789.8653 | Braamkamp |  | 8.72e+17 | Zuidwijken | ZUTPHEN | 1991-01-01 | Gemeente Zutphen | Schreder | 5 |  | Gemeente Zutphen | In bedrijf | Liander |  | Indal 4A |  |  | Nacht | Bemeterd | [6 empty] | 2037-11-01 | 2031-01-01 | KAAL |  |  |  | BRAAMKAMP ZUID | [26 empty] | PM ST 4,0 CO T60 GG M V | 1 | 1991-01-01 |  | PM ST 4,0 CO T60 ET V | 4.00 | CONISCH | THERMISCH VERZINKT | NVT | NVT | NVT |  | 350400 |  | Friza 8LED/5118BL/3000K | 1 | 2017-11-01 |  | Friza 8LED/5118BL/3000K | Schreder |  | 5118BL |  |  | AKZO 150 | 8 |  | 1100.00 | 175200 |  |  |  | Friza 8LED/5118BL/3000K | 1 | 2017-11-01 |  | Friza 8LED/5118BL/3000K | Schreder | 3000K | 12.00 | 175200 | LED |  | LED DRIVER | 1 | 2017-11-01 |  | LEDDRIVER |  |  | 1.00 | 175200 | [5 empty] | Mastdeur | 1 | 1991-01-01 |  | Mastdeur | Mastdeur | NVT |  | BRAAMKAMP ZUID | 52.1219 | 6.2042 | 210949 | 459618 | 348 | Braamkamp | Zutphen | Gemeente Zutphen |  |  | Zuidwijken | 871687120055929541 |  |  |  |  | 7206 HR | [5 empty] | Liander |  |  |  | In bedrijf
70 | 157928 | https://lms.nederlandslicht.nl/qr/report/157928 | 52.1239 | 6.2047 | 210982.2568 | 459832.2574 | Braamkamp |  | 8.72e+17 | Zuidwijken | ZUTPHEN | 2017-11-01 | Gemeente Zutphen | Schreder | 5 |  | Gemeente Zutphen | In bedrijf | Liander |  | Indal 4A |  |  | Nacht | Bemeterd | [6 empty] | 2037-11-01 | 2057-11-01 |  |  |  |  | BRAAMKAMP ZUID | [26 empty] | PM AL 4,0 CO T60 CM D=135 | 1 | 2017-11-01 |  | PM AL 4,0 CO T60 CM | 4.00 | CONISCH | ALUMINIUM | NVT | NVT | NVT |  | 350400 |  | Friza 8LED/5118BL/3000K | 1 | 2017-11-01 |  | Friza 8LED/5118BL/3000K | Schreder |  | 5118BL |  |  | AKZO 150 | 8 |  | 1100.00 | 175200 |  |  |  | Friza 5118 WW Back Light 8 leds 350 mA | 1 | 2017-11-01 |  | Friza 5118 WW Back Light 8 leds 350 mA | Schreder | 3000 | 10.00 | 100000 | LED |  | LED DRIVER | 1 | 2017-11-01 |  | LEDDRIVER |  |  | 1.00 | 175200 | [5 empty] | Mastdeur | 1 | 2017-11-01 |  | Mastdeur | Mastdeur | NVT |  | BRAAMKAMP ZUID | 52.1219 | 6.2042 | 210949 | 459618 | 348 | Braamkamp | Zutphen | Gemeente Zutphen |  |  | Zuidwijken | 871687120055929541 |  |  |  |  | 7206 HR | [5 empty] | Liander |  |  |  | In bedrijf
71 | 157929 | https://lms.nederlandslicht.nl/qr/report/157929 | 52.1235 | 6.2049 | 210999.4168 | 459795.475 | Braamkamp |  | 8.72e+17 | Zuidwijken | ZUTPHEN | 2017-11-01 | Gemeente Zutphen | Philips | 5 |  | Gemeente Zutphen | In bedrijf | Liander |  | Indal 4A |  |  | Nacht | Bemeterd | [6 empty] | 2037-11-01 | 2057-11-01 |  |  |  |  | BRAAMKAMP ZUID | [26 empty] | PM AL 5,0 CO T60 TP | 1 | 2017-11-01 |  | PM AL 5,0 CO T60 TP | 5.00 | CONISCH | ALUMINIUM | NVT | NVT | NVT |  | 350400 |  | Iridium BGP 381DM GRN19/830 | 1 | 2017-11-01 |  | Iridium BGP 381DM GRN19/830 | Philips |  | DM |  |  | 7035 LICHTGRIJS |  |  | 1900.00 | 175200 |  |  |  | Iridium BGP 381DM GRN19/830 | 1 | 2017-11-01 |  | Iridium BGP 381DM GRN19/830 | Philips | 3000K | 19.00 | 100000 | LED |  | LED DRIVER | 1 | 2017-11-01 |  | LEDDRIVER |  |  | 1.00 | 175200 | [5 empty] | Mastdeur | 1 | 2017-11-01 |  | Mastdeur | Mastdeur | NVT |  | BRAAMKAMP ZUID | 52.1219 | 6.2042 | 210949 | 459618 | 348 | Braamkamp | Zutphen | Gemeente Zutphen |  |  | Zuidwijken | 871687120055929541 |  |  |  |  | 7206 HR | [5 empty] | Liander |  |  |  | In bedrijf
72 | 157930 | https://lms.nederlandslicht.nl/qr/report/157930 | 52.1238 | 6.205 | 211003.1588 | 459826.0483 | Braamkamp |  | 8.72e+17 | Zuidwijken | ZUTPHEN | 2017-11-01 | Gemeente Zutphen | Philips | 5 |  | Gemeente Zutphen | In bedrijf | Liander |  | Indal 4A |  |  | Nacht | Bemeterd | [6 empty] | 2037-11-01 | 2057-11-01 | NEDAL |  |  |  | BRAAMKAMP ZUID | [26 empty] | PM AL 5,0 CO T60 CM | 1 | 2017-11-01 |  | PM AL 5,0 CO T60 TP | 5.00 | CONISCH | ALUMINIUM | NVT | NVT | NVT |  | 350400 |  | Iridium BGP 381DM GRN19/830 | 1 | 2017-11-01 |  | Iridium BGP 381DM GRN19/830 | Philips |  | DM |  |  | 7035 LICHTGRIJS |  |  | 1900.00 | 175200 |  |  |  | Iridium BGP 381DM GRN19/830 | 1 | 2017-11-01 |  | Iridium BGP 381DM GRN19/830 | Philips | 3000K | 19.00 | 100000 | LED |  | LED DRIVER | 1 | 2017-11-01 |  | LEDDRIVER |  |  | 1.00 | 175200 | [5 empty] | Mastdeur | 1 | 2017-11-01 |  | Mastdeur | Mastdeur | NVT |  | BRAAMKAMP ZUID | 52.1219 | 6.2042 | 210949 | 459618 | 348 | Braamkamp | Zutphen | Gemeente Zutphen |  |  | Zuidwijken | 871687120055929541 |  |  |  |  | 7206 HR | [5 empty] | Liander |  |  |  | In bedrijf
73 | 157931 | https://lms.nederlandslicht.nl/qr/report/157931 | 52.124 | 6.2052 | 211017.2318 | 459848.9336 | Braamkamp |  | 8.72e+17 | Zuidwijken | ZUTPHEN | 2017-11-01 | Gemeente Zutphen | Philips | 5 |  | Gemeente Zutphen | In bedrijf | Liander |  | Indal 4A |  |  | Nacht | Bemeterd | [6 empty] | 2037-11-01 | 2057-11-01 | NEDAL |  |  |  | BRAAMKAMP ZUID | [26 empty] | PM AL 5,0 CO T60 CM | 1 | 2017-11-01 |  | PM AL 5,0 CO T60 TP | 5.00 | CONISCH | ALUMINIUM | NVT | NVT | NVT |  | 350400 |  | Iridium BGP 381DM GRN19/830 | 1 | 2017-11-01 |  | Iridium BGP 381DM GRN19/830 | Philips |  | DM |  |  | 7035 LICHTGRIJS |  |  | 1900.00 | 175200 |  |  |  | Iridium BGP 381DM GRN19/830 | 1 | 2017-11-01 |  | Iridium BGP 381DM GRN19/830 | Philips | 3000K | 19.00 | 100000 | LED |  | LED DRIVER | 1 | 2017-11-01 |  | LEDDRIVER |  |  | 1.00 | 175200 | [5 empty] | Mastdeur | 1 | 2017-11-01 |  | Mastdeur | Mastdeur | NVT |  | BRAAMKAMP ZUID | 52.1219 | 6.2042 | 210949 | 459618 | 348 | Braamkamp | Zutphen | Gemeente Zutphen |  |  | Zuidwijken | 871687120055929541 |  |  |  |  | 7206 HR | [5 empty] | Liander |  |  |  | In bedrijf
74 | 157932 | https://lms.nederlandslicht.nl/qr/report/157932 | 52.124 | 6.2055 | 211041.1328 | 459844.5432 | Braamkamp |  | 8.72e+17 | Zuidwijken | ZUTPHEN | 2017-11-01 | Gemeente Zutphen | Schreder | 5 |  | Gemeente Zutphen | In bedrijf | Liander |  | Indal 4A |  |  | Nacht | Bemeterd | [6 empty] | 2037-11-01 | 2057-11-01 |  |  |  |  | BRAAMKAMP ZUID | [26 empty] | PM AL 4,0 CO T60 CM D=135 | 1 | 2017-11-01 |  | PM AL 4,0 CO T60 CM | 4.00 | CONISCH | ALUMINIUM | NVT | NVT | NVT |  | 350400 |  | Friza 8LED/5118BL/3000K | 1 | 2017-11-01 |  | Friza 8LED/5118BL/3000K | Schreder |  | 5118BL |  |  | AKZO 150 | 8 |  | 1100.00 | 175200 |  |  |  | Friza 5118 WW Back Light 8 leds 350 mA | 1 | 2017-11-01 |  | Friza 5118 WW Back Light 8 leds 350 mA | Schreder | 3000 | 10.00 | 100000 | LED |  | LED DRIVER | 1 | 2017-11-01 |  | LEDDRIVER |  |  | 1.00 | 175200 | [5 empty] | Mastdeur | 1 | 2017-11-01 |  | Mastdeur | Mastdeur | NVT |  | BRAAMKAMP ZUID | 52.1219 | 6.2042 | 210949 | 459618 | 348 | Braamkamp | Zutphen | Gemeente Zutphen |  |  | Zuidwijken | 871687120055929541 |  |  |  |  | 7206 HR | [5 empty] | Liander |  |  |  | In bedrijf
75 | 157933 | https://lms.nederlandslicht.nl/qr/report/157933 | 52.1234 | 6.2056 | 211045.3208 | 459780.8033 | Braamkamp |  | 8.72e+17 | Zuidwijken | ZUTPHEN | 2017-11-01 | Gemeente Zutphen | Philips | 5 |  | Gemeente Zutphen | In bedrijf | Liander |  | Indal 4A |  |  | Nacht | Bemeterd | [6 empty] | 2037-11-01 | 2057-11-01 | NEDAL |  |  |  | BRAAMKAMP ZUID | [26 empty] | PM AL 5,0 CO T60 CM | 1 | 2017-11-01 |  | PM AL 5,0 CO T60 TP | 5.00 | CONISCH | ALUMINIUM | NVT | NVT | NVT |  | 350400 |  | Iridium BGP 381DM GRN19/830 | 1 | 2017-11-01 |  | Iridium BGP 381DM GRN19/830 | Philips |  | DM |  |  | 7035 LICHTGRIJS |  |  | 1900.00 | 175200 |  |  |  | Iridium BGP 381DM GRN19/830 | 1 | 2017-11-01 |  | Iridium BGP 381DM GRN19/830 | Philips | 3000K | 19.00 | 100000 | LED |  | LED DRIVER | 1 | 2017-11-01 |  | LEDDRIVER |  |  | 1.00 | 175200 | [5 empty] | Mastdeur | 1 | 2017-11-01 |  | Mastdeur | Mastdeur | NVT |  | BRAAMKAMP ZUID | 52.1219 | 6.2042 | 210949 | 459618 | 348 | Braamkamp | Zutphen | Gemeente Zutphen |  |  | Zuidwijken | 871687120055929541 |  |  |  |  | 7206 HR | [5 empty] | Liander |  |  |  | In bedrijf
76 | 157934 | https://lms.nederlandslicht.nl/qr/report/157934 | 52.1239 | 6.2059 | 211066.8288 | 459834.0801 | Braamkamp |  | 8.72e+17 | Zuidwijken | ZUTPHEN | 2017-11-01 | Gemeente Zutphen | Philips | 5 |  | Gemeente Zutphen | In bedrijf | Liander |  | Indal 4A |  |  | Nacht | Bemeterd | [6 empty] | 2037-11-01 | 2057-11-01 | NEDAL |  |  |  | BRAAMKAMP ZUID | [26 empty] | PM AL 5,0 CO T60 CM | 1 | 2017-11-01 |  | PM AL 5,0 CO T60 TP | 5.00 | CONISCH | ALUMINIUM | NVT | NVT | NVT |  | 350400 |  | Iridium BGP 381DM GRN19/830 | 1 | 2017-11-01 |  | Iridium BGP 381DM GRN19/830 | Philips |  | DM |  |  | 7035 LICHTGRIJS |  |  | 1900.00 | 175200 |  |  |  | Iridium BGP 381DM GRN19/830 | 1 | 2017-11-01 |  | Iridium BGP 381DM GRN19/830 | Philips | 3000K | 19.00 | 100000 | LED |  | LED DRIVER | 1 | 2017-11-01 |  | LEDDRIVER |  |  | 1.00 | 175200 | [5 empty] | Mastdeur | 1 | 2017-11-01 |  | Mastdeur | Mastdeur | NVT |  | BRAAMKAMP ZUID | 52.1219 | 6.2042 | 210949 | 459618 | 348 | Braamkamp | Zutphen | Gemeente Zutphen |  |  | Zuidwijken | 871687120055929541 |  |  |  |  | 7206 HR | [5 empty] | Liander |  |  |  | In bedrijf
77 | 157935 | https://lms.nederlandslicht.nl/qr/report/157935 | 52.1236 | 6.206 | 211070.4358 | 459806.9134 | Braamkamp |  | 8.72e+17 | Zuidwijken | ZUTPHEN | 2017-11-01 | Gemeente Zutphen | Philips | 5 |  | Gemeente Zutphen | In bedrijf | Liander |  | Indal 4A |  |  | Nacht | Bemeterd | [6 empty] | 2037-11-01 | 2057-11-01 | NEDAL |  |  |  | BRAAMKAMP ZUID | [26 empty] | PM AL 5,0 CO T60 CM | 1 | 2017-11-01 |  | PM AL 5,0 CO T60 TP | 5.00 | CONISCH | ALUMINIUM | NVT | NVT | NVT |  | 350400 |  | Iridium BGP 381DM GRN19/830 | 1 | 2017-11-01 |  | Iridium BGP 381DM GRN19/830 | Philips |  | DM |  |  | 7035 LICHTGRIJS |  |  | 1900.00 | 175200 |  |  |  | Iridium BGP 381DM GRN19/830 | 1 | 2017-11-01 |  | Iridium BGP 381DM GRN19/830 | Philips | 3000K | 19.00 | 100000 | LED |  | LED DRIVER | 1 | 2017-11-01 |  | LEDDRIVER |  |  | 1.00 | 175200 | [5 empty] | Mastdeur | 1 | 2017-11-01 |  | Mastdeur | Mastdeur | NVT |  | BRAAMKAMP ZUID | 52.1219 | 6.2042 | 210949 | 459618 | 348 | Braamkamp | Zutphen | Gemeente Zutphen |  |  | Zuidwijken | 871687120055929541 |  |  |  |  | 7206 HR | [5 empty] | Liander |  |  |  | In bedrijf
79 | 157936 | https://lms.nederlandslicht.nl/qr/report/157936 | 52.1234 | 6.2063 | 211096.2578 | 459777.012 | Braamkamp |  | 8.72e+17 | Zuidwijken | ZUTPHEN | 2017-03-22 | Gemeente Zutphen | Philips | 5 |  | Gemeente Zutphen | In bedrijf | Liander |  | Indal 4A |  |  | Nacht | Bemeterd | [6 empty] | 2037-11-01 | 2063-09-05 |  |  |  |  | BRAAMKAMP ZUID | [21 empty] | Openbare verlichting |  |  |  |  | PM AL 5,0 CO T60 D114 CM | 1 | 2023-09-05 | [9 empty] | 350400 |  | Iridium BGP 381DM GRN19/830 | 1 | 2017-11-01 |  | Iridium BGP 381DM GRN19/830 | Philips |  | DM |  |  | 7035 LICHTGRIJS |  |  | 1900.00 | 175200 |  |  |  | Iridium BGP 381DM GRN19/830 | 1 | 2017-11-01 |  | Iridium BGP 381DM GRN19/830 | Philips | 3000K | 19.00 | 100000 | LED |  | LED DRIVER | 1 | 2017-11-01 |  | LEDDRIVER |  |  | 1.00 | 175200 | [5 empty] | Mastdeur | 1 | 2023-09-05 |  | Mastdeur | Mastdeur | NVT |  | BRAAMKAMP ZUID | 52.1219 | 6.2042 | 210949 | 459618 | 348 | Braamkamp | Zutphen | Gemeente Zutphen |  |  | Zuidwijken | 871687120055929541 |  |  |  |  | 7206 HR | [5 empty] | Liander |  |  |  | In bedrijf
80 | 157937 | https://lms.nederlandslicht.nl/qr/report/157937 | 52.1239 | 6.2028 | 210852.3108 | 459838.8172 | Braamkamp |  | 8.72e+17 | Zuidwijken | ZUTPHEN | 2017-11-01 | Gemeente Zutphen | Philips | 5 |  | Gemeente Zutphen | In bedrijf | Liander |  | Indal 4A |  |  | Nacht | Bemeterd | [6 empty] | 2037-11-01 | 2057-11-01 |  |  |  |  | BRAAMKAMP ZUID | [26 empty] | LM AL 6,0 CV EU850/5 T60 TP | 1 | 2017-11-01 |  | LM AL 6,0 CV EU850/5 T60 TP | 6.00 | CILINDRISCH | ALUMINIUM | NVT | NVT | NVT |  | 350400 |  | Iridium BGP 381DM GRN19/830 | 1 | 2017-11-01 |  | Iridium BGP 381DM GRN19/830 | Philips |  | DM |  |  | 7035 LICHTGRIJS |  |  | 1900.00 | 175200 |  |  |  | Iridium BGP 381DM GRN19/830 | 1 | 2017-11-01 |  | Iridium BGP 381DM GRN19/830 | Philips | 3000K | 19.00 | 100000 | LED |  | LED DRIVER | 1 | 2017-11-01 |  | LEDDRIVER |  |  | 1.00 | 175200 | [5 empty] | Mastdeur | 1 | 2017-11-01 |  | Mastdeur | Mastdeur | NVT |  | BRAAMKAMP ZUID | 52.1219 | 6.2042 | 210949 | 459618 | 348 | Braamkamp | Zutphen | Gemeente Zutphen |  |  | Zuidwijken | 871687120055929541 |  |  |  |  | 7206 HR | [5 empty] | Liander |  |  |  | In bedrijf
81 | 157938 | https://lms.nederlandslicht.nl/qr/report/157938 | 52.1236 | 6.2028 | 210853.2538 | 459802.4651 | Braamkamp |  | 8.72e+17 | Zuidwijken | ZUTPHEN | 2017-11-01 | Gemeente Zutphen | Philips | 5 |  | Gemeente Zutphen | In bedrijf | Liander |  | Indal 4A |  |  | Nacht | Bemeterd | [6 empty] | 2037-11-01 | 2057-11-01 |  |  |  |  | BRAAMKAMP ZUID | [26 empty] | LM AL 6,0 CV EU850/5 T60 TP | 1 | 2017-11-01 |  | LM AL 6,0 CV EU850/5 T60 TP | 6.00 | CILINDRISCH | ALUMINIUM | NVT | NVT | NVT |  | 350400 |  | Iridium BGP 381DM GRN19/830 | 1 | 2017-11-01 |  | Iridium BGP 381DM GRN19/830 | Philips |  | DM |  |  | 7035 LICHTGRIJS |  |  | 1900.00 | 175200 |  |  |  | Iridium BGP 381DM GRN19/830 | 1 | 2017-11-01 |  | Iridium BGP 381DM GRN19/830 | Philips | 3000K | 19.00 | 100000 | LED |  | LED DRIVER | 1 | 2017-11-01 |  | LEDDRIVER |  |  | 1.00 | 175200 | [5 empty] | Mastdeur | 1 | 2017-11-01 |  | Mastdeur | Mastdeur | NVT |  | BRAAMKAMP ZUID | 52.1219 | 6.2042 | 210949 | 459618 | 348 | Braamkamp | Zutphen | Gemeente Zutphen |  |  | Zuidwijken | 871687120055929541 |  |  |  |  | 7206 HR | [5 empty] | Liander |  |  |  | In bedrijf
82 | 157939 | https://lms.nederlandslicht.nl/qr/report/157939 | 52.1235 | 6.2032 | 210878.3028 | 459793.2367 | Braamkamp |  | 8.72e+17 | Zuidwijken | ZUTPHEN | 2017-11-01 | Gemeente Zutphen | Philips | 5 |  | Gemeente Zutphen | In bedrijf | Liander |  | Indal 4A |  |  | Nacht | Bemeterd | [6 empty] | 2037-11-01 | 2057-11-01 | NEDAL |  |  |  | BRAAMKAMP ZUID | [26 empty] | PM AL 5,0 CO T60 CM | 1 | 2017-11-01 |  | PM AL 5,0 CO T60 TP | 5.00 | CONISCH | ALUMINIUM | NVT | NVT | NVT |  | 350400 |  | Iridium BGP 381DM GRN19/830 | 1 | 2017-11-01 |  | Iridium BGP 381DM GRN19/830 | Philips |  | DM |  |  | 7035 LICHTGRIJS |  |  | 1900.00 | 175200 |  |  |  | Iridium BGP 381DM GRN19/830 | 1 | 2017-11-01 |  | Iridium BGP 381DM GRN19/830 | Philips | 3000K | 19.00 | 100000 | LED |  | LED DRIVER | 1 | 2017-11-01 |  | LEDDRIVER |  |  | 1.00 | 175200 | [5 empty] | Mastdeur | 1 | 2017-11-01 |  | Mastdeur | Mastdeur | NVT |  | BRAAMKAMP ZUID | 52.1219 | 6.2042 | 210949 | 459618 | 348 | Braamkamp | Zutphen | Gemeente Zutphen |  |  | Zuidwijken | 871687120055929541 |  |  |  |  | 7206 HR | [5 empty] | Liander |  |  |  | In bedrijf
83 | 157940 | https://lms.nederlandslicht.nl/qr/report/157940 | 52.1238 | 6.2032 | 210878.4978 | 459822.5215 | Braamkamp |  | 8.72e+17 | Zuidwijken | ZUTPHEN | 2017-11-01 | Gemeente Zutphen | Philips | 5 |  | Gemeente Zutphen | In bedrijf | Liander |  | Indal 4A |  |  | Nacht | Bemeterd | [6 empty] | 2037-11-01 | 2057-11-01 | NEDAL |  |  |  | BRAAMKAMP ZUID | [26 empty] | PM AL 5,0 CO T60 CM | 1 | 2017-11-01 |  | PM AL 5,0 CO T60 TP | 5.00 | CONISCH | ALUMINIUM | NVT | NVT | NVT |  | 350400 |  | Iridium BGP 381DM GRN19/830 | 1 | 2017-11-01 |  | Iridium BGP 381DM GRN19/830 | Philips |  | DM |  |  | 7035 LICHTGRIJS |  |  | 1900.00 | 175200 |  |  |  | Iridium BGP 381DM GRN19/830 | 1 | 2017-11-01 |  | Iridium BGP 381DM GRN19/830 | Philips | 3000K | 19.00 | 100000 | LED |  | LED DRIVER | 1 | 2017-11-01 |  | LEDDRIVER |  |  | 1.00 | 175200 | [5 empty] | Mastdeur | 1 | 2017-11-01 |  | Mastdeur | Mastdeur | NVT |  | BRAAMKAMP ZUID | 52.1219 | 6.2042 | 210949 | 459618 | 348 | Braamkamp | Zutphen | Gemeente Zutphen |  |  | Zuidwijken | 871687120055929541 |  |  |  |  | 7206 HR | [5 empty] | Liander |  |  |  | In bedrijf
84 | 157941 | https://lms.nederlandslicht.nl/qr/report/157941 | 52.124 | 6.2031 | 210872.8068 | 459844.6612 | Braamkamp |  | 8.72e+17 | Zuidwijken | ZUTPHEN | 2017-11-01 | Gemeente Zutphen | Philips | 5 |  | Gemeente Zutphen | In bedrijf | Liander |  | Indal 4A |  |  | Nacht | Bemeterd | [6 empty] | 2037-11-01 | 2057-11-01 | NEDAL |  |  |  | BRAAMKAMP ZUID | [26 empty] | PM AL 5,0 CO T60 CM | 1 | 2017-11-01 |  | PM AL 5,0 CO T60 TP | 5.00 | CONISCH | ALUMINIUM | NVT | NVT | NVT |  | 350400 |  | Iridium BGP 381DM GRN19/830 | 1 | 2017-11-01 |  | Iridium BGP 381DM GRN19/830 | Philips |  | DM |  |  | 7035 LICHTGRIJS |  |  | 1900.00 | 175200 |  |  |  | Iridium BGP 381DM GRN19/830 | 1 | 2017-11-01 |  | Iridium BGP 381DM GRN19/830 | Philips | 3000K | 19.00 | 100000 | LED |  | LED DRIVER | 1 | 2017-11-01 |  | LEDDRIVER |  |  | 1.00 | 175200 | [5 empty] | Mastdeur | 1 | 2017-11-01 |  | Mastdeur | Mastdeur | NVT |  | BRAAMKAMP ZUID | 52.1219 | 6.2042 | 210949 | 459618 | 348 | Braamkamp | Zutphen | Gemeente Zutphen |  |  | Zuidwijken | 871687120055929541 |  |  |  |  | 7206 HR | [5 empty] | Liander |  |  |  | In bedrijf
85 | 157942 | https://lms.nederlandslicht.nl/qr/report/157942 | 52.1242 | 6.2032 | 210877.3938 | 459866.9399 | Braamkamp |  | 8.72e+17 | Zuidwijken | ZUTPHEN | 2017-11-01 | Gemeente Zutphen | Philips | 5 |  | Gemeente Zutphen | In bedrijf | Liander |  | Indal 4A |  |  | Nacht | Bemeterd | [6 empty] | 2037-11-01 | 2057-11-01 | NEDAL |  |  |  | BRAAMKAMP ZUID | [26 empty] | PM AL 5,0 CO T60 CM | 1 | 2017-11-01 |  | PM AL 5,0 CO T60 TP | 5.00 | CONISCH | ALUMINIUM | NVT | NVT | NVT |  | 350400 |  | Iridium BGP 381DM GRN19/830 | 1 | 2017-11-01 |  | Iridium BGP 381DM GRN19/830 | Philips |  | DM |  |  | 7035 LICHTGRIJS |  |  | 1900.00 | 175200 |  |  |  | Iridium BGP 381DM GRN19/830 | 1 | 2017-11-01 |  | Iridium BGP 381DM GRN19/830 | Philips | 3000K | 19.00 | 100000 | LED |  | LED DRIVER | 1 | 2017-11-01 |  | LEDDRIVER |  |  | 1.00 | 175200 | [5 empty] | Mastdeur | 1 | 2017-11-01 |  | Mastdeur | Mastdeur | NVT |  | BRAAMKAMP ZUID | 52.1219 | 6.2042 | 210949 | 459618 | 348 | Braamkamp | Zutphen | Gemeente Zutphen |  |  | Zuidwijken | 871687120055929541 |  |  |  |  | 7206 HR | [5 empty] | Liander |  |  |  | In bedrijf
86 | 157943 | https://lms.nederlandslicht.nl/qr/report/157943 | 52.1242 | 6.2035 | 210901.0518 | 459872.0963 | Braamkamp |  | 8.72e+17 | Zuidwijken | ZUTPHEN | 2017-11-01 | Gemeente Zutphen | Schreder | 5 |  | Gemeente Zutphen | In bedrijf | Liander |  | Indal 4A |  |  | Nacht | Bemeterd | [6 empty] | 2037-11-01 | 2057-11-01 |  |  |  |  | BRAAMKAMP ZUID | [26 empty] | PM AL 4,0 CO T60 CM D=135 | 1 | 2017-11-01 |  | PM AL 4,0 CO T60 CM | 4.00 | CONISCH | ALUMINIUM | NVT | NVT | NVT |  | 350400 |  | Friza 8LED/5118BL/3000K | 1 | 2017-11-01 |  | Friza 8LED/5118BL/3000K | Schreder |  | 5118BL |  |  | AKZO 150 | 8 |  | 1100.00 | 175200 |  |  |  | Friza 5118 WW Back Light 8 leds 350 mA | 1 | 2017-11-01 |  | Friza 5118 WW Back Light 8 leds 350 mA | Schreder | 3000 | 10.00 | 100000 | LED |  | LED DRIVER | 1 | 2017-11-01 |  | LEDDRIVER |  |  | 1.00 | 175200 | [5 empty] | Mastdeur | 1 | 2017-11-01 |  | Mastdeur | Mastdeur | NVT |  | BRAAMKAMP ZUID | 52.1219 | 6.2042 | 210949 | 459618 | 348 | Braamkamp | Zutphen | Gemeente Zutphen |  |  | Zuidwijken | 871687120055929541 |  |  |  |  | 7206 HR | [5 empty] | Liander |  |  |  | In bedrijf
87 | 157944 | https://lms.nederlandslicht.nl/qr/report/157944 | 52.1239 | 6.2038 | 210920.6368 | 459833.6775 | Braamkamp |  | 8.72e+17 | Zuidwijken | ZUTPHEN | 2017-11-01 | Gemeente Zutphen | Philips | 5 |  | Gemeente Zutphen | In bedrijf | Liander |  | Indal 4A |  |  | Nacht | Bemeterd | [6 empty] | 2037-11-01 | 2057-11-01 | NEDAL |  |  |  | BRAAMKAMP ZUID | [26 empty] | PM AL 5,0 CO T60 CM | 1 | 2017-11-01 |  | PM AL 5,0 CO T60 TP | 5.00 | CONISCH | ALUMINIUM | NVT | NVT | NVT |  | 350400 |  | Iridium BGP 381DM GRN19/830 | 1 | 2017-11-01 |  | Iridium BGP 381DM GRN19/830 | Philips |  | DM |  |  | 7035 LICHTGRIJS |  |  | 1900.00 | 175200 |  |  |  | Iridium BGP 381DM GRN19/830 | 1 | 2017-11-01 |  | Iridium BGP 381DM GRN19/830 | Philips | 3000K | 19.00 | 100000 | LED |  | LED DRIVER | 1 | 2017-11-01 |  | LEDDRIVER |  |  | 1.00 | 175200 | [5 empty] | Mastdeur | 1 | 2017-11-01 |  | Mastdeur | Mastdeur | NVT |  | BRAAMKAMP ZUID | 52.1219 | 6.2042 | 210949 | 459618 | 348 | Braamkamp | Zutphen | Gemeente Zutphen |  |  | Zuidwijken | 871687120055929541 |  |  |  |  | 7206 HR | [5 empty] | Liander |  |  |  | In bedrijf
88 | 157945 | https://lms.nederlandslicht.nl/qr/report/157945 | 52.1242 | 6.204 | 210934.4008 | 459872.1546 | Braamkamp |  | 8.72e+17 | Zuidwijken | ZUTPHEN | 2017-11-01 | Gemeente Zutphen | Philips | 5 |  | Gemeente Zutphen | In bedrijf | Liander |  | Indal 4A |  |  | Nacht | Bemeterd | [6 empty] | 2037-11-01 | 2057-11-01 | NEDAL |  |  |  | BRAAMKAMP ZUID | [26 empty] | PM AL 5,0 CO T60 CM | 1 | 2017-11-01 |  | PM AL 5,0 CO T60 TP | 5.00 | CONISCH | ALUMINIUM | NVT | NVT | NVT |  | 350400 |  | Iridium BGP 381DM GRN19/830 | 1 | 2017-11-01 |  | Iridium BGP 381DM GRN19/830 | Philips |  | DM |  |  | 7035 LICHTGRIJS |  |  | 1900.00 | 175200 |  |  |  | Iridium BGP 381DM GRN19/830 | 1 | 2017-11-01 |  | Iridium BGP 381DM GRN19/830 | Philips | 3000K | 19.00 | 100000 | LED |  | LED DRIVER | 1 | 2017-11-01 |  | LEDDRIVER |  |  | 1.00 | 175200 | [5 empty] | Mastdeur | 1 | 2017-11-01 |  | Mastdeur | Mastdeur | NVT |  | BRAAMKAMP ZUID | 52.1219 | 6.2042 | 210949 | 459618 | 348 | Braamkamp | Zutphen | Gemeente Zutphen |  |  | Zuidwijken | 871687120055929541 |  |  |  |  | 7206 HR | [5 empty] | Liander |  |  |  | In bedrijf
89 | 157946 | https://lms.nederlandslicht.nl/qr/report/157946 | 52.124 | 6.2041 | 210941.3668 | 459847.5658 | Braamkamp |  | 8.72e+17 | Zuidwijken | ZUTPHEN | 2017-11-01 | Gemeente Zutphen | Philips | 5 |  | Gemeente Zutphen | In bedrijf | Liander |  | Indal 4A |  |  | Nacht | Bemeterd | [6 empty] | 2037-11-01 | 2057-11-01 | NEDAL |  |  |  | BRAAMKAMP ZUID | [26 empty] | PM AL 5,0 CO T60 CM | 1 | 2017-11-01 |  | PM AL 5,0 CO T60 TP | 5.00 | CONISCH | ALUMINIUM | NVT | NVT | NVT |  | 350400 |  | Iridium BGP 381DM GRN19/830 | 1 | 2017-11-01 |  | Iridium BGP 381DM GRN19/830 | Philips |  | DM |  |  | 7035 LICHTGRIJS |  |  | 1900.00 | 175200 |  |  |  | Iridium BGP 381DM GRN19/830 | 1 | 2017-11-01 |  | Iridium BGP 381DM GRN19/830 | Philips | 3000K | 19.00 | 100000 | LED |  | LED DRIVER | 1 | 2017-11-01 |  | LEDDRIVER |  |  | 1.00 | 175200 | [5 empty] | Mastdeur | 1 | 2017-11-01 |  | Mastdeur | Mastdeur | NVT |  | BRAAMKAMP ZUID | 52.1219 | 6.2042 | 210949 | 459618 | 348 | Braamkamp | Zutphen | Gemeente Zutphen |  |  | Zuidwijken | 871687120055929541 |  |  |  |  | 7206 HR | [5 empty] | Liander |  |  |  | In bedrijf
90 | 157947 | https://lms.nederlandslicht.nl/qr/report/157947 | 52.1238 | 6.2042 | 210948.6468 | 459823.7984 | Braamkamp |  | 8.72e+17 | Zuidwijken | ZUTPHEN | 2017-11-01 | Gemeente Zutphen | Schreder | 5 |  | Gemeente Zutphen | In bedrijf | Liander |  | Indal 4A |  |  | Nacht | Bemeterd | [6 empty] | 2037-11-01 | 2057-11-01 |  |  |  |  | BRAAMKAMP ZUID | [26 empty] | PM AL 4,0 CO T60 CM D=135 | 1 | 2017-11-01 |  | PM AL 4,0 CO T60 CM | 4.00 | CONISCH | ALUMINIUM | NVT | NVT | NVT |  | 350400 |  | Friza 8LED/5118BL/3000K | 1 | 2017-11-01 |  | Friza 8LED/5118BL/3000K | Schreder |  | 5118BL |  |  | AKZO 150 | 8 |  | 1100.00 | 175200 |  |  |  | Friza 5118 WW Back Light 8 leds 350 mA | 1 | 2017-11-01 |  | Friza 5118 WW Back Light 8 leds 350 mA | Schreder | 3000 | 10.00 | 100000 | LED |  | LED DRIVER | 1 | 2017-11-01 |  | LEDDRIVER |  |  | 1.00 | 175200 | [5 empty] | Mastdeur | 1 | 2017-11-01 |  | Mastdeur | Mastdeur | NVT |  | BRAAMKAMP ZUID | 52.1219 | 6.2042 | 210949 | 459618 | 348 | Braamkamp | Zutphen | Gemeente Zutphen |  |  | Zuidwijken | 871687120055929541 |  |  |  |  | 7206 HR | [5 empty] | Liander |  |  |  | In bedrijf
91 | 157948 | https://lms.nederlandslicht.nl/qr/report/157948 | 52.1238 | 6.2035 | 210901.3748 | 459819.1315 | Braamkamp |  | 8.72e+17 | Zuidwijken | ZUTPHEN | 2017-11-01 | Gemeente Zutphen | Philips | 5 |  | Gemeente Zutphen | In bedrijf | Liander |  | Indal 4A |  |  | Nacht | Bemeterd | [6 empty] | 2037-11-01 | 2057-11-01 | NEDAL |  |  |  | BRAAMKAMP ZUID | [26 empty] | PM AL 5,0 CO T60 CM | 1 | 2017-11-01 |  | PM AL 5,0 CO T60 TP | 5.00 | CONISCH | ALUMINIUM | NVT | NVT | NVT |  | 350400 |  | Iridium BGP 381DM GRN19/830 | 1 | 2017-11-01 |  | Iridium BGP 381DM GRN19/830 | Philips |  | DM |  |  | 7035 LICHTGRIJS |  |  | 1900.00 | 175200 |  |  |  | Iridium BGP 381DM GRN19/830 | 1 | 2017-11-01 |  | Iridium BGP 381DM GRN19/830 | Philips | 3000K | 19.00 | 100000 | LED |  | LED DRIVER | 1 | 2017-11-01 |  | LEDDRIVER |  |  | 1.00 | 175200 | [5 empty] | Mastdeur | 1 | 2017-11-01 |  | Mastdeur | Mastdeur | NVT |  | BRAAMKAMP ZUID | 52.1219 | 6.2042 | 210949 | 459618 | 348 | Braamkamp | Zutphen | Gemeente Zutphen |  |  | Zuidwijken | 871687120055929541 |  |  |  |  | 7206 HR | [5 empty] | Liander |  |  |  | In bedrijf
92 | 157949 | https://lms.nederlandslicht.nl/qr/report/157949 | 52.1235 | 6.2036 | 210905.9018 | 459795.2885 | Braamkamp |  | 8.72e+17 | Zuidwijken | ZUTPHEN | 2017-11-01 | Gemeente Zutphen | Philips | 5 |  | Gemeente Zutphen | In bedrijf | Liander |  | Indal 4A |  |  | Nacht | Bemeterd | [6 empty] | 2037-11-01 | 2057-11-01 | NEDAL |  |  |  | BRAAMKAMP ZUID | [26 empty] | PM AL 5,0 CO T60 CM | 1 | 2017-11-01 |  | PM AL 5,0 CO T60 TP | 5.00 | CONISCH | ALUMINIUM | NVT | NVT | NVT |  | 350400 |  | Iridium BGP 381DM GRN19/830 | 1 | 2017-11-01 |  | Iridium BGP 381DM GRN19/830 | Philips |  | DM |  |  | 7035 LICHTGRIJS |  |  | 1900.00 | 175200 |  |  |  | Iridium BGP 381DM GRN19/830 | 1 | 2017-11-01 |  | Iridium BGP 381DM GRN19/830 | Philips | 3000K | 19.00 | 100000 | LED |  | LED DRIVER | 1 | 2017-11-01 |  | LEDDRIVER |  |  | 1.00 | 175200 | [5 empty] | Mastdeur | 1 | 2017-11-01 |  | Mastdeur | Mastdeur | NVT |  | BRAAMKAMP ZUID | 52.1219 | 6.2042 | 210949 | 459618 | 348 | Braamkamp | Zutphen | Gemeente Zutphen |  |  | Zuidwijken | 871687120055929541 |  |  |  |  | 7206 HR | [5 empty] | Liander |  |  |  | In bedrijf
93 | 157950 | https://lms.nederlandslicht.nl/qr/report/157950 | 52.1233 | 6.2036 | 210911.8228 | 459769.3494 | Braamkamp |  | 8.72e+17 | Zuidwijken | ZUTPHEN | 2017-11-01 | Gemeente Zutphen | Philips | 5 |  | Gemeente Zutphen | In bedrijf | Liander |  | Indal 4A |  |  | Nacht | Bemeterd | [6 empty] | 2037-11-01 | 2057-11-01 | NEDAL |  |  |  | BRAAMKAMP ZUID | [26 empty] | PM AL 5,0 CO T60 CM | 1 | 2017-11-01 |  | PM AL 5,0 CO T60 TP | 5.00 | CONISCH | ALUMINIUM | NVT | NVT | NVT |  | 350400 |  | Iridium BGP 381DM GRN19/830 | 1 | 2017-11-01 |  | Iridium BGP 381DM GRN19/830 | Philips |  | DM |  |  | 7035 LICHTGRIJS |  |  | 1900.00 | 175200 |  |  |  | Iridium BGP 381DM GRN19/830 | 1 | 2017-11-01 |  | Iridium BGP 381DM GRN19/830 | Philips | 3000K | 19.00 | 100000 | LED |  | LED DRIVER | 1 | 2017-11-01 |  | LEDDRIVER |  |  | 1.00 | 175200 | [5 empty] | Mastdeur | 1 | 2017-11-01 |  | Mastdeur | Mastdeur | NVT |  | BRAAMKAMP ZUID | 52.1219 | 6.2042 | 210949 | 459618 | 348 | Braamkamp | Zutphen | Gemeente Zutphen |  |  | Zuidwijken | 871687120055929541 |  |  |  |  | 7206 HR | [5 empty] | Liander |  |  |  | In bedrijf
95 | 157951 | https://lms.nederlandslicht.nl/qr/report/157951 | 52.123 | 6.204 | 210938.6598 | 459732.5277 | Braamkamp |  | 8.72e+17 | Zuidwijken | ZUTPHEN | 2017-11-01 | Gemeente Zutphen | Schreder | 5 |  | Gemeente Zutphen | In bedrijf | Liander |  | Indal 4A |  |  | Nacht | Bemeterd | [6 empty] | 2037-11-01 | 2057-11-01 |  |  |  |  | BRAAMKAMP ZUID | [26 empty] | PM AL 4,0 CO T60 CM D=135 | 1 | 2017-11-01 |  | PM AL 4,0 CO T60 CM | 4.00 | CONISCH | ALUMINIUM | NVT | NVT | NVT |  | 350400 |  | Friza 8LED/5118BL/3000K | 1 | 2017-11-01 |  | Friza 8LED/5118BL/3000K | Schreder |  | 5118BL |  |  | AKZO 150 | 8 |  | 1100.00 | 175200 |  |  |  | Friza 5118 WW Back Light 8 leds 350 mA | 1 | 2017-11-01 |  | Friza 5118 WW Back Light 8 leds 350 mA | Schreder | 3000 | 10.00 | 100000 | LED |  | LED DRIVER | 1 | 2017-11-01 |  | LEDDRIVER |  |  | 1.00 | 175200 | [5 empty] | Mastdeur | 1 | 2017-11-01 |  | Mastdeur | Mastdeur | NVT |  | BRAAMKAMP ZUID | 52.1219 | 6.2042 | 210949 | 459618 | 348 | Braamkamp | Zutphen | Gemeente Zutphen |  |  | Zuidwijken | 871687120055929541 |  |  |  |  | 7206 HR | [5 empty] | Liander |  |  |  | In bedrijf
96 | 157952 | https://lms.nederlandslicht.nl/qr/report/157952 | 52.1229 | 6.2032 | 210883.5928 | 459728.699 | Braamkamp |  | 8.72e+17 | Zuidwijken | ZUTPHEN | 2017-11-01 | Gemeente Zutphen | Philips | 5 |  | Gemeente Zutphen | In bedrijf | Liander |  | Indal 4A |  |  | Nacht | Bemeterd | [6 empty] | 2037-11-01 | 2057-11-01 | NEDAL |  |  |  | BRAAMKAMP ZUID | [26 empty] | PM AL 5,0 CO T60 CM | 1 | 2017-11-01 |  | PM AL 5,0 CO T60 TP | 5.00 | CONISCH | ALUMINIUM | NVT | NVT | NVT |  | 350400 |  | Iridium BGP 381DM GRN19/830 | 1 | 2017-11-01 |  | Iridium BGP 381DM GRN19/830 | Philips |  | DM |  |  | 7035 LICHTGRIJS |  |  | 1900.00 | 175200 |  |  |  | Iridium BGP 381DM GRN19/830 | 1 | 2017-11-01 |  | Iridium BGP 381DM GRN19/830 | Philips | 3000K | 19.00 | 100000 | LED |  | LED DRIVER | 1 | 2017-11-01 |  | LEDDRIVER |  |  | 1.00 | 175200 | [5 empty] | Mastdeur | 1 | 2017-11-01 |  | Mastdeur | Mastdeur | NVT |  | BRAAMKAMP ZUID | 52.1219 | 6.2042 | 210949 | 459618 | 348 | Braamkamp | Zutphen | Gemeente Zutphen |  |  | Zuidwijken | 871687120055929541 |  |  |  |  | 7206 HR | [5 empty] | Liander |  |  |  | In bedrijf
97 | 157953 | https://lms.nederlandslicht.nl/qr/report/157953 | 52.1228 | 6.2031 | 210877.9018 | 459717.5804 | Braamkamp |  | 8.72e+17 | Zuidwijken | ZUTPHEN | 2017-11-01 | Gemeente Zutphen | Schreder | 5 |  | Gemeente Zutphen | In bedrijf | Liander |  | Indal 4A |  |  | Nacht | Bemeterd | [6 empty] | 2037-11-01 | 2057-11-01 |  |  |  |  | BRAAMKAMP ZUID | [26 empty] | PM AL 4,0 CO T60 CM D=135 | 1 | 2017-11-01 |  | PM AL 4,0 CO T60 CM | 4.00 | CONISCH | ALUMINIUM | NVT | NVT | NVT |  | 350400 |  | Friza 8LED/5118BL/3000K | 1 | 2017-11-01 |  | Friza 8LED/5118BL/3000K | Schreder |  | 5118BL |  |  | AKZO 150 | 8 |  | 1100.00 | 175200 |  |  |  | Friza 5118 WW Back Light 8 leds 350 mA | 1 | 2017-11-01 |  | Friza 5118 WW Back Light 8 leds 350 mA | Schreder | 3000 | 10.00 | 100000 | LED |  | LED DRIVER | 1 | 2017-11-01 |  | LEDDRIVER |  |  | 1.00 | 175200 | [5 empty] | Mastdeur | 1 | 2017-11-01 |  | Mastdeur | Mastdeur | NVT |  | BRAAMKAMP ZUID | 52.1219 | 6.2042 | 210949 | 459618 | 348 | Braamkamp | Zutphen | Gemeente Zutphen |  |  | Zuidwijken | 871687120055929541 |  |  |  |  | 7206 HR | [5 empty] | Liander |  |  |  | In bedrijf
98 | 157954 | https://lms.nederlandslicht.nl/qr/report/157954 | 52.1228 | 6.2037 | 210913.7398 | 459710.1692 | Braamkamp |  | 8.72e+17 | Zuidwijken | ZUTPHEN | 2017-11-01 | Gemeente Zutphen | Philips | 5 |  | Gemeente Zutphen | In bedrijf | Liander |  | Indal 4A |  |  | Nacht | Bemeterd | [6 empty] | 2037-11-01 | 2057-11-01 | NEDAL |  |  |  | BRAAMKAMP ZUID | [26 empty] | PM AL 5,0 CO T60 CM | 1 | 2017-11-01 |  | PM AL 5,0 CO T60 TP | 5.00 | CONISCH | ALUMINIUM | NVT | NVT | NVT |  | 350400 |  | Iridium BGP 381DM GRN19/830 | 1 | 2017-11-01 |  | Iridium BGP 381DM GRN19/830 | Philips |  | DM |  |  | 7035 LICHTGRIJS |  |  | 1900.00 | 175200 |  |  |  | Iridium BGP 381DM GRN19/830 | 1 | 2017-11-01 |  | Iridium BGP 381DM GRN19/830 | Philips | 3000K | 19.00 | 100000 | LED |  | LED DRIVER | 1 | 2017-11-01 |  | LEDDRIVER |  |  | 1.00 | 175200 | [5 empty] | Mastdeur | 1 | 2017-11-01 |  | Mastdeur | Mastdeur | NVT |  | BRAAMKAMP ZUID | 52.1219 | 6.2042 | 210949 | 459618 | 348 | Braamkamp | Zutphen | Gemeente Zutphen |  |  | Zuidwijken | 871687120055929541 |  |  |  |  | 7206 HR | [5 empty] | Liander |  |  |  | In bedrijf
99 | 157955 | https://lms.nederlandslicht.nl/qr/report/157955 | 52.1225 | 6.2037 | 210913.3738 | 459682.5226 | Braamkamp |  | 8.72e+17 | Zuidwijken | ZUTPHEN | 2017-11-01 | Gemeente Zutphen | Philips | 5 |  | Gemeente Zutphen | In bedrijf | Liander |  | Indal 4A |  |  | Nacht | Bemeterd | [6 empty] | 2037-11-01 | 2057-11-01 | NEDAL |  |  |  | BRAAMKAMP ZUID | [26 empty] | PM AL 5,0 CO T60 CM | 1 | 2017-11-01 |  | PM AL 5,0 CO T60 TP | 5.00 | CONISCH | ALUMINIUM | NVT | NVT | NVT |  | 350400 |  | Iridium BGP 381DM GRN19/830 | 1 | 2017-11-01 |  | Iridium BGP 381DM GRN19/830 | Philips |  | DM |  |  | 7035 LICHTGRIJS |  |  | 1900.00 | 175200 |  |  |  | Iridium BGP 381DM GRN19/830 | 1 | 2017-11-01 |  | Iridium BGP 381DM GRN19/830 | Philips | 3000K | 19.00 | 100000 | LED |  | LED DRIVER | 1 | 2017-11-01 |  | LEDDRIVER |  |  | 1.00 | 175200 | [5 empty] | Mastdeur | 1 | 2017-11-01 |  | Mastdeur | Mastdeur | NVT |  | BRAAMKAMP ZUID | 52.1219 | 6.2042 | 210949 | 459618 | 348 | Braamkamp | Zutphen | Gemeente Zutphen |  |  | Zuidwijken | 871687120055929541 |  |  |  |  | 7206 HR | [5 empty] | Liander |  |  |  | In bedrijf
100 | 157956 | https://lms.nederlandslicht.nl/qr/report/157956 | 52.1224 | 6.2039 | 210930.6778 | 459669.0758 | Braamkamp |  | 8.72e+17 | Zuidwijken | ZUTPHEN | 2017-11-01 | Gemeente Zutphen | Philips | 5 |  | Gemeente Zutphen | In bedrijf | Liander |  | Indal 4A |  |  | Nacht | Bemeterd | [6 empty] | 2037-11-01 | 2057-11-01 | NEDAL |  |  |  | BRAAMKAMP ZUID | [26 empty] | PM AL 5,0 CO T60 CM | 1 | 2017-11-01 |  | PM AL 5,0 CO T60 TP | 5.00 | CONISCH | ALUMINIUM | NVT | NVT | NVT |  | 350400 |  | Iridium BGP 381DM GRN19/830 | 1 | 2017-11-01 |  | Iridium BGP 381DM GRN19/830 | Philips |  | DM |  |  | 7035 LICHTGRIJS |  |  | 1900.00 | 175200 |  |  |  | Iridium BGP 381DM GRN19/830 | 1 | 2017-11-01 |  | Iridium BGP 381DM GRN19/830 | Philips | 3000K | 19.00 | 100000 | LED |  | LED DRIVER | 1 | 2017-11-01 |  | LEDDRIVER |  |  | 1.00 | 175200 | [5 empty] | Mastdeur | 1 | 2017-11-01 |  | Mastdeur | Mastdeur | NVT |  | BRAAMKAMP ZUID | 52.1219 | 6.2042 | 210949 | 459618 | 348 | Braamkamp | Zutphen | Gemeente Zutphen |  |  | Zuidwijken | 871687120055929541 |  |  |  |  | 7206 HR | [5 empty] | Liander |  |  |  | In bedrijf
101 | 157957 | https://lms.nederlandslicht.nl/qr/report/157957 | 52.1222 | 6.2039 | 210928.3428 | 459641.0286 | Braamkamp |  | 8.72e+17 | Zuidwijken | ZUTPHEN | 2017-11-01 | Gemeente Zutphen | Philips | 5 |  | Gemeente Zutphen | In bedrijf | Liander |  | Indal 4A |  |  | Nacht | Bemeterd | [6 empty] | 2037-11-01 | 2057-11-01 | NEDAL |  |  |  | BRAAMKAMP ZUID | [26 empty] | PM AL 5,0 CO T60 CM | 1 | 2017-11-01 |  | PM AL 5,0 CO T60 TP | 5.00 | CONISCH | ALUMINIUM | NVT | NVT | NVT |  | 350400 |  | Iridium BGP 381DM GRN19/830 | 1 | 2017-11-01 |  | Iridium BGP 381DM GRN19/830 | Philips |  | DM |  |  | 7035 LICHTGRIJS |  |  | 1900.00 | 175200 |  |  |  | Iridium BGP 381DM GRN19/830 | 1 | 2017-11-01 |  | Iridium BGP 381DM GRN19/830 | Philips | 3000K | 19.00 | 100000 | LED |  | LED DRIVER | 1 | 2017-11-01 |  | LEDDRIVER |  |  | 1.00 | 175200 | [5 empty] | Mastdeur | 1 | 2017-11-01 |  | Mastdeur | Mastdeur | NVT |  | BRAAMKAMP ZUID | 52.1219 | 6.2042 | 210949 | 459618 | 348 | Braamkamp | Zutphen | Gemeente Zutphen |  |  | Zuidwijken | 871687120055929541 |  |  |  |  | 7206 HR | [5 empty] | Liander |  |  |  | In bedrijf
102 | 157958 | https://lms.nederlandslicht.nl/qr/report/157958 | 52.1219 | 6.2035 | 210904.8678 | 459614.4427 | Braamkamp |  | 8.72e+17 | Zuidwijken | ZUTPHEN | 2015-04-28 | Gemeente Zutphen | Schreder | 5 |  | Gemeente Zutphen | In bedrijf | Liander |  | Indal 4A |  |  | Nacht | Bemeterd | [6 empty] | 2037-11-01 | 2055-04-28 | SAPA |  |  |  | BRAAMKAMP ZUID | [26 empty] | PM AL 3,5 CO T60 CP | 1 | 2015-04-28 |  | PM AL 3,5 CO T60 TP | 3.50 | CONISCH | ALUMINIUM | NVT | NVT | NVT |  | 350400 |  | Friza 8LED/5118BL/3000K | 1 | 2017-11-01 |  | Friza 8LED/5118BL/3000K | Schreder |  | 5118BL |  |  | AKZO 150 | 8 |  | 1100.00 | 175200 |  |  |  | Friza 8LED/5118BL/3000K | 1 | 2017-11-01 |  | Friza 8LED/5118BL/3000K | Schreder | 3000K | 12.00 | 175200 | LED |  | LED DRIVER | 1 | 2017-11-01 |  | LEDDRIVER |  |  | 1.00 | 175200 | [5 empty] | Mastdeur | 1 | 2015-04-28 |  | Mastdeur | Mastdeur | NVT |  | BRAAMKAMP ZUID | 52.1219 | 6.2042 | 210949 | 459618 | 348 | Braamkamp | Zutphen | Gemeente Zutphen |  |  | Zuidwijken | 871687120055929541 |  |  |  |  | 7206 HR | [5 empty] | Liander |  |  |  | In bedrijf
103 | 157959 | https://lms.nederlandslicht.nl/qr/report/157959 | 52.1219 | 6.2039 | 210933.2798 | 459615.7071 | Braamkamp |  | 8.72e+17 | Zuidwijken | ZUTPHEN | 2017-11-01 | Gemeente Zutphen | Philips | 5 |  | Gemeente Zutphen | In bedrijf | Liander |  | Indal 4A |  |  | Nacht | Bemeterd | [6 empty] | 2037-11-01 | 2057-11-01 | NEDAL |  |  |  | BRAAMKAMP ZUID | [26 empty] | PM AL 5,0 CO T60 CM | 1 | 2017-11-01 |  | PM AL 5,0 CO T60 TP | 5.00 | CONISCH | ALUMINIUM | NVT | NVT | NVT |  | 350400 |  | Iridium BGP 381DM GRN19/830 | 1 | 2017-11-01 |  | Iridium BGP 381DM GRN19/830 | Philips |  | DM |  |  | 7035 LICHTGRIJS |  |  | 1900.00 | 175200 |  |  |  | Iridium BGP 381DM GRN19/830 | 1 | 2017-11-01 |  | Iridium BGP 381DM GRN19/830 | Philips | 3000K | 19.00 | 100000 | LED |  | LED DRIVER | 1 | 2017-11-01 |  | LEDDRIVER |  |  | 1.00 | 175200 | [5 empty] | Mastdeur | 1 | 2017-11-01 |  | Mastdeur | Mastdeur | NVT |  | BRAAMKAMP ZUID | 52.1219 | 6.2042 | 210949 | 459618 | 348 | Braamkamp | Zutphen | Gemeente Zutphen |  |  | Zuidwijken | 871687120055929541 |  |  |  |  | 7206 HR | [5 empty] | Liander |  |  |  | In bedrijf
104 | 157960 | https://lms.nederlandslicht.nl/qr/report/157960 | 52.1219 | 6.2043 | 210957.4798 | 459614.601 | Braamkamp |  | 8.72e+17 | Zuidwijken | ZUTPHEN | 2017-11-01 | Gemeente Zutphen | Philips | 5 |  | Gemeente Zutphen | In bedrijf | Liander |  | Indal 4A |  |  | Nacht | Bemeterd | [6 empty] | 2037-11-01 | 2057-11-01 | NEDAL |  |  |  | BRAAMKAMP ZUID | [26 empty] | PM AL 5,0 CO T60 CM | 1 | 2017-11-01 |  | PM AL 5,0 CO T60 TP | 5.00 | CONISCH | ALUMINIUM | NVT | NVT | NVT |  | 350400 |  | Iridium BGP 381DM GRN19/830 | 1 | 2017-11-01 |  | Iridium BGP 381DM GRN19/830 | Philips |  | DM |  |  | 7035 LICHTGRIJS |  |  | 1900.00 | 175200 |  |  |  | Iridium BGP 381DM GRN19/830 | 1 | 2017-11-01 |  | Iridium BGP 381DM GRN19/830 | Philips | 3000K | 19.00 | 100000 | LED |  | LED DRIVER | 1 | 2017-11-01 |  | LEDDRIVER |  |  | 1.00 | 175200 | [5 empty] | Mastdeur | 1 | 2017-11-01 |  | Mastdeur | Mastdeur | NVT |  | BRAAMKAMP ZUID | 52.1219 | 6.2042 | 210949 | 459618 | 348 | Braamkamp | Zutphen | Gemeente Zutphen |  |  | Zuidwijken | 871687120055929541 |  |  |  |  | 7206 HR | [5 empty] | Liander |  |  |  | In bedrijf
105 | 157961 | https://lms.nederlandslicht.nl/qr/report/157961 | 52.1217 | 6.2039 | 210932.9628 | 459590.4255 | Braamkamp |  | 8.72e+17 | Zuidwijken | ZUTPHEN | 2017-11-01 | Gemeente Zutphen | Philips | 5 |  | Gemeente Zutphen | In bedrijf | Liander |  | Indal 4A |  |  | Nacht | Bemeterd | [6 empty] | 2037-11-01 | 2057-11-01 | NEDAL |  |  |  | BRAAMKAMP ZUID | [26 empty] | PM AL 5,0 CO T60 CM | 1 | 2017-11-01 |  | PM AL 5,0 CO T60 TP | 5.00 | CONISCH | ALUMINIUM | NVT | NVT | NVT |  | 350400 |  | Iridium BGP 381DM GRN19/830 | 1 | 2017-11-01 |  | Iridium BGP 381DM GRN19/830 | Philips |  | DM |  |  | 7035 LICHTGRIJS |  |  | 1900.00 | 175200 |  |  |  | Iridium BGP 381DM GRN19/830 | 1 | 2017-11-01 |  | Iridium BGP 381DM GRN19/830 | Philips | 3000K | 19.00 | 100000 | LED |  | LED DRIVER | 1 | 2017-11-01 |  | LEDDRIVER |  |  | 1.00 | 175200 | [5 empty] | Mastdeur | 1 | 2017-11-01 |  | Mastdeur | Mastdeur | NVT |  | BRAAMKAMP ZUID | 52.1219 | 6.2042 | 210949 | 459618 | 348 | Braamkamp | Zutphen | Gemeente Zutphen |  |  | Zuidwijken | 871687120055929541 |  |  |  |  | 7206 HR | [5 empty] | Liander |  |  |  | In bedrijf
106 | 157962 | https://lms.nederlandslicht.nl/qr/report/157962 | 52.1217 | 6.2035 | 210906.2158 | 459587.8056 | Braamkamp |  | 8.72e+17 | Zuidwijken | ZUTPHEN | 2017-11-01 | Gemeente Zutphen | Philips | 5 |  | Gemeente Zutphen | In bedrijf | Liander |  | Indal 4A |  |  | Nacht | Bemeterd | [6 empty] | 2037-11-01 | 2057-11-01 | NEDAL |  |  |  | BRAAMKAMP ZUID | [26 empty] | PM AL 5,0 CO T60 CM | 1 | 2017-11-01 |  | PM AL 5,0 CO T60 TP | 5.00 | CONISCH | ALUMINIUM | NVT | NVT | NVT |  | 350400 |  | Iridium BGP 381DM GRN19/830 | 1 | 2017-11-01 |  | Iridium BGP 381DM GRN19/830 | Philips |  | DM |  |  | 7035 LICHTGRIJS |  |  | 1900.00 | 175200 |  |  |  | Iridium BGP 381DM GRN19/830 | 1 | 2017-11-01 |  | Iridium BGP 381DM GRN19/830 | Philips | 3000K | 19.00 | 100000 | LED |  | LED DRIVER | 1 | 2017-11-01 |  | LEDDRIVER |  |  | 1.00 | 175200 | [5 empty] | Mastdeur | 1 | 2017-11-01 |  | Mastdeur | Mastdeur | NVT |  | BRAAMKAMP ZUID | 52.1219 | 6.2042 | 210949 | 459618 | 348 | Braamkamp | Zutphen | Gemeente Zutphen |  |  | Zuidwijken | 871687120055929541 |  |  |  |  | 7206 HR | [5 empty] | Liander |  |  |  | In bedrijf
107 | 157963 | https://lms.nederlandslicht.nl/qr/report/157963 | 52.1217 | 6.2032 | 210880.0248 | 459591.4365 | Braamkamp |  | 8.72e+17 | Zuidwijken | ZUTPHEN | 2017-11-01 | Gemeente Zutphen | Philips | 5 |  | Gemeente Zutphen | In bedrijf | Liander |  | Indal 4A |  |  | Nacht | Bemeterd |  |  |  | 2020-05-01 |  |  | 2037-11-01 | 2057-11-01 | NEDAL |  |  |  | BRAAMKAMP ZUID | [26 empty] | PM AL 5,0 CO T60 CM | 1 | 2017-11-01 |  | PM AL 5,0 CO T60 TP | 5.00 | CONISCH | ALUMINIUM | NVT | NVT | NVT |  | 350400 |  | Iridium BGP 381DM GRN19/830 | 1 | 2017-11-01 |  | Iridium BGP 381DM GRN19/830 | Philips |  | DM |  |  | 7035 LICHTGRIJS |  |  | 1900.00 | 175200 |  |  |  | Iridium BGP 381DM GRN19/830 | 1 | 2017-11-01 |  | Iridium BGP 381DM GRN19/830 | Philips | 3000K | 19.00 | 100000 | LED |  | LED DRIVER | 1 | 2017-11-01 |  | LEDDRIVER |  |  | 1.00 | 175200 | [5 empty] | Mastdeur | 1 | 2017-11-01 |  | Mastdeur | Mastdeur | NVT |  | BRAAMKAMP ZUID | 52.1219 | 6.2042 | 210949 | 459618 | 348 | Braamkamp | Zutphen | Gemeente Zutphen |  |  | Zuidwijken | 871687120055929541 |  |  |  |  | 7206 HR | [5 empty] | Liander |  |  |  | In bedrijf
108 | 157964 | https://lms.nederlandslicht.nl/qr/report/157964 | 52.1233 | 6.2027 | 210848.5258 | 459768.9846 | Braamkamp |  | 8.72e+17 | Zuidwijken | ZUTPHEN | 2017-11-01 | Gemeente Zutphen | Philips | 5 |  | Gemeente Zutphen | In bedrijf | Liander |  | Indal 4A |  |  | Nacht | Bemeterd | [6 empty] | 2037-11-01 | 2057-11-01 |  |  |  |  | BRAAMKAMP ZUID | [26 empty] | LM AL 6,0 CV EU850/5 T60 TP | 1 | 2017-11-01 |  | LM AL 6,0 CV EU850/5 T60 TP | 6.00 | CILINDRISCH | ALUMINIUM | NVT | NVT | NVT |  | 350400 |  | Iridium BGP 381DM GRN19/830 | 1 | 2017-11-01 |  | Iridium BGP 381DM GRN19/830 | Philips |  | DM |  |  | 7035 LICHTGRIJS |  |  | 1900.00 | 175200 |  |  |  | Iridium BGP 381DM GRN19/830 | 1 | 2017-11-01 |  | Iridium BGP 381DM GRN19/830 | Philips | 3000K | 19.00 | 100000 | LED |  | LED DRIVER | 1 | 2017-11-01 |  | LEDDRIVER |  |  | 1.00 | 175200 | [5 empty] | Mastdeur | 1 | 2017-11-01 |  | Mastdeur | Mastdeur | NVT |  | BRAAMKAMP ZUID | 52.1219 | 6.2042 | 210949 | 459618 | 348 | Braamkamp | Zutphen | Gemeente Zutphen |  |  | Zuidwijken | 871687120055929541 |  |  |  |  | 7206 HR | [5 empty] | Liander |  |  |  | In bedrijf
109 | 157965 | https://lms.nederlandslicht.nl/qr/report/157965 | 52.1231 | 6.2027 | 210844.9478 | 459744.6254 | Braamkamp |  | 8.72e+17 | Zuidwijken | ZUTPHEN | 2017-11-01 | Gemeente Zutphen | Philips | 5 |  | Gemeente Zutphen | In bedrijf | Liander |  | Indal 4A |  |  | Nacht | Bemeterd | [6 empty] | 2037-11-01 | 2057-11-01 |  |  |  |  | BRAAMKAMP ZUID | [26 empty] | LM AL 6,0 CV EU850/5 T60 TP | 1 | 2017-11-01 |  | LM AL 6,0 CV EU850/5 T60 TP | 6.00 | CILINDRISCH | ALUMINIUM | NVT | NVT | NVT |  | 350400 |  | Iridium BGP 381DM GRN19/830 | 1 | 2017-11-01 |  | Iridium BGP 381DM GRN19/830 | Philips |  | DM |  |  | 7035 LICHTGRIJS |  |  | 1900.00 | 175200 |  |  |  | Iridium BGP 381DM GRN19/830 | 1 | 2017-11-01 |  | Iridium BGP 381DM GRN19/830 | Philips | 3000K | 19.00 | 100000 | LED |  | LED DRIVER | 1 | 2017-11-01 |  | LEDDRIVER |  |  | 1.00 | 175200 | [5 empty] | Mastdeur | 1 | 2017-11-01 |  | Mastdeur | Mastdeur | NVT |  | BRAAMKAMP ZUID | 52.1219 | 6.2042 | 210949 | 459618 | 348 | Braamkamp | Zutphen | Gemeente Zutphen |  |  | Zuidwijken | 871687120055929541 |  |  |  |  | 7206 HR | [5 empty] | Liander |  |  |  | In bedrijf
110 | 157966 | https://lms.nederlandslicht.nl/qr/report/157966 | 52.1228 | 6.2027 | 210849.4558 | 459715.1075 | Braamkamp |  | 8.72e+17 | Zuidwijken | ZUTPHEN | 2017-11-01 | Gemeente Zutphen | Philips | 5 |  | Gemeente Zutphen | In bedrijf | Liander |  | Indal 4A |  |  | Nacht | Bemeterd | [6 empty] | 2037-11-01 | 2057-11-01 |  |  |  |  | BRAAMKAMP ZUID | [26 empty] | LM AL 6,0 CV EU850/5 T60 TP | 1 | 2017-11-01 |  | LM AL 6,0 CV EU850/5 T60 TP | 6.00 | CILINDRISCH | ALUMINIUM | NVT | NVT | NVT |  | 350400 |  | Iridium BGP 381DM GRN19/830 | 1 | 2017-11-01 |  | Iridium BGP 381DM GRN19/830 | Philips |  | DM |  |  | 7035 LICHTGRIJS |  |  | 1900.00 | 175200 |  |  |  | Iridium BGP 381DM GRN19/830 | 1 | 2017-11-01 |  | Iridium BGP 381DM GRN19/830 | Philips | 3000K | 19.00 | 100000 | LED |  | LED DRIVER | 1 | 2017-11-01 |  | LEDDRIVER |  |  | 1.00 | 175200 | [5 empty] | Mastdeur | 1 | 2017-11-01 |  | Mastdeur | Mastdeur | NVT |  | BRAAMKAMP ZUID | 52.1219 | 6.2042 | 210949 | 459618 | 348 | Braamkamp | Zutphen | Gemeente Zutphen |  |  | Zuidwijken | 871687120055929541 |  |  |  |  | 7206 HR | [5 empty] | Liander |  |  |  | In bedrijf
111 | 157967 | https://lms.nederlandslicht.nl/qr/report/157967 | 52.1226 | 6.2028 | 210855.1778 | 459687.823 | Braamkamp |  | 8.72e+17 | Zuidwijken | ZUTPHEN | 2017-11-01 | Gemeente Zutphen | Philips | 5 |  | Gemeente Zutphen | In bedrijf | Liander |  | Indal 4A |  |  | Nacht | Bemeterd | [6 empty] | 2037-11-01 | 2057-11-01 |  |  |  |  | BRAAMKAMP ZUID | [26 empty] | LM AL 6,0 CV EU850/5 T60 TP | 1 | 2017-11-01 |  | LM AL 6,0 CV EU850/5 T60 TP | 6.00 | CILINDRISCH | ALUMINIUM | NVT | NVT | NVT |  | 350400 |  | Iridium BGP 381DM GRN19/830 | 1 | 2017-11-01 |  | Iridium BGP 381DM GRN19/830 | Philips |  | DM |  |  | 7035 LICHTGRIJS |  |  | 1900.00 | 175200 |  |  |  | Iridium BGP 381DM GRN19/830 | 1 | 2017-11-01 |  | Iridium BGP 381DM GRN19/830 | Philips | 3000K | 19.00 | 100000 | LED |  | LED DRIVER | 1 | 2017-11-01 |  | LEDDRIVER |  |  | 1.00 | 175200 | [5 empty] | Mastdeur | 1 | 2017-11-01 |  | Mastdeur | Mastdeur | NVT |  | BRAAMKAMP ZUID | 52.1219 | 6.2042 | 210949 | 459618 | 348 | Braamkamp | Zutphen | Gemeente Zutphen |  |  | Zuidwijken | 871687120055929541 |  |  |  |  | 7206 HR | [5 empty] | Liander |  |  |  | In bedrijf
112 | 157968 | https://lms.nederlandslicht.nl/qr/report/157968 | 52.1224 | 6.2029 | 210859.7368 | 459666.7265 | Braamkamp |  | 8.72e+17 | Zuidwijken | ZUTPHEN | 2017-11-01 | Gemeente Zutphen | Philips | 5 |  | Gemeente Zutphen | In bedrijf | Liander |  | Indal 4A |  |  | Nacht | Bemeterd | [6 empty] | 2037-11-01 | 2057-11-01 |  |  |  |  | BRAAMKAMP ZUID | [26 empty] | LM AL 6,0 CV EU850/5 T60 TP | 1 | 2017-11-01 |  | LM AL 6,0 CV EU850/5 T60 TP | 6.00 | CILINDRISCH | ALUMINIUM | NVT | NVT | NVT |  | 350400 |  | Iridium BGP 381DM GRN19/830 | 1 | 2017-11-01 |  | Iridium BGP 381DM GRN19/830 | Philips |  | DM |  |  | 7035 LICHTGRIJS |  |  | 1900.00 | 175200 |  |  |  | Iridium BGP 381DM GRN19/830 | 1 | 2017-11-01 |  | Iridium BGP 381DM GRN19/830 | Philips | 3000K | 19.00 | 100000 | LED |  | LED DRIVER | 1 | 2017-11-01 |  | LEDDRIVER |  |  | 1.00 | 175200 | [5 empty] | Mastdeur | 1 | 2017-11-01 |  | Mastdeur | Mastdeur | NVT |  | BRAAMKAMP ZUID | 52.1219 | 6.2042 | 210949 | 459618 | 348 | Braamkamp | Zutphen | Gemeente Zutphen |  |  | Zuidwijken | 871687120055929541 |  |  |  |  | 7206 HR | [5 empty] | Liander |  |  |  | In bedrijf
113 | 157969 | https://lms.nederlandslicht.nl/qr/report/157969 | 52.1224 | 6.2034 | 210896.1418 | 459666.3805 | Braamkamp |  | 8.72e+17 | Zuidwijken | ZUTPHEN | 2017-11-01 | Gemeente Zutphen | Philips | 5 |  | Gemeente Zutphen | In bedrijf | Liander |  | Indal 4A |  |  | Nacht | Bemeterd |  |  |  | 2020-05-01 |  |  | 2037-11-01 | 2057-11-01 | NEDAL |  |  |  | BRAAMKAMP ZUID | [26 empty] | PM AL 5,0 CO T60 CM | 1 | 2017-11-01 |  | PM AL 5,0 CO T60 TP | 5.00 | CONISCH | ALUMINIUM | NVT | NVT | NVT |  | 350400 |  | Iridium BGP 381DM GRN19/830 | 1 | 2017-11-01 |  | Iridium BGP 381DM GRN19/830 | Philips |  | DM |  |  | 7035 LICHTGRIJS |  |  | 1900.00 | 175200 |  |  |  | Iridium BGP 381DM GRN19/830 | 1 | 2017-11-01 |  | Iridium BGP 381DM GRN19/830 | Philips | 3000K | 19.00 | 100000 | LED |  | LED DRIVER | 1 | 2017-11-01 |  | LEDDRIVER |  |  | 1.00 | 175200 | [5 empty] | Mastdeur | 1 | 2017-11-01 |  | Mastdeur | Mastdeur | NVT |  | BRAAMKAMP ZUID | 52.1219 | 6.2042 | 210949 | 459618 | 348 | Braamkamp | Zutphen | Gemeente Zutphen |  |  | Zuidwijken | 871687120055929541 |  |  |  |  | 7206 HR | [5 empty] | Liander |  |  |  | In bedrijf
114 | 157970 | https://lms.nederlandslicht.nl/qr/report/157970 | 52.1223 | 6.2031 | 210873.0468 | 459657.395 | Braamkamp |  | 8.72e+17 | Zuidwijken | ZUTPHEN | 2017-11-01 | Gemeente Zutphen | Philips | 5 |  | Gemeente Zutphen | In bedrijf | Liander |  | Indal 4A |  |  | Nacht | Bemeterd | [6 empty] | 2037-11-01 | 2057-11-01 | NEDAL |  |  |  | BRAAMKAMP ZUID | [26 empty] | PM AL 5,0 CO T60 CM | 1 | 2017-11-01 |  | PM AL 5,0 CO T60 TP | 5.00 | CONISCH | ALUMINIUM | NVT | NVT | NVT |  | 350400 |  | Iridium BGP 381DM GRN19/830 | 1 | 2017-11-01 |  | Iridium BGP 381DM GRN19/830 | Philips |  | DM |  |  | 7035 LICHTGRIJS |  |  | 1900.00 | 175200 |  |  |  | Iridium BGP 381DM GRN19/830 | 1 | 2017-11-01 |  | Iridium BGP 381DM GRN19/830 | Philips | 3000K | 19.00 | 100000 | LED |  | LED DRIVER | 1 | 2017-11-01 |  | LEDDRIVER |  |  | 1.00 | 175200 | [5 empty] | Mastdeur | 1 | 2017-11-01 |  | Mastdeur | Mastdeur | NVT |  | BRAAMKAMP ZUID | 52.1219 | 6.2042 | 210949 | 459618 | 348 | Braamkamp | Zutphen | Gemeente Zutphen |  |  | Zuidwijken | 871687120055929541 |  |  |  |  | 7206 HR | [5 empty] | Liander |  |  |  | In bedrijf
115 | 157971 | https://lms.nederlandslicht.nl/qr/report/157971 | 52.1222 | 6.2028 | 210854.9198 | 459648.955 | Braamkamp |  | 8.72e+17 | Zuidwijken | ZUTPHEN | 2017-11-01 | Gemeente Zutphen | Philips | 5 |  | Gemeente Zutphen | In bedrijf | Liander |  | Indal 4A |  |  | Nacht | Bemeterd | [6 empty] | 2037-11-01 | 2057-11-01 | NEDAL |  |  |  | BRAAMKAMP ZUID | [26 empty] | PM AL 5,0 CO T60 CM | 1 | 2017-11-01 |  | PM AL 5,0 CO T60 TP | 5.00 | CONISCH | ALUMINIUM | NVT | NVT | NVT |  | 350400 |  | Iridium BGP 381DM GRN19/830 | 1 | 2017-11-01 |  | Iridium BGP 381DM GRN19/830 | Philips |  | DM |  |  | 7035 LICHTGRIJS |  |  | 1900.00 | 175200 |  |  |  | Iridium BGP 381DM GRN19/830 | 1 | 2017-11-01 |  | Iridium BGP 381DM GRN19/830 | Philips | 3000K | 19.00 | 100000 | LED |  | LED DRIVER | 1 | 2017-11-01 |  | LEDDRIVER |  |  | 1.00 | 175200 | [5 empty] | Mastdeur | 1 | 2017-11-01 |  | Mastdeur | Mastdeur | NVT |  | BRAAMKAMP ZUID | 52.1219 | 6.2042 | 210949 | 459618 | 348 | Braamkamp | Zutphen | Gemeente Zutphen |  |  | Zuidwijken | 871687120055929541 |  |  |  |  | 7206 HR | [5 empty] | Liander |  |  |  | In bedrijf
116 | 157972 | https://lms.nederlandslicht.nl/qr/report/157972 | 52.1221 | 6.2023 | 210822.6548 | 459636.8268 | Braamkamp |  | 8.72e+17 | Zuidwijken | ZUTPHEN | 2017-11-01 | Gemeente Zutphen | Philips | 5 |  | Gemeente Zutphen | In bedrijf | Liander |  | Indal 4A |  |  | Nacht | Bemeterd | [6 empty] | 2037-11-01 | 2057-11-01 | NEDAL |  |  |  | BRAAMKAMP ZUID | [26 empty] | PM AL 5,0 CO T60 CM | 1 | 2017-11-01 |  | PM AL 5,0 CO T60 TP | 5.00 | CONISCH | ALUMINIUM | NVT | NVT | NVT |  | 350400 |  | Iridium BGP 381DM GRN19/830 | 1 | 2017-11-01 |  | Iridium BGP 381DM GRN19/830 | Philips |  | DM |  |  | 7035 LICHTGRIJS |  |  | 1900.00 | 175200 |  |  |  | Iridium BGP 381DM GRN19/830 | 1 | 2017-11-01 |  | Iridium BGP 381DM GRN19/830 | Philips | 3000K | 19.00 | 100000 | LED |  | LED DRIVER | 1 | 2017-11-01 |  | LEDDRIVER |  |  | 1.00 | 175200 | [5 empty] | Mastdeur | 1 | 2017-11-01 |  | Mastdeur | Mastdeur | NVT |  | BRAAMKAMP ZUID | 52.1219 | 6.2042 | 210949 | 459618 | 348 | Braamkamp | Zutphen | Gemeente Zutphen |  |  | Zuidwijken | 871687120055929541 |  |  |  |  | 7206 HR | [5 empty] | Liander |  |  |  | In bedrijf
117 | 157973 | https://lms.nederlandslicht.nl/qr/report/157973 | 52.1221 | 6.203 | 210870.7458 | 459635.7974 | Braamkamp |  | 8.72e+17 | Zuidwijken | ZUTPHEN | 2017-11-01 | Gemeente Zutphen | Philips | 5 |  | Gemeente Zutphen | In bedrijf | Liander |  | Indal 4A |  |  | Nacht | Bemeterd | [6 empty] | 2037-11-01 | 2057-11-01 |  |  |  |  | BRAAMKAMP ZUID | [26 empty] | LM AL 6,0 CV EU850/5 T60 TP | 1 | 2017-11-01 |  | LM AL 6,0 CV EU850/5 T60 TP | 6.00 | CILINDRISCH | ALUMINIUM | NVT | NVT | NVT |  | 350400 |  | Iridium BGP 381DM GRN19/830 | 1 | 2017-11-01 |  | Iridium BGP 381DM GRN19/830 | Philips |  | DM |  |  | 7035 LICHTGRIJS |  |  | 1900.00 | 175200 |  |  |  | Iridium BGP 381DM GRN19/830 | 1 | 2017-11-01 |  | Iridium BGP 381DM GRN19/830 | Philips | 3000K | 19.00 | 100000 | LED |  | LED DRIVER | 1 | 2017-11-01 |  | LEDDRIVER |  |  | 1.00 | 175200 | [5 empty] | Mastdeur | 1 | 2017-11-01 |  | Mastdeur | Mastdeur | NVT |  | BRAAMKAMP ZUID | 52.1219 | 6.2042 | 210949 | 459618 | 348 | Braamkamp | Zutphen | Gemeente Zutphen |  |  | Zuidwijken | 871687120055929541 |  |  |  |  | 7206 HR | [5 empty] | Liander |  |  |  | In bedrijf
118 | 157974 | https://lms.nederlandslicht.nl/qr/report/157974 | 52.1219 | 6.2031 | 210874.9088 | 459611.1971 | Braamkamp |  | 8.72e+17 | Zuidwijken | ZUTPHEN | 2017-11-01 | Gemeente Zutphen | Philips | 5 |  | Gemeente Zutphen | In bedrijf | Liander |  | Indal 4A |  |  | Nacht | Bemeterd | [6 empty] | 2037-11-01 | 2057-11-01 |  |  |  |  | BRAAMKAMP ZUID | [26 empty] | LM AL 6,0 CV EU850/5 T60 TP | 1 | 2017-11-01 |  | LM AL 6,0 CV EU850/5 T60 TP | 6.00 | CILINDRISCH | ALUMINIUM | NVT | NVT | NVT |  | 350400 |  | Iridium BGP 381DM GRN19/830 | 1 | 2017-11-01 |  | Iridium BGP 381DM GRN19/830 | Philips |  | DM |  |  | 7035 LICHTGRIJS |  |  | 1900.00 | 175200 |  |  |  | Iridium BGP 381DM GRN19/830 | 1 | 2017-11-01 |  | Iridium BGP 381DM GRN19/830 | Philips | 3000K | 19.00 | 100000 | LED |  | LED DRIVER | 1 | 2017-11-01 |  | LEDDRIVER |  |  | 1.00 | 175200 | [5 empty] | Mastdeur | 1 | 2017-11-01 |  | Mastdeur | Mastdeur | NVT |  | BRAAMKAMP ZUID | 52.1219 | 6.2042 | 210949 | 459618 | 348 | Braamkamp | Zutphen | Gemeente Zutphen |  |  | Zuidwijken | 871687120055929541 |  |  |  |  | 7206 HR | [5 empty] | Liander |  |  |  | In bedrijf
119 | 157975 | https://lms.nederlandslicht.nl/qr/report/157975 | 52.1217 | 6.2029 | 210861.1888 | 459592.4598 | Braamkamp |  | 8.72e+17 | Zuidwijken | ZUTPHEN | 2017-11-01 | Gemeente Zutphen | Philips | 5 |  | Gemeente Zutphen | In bedrijf | Liander |  | Indal 4A |  |  | Nacht | Bemeterd | [6 empty] | 2037-11-01 | 2057-11-01 |  |  |  |  | BRAAMKAMP ZUID | [26 empty] | LM AL 6,0 CV EU850/5 T60 TP | 1 | 2017-11-01 |  | LM AL 6,0 CV EU850/5 T60 TP | 6.00 | CILINDRISCH | ALUMINIUM | NVT | NVT | NVT |  | 350400 |  | Iridium BGP 381DM GRN19/830 | 1 | 2017-11-01 |  | Iridium BGP 381DM GRN19/830 | Philips |  | DM |  |  | 7035 LICHTGRIJS |  |  | 1900.00 | 175200 |  |  |  | Iridium BGP 381DM GRN19/830 | 1 | 2017-11-01 |  | Iridium BGP 381DM GRN19/830 | Philips | 3000K | 19.00 | 100000 | LED |  | LED DRIVER | 1 | 2017-11-01 |  | LEDDRIVER |  |  | 1.00 | 175200 | [5 empty] | Mastdeur | 1 | 2017-11-01 |  | Mastdeur | Mastdeur | NVT |  | BRAAMKAMP ZUID | 52.1219 | 6.2042 | 210949 | 459618 | 348 | Braamkamp | Zutphen | Gemeente Zutphen |  |  | Zuidwijken | 871687120055929541 |  |  |  |  | 7206 HR | [5 empty] | Liander |  |  |  | In bedrijf
120 | 157976 | https://lms.nederlandslicht.nl/qr/report/157976 | 52.1216 | 6.2026 | 210840.6658 | 459582.3183 | Braamkamp |  | 8.72e+17 | Zuidwijken | ZUTPHEN | 2017-11-01 | Gemeente Zutphen | Philips | 5 |  | Gemeente Zutphen | In bedrijf | Liander |  | Indal 4A |  |  | Nacht | Bemeterd | [6 empty] | 2037-11-01 | 2057-11-01 |  |  |  |  | BRAAMKAMP ZUID | [26 empty] | LM AL 6,0 CV EU850/5 T60 TP | 1 | 2017-11-01 |  | LM AL 6,0 CV EU850/5 T60 TP | 6.00 | CILINDRISCH | ALUMINIUM | NVT | NVT | NVT |  | 350400 |  | Iridium BGP 381DM GRN19/830 | 1 | 2017-11-01 |  | Iridium BGP 381DM GRN19/830 | Philips |  | DM |  |  | 7035 LICHTGRIJS |  |  | 1900.00 | 175200 |  |  |  | Iridium BGP 381DM GRN19/830 | 1 | 2017-11-01 |  | Iridium BGP 381DM GRN19/830 | Philips | 3000K | 19.00 | 100000 | LED |  | LED DRIVER | 1 | 2017-11-01 |  | LEDDRIVER |  |  | 1.00 | 175200 | [5 empty] | Mastdeur | 1 | 2017-11-01 |  | Mastdeur | Mastdeur | NVT |  | BRAAMKAMP ZUID | 52.1219 | 6.2042 | 210949 | 459618 | 348 | Braamkamp | Zutphen | Gemeente Zutphen |  |  | Zuidwijken | 871687120055929541 |  |  |  |  | 7206 HR | [5 empty] | Liander |  |  |  | In bedrijf
121 | 157977 | https://lms.nederlandslicht.nl/qr/report/157977 | 52.1214 | 6.2025 | 210838.2628 | 459557.7587 | Braamkamp |  | 8.72e+17 | Zuidwijken | ZUTPHEN | 2017-11-01 | Gemeente Zutphen | Philips | 5 |  | Gemeente Zutphen | In bedrijf | Liander |  | Indal 4A |  |  | Nacht | Bemeterd | [6 empty] | 2037-11-01 | 2057-11-01 | NEDAL |  |  |  | BRAAMKAMP ZUID | [26 empty] | PM AL 5,0 CO T60 CM | 1 | 2017-11-01 |  | PM AL 5,0 CO T60 TP | 5.00 | CONISCH | ALUMINIUM | NVT | NVT | NVT |  | 350400 |  | Iridium BGP 381DM GRN19/830 | 1 | 2017-11-01 |  | Iridium BGP 381DM GRN19/830 | Philips |  | DM |  |  | 7035 LICHTGRIJS |  |  | 1900.00 | 175200 |  |  |  | Iridium BGP 381DM GRN19/830 | 1 | 2017-11-01 |  | Iridium BGP 381DM GRN19/830 | Philips | 3000K | 19.00 | 100000 | LED |  | LED DRIVER | 1 | 2017-11-01 |  | LEDDRIVER |  |  | 1.00 | 175200 | [5 empty] | Mastdeur | 1 | 2017-11-01 |  | Mastdeur | Mastdeur | NVT |  | BRAAMKAMP ZUID | 52.1219 | 6.2042 | 210949 | 459618 | 348 | Braamkamp | Zutphen | Gemeente Zutphen |  |  | Zuidwijken | 871687120055929541 |  |  |  |  | 7206 HR | [5 empty] | Liander |  |  |  | In bedrijf
122 | 157978 | https://lms.nederlandslicht.nl/qr/report/157978 | 52.1215 | 6.2022 | 210815.7078 | 459570.3858 | Braamkamp |  | 8.72e+17 | Zuidwijken | ZUTPHEN | 2017-11-01 | Gemeente Zutphen | Philips | 5 |  | Gemeente Zutphen | In bedrijf | Liander |  | Indal 4A |  |  | Nacht | Bemeterd | [6 empty] | 2037-11-01 | 2057-11-01 |  |  |  |  | BRAAMKAMP ZUID | [26 empty] | LM AL 6,0 CV EU850/5 T60 TP | 1 | 2017-11-01 |  | LM AL 6,0 CV EU850/5 T60 TP | 6.00 | CILINDRISCH | ALUMINIUM | NVT | NVT | NVT |  | 350400 |  | Iridium BGP 381DM GRN19/830 | 1 | 2017-11-01 |  | Iridium BGP 381DM GRN19/830 | Philips |  | DM |  |  | 7035 LICHTGRIJS |  |  | 1900.00 | 175200 |  |  |  | Iridium BGP 381DM GRN19/830 | 1 | 2017-11-01 |  | Iridium BGP 381DM GRN19/830 | Philips | 3000K | 19.00 | 100000 | LED |  | LED DRIVER | 1 | 2017-11-01 |  | LEDDRIVER |  |  | 1.00 | 175200 | [5 empty] | Mastdeur | 1 | 2017-11-01 |  | Mastdeur | Mastdeur | NVT |  | BRAAMKAMP ZUID | 52.1219 | 6.2042 | 210949 | 459618 | 348 | Braamkamp | Zutphen | Gemeente Zutphen |  |  | Zuidwijken | 871687120055929541 |  |  |  |  | 7206 HR | [5 empty] | Liander |  |  |  | In bedrijf
123 | 157979 | https://lms.nederlandslicht.nl/qr/report/157979 | 52.1218 | 6.202 | 210797.4218 | 459597.4657 | Braamkamp |  | 8.72e+17 | Zuidwijken | ZUTPHEN | 2017-11-01 | Gemeente Zutphen | Schreder | 5 |  | Gemeente Zutphen | In bedrijf | Liander |  | Indal 4A |  |  | Nacht | Bemeterd | [6 empty] | 2037-11-01 | 2057-11-01 |  |  |  |  | BRAAMKAMP ZUID | [26 empty] | PM AL 4,0 CO T60 CM D=135 | 1 | 2017-11-01 |  | PM AL 4,0 CO T60 CM | 4.00 | CONISCH | ALUMINIUM | NVT | NVT | NVT |  | 350400 |  | Friza 8LED/5118BL/3000K | 1 | 2017-11-01 |  | Friza 8LED/5118BL/3000K | Schreder |  | 5118BL |  |  | AKZO 150 | 8 |  | 1100.00 | 175200 |  |  |  | Friza 5118 WW Back Light 8 leds 350 mA | 1 | 2017-11-01 |  | Friza 5118 WW Back Light 8 leds 350 mA | Schreder | 3000 | 10.00 | 100000 | LED |  | LED DRIVER | 1 | 2017-11-01 |  | LEDDRIVER |  |  | 1.00 | 175200 | [5 empty] | Mastdeur | 1 | 2017-11-01 |  | Mastdeur | Mastdeur | NVT |  | BRAAMKAMP ZUID | 52.1219 | 6.2042 | 210949 | 459618 | 348 | Braamkamp | Zutphen | Gemeente Zutphen |  |  | Zuidwijken | 871687120055929541 |  |  |  |  | 7206 HR | [5 empty] | Liander |  |  |  | In bedrijf
124 | 157980 | https://lms.nederlandslicht.nl/qr/report/157980 | 52.1215 | 6.2018 | 210790.7608 | 459562.5693 | Braamkamp |  | 8.72e+17 | Zuidwijken | ZUTPHEN | 1991-01-01 | Gemeente Zutphen | Philips | 5 |  | Gemeente Zutphen | In bedrijf | Liander |  | Indal 4A |  |  | Nacht | Bemeterd | [6 empty] | 2037-11-01 | 2061-11-09 |  |  |  |  | BRAAMKAMP ZUID | [26 empty] | LM AL 6,0 CIL EU850/05 T60 CM | 1 | 2021-11-09 |  | LM AL 6,0 CIL EU850/05 T60 CM | 6.00 | CILINDRISCH | ALUMINIUM | NVT | NVT | NVT |  | 350400 |  | Iridium BGP 381DM GRN19/830 | 1 | 2017-11-01 |  | Iridium BGP 381DM GRN19/830 | Philips |  | DM |  |  | 7035 LICHTGRIJS |  |  | 1900.00 | 175200 |  |  |  | Iridium BGP 381DM GRN19/830 | 1 | 2017-11-01 |  | Iridium BGP 381DM GRN19/830 | Philips | 3000K | 19.00 | 100000 | LED |  | LED DRIVER | 1 | 2017-11-01 |  | LEDDRIVER |  |  | 1.00 | 175200 | [5 empty] | Mastdeur | 1 | 2021-11-09 |  | Mastdeur | Mastdeur | NVT |  | BRAAMKAMP ZUID | 52.1219 | 6.2042 | 210949 | 459618 | 348 | Braamkamp | Zutphen | Gemeente Zutphen |  |  | Zuidwijken | 871687120055929541 |  |  |  |  | 7206 HR | [5 empty] | Liander |  |  |  | In bedrijf
125 | 157981 | https://lms.nederlandslicht.nl/qr/report/157981 | 52.1214 | 6.2015 | 210765.9098 | 459559.4663 | Braamkamp |  | 8.72e+17 | Zuidwijken | ZUTPHEN | 2017-11-01 | Gemeente Zutphen | Philips | 5 |  | Gemeente Zutphen | In bedrijf | Liander |  | Indal 4A |  |  | Nacht | Bemeterd | [6 empty] | 2037-11-01 | 2057-11-01 |  |  |  |  | BRAAMKAMP ZUID | [26 empty] | LM AL 6,0 CV EU850/5 T60 TP | 1 | 2017-11-01 |  | LM AL 6,0 CV EU850/5 T60 TP | 6.00 | CILINDRISCH | ALUMINIUM | NVT | NVT | NVT |  | 350400 |  | Iridium BGP 381DM GRN19/830 | 1 | 2017-11-01 |  | Iridium BGP 381DM GRN19/830 | Philips |  | DM |  |  | 7035 LICHTGRIJS |  |  | 1900.00 | 175200 |  |  |  | Iridium BGP 381DM GRN19/830 | 1 | 2017-11-01 |  | Iridium BGP 381DM GRN19/830 | Philips | 3000K | 19.00 | 100000 | LED |  | LED DRIVER | 1 | 2017-11-01 |  | LEDDRIVER |  |  | 1.00 | 175200 | [5 empty] | Mastdeur | 1 | 2017-11-01 |  | Mastdeur | Mastdeur | NVT |  | BRAAMKAMP ZUID | 52.1219 | 6.2042 | 210949 | 459618 | 348 | Braamkamp | Zutphen | Gemeente Zutphen |  |  | Zuidwijken | 871687120055929541 |  |  |  |  | 7206 HR | [5 empty] | Liander |  |  |  | In bedrijf
126 | 157982 | https://lms.nederlandslicht.nl/qr/report/157982 | 52.1214 | 6.2011 | 210737.9598 | 459554.2569 | Braamkamp |  | 8.72e+17 | Zuidwijken | ZUTPHEN | 2017-11-01 | Gemeente Zutphen | Philips | 5 |  | Gemeente Zutphen | In bedrijf | Liander |  | Indal 4A |  |  | Nacht | Bemeterd | [6 empty] | 2037-11-01 | 2057-11-01 |  |  |  |  | BRAAMKAMP ZUID | [26 empty] | LM AL 6,0 CV EU850/5 T60 TP | 1 | 2017-11-01 |  | LM AL 6,0 CV EU850/5 T60 TP | 6.00 | CILINDRISCH | ALUMINIUM | NVT | NVT | NVT |  | 350400 |  | Iridium BGP 381DM GRN19/830 | 1 | 2017-11-01 |  | Iridium BGP 381DM GRN19/830 | Philips |  | DM |  |  | 7035 LICHTGRIJS |  |  | 1900.00 | 175200 |  |  |  | Iridium BGP 381DM GRN19/830 | 1 | 2017-11-01 |  | Iridium BGP 381DM GRN19/830 | Philips | 3000K | 19.00 | 100000 | LED |  | LED DRIVER | 1 | 2017-11-01 |  | LEDDRIVER |  |  | 1.00 | 175200 | [5 empty] | Mastdeur | 1 | 2017-11-01 |  | Mastdeur | Mastdeur | NVT |  | BRAAMKAMP ZUID | 52.1219 | 6.2042 | 210949 | 459618 | 348 | Braamkamp | Zutphen | Gemeente Zutphen |  |  | Zuidwijken | 871687120055929541 |  |  |  |  | 7206 HR | [5 empty] | Liander |  |  |  | In bedrijf
127 | 157983 | https://lms.nederlandslicht.nl/qr/report/157983 | 52.1212 | 6.2009 | 210727.0288 | 459535.9985 | Braamkamp |  | 8.72e+17 | Zuidwijken | ZUTPHEN | 2017-11-01 | Gemeente Zutphen | Philips | 5 |  | Gemeente Zutphen | In bedrijf | Liander |  | Indal 4A |  |  | Nacht | Bemeterd | [6 empty] | 2037-11-01 | 2057-11-01 | NEDAL |  |  |  | BRAAMKAMP ZUID | [26 empty] | PM AL 5,0 CO T60 CM | 1 | 2017-11-01 |  | PM AL 5,0 CO T60 TP | 5.00 | CONISCH | ALUMINIUM | NVT | NVT | NVT |  | 350400 |  | Iridium BGP 381DM GRN19/830 | 1 | 2017-11-01 |  | Iridium BGP 381DM GRN19/830 | Philips |  | DM |  |  | 7035 LICHTGRIJS |  |  | 1900.00 | 175200 |  |  |  | Iridium BGP 381DM GRN19/830 | 1 | 2017-11-01 |  | Iridium BGP 381DM GRN19/830 | Philips | 3000K | 19.00 | 100000 | LED |  | LED DRIVER | 1 | 2017-11-01 |  | LEDDRIVER |  |  | 1.00 | 175200 | [5 empty] | Mastdeur | 1 | 2017-11-01 |  | Mastdeur | Mastdeur | NVT |  | BRAAMKAMP ZUID | 52.1219 | 6.2042 | 210949 | 459618 | 348 | Braamkamp | Zutphen | Gemeente Zutphen |  |  | Zuidwijken | 871687120055929541 |  |  |  |  | 7206 HR | [5 empty] | Liander |  |  |  | In bedrijf
128 | 157984 | https://lms.nederlandslicht.nl/qr/report/157984 | 52.1212 | 6.2001 | 210670.0418 | 459528.6156 | Braamkamp |  | 8.72e+17 | Zuidwijken | ZUTPHEN | 2017-11-01 | Gemeente Zutphen | Philips | 5 |  | Gemeente Zutphen | In bedrijf | Liander |  | Indal 4A |  |  | Nacht | Bemeterd | [6 empty] | 2037-11-01 | 2057-11-01 | NEDAL |  |  |  | BRAAMKAMP ZUID | [26 empty] | PM AL 5,0 CO T60 CM | 1 | 2017-11-01 |  | PM AL 5,0 CO T60 TP | 5.00 | CONISCH | ALUMINIUM | NVT | NVT | NVT |  | 350400 |  | Iridium BGP 381DM GRN19/830 | 1 | 2017-11-01 |  | Iridium BGP 381DM GRN19/830 | Philips |  | DM |  |  | 7035 LICHTGRIJS |  |  | 1900.00 | 175200 |  |  |  | Iridium BGP 381DM GRN19/830 | 1 | 2017-11-01 |  | Iridium BGP 381DM GRN19/830 | Philips | 3000K | 19.00 | 100000 | LED |  | LED DRIVER | 1 | 2017-11-01 |  | LEDDRIVER |  |  | 1.00 | 175200 | [5 empty] | Mastdeur | 1 | 2017-11-01 |  | Mastdeur | Mastdeur | NVT |  | BRAAMKAMP ZUID | 52.1219 | 6.2042 | 210949 | 459618 | 348 | Braamkamp | Zutphen | Gemeente Zutphen |  |  | Zuidwijken | 871687120055929541 |  |  |  |  | 7206 HR | [5 empty] | Liander |  |  |  | In bedrijf
129 | 157985 | https://lms.nederlandslicht.nl/qr/report/157985 | 52.1214 | 6.2 | 210666.5218 | 459551.7913 | Braamkamp |  | 8.72e+17 | Zuidwijken | ZUTPHEN | 2017-11-01 | Gemeente Zutphen | Philips | 5 |  | Gemeente Zutphen | In bedrijf | Liander |  | Indal 4A |  |  | Nacht | Bemeterd | [6 empty] | 2037-11-01 | 2057-11-01 | NEDAL |  |  |  | BRAAMKAMP ZUID | [26 empty] | PM AL 5,0 CO T60 CM | 1 | 2017-11-01 |  | PM AL 5,0 CO T60 TP | 5.00 | CONISCH | ALUMINIUM | NVT | NVT | NVT |  | 350400 |  | Iridium BGP 381DM GRN19/830 | 1 | 2017-11-01 |  | Iridium BGP 381DM GRN19/830 | Philips |  | DM |  |  | 7035 LICHTGRIJS |  |  | 1900.00 | 175200 |  |  |  | Iridium BGP 381DM GRN19/830 | 1 | 2017-11-01 |  | Iridium BGP 381DM GRN19/830 | Philips | 3000K | 19.00 | 100000 | LED |  | LED DRIVER | 1 | 2017-11-01 |  | LEDDRIVER |  |  | 1.00 | 175200 | [5 empty] | Mastdeur | 1 | 2017-11-01 |  | Mastdeur | Mastdeur | NVT |  | BRAAMKAMP ZUID | 52.1219 | 6.2042 | 210949 | 459618 | 348 | Braamkamp | Zutphen | Gemeente Zutphen |  |  | Zuidwijken | 871687120055929541 |  |  |  |  | 7206 HR | [5 empty] | Liander |  |  |  | In bedrijf
130 | 157986 | https://lms.nederlandslicht.nl/qr/report/157986 | 52.1216 | 6.1997 | 210643.1088 | 459571.0712 | Braamkamp |  | 8.72e+17 | Zuidwijken | ZUTPHEN | 1991-11-01 | Gemeente Zutphen | Schreder | 5 |  | Gemeente Zutphen | In bedrijf | Liander |  | Indal 4A |  |  | Nacht | Bemeterd | [6 empty] | 2037-11-01 | 2031-11-01 | KAAL |  |  |  | BRAAMKAMP ZUID | [26 empty] | PM ST 4,0 CO T60 GG M V | 1 | 1991-11-01 |  | PM ST 4,0 CO T60 ET V | 4.00 | CONISCH | THERMISCH VERZINKT | NVT | NVT | NVT |  | 350400 |  | Friza 8LED/5118BL/3000K | 1 | 2017-11-01 |  | Friza 8LED/5118BL/3000K | Schreder |  | 5118BL |  |  | AKZO 150 | 8 |  | 1100.00 | 175200 |  |  |  | Friza 8LED/5118BL/3000K | 1 | 2017-11-01 |  | Friza 8LED/5118BL/3000K | Schreder | 3000K | 12.00 | 175200 | LED |  | LED DRIVER | 1 | 2017-11-01 |  | LEDDRIVER |  |  | 1.00 | 175200 | [5 empty] | Mastdeur | 1 | 1991-11-01 |  | Mastdeur | Mastdeur | NVT |  | BRAAMKAMP ZUID | 52.1219 | 6.2042 | 210949 | 459618 | 348 | Braamkamp | Zutphen | Gemeente Zutphen |  |  | Zuidwijken | 871687120055929541 |  |  |  |  | 7206 HR | [5 empty] | Liander |  |  |  | In bedrijf
131 | 157987 | https://lms.nederlandslicht.nl/qr/report/157987 | 52.1216 | 6.2003 | 210681.5978 | 459574.4277 | Braamkamp |  | 8.72e+17 | Zuidwijken | ZUTPHEN | 2017-11-01 | Gemeente Zutphen | Philips | 5 |  | Gemeente Zutphen | In bedrijf | Liander |  | Indal 4A |  |  | Nacht | Bemeterd | [6 empty] | 2037-11-01 | 2057-11-01 | NEDAL |  |  |  | BRAAMKAMP ZUID | [26 empty] | PM AL 5,0 CO T60 CM | 1 | 2017-11-01 |  | PM AL 5,0 CO T60 TP | 5.00 | CONISCH | ALUMINIUM | NVT | NVT | NVT |  | 350400 |  | Iridium BGP 381DM GRN19/830 | 1 | 2017-11-01 |  | Iridium BGP 381DM GRN19/830 | Philips |  | DM |  |  | 7035 LICHTGRIJS |  |  | 1900.00 | 175200 |  |  |  | Iridium BGP 381DM GRN19/830 | 1 | 2017-11-01 |  | Iridium BGP 381DM GRN19/830 | Philips | 3000K | 19.00 | 100000 | LED |  | LED DRIVER | 1 | 2017-11-01 |  | LEDDRIVER |  |  | 1.00 | 175200 | [5 empty] | Mastdeur | 1 | 2017-11-01 |  | Mastdeur | Mastdeur | NVT |  | BRAAMKAMP ZUID | 52.1219 | 6.2042 | 210949 | 459618 | 348 | Braamkamp | Zutphen | Gemeente Zutphen |  |  | Zuidwijken | 871687120055929541 |  |  |  |  | 7206 HR | [5 empty] | Liander |  |  |  | In bedrijf
132 | 157988 | https://lms.nederlandslicht.nl/qr/report/157988 | 52.1216 | 6.2007 | 210710.9408 | 459576.4512 | Braamkamp |  | 8.72e+17 | Zuidwijken | ZUTPHEN | 2017-11-01 | Gemeente Zutphen | Philips | 5 |  | Gemeente Zutphen | In bedrijf | Liander |  | Indal 4A |  |  | Nacht | Bemeterd | [6 empty] | 2037-11-01 | 2057-11-01 | NEDAL |  |  |  | BRAAMKAMP ZUID | [26 empty] | PM AL 5,0 CO T60 CM | 1 | 2017-11-01 |  | PM AL 5,0 CO T60 TP | 5.00 | CONISCH | ALUMINIUM | NVT | NVT | NVT |  | 350400 |  | Iridium BGP 381DM GRN19/830 | 1 | 2017-11-01 |  | Iridium BGP 381DM GRN19/830 | Philips |  | DM |  |  | 7035 LICHTGRIJS |  |  | 1900.00 | 175200 |  |  |  | Iridium BGP 381DM GRN19/830 | 1 | 2017-11-01 |  | Iridium BGP 381DM GRN19/830 | Philips | 3000K | 19.00 | 100000 | LED |  | LED DRIVER | 1 | 2017-11-01 |  | LEDDRIVER |  |  | 1.00 | 175200 | [5 empty] | Mastdeur | 1 | 2017-11-01 |  | Mastdeur | Mastdeur | NVT |  | BRAAMKAMP ZUID | 52.1219 | 6.2042 | 210949 | 459618 | 348 | Braamkamp | Zutphen | Gemeente Zutphen |  |  | Zuidwijken | 871687120055929541 |  |  |  |  | 7206 HR | [5 empty] | Liander |  |  |  | In bedrijf
133 | 157989 | https://lms.nederlandslicht.nl/qr/report/157989 | 52.1216 | 6.2009 | 210723.4718 | 459574.2785 | Braamkamp |  | 8.72e+17 | Zuidwijken | ZUTPHEN | 2017-11-01 | Gemeente Zutphen | Philips | 5 |  | Gemeente Zutphen | In bedrijf | Liander |  | Indal 4A |  |  | Nacht | Bemeterd | [6 empty] | 2037-11-01 | 2057-11-01 |  |  |  |  | BRAAMKAMP ZUID | [26 empty] | LM AL 6,0 CV EU850/5 T60 TP | 1 | 2017-11-01 |  | LM AL 6,0 CV EU850/5 T60 TP | 6.00 | CILINDRISCH | ALUMINIUM | NVT | NVT | NVT |  | 350400 |  | Iridium BGP 381DM GRN19/830 | 1 | 2017-11-01 |  | Iridium BGP 381DM GRN19/830 | Philips |  | DM |  |  | 7035 LICHTGRIJS |  |  | 1900.00 | 175200 |  |  |  | Iridium BGP 381DM GRN19/830 | 1 | 2017-11-01 |  | Iridium BGP 381DM GRN19/830 | Philips | 3000K | 19.00 | 100000 | LED |  | LED DRIVER | 1 | 2017-11-01 |  | LEDDRIVER |  |  | 1.00 | 175200 | [5 empty] | Mastdeur | 1 | 2017-11-01 |  | Mastdeur | Mastdeur | NVT |  | BRAAMKAMP ZUID | 52.1219 | 6.2042 | 210949 | 459618 | 348 | Braamkamp | Zutphen | Gemeente Zutphen |  |  | Zuidwijken | 871687120055929541 |  |  |  |  | 7206 HR | [5 empty] | Liander |  |  |  | In bedrijf
134 | 157990 | https://lms.nederlandslicht.nl/qr/report/157990 | 52.1219 | 6.2008 | 210719.5218 | 459605.4696 | Braamkamp |  | 8.72e+17 | Zuidwijken | ZUTPHEN | 2017-11-01 | Gemeente Zutphen | Philips | 5 |  | Gemeente Zutphen | In bedrijf | Liander |  | Indal 4A |  |  | Nacht | Bemeterd | [6 empty] | 2037-11-01 | 2057-11-01 |  |  |  |  | BRAAMKAMP ZUID | [26 empty] | LM AL 6,0 CV EU850/5 T60 TP | 1 | 2017-11-01 |  | LM AL 6,0 CV EU850/5 T60 TP | 6.00 | CILINDRISCH | ALUMINIUM | NVT | NVT | NVT |  | 350400 |  | Iridium BGP 381DM GRN19/830 | 1 | 2017-11-01 |  | Iridium BGP 381DM GRN19/830 | Philips |  | DM |  |  | 7035 LICHTGRIJS |  |  | 1900.00 | 175200 |  |  |  | Iridium BGP 381DM GRN19/830 | 1 | 2017-11-01 |  | Iridium BGP 381DM GRN19/830 | Philips | 3000K | 19.00 | 100000 | LED |  | LED DRIVER | 1 | 2017-11-01 |  | LEDDRIVER |  |  | 1.00 | 175200 | [5 empty] | Mastdeur | 1 | 2017-11-01 |  | Mastdeur | Mastdeur | NVT |  | BRAAMKAMP ZUID | 52.1219 | 6.2042 | 210949 | 459618 | 348 | Braamkamp | Zutphen | Gemeente Zutphen |  |  | Zuidwijken | 871687120055929541 |  |  |  |  | 7206 HR | [5 empty] | Liander |  |  |  | In bedrijf
135 | 157991 | https://lms.nederlandslicht.nl/qr/report/157991 | 52.1222 | 6.2017 | 210782.0148 | 459649.8973 | Braamkamp |  | 8.72e+17 | Zuidwijken | ZUTPHEN | 2017-11-01 | Gemeente Zutphen | Schreder | 5 |  | Gemeente Zutphen | In bedrijf | Liander |  | Indal 4A |  |  | Nacht | Bemeterd | [6 empty] | 2037-11-01 | 2057-11-01 |  |  |  |  | BRAAMKAMP ZUID | [26 empty] | PM AL 4,0 CO T60 CM D=135 | 1 | 2017-11-01 |  | PM AL 4,0 CO T60 CM | 4.00 | CONISCH | ALUMINIUM | NVT | NVT | NVT |  | 350400 |  | Friza 8LED/5118BL/3000K | 1 | 2017-11-01 |  | Friza 8LED/5118BL/3000K | Schreder |  | 5118BL |  |  | AKZO 150 | 8 |  | 1100.00 | 175200 |  |  |  | Friza 5118 WW Back Light 8 leds 350 mA | 1 | 2017-11-01 |  | Friza 5118 WW Back Light 8 leds 350 mA | Schreder | 3000 | 10.00 | 100000 | LED |  | LED DRIVER | 1 | 2017-11-01 |  | LEDDRIVER |  |  | 1.00 | 175200 | [5 empty] | Mastdeur | 1 | 2017-11-01 |  | Mastdeur | Mastdeur | NVT |  | BRAAMKAMP ZUID | 52.1219 | 6.2042 | 210949 | 459618 | 348 | Braamkamp | Zutphen | Gemeente Zutphen |  |  | Zuidwijken | 871687120055929541 |  |  |  |  | 7206 HR | [5 empty] | Liander |  |  |  | In bedrijf
137 | 157992 | https://lms.nederlandslicht.nl/qr/report/157992 | 52.122 | 6.2016 | 210775.0148 | 459619.7917 | Braamkamp |  | 8.72e+17 | Zuidwijken | ZUTPHEN | 2017-11-01 | Gemeente Zutphen | Philips | 5 |  | Gemeente Zutphen | In bedrijf | Liander |  | Indal 4A |  |  | Nacht | Bemeterd | [6 empty] | 2037-11-01 | 2057-11-01 | NEDAL |  |  |  | BRAAMKAMP ZUID | [26 empty] | PM AL 5,0 CO T60 CM | 1 | 2017-11-01 |  | PM AL 5,0 CO T60 TP | 5.00 | CONISCH | ALUMINIUM | NVT | NVT | NVT |  | 350400 |  | Iridium BGP 381DM GRN19/830 | 1 | 2017-11-01 |  | Iridium BGP 381DM GRN19/830 | Philips |  | DM |  |  | 7035 LICHTGRIJS |  |  | 1900.00 | 175200 |  |  |  | Iridium BGP 381DM GRN19/830 | 1 | 2017-11-01 |  | Iridium BGP 381DM GRN19/830 | Philips | 3000K | 19.00 | 100000 | LED |  | LED DRIVER | 1 | 2017-11-01 |  | LEDDRIVER |  |  | 1.00 | 175200 | [5 empty] | Mastdeur | 1 | 2017-11-01 |  | Mastdeur | Mastdeur | NVT |  | BRAAMKAMP ZUID | 52.1219 | 6.2042 | 210949 | 459618 | 348 | Braamkamp | Zutphen | Gemeente Zutphen |  |  | Zuidwijken | 871687120055929541 |  |  |  |  | 7206 HR | [5 empty] | Liander |  |  |  | In bedrijf
138 | 157993 | https://lms.nederlandslicht.nl/qr/report/157993 | 52.1219 | 6.2012 | 210744.7258 | 459613.6446 | Braamkamp |  | 8.72e+17 | Zuidwijken | ZUTPHEN | 2017-11-01 | Gemeente Zutphen | Philips | 5 |  | Gemeente Zutphen | In bedrijf | Liander |  | Indal 4A |  |  | Nacht | Bemeterd | [6 empty] | 2037-11-01 | 2057-11-01 | NEDAL |  |  |  | BRAAMKAMP ZUID | [26 empty] | PM AL 5,0 CO T60 CM | 1 | 2017-11-01 |  | PM AL 5,0 CO T60 TP | 5.00 | CONISCH | ALUMINIUM | NVT | NVT | NVT |  | 350400 |  | Iridium BGP 381DM GRN19/830 | 1 | 2017-11-01 |  | Iridium BGP 381DM GRN19/830 | Philips |  | DM |  |  | 7035 LICHTGRIJS |  |  | 1900.00 | 175200 |  |  |  | Iridium BGP 381DM GRN19/830 | 1 | 2017-11-01 |  | Iridium BGP 381DM GRN19/830 | Philips | 3000K | 19.00 | 100000 | LED |  | LED DRIVER | 1 | 2017-11-01 |  | LEDDRIVER |  |  | 1.00 | 175200 | [5 empty] | Mastdeur | 1 | 2017-11-01 |  | Mastdeur | Mastdeur | NVT |  | BRAAMKAMP ZUID | 52.1219 | 6.2042 | 210949 | 459618 | 348 | Braamkamp | Zutphen | Gemeente Zutphen |  |  | Zuidwijken | 871687120055929541 |  |  |  |  | 7206 HR | [5 empty] | Liander |  |  |  | In bedrijf
139 | 157994 | https://lms.nederlandslicht.nl/qr/report/157994 | 52.1221 | 6.2008 | 210716.4008 | 459635.7865 | Braamkamp |  | 8.72e+17 | Zuidwijken | ZUTPHEN | 2017-11-01 | Gemeente Zutphen | Philips | 5 |  | Gemeente Zutphen | In bedrijf | Liander |  | Indal 4A |  |  | Nacht | Bemeterd | [6 empty] | 2037-11-01 | 2057-11-01 |  |  |  |  | BRAAMKAMP OOST | [26 empty] | LM AL 6,0 CV EU850/5 T60 TP | 1 | 2017-11-01 |  | LM AL 6,0 CV EU850/5 T60 TP | 6.00 | CILINDRISCH | ALUMINIUM | NVT | NVT | NVT |  | 350400 |  | Iridium BGP 381DM GRN19/830 | 1 | 2017-11-01 |  | Iridium BGP 381DM GRN19/830 | Philips |  | DM |  |  | 7035 LICHTGRIJS |  |  | 1900.00 | 175200 |  |  |  | Iridium BGP 381DM GRN19/830 | 1 | 2017-11-01 |  | Iridium BGP 381DM GRN19/830 | Philips | 3000K | 19.00 | 100000 | LED |  | LED DRIVER | 1 | 2017-11-01 |  | LEDDRIVER |  |  | 1.00 | 175200 | [5 empty] | Mastdeur | 1 | 1991-01-01 |  | Mastdeur | Mastdeur | NVT |  | BRAAMKAMP OOST | 52.1228 | 6.2075 | 211173 | 459713 | 80 | Braamkamp | Zutphen | Gemeente Zutphen |  |  | Zuidwijken | 871687120055929534 |  |  |  |  | 7206 HD | [5 empty] | Liander |  |  |  | In bedrijf
140 | 157995 | https://lms.nederlandslicht.nl/qr/report/157995 | 52.1224 | 6.2007 | 210713.2708 | 459666.1078 | Braamkamp |  | 8.72e+17 | Zuidwijken | ZUTPHEN | 2017-11-01 | Gemeente Zutphen | Philips | 5 |  | Gemeente Zutphen | In bedrijf | Liander |  | Indal 4A |  |  | Nacht | Bemeterd | [6 empty] | 2037-11-01 | 2057-11-01 |  |  |  |  | BRAAMKAMP OOST | [26 empty] | LM AL 6,0 CV EU850/5 T60 TP | 1 | 2017-11-01 |  | LM AL 6,0 CV EU850/5 T60 TP | 6.00 | CILINDRISCH | ALUMINIUM | NVT | NVT | NVT |  | 350400 |  | Iridium BGP 381DM GRN19/830 | 1 | 2017-11-01 |  | Iridium BGP 381DM GRN19/830 | Philips |  | DM |  |  | 7035 LICHTGRIJS |  |  | 1900.00 | 175200 |  |  |  | Iridium BGP 381DM GRN19/830 | 1 | 2017-11-01 |  | Iridium BGP 381DM GRN19/830 | Philips | 3000K | 19.00 | 100000 | LED |  | LED DRIVER | 1 | 2017-11-01 |  | LEDDRIVER |  |  | 1.00 | 175200 | [5 empty] | Mastdeur | 1 | 2017-11-01 |  | Mastdeur | Mastdeur | NVT |  | BRAAMKAMP OOST | 52.1228 | 6.2075 | 211173 | 459713 | 80 | Braamkamp | Zutphen | Gemeente Zutphen |  |  | Zuidwijken | 871687120055929534 |  |  |  |  | 7206 HD | [5 empty] | Liander |  |  |  | In bedrijf
141 | 157996 | https://lms.nederlandslicht.nl/qr/report/157996 | 52.1228 | 6.2024 | 210824.2508 | 459709.9495 | Braamkamp |  | 8.72e+17 | Zuidwijken | ZUTPHEN | 2017-11-01 | Gemeente Zutphen | Philips | 5 |  | Gemeente Zutphen | In bedrijf | Liander |  | Indal 4A |  |  | Nacht | Bemeterd | [6 empty] | 2037-11-01 | 2057-11-01 | NEDAL |  |  |  | BRAAMKAMP OOST | [26 empty] | PM AL 5,0 CO T60 CM | 1 | 2017-11-01 |  | PM AL 5,0 CO T60 TP | 5.00 | CONISCH | ALUMINIUM | NVT | NVT | NVT |  | 350400 |  | Iridium BGP 381DM GRN19/830 | 1 | 2017-11-01 |  | Iridium BGP 381DM GRN19/830 | Philips |  | DM |  |  | 7035 LICHTGRIJS |  |  | 1900.00 | 175200 |  |  |  | Iridium BGP 381DM GRN19/830 | 1 | 2017-11-01 |  | Iridium BGP 381DM GRN19/830 | Philips | 3000K | 19.00 | 100000 | LED |  | LED DRIVER | 1 | 2017-11-01 |  | LEDDRIVER |  |  | 1.00 | 175200 | [5 empty] | Mastdeur | 1 | 2017-11-01 |  | Mastdeur | Mastdeur | NVT |  | BRAAMKAMP OOST | 52.1228 | 6.2075 | 211173 | 459713 | 80 | Braamkamp | Zutphen | Gemeente Zutphen |  |  | Zuidwijken | 871687120055929534 |  |  |  |  | 7206 HD | [5 empty] | Liander |  |  |  | In bedrijf
142 | 157997 | https://lms.nederlandslicht.nl/qr/report/157997 | 52.1227 | 6.2021 | 210805.4928 | 459703.3542 | Braamkamp |  | 8.72e+17 | Zuidwijken | ZUTPHEN | 2017-11-01 | Gemeente Zutphen | Philips | 5 |  | Gemeente Zutphen | In bedrijf | Liander |  | Indal 4A |  |  | Nacht | Bemeterd | [6 empty] | 2037-11-01 | 2057-11-01 | NEDAL |  |  |  | BRAAMKAMP OOST | [26 empty] | PM AL 5,0 CO T60 CM | 1 | 2017-11-01 |  | PM AL 5,0 CO T60 TP | 5.00 | CONISCH | ALUMINIUM | NVT | NVT | NVT |  | 350400 |  | Iridium BGP 381DM GRN19/830 | 1 | 2017-11-01 |  | Iridium BGP 381DM GRN19/830 | Philips |  | DM |  |  | 7035 LICHTGRIJS |  |  | 1900.00 | 175200 |  |  |  | Iridium BGP 381DM GRN19/830 | 1 | 2017-11-01 |  | Iridium BGP 381DM GRN19/830 | Philips | 3000K | 19.00 | 100000 | LED |  | LED DRIVER | 1 | 2017-11-01 |  | LEDDRIVER |  |  | 1.00 | 175200 | [5 empty] | Mastdeur | 1 | 2017-11-01 |  | Mastdeur | Mastdeur | NVT |  | BRAAMKAMP OOST | 52.1228 | 6.2075 | 211173 | 459713 | 80 | Braamkamp | Zutphen | Gemeente Zutphen |  |  | Zuidwijken | 871687120055929534 |  |  |  |  | 7206 HD | [5 empty] | Liander |  |  |  | In bedrijf
143 | 157998 | https://lms.nederlandslicht.nl/qr/report/157998 | 52.1229 | 6.2016 | 210773.0998 | 459722.7796 | Braamkamp |  | 8.72e+17 | Zuidwijken | ZUTPHEN | 2017-11-01 | Gemeente Zutphen | Schreder | 5 |  | Gemeente Zutphen | In bedrijf | Liander |  | Indal 4A |  |  | Nacht | Bemeterd | [6 empty] | 2037-11-01 | 2057-11-01 |  |  |  |  | BRAAMKAMP OOST | [26 empty] | PM AL 4,0 CO T60 CM D=135 | 1 | 2017-11-01 |  | PM AL 4,0 CO T60 CM | 4.00 | CONISCH | ALUMINIUM | NVT | NVT | NVT |  | 350400 |  | Friza 8LED/5118BL/3000K | 1 | 2017-11-01 |  | Friza 8LED/5118BL/3000K | Schreder |  | 5118BL |  |  | AKZO 150 | 8 |  | 1100.00 | 175200 |  |  |  | Friza 5118 WW Back Light 8 leds 350 mA | 1 | 2017-11-01 |  | Friza 5118 WW Back Light 8 leds 350 mA | Schreder | 3000 | 10.00 | 100000 | LED |  | LED DRIVER | 1 | 2017-11-01 |  | LEDDRIVER |  |  | 1.00 | 175200 | [5 empty] | Mastdeur | 1 | 2017-11-01 |  | Mastdeur | Mastdeur | NVT |  | BRAAMKAMP OOST | 52.1228 | 6.2075 | 211173 | 459713 | 80 | Braamkamp | Zutphen | Gemeente Zutphen |  |  | Zuidwijken | 871687120055929534 |  |  |  |  | 7206 HD | [5 empty] | Liander |  |  |  | In bedrijf
144 | 157999 | https://lms.nederlandslicht.nl/qr/report/157999 | 52.1227 | 6.2017 | 210780.7258 | 459698.6319 | Braamkamp |  | 8.72e+17 | Zuidwijken | ZUTPHEN | 1991-01-01 | Gemeente Zutphen | Schreder | 5 |  | Gemeente Zutphen | In bedrijf | Liander |  | Indal 4A |  |  | Nacht | Bemeterd | [6 empty] | 2037-11-01 | 2031-01-01 | KAAL |  |  |  | BRAAMKAMP OOST | [26 empty] | PM ST 4,0 CO T60 GG M V | 1 | 1991-01-01 |  | PM ST 4,0 CO T60 ET V | 4.00 | CONISCH | THERMISCH VERZINKT | NVT | NVT | NVT |  | 350400 |  | Friza 8LED/5118BL/3000K | 1 | 2017-11-01 |  | Friza 8LED/5118BL/3000K | Schreder |  | 5118BL |  |  | AKZO 150 | 8 |  | 1100.00 | 175200 |  |  |  | Friza 8LED/5118BL/3000K | 1 | 2017-11-01 |  | Friza 8LED/5118BL/3000K | Schreder | 3000K | 12.00 | 175200 | LED |  | LED DRIVER | 1 | 2017-11-01 |  | LEDDRIVER |  |  | 1.00 | 175200 | [5 empty] | Mastdeur | 1 | 1991-01-01 |  | Mastdeur | Mastdeur | NVT |  | BRAAMKAMP OOST | 52.1228 | 6.2075 | 211173 | 459713 | 80 | Braamkamp | Zutphen | Gemeente Zutphen |  |  | Zuidwijken | 871687120055929534 |  |  |  |  | 7206 HD | [5 empty] | Liander |  |  |  | In bedrijf
145 | 158000 | https://lms.nederlandslicht.nl/qr/report/158000 | 52.1225 | 6.2017 | 210777.5308 | 459673.8365 | Braamkamp |  | 8.72e+17 | Zuidwijken | ZUTPHEN | 2017-11-01 | Gemeente Zutphen | Schreder | 5 |  | Gemeente Zutphen | In bedrijf | Liander |  | Indal 4A |  |  | Nacht | Bemeterd | [6 empty] | 2037-11-01 | 2057-11-01 |  |  |  |  | BRAAMKAMP OOST | [26 empty] | PM AL 4,0 CO T60 CM D=135 | 1 | 2017-11-01 |  | PM AL 4,0 CO T60 CM | 4.00 | CONISCH | ALUMINIUM | NVT | NVT | NVT |  | 350400 |  | Friza 8LED/5118BL/3000K | 1 | 2017-11-01 |  | Friza 8LED/5118BL/3000K | Schreder |  | 5118BL |  |  | AKZO 150 | 8 |  | 1100.00 | 175200 |  |  |  | Friza 5118 WW Back Light 8 leds 350 mA | 1 | 2017-11-01 |  | Friza 5118 WW Back Light 8 leds 350 mA | Schreder | 3000 | 10.00 | 100000 | LED |  | LED DRIVER | 1 | 2017-11-01 |  | LEDDRIVER |  |  | 1.00 | 175200 | [5 empty] | Mastdeur | 1 | 2017-11-01 |  | Mastdeur | Mastdeur | NVT |  | BRAAMKAMP OOST | 52.1228 | 6.2075 | 211173 | 459713 | 80 | Braamkamp | Zutphen | Gemeente Zutphen |  |  | Zuidwijken | 871687120055929534 |  |  |  |  | 7206 HD | [5 empty] | Liander |  |  |  | In bedrijf
146 | 158001 | https://lms.nederlandslicht.nl/qr/report/158001 | 52.1225 | 6.2015 | 210765.8888 | 459682.8989 | Braamkamp |  | 8.72e+17 | Zuidwijken | ZUTPHEN | 2017-11-01 | Gemeente Zutphen | Philips | 5 |  | Gemeente Zutphen | In bedrijf | Liander |  | Indal 4A |  |  | Nacht | Bemeterd | [6 empty] | 2037-11-01 | 2057-11-01 | NEDAL |  |  |  | BRAAMKAMP ZUID | [26 empty] | PM AL 5,0 CO T60 CM | 1 | 2017-11-01 |  | PM AL 5,0 CO T60 TP | 5.00 | CONISCH | ALUMINIUM | NVT | NVT | NVT |  | 350400 |  | Iridium BGP 381DM GRN19/830 | 1 | 2017-11-01 |  | Iridium BGP 381DM GRN19/830 | Philips |  | DM |  |  | 7035 LICHTGRIJS |  |  | 1900.00 | 175200 |  |  |  | Iridium BGP 381DM GRN19/830 | 1 | 2017-11-01 |  | Iridium BGP 381DM GRN19/830 | Philips | 3000K | 19.00 | 100000 | LED |  | LED DRIVER | 1 | 2017-11-01 |  | LEDDRIVER |  |  | 1.00 | 175200 | [5 empty] | Mastdeur | 1 | 2017-11-01 |  | Mastdeur | Mastdeur | NVT |  | BRAAMKAMP ZUID | 52.1219 | 6.2042 | 210949 | 459618 | 348 | Braamkamp | Zutphen | Gemeente Zutphen |  |  | Zuidwijken | 871687120055929541 |  |  |  |  | 7206 HR | [5 empty] | Liander |  |  |  | In bedrijf
147 | 158002 | https://lms.nederlandslicht.nl/qr/report/158002 | 52.1225 | 6.2011 | 210736.6658 | 459675.0636 | Braamkamp |  | 8.72e+17 | Zuidwijken | ZUTPHEN | 2017-11-01 | Gemeente Zutphen | Philips | 5 |  | Gemeente Zutphen | In bedrijf | Liander |  | Indal 4A |  |  | Nacht | Bemeterd | [6 empty] | 2037-11-01 | 2057-11-01 | NEDAL |  |  |  | BRAAMKAMP ZUID | [26 empty] | PM AL 5,0 CO T60 CM | 1 | 2017-11-01 |  | PM AL 5,0 CO T60 TP | 5.00 | CONISCH | ALUMINIUM | NVT | NVT | NVT |  | 350400 |  | Iridium BGP 381DM GRN19/830 | 1 | 2017-11-01 |  | Iridium BGP 381DM GRN19/830 | Philips |  | DM |  |  | 7035 LICHTGRIJS |  |  | 1900.00 | 175200 |  |  |  | Iridium BGP 381DM GRN19/830 | 1 | 2017-11-01 |  | Iridium BGP 381DM GRN19/830 | Philips | 3000K | 19.00 | 100000 | LED |  | LED DRIVER | 1 | 2017-11-01 |  | LEDDRIVER |  |  | 1.00 | 175200 | [5 empty] | Mastdeur | 1 | 2017-11-01 |  | Mastdeur | Mastdeur | NVT |  | BRAAMKAMP ZUID | 52.1219 | 6.2042 | 210949 | 459618 | 348 | Braamkamp | Zutphen | Gemeente Zutphen |  |  | Zuidwijken | 871687120055929541 |  |  |  |  | 7206 HR | [5 empty] | Liander |  |  |  | In bedrijf
148 | 158003 | https://lms.nederlandslicht.nl/qr/report/158003 | 52.1226 | 6.2005 | 210700.3908 | 459688.8291 | Braamkamp |  | 8.72e+17 | Zuidwijken | ZUTPHEN | 2017-11-01 | Gemeente Zutphen | Philips | 5 |  | Gemeente Zutphen | In bedrijf | Liander |  | Indal 4A |  |  | Nacht | Bemeterd | [6 empty] | 2037-11-01 | 2057-11-01 |  |  |  |  | BRAAMKAMP ZUID | [26 empty] | LM AL 6,0 CV EU850/5 T60 TP | 1 | 2017-11-01 |  | LM AL 6,0 CV EU850/5 T60 TP | 6.00 | CILINDRISCH | ALUMINIUM | NVT | NVT | NVT |  | 350400 |  | Iridium BGP 381DM GRN19/830 | 1 | 2017-11-01 |  | Iridium BGP 381DM GRN19/830 | Philips |  | DM |  |  | 7035 LICHTGRIJS |  |  | 1900.00 | 175200 |  |  |  | Iridium BGP 381DM GRN19/830 | 1 | 2017-11-01 |  | Iridium BGP 381DM GRN19/830 | Philips | 3000K | 19.00 | 100000 | LED |  | LED DRIVER | 1 | 2017-11-01 |  | LEDDRIVER |  |  | 1.00 | 175200 | [5 empty] | Mastdeur | 1 | 2017-11-01 |  | Mastdeur | Mastdeur | NVT |  | BRAAMKAMP ZUID | 52.1219 | 6.2042 | 210949 | 459618 | 348 | Braamkamp | Zutphen | Gemeente Zutphen |  |  | Zuidwijken | 871687120055929541 |  |  |  |  | 7206 HR | [5 empty] | Liander |  |  |  | In bedrijf
149 | 158004 | https://lms.nederlandslicht.nl/qr/report/158004 | 52.1232 | 6.2023 | 210821.2488 | 459754.1797 | Braamkamp |  | 8.72e+17 | Zuidwijken | ZUTPHEN | 2017-11-01 | Gemeente Zutphen | Philips | 5 |  | Gemeente Zutphen | In bedrijf | Liander |  | Indal 4A |  |  | Nacht | Bemeterd | [6 empty] | 2037-11-01 | 2057-11-01 | NEDAL |  |  |  | BRAAMKAMP ZUID | [26 empty] | PM AL 5,0 CO T60 CM | 1 | 2017-11-01 |  | PM AL 5,0 CO T60 TP | 5.00 | CONISCH | ALUMINIUM | NVT | NVT | NVT |  | 350400 |  | Iridium BGP 381DM GRN19/830 | 1 | 2017-11-01 |  | Iridium BGP 381DM GRN19/830 | Philips |  | DM |  |  | 7035 LICHTGRIJS |  |  | 1900.00 | 175200 |  |  |  | Iridium BGP 381DM GRN19/830 | 1 | 2017-11-01 |  | Iridium BGP 381DM GRN19/830 | Philips | 3000K | 19.00 | 100000 | LED |  | LED DRIVER | 1 | 2017-11-01 |  | LEDDRIVER |  |  | 1.00 | 175200 | [5 empty] | Mastdeur | 1 | 2017-11-01 |  | Mastdeur | Mastdeur | NVT |  | BRAAMKAMP ZUID | 52.1219 | 6.2042 | 210949 | 459618 | 348 | Braamkamp | Zutphen | Gemeente Zutphen |  |  | Zuidwijken | 871687120055929541 |  |  |  |  | 7206 HR | [5 empty] | Liander |  |  |  | In bedrijf
150 | 158005 | https://lms.nederlandslicht.nl/qr/report/158005 | 52.1232 | 6.2019 | 210793.7798 | 459755.7905 | Braamkamp |  | 8.72e+17 | Zuidwijken | ZUTPHEN | 2017-11-01 | Gemeente Zutphen | Philips | 5 |  | Gemeente Zutphen | In bedrijf | Liander |  | Indal 4A |  |  | Nacht | Bemeterd | [6 empty] | 2037-11-01 | 2057-11-01 | NEDAL |  |  |  | BRAAMKAMP ZUID | [26 empty] | PM AL 5,0 CO T60 CM | 1 | 2017-11-01 |  | PM AL 5,0 CO T60 TP | 5.00 | CONISCH | ALUMINIUM | NVT | NVT | NVT |  | 350400 |  | Iridium BGP 381DM GRN19/830 | 1 | 2017-11-01 |  | Iridium BGP 381DM GRN19/830 | Philips |  | DM |  |  | 7035 LICHTGRIJS |  |  | 1900.00 | 175200 |  |  |  | Iridium BGP 381DM GRN19/830 | 1 | 2017-11-01 |  | Iridium BGP 381DM GRN19/830 | Philips | 3000K | 19.00 | 100000 | LED |  | LED DRIVER | 1 | 2017-11-01 |  | LEDDRIVER |  |  | 1.00 | 175200 | [5 empty] | Mastdeur | 1 | 2017-11-01 |  | Mastdeur | Mastdeur | NVT |  | BRAAMKAMP ZUID | 52.1219 | 6.2042 | 210949 | 459618 | 348 | Braamkamp | Zutphen | Gemeente Zutphen |  |  | Zuidwijken | 871687120055929541 |  |  |  |  | 7206 HR | [5 empty] | Liander |  |  |  | In bedrijf
151 | 158006 | https://lms.nederlandslicht.nl/qr/report/158006 | 52.1234 | 6.2017 | 210779.6388 | 459774.6798 | Braamkamp |  | 8.72e+17 | Zuidwijken | ZUTPHEN | 2017-11-01 | Gemeente Zutphen | Philips | 5 |  | Gemeente Zutphen | In bedrijf | Liander |  | Indal 4A |  |  | Nacht | Bemeterd | [6 empty] | 2037-11-01 | 2057-11-01 | NEDAL |  |  |  | BRAAMKAMP ZUID | [26 empty] | PM AL 5,0 CO T60 CM | 1 | 2017-11-01 |  | PM AL 5,0 CO T60 TP | 5.00 | CONISCH | ALUMINIUM | NVT | NVT | NVT |  | 350400 |  | Iridium BGP 381DM GRN19/830 | 1 | 2017-11-01 |  | Iridium BGP 381DM GRN19/830 | Philips |  | DM |  |  | 7035 LICHTGRIJS |  |  | 1900.00 | 175200 |  |  |  | Iridium BGP 381DM GRN19/830 | 1 | 2017-11-01 |  | Iridium BGP 381DM GRN19/830 | Philips | 3000K | 19.00 | 100000 | LED |  | LED DRIVER | 1 | 2017-11-01 |  | LEDDRIVER |  |  | 1.00 | 175200 | [5 empty] | Mastdeur | 1 | 2017-11-01 |  | Mastdeur | Mastdeur | NVT |  | BRAAMKAMP ZUID | 52.1219 | 6.2042 | 210949 | 459618 | 348 | Braamkamp | Zutphen | Gemeente Zutphen |  |  | Zuidwijken | 871687120055929541 |  |  |  |  | 7206 HR | [5 empty] | Liander |  |  |  | In bedrijf
152 | 158007 | https://lms.nederlandslicht.nl/qr/report/158007 | 52.1231 | 6.2015 | 210766.4738 | 459748.6041 | Braamkamp |  | 8.72e+17 | Zuidwijken | ZUTPHEN | 2017-11-01 | Gemeente Zutphen | Schreder | 5 |  | Gemeente Zutphen | In bedrijf | Liander |  | Indal 4A |  |  | Nacht | Bemeterd | [6 empty] | 2037-11-01 | 2057-11-01 |  |  |  |  | BRAAMKAMP ZUID | [26 empty] | PM AL 4,0 CO T60 CM D=135 | 1 | 2017-11-01 |  | PM AL 4,0 CO T60 CM | 4.00 | CONISCH | ALUMINIUM | NVT | NVT | NVT |  | 350400 |  | Friza 8LED/5118BL/3000K | 1 | 2017-11-01 |  | Friza 8LED/5118BL/3000K | Schreder |  | 5118BL |  |  | AKZO 150 | 8 |  | 1100.00 | 175200 |  |  |  | Friza 8LED/5118BL/3000K | 1 | 2017-11-01 |  | Friza 8LED/5118BL/3000K | Schreder | 3000K | 12.00 | 175200 | LED |  | LED DRIVER | 1 | 2017-11-01 |  | LEDDRIVER |  |  | 1.00 | 175200 | [5 empty] | Mastdeur | 1 | 2017-11-01 |  | Mastdeur | Mastdeur | NVT |  | BRAAMKAMP ZUID | 52.1219 | 6.2042 | 210949 | 459618 | 348 | Braamkamp | Zutphen | Gemeente Zutphen |  |  | Zuidwijken | 871687120055929541 |  |  |  |  | 7206 HR | [5 empty] | Liander |  |  |  | In bedrijf
153 | 158008 | https://lms.nederlandslicht.nl/qr/report/158008 | 52.1232 | 6.2012 | 210744.4678 | 459752.9325 | Braamkamp |  | 8.72e+17 | Zuidwijken | ZUTPHEN | 2017-11-01 | Gemeente Zutphen | Philips | 5 |  | Gemeente Zutphen | In bedrijf | Liander |  | Indal 4A |  |  | Nacht | Bemeterd | [6 empty] | 2037-11-01 | 2057-11-01 | NEDAL |  |  |  | BRAAMKAMP OOST | [26 empty] | PM AL 5,0 CO T60 CM | 1 | 2017-11-01 |  | PM AL 5,0 CO T60 TP | 5.00 | CONISCH | ALUMINIUM | NVT | NVT | NVT |  | 350400 |  | Iridium BGP 381DM GRN19/830 | 1 | 2017-11-01 |  | Iridium BGP 381DM GRN19/830 | Philips |  | DM |  |  | 7035 LICHTGRIJS |  |  | 1900.00 | 175200 |  |  |  | Iridium BGP 381DM GRN19/830 | 1 | 2017-11-01 |  | Iridium BGP 381DM GRN19/830 | Philips | 3000K | 19.00 | 100000 | LED |  | LED DRIVER | 1 | 2017-11-01 |  | LEDDRIVER |  |  | 1.00 | 175200 | [5 empty] | Mastdeur | 1 | 2017-11-01 |  | Mastdeur | Mastdeur | NVT |  | BRAAMKAMP OOST | 52.1228 | 6.2075 | 211173 | 459713 | 80 | Braamkamp | Zutphen | Gemeente Zutphen |  |  | Zuidwijken | 871687120055929534 |  |  |  |  | 7206 HD | [5 empty] | Liander |  |  |  | In bedrijf
154 | 158009 | https://lms.nederlandslicht.nl/qr/report/158009 | 52.123 | 6.2009 | 210723.4278 | 459737.1845 | Braamkamp |  | 8.72e+17 | Zuidwijken | ZUTPHEN | 2017-11-01 | Gemeente Zutphen | Philips | 5 |  | Gemeente Zutphen | In bedrijf | Liander |  | Indal 4A |  |  | Nacht | Bemeterd | [6 empty] | 2037-11-01 | 2057-11-01 | NEDAL |  |  |  | BRAAMKAMP ZUID | [26 empty] | PM AL 5,0 CO T60 CM | 1 | 2017-11-01 |  | PM AL 5,0 CO T60 TP | 5.00 | CONISCH | ALUMINIUM | NVT | NVT | NVT |  | 350400 |  | Iridium BGP 381DM GRN19/830 | 1 | 2017-11-01 |  | Iridium BGP 381DM GRN19/830 | Philips |  | DM |  |  | 7035 LICHTGRIJS |  |  | 1900.00 | 175200 |  |  |  | Iridium BGP 381DM GRN19/830 | 1 | 2017-11-01 |  | Iridium BGP 381DM GRN19/830 | Philips | 3000K | 19.00 | 100000 | LED |  | LED DRIVER | 1 | 2017-11-01 |  | LEDDRIVER |  |  | 1.00 | 175200 | [5 empty] | Mastdeur | 1 | 2017-11-01 |  | Mastdeur | Mastdeur | NVT |  | BRAAMKAMP ZUID | 52.1219 | 6.2042 | 210949 | 459618 | 348 | Braamkamp | Zutphen | Gemeente Zutphen |  |  | Zuidwijken | 871687120055929541 |  |  |  |  | 7206 HR | [5 empty] | Liander |  |  |  | In bedrijf
155 | 158010 | https://lms.nederlandslicht.nl/qr/report/158010 | 52.123 | 6.2006 | 210700.4638 | 459729.0191 | Braamkamp |  | 8.72e+17 | Zuidwijken | ZUTPHEN | 2017-11-01 | Gemeente Zutphen | Philips | 5 |  | Gemeente Zutphen | In bedrijf | Liander |  | Indal 4A |  |  | Nacht | Bemeterd | [6 empty] | 2037-11-01 | 2057-11-01 | NEDAL |  |  |  | BRAAMKAMP ZUID | [26 empty] | PM AL 5,0 CO T60 CM | 1 | 2017-11-01 |  | PM AL 5,0 CO T60 TP | 5.00 | CONISCH | ALUMINIUM | NVT | NVT | NVT |  | 350400 |  | Iridium BGP 381DM GRN19/830 | 1 | 2017-11-01 |  | Iridium BGP 381DM GRN19/830 | Philips |  | DM |  |  | 7035 LICHTGRIJS |  |  | 1900.00 | 175200 |  |  |  | Iridium BGP 381DM GRN19/830 | 1 | 2017-11-01 |  | Iridium BGP 381DM GRN19/830 | Philips | 3000K | 19.00 | 100000 | LED |  | LED DRIVER | 1 | 2017-11-01 |  | LEDDRIVER |  |  | 1.00 | 175200 | [5 empty] | Mastdeur | 1 | 2017-11-01 |  | Mastdeur | Mastdeur | NVT |  | BRAAMKAMP ZUID | 52.1219 | 6.2042 | 210949 | 459618 | 348 | Braamkamp | Zutphen | Gemeente Zutphen |  |  | Zuidwijken | 871687120055929541 |  |  |  |  | 7206 HR | [5 empty] | Liander |  |  |  | In bedrijf
156 | 158011 | https://lms.nederlandslicht.nl/qr/report/158011 | 52.1228 | 6.2003 | 210680.2378 | 459714.6913 | Braamkamp |  | 8.72e+17 | Zuidwijken | ZUTPHEN | 2018-01-01 | Gemeente Zutphen | Philips | 5 |  | Gemeente Zutphen | In bedrijf | Liander |  | Indal 4A |  |  | Nacht | Bemeterd | [6 empty] | 2037-11-01 | 2057-11-01 | NEDAL |  |  |  | BRAAMKAMP OOST | [26 empty] | PM AL 5,0 CO T60 CM | 1 | 2017-11-01 |  | PM AL 5,0 CO T60 TP | 5.00 | CONISCH | ALUMINIUM | NVT | NVT | NVT |  | 350400 |  | Iridium BGP 381DM GRN19/830 | 1 | 2017-11-01 |  | Iridium BGP 381DM GRN19/830 | Philips |  | DM |  |  | 7035 LICHTGRIJS |  |  | 1900.00 | 175200 |  |  |  | Iridium BGP 381DM GRN19/830 | 1 | 2017-11-01 |  | Iridium BGP 381DM GRN19/830 | Philips | 3000K | 19.00 | 100000 | LED |  | LED DRIVER | 1 | 2017-11-01 |  | LEDDRIVER |  |  | 1.00 | 175200 | [5 empty] | Mastdeur | 1 | 2002-01-01 |  | Mastdeur | Mastdeur | NVT |  | BRAAMKAMP OOST | 52.1228 | 6.2075 | 211173 | 459713 | 80 | Braamkamp | Zutphen | Gemeente Zutphen |  |  | Zuidwijken | 871687120055929534 |  |  |  |  | 7206 HD | [5 empty] | Liander |  |  |  | In bedrijf
158 | 158012 | https://lms.nederlandslicht.nl/qr/report/158012 | 52.1232 | 6.1998 | 210646.8658 | 459759.2032 | Braamkamp |  | 8.72e+17 | Zuidwijken | ZUTPHEN | 2017-11-01 | Gemeente Zutphen | Philips | 5 |  | Gemeente Zutphen | In bedrijf | Liander |  | Indal 4A |  |  | Nacht | Bemeterd | [6 empty] | 2037-11-01 | 2057-11-01 |  |  |  |  | BRAAMKAMP ZUID | [26 empty] | LM AL 6,0 CV EU850/5 T60 TP | 1 | 2017-11-01 |  | LM AL 6,0 CV EU850/5 T60 TP | 6.00 | CILINDRISCH | ALUMINIUM | NVT | NVT | NVT |  | 350400 |  | Iridium BGP 381DM GRN19/830 | 1 | 2017-11-01 |  | Iridium BGP 381DM GRN19/830 | Philips |  | DM |  |  | 7035 LICHTGRIJS |  |  | 1900.00 | 175200 |  |  |  | Iridium BGP 381DM GRN19/830 | 1 | 2017-11-01 |  | Iridium BGP 381DM GRN19/830 | Philips | 3000K | 19.00 | 100000 | LED |  | LED DRIVER | 1 | 2017-11-01 |  | LEDDRIVER |  |  | 1.00 | 175200 | [5 empty] | Mastdeur | 1 | 2017-11-01 |  | Mastdeur | Mastdeur | NVT |  | BRAAMKAMP ZUID | 52.1219 | 6.2042 | 210949 | 459618 | 348 | Braamkamp | Zutphen | Gemeente Zutphen |  |  | Zuidwijken | 871687120055929541 |  |  |  |  | 7206 HR | [5 empty] | Liander |  |  |  | In bedrijf
159 | 158013 | https://lms.nederlandslicht.nl/qr/report/158013 | 52.1208 | 6.1997 | 210645.3388 | 459491.0505 | Braamkamp |  | 8.72e+17 | Zuidwijken | ZUTPHEN | 2012-07-31 | Gemeente Zutphen | Schreder | 5 |  | Gemeente Zutphen | In bedrijf | Liander |  | Indal 4A |  |  | Nacht | Bemeterd | [6 empty] | 2037-11-01 | 2052-07-31 | SAPA |  |  |  | BRAAMKAMP ZUID | [26 empty] | PM AL 4,0 CO T60 CP | 1 | 2012-07-31 |  | PM AL 4,0 CO T60 TP | 4.00 | CONISCH | ALUMINIUM | NVT | NVT | NVT |  | 350400 |  | Friza 8LED/5118BL/3000K | 1 | 2017-11-01 |  | Friza 8LED/5118BL/3000K | Schreder |  | 5118BL |  |  | AKZO 150 | 8 |  | 1100.00 | 175200 |  |  |  | Friza 8LED/5118BL/3000K | 1 | 2017-11-01 |  | Friza 8LED/5118BL/3000K | Schreder | 3000K | 12.00 | 175200 | LED |  | LED DRIVER | 1 | 2017-11-01 |  | LEDDRIVER |  |  | 1.00 | 175200 | [5 empty] | Mastdeur | 1 | 2012-07-31 |  | Mastdeur | Mastdeur | NVT |  | BRAAMKAMP ZUID | 52.1219 | 6.2042 | 210949 | 459618 | 348 | Braamkamp | Zutphen | Gemeente Zutphen |  |  | Zuidwijken | 871687120055929541 |  |  |  |  | 7206 HR | [5 empty] | Liander |  |  |  | In bedrijf
160 | 158014 | https://lms.nederlandslicht.nl/qr/report/158014 | 52.1209 | 6.2003 | 210682.3568 | 459503.8183 | Braamkamp |  | 8.72e+17 | Zuidwijken | ZUTPHEN | 1991-01-01 | Gemeente Zutphen | Schreder | 5 |  | Gemeente Zutphen | In bedrijf | Liander |  | Indal 4A |  |  | Nacht | Bemeterd | [6 empty] | 2037-11-01 | 2031-01-01 | KAAL |  |  |  | BRAAMKAMP ZUID | [26 empty] | PM ST 4,0 CO T60 GG M V | 1 | 1991-01-01 |  | PM ST 4,0 CO T60 ET V | 4.00 | CONISCH | THERMISCH VERZINKT | NVT | NVT | NVT |  | 350400 |  | Friza 8LED/5118BL/3000K | 1 | 2017-11-01 |  | Friza 8LED/5118BL/3000K | Schreder |  | 5118BL |  |  | AKZO 150 | 8 |  | 1100.00 | 175200 |  |  |  | Friza 8LED/5118BL/3000K | 1 | 2017-11-01 |  | Friza 8LED/5118BL/3000K | Schreder | 3000K | 12.00 | 175200 | LED |  | LED DRIVER | 1 | 2017-11-01 |  | LEDDRIVER |  |  | 1.00 | 175200 | [5 empty] | Mastdeur | 1 | 1991-01-01 |  | Mastdeur | Mastdeur | NVT |  | BRAAMKAMP ZUID | 52.1219 | 6.2042 | 210949 | 459618 | 348 | Braamkamp | Zutphen | Gemeente Zutphen |  |  | Zuidwijken | 871687120055929541 |  |  |  |  | 7206 HR | [5 empty] | Liander |  |  |  | In bedrijf
161 | 158015 | https://lms.nederlandslicht.nl/qr/report/158015 | 52.1209 | 6.2007 | 210710.8578 | 459500.5405 | Braamkamp |  | 8.72e+17 | Zuidwijken | ZUTPHEN | 1991-01-01 | Gemeente Zutphen | Schreder | 5 |  | Gemeente Zutphen | In bedrijf | Liander |  | Indal 4A |  |  | Nacht | Bemeterd | [6 empty] | 2037-11-01 | 2031-01-01 | KAAL |  |  |  | BRAAMKAMP ZUID | [26 empty] | PM ST 4,0 CO T60 GG M V | 1 | 1991-01-01 |  | PM ST 4,0 CO T60 ET V | 4.00 | CONISCH | THERMISCH VERZINKT | NVT | NVT | NVT |  | 350400 |  | Friza 8LED/5118BL/3000K | 1 | 2017-11-01 |  | Friza 8LED/5118BL/3000K | Schreder |  | 5118BL |  |  | AKZO 150 | 8 |  | 1100.00 | 175200 |  |  |  | Friza 8LED/5118BL/3000K | 1 | 2017-11-01 |  | Friza 8LED/5118BL/3000K | Schreder | 3000K | 12.00 | 175200 | LED |  | LED DRIVER | 1 | 2017-11-01 |  | LEDDRIVER |  |  | 1.00 | 175200 | [5 empty] | Mastdeur | 1 | 1991-01-01 |  | Mastdeur | Mastdeur | NVT |  | BRAAMKAMP ZUID | 52.1219 | 6.2042 | 210949 | 459618 | 348 | Braamkamp | Zutphen | Gemeente Zutphen |  |  | Zuidwijken | 871687120055929541 |  |  |  |  | 7206 HR | [5 empty] | Liander |  |  |  | In bedrijf
162 | 158016 | https://lms.nederlandslicht.nl/qr/report/158016 | 52.121 | 6.2012 | 210746.52 | 459507.3051 | Braamkamp |  | 8.72e+17 | Zuidwijken | ZUTPHEN | 1991-01-01 | Gemeente Zutphen | Schreder | 5 |  | Gemeente Zutphen | In bedrijf | Liander |  | Indal 4A |  |  | Nacht | Bemeterd | [6 empty] | 2037-11-01 | 2031-01-01 | KAAL |  |  |  | BRAAMKAMP ZUID | [26 empty] | PM ST 4,0 CO T60 GG M V | 1 | 1991-01-01 |  | PM ST 4,0 CO T60 ET V | 4.00 | CONISCH | THERMISCH VERZINKT | NVT | NVT | NVT |  | 350400 |  | Friza 8LED/5118BL/3000K | 1 | 2017-11-01 |  | Friza 8LED/5118BL/3000K | Schreder |  | 5118BL |  |  | AKZO 150 | 8 |  | 1100.00 | 175200 |  |  |  | Friza 8LED/5118BL/3000K | 1 | 2017-11-01 |  | Friza 8LED/5118BL/3000K | Schreder | 3000K | 12.00 | 175200 | LED |  | LED DRIVER | 1 | 2017-11-01 |  | LEDDRIVER |  |  | 1.00 | 175200 | [5 empty] | Mastdeur | 1 | 1991-01-01 |  | Mastdeur | Mastdeur | NVT |  | BRAAMKAMP ZUID | 52.1219 | 6.2042 | 210949 | 459618 | 348 | Braamkamp | Zutphen | Gemeente Zutphen |  |  | Zuidwijken | 871687120055929541 |  |  |  |  | 7206 HR | [5 empty] | Liander |  |  |  | In bedrijf
163 | 158017 | https://lms.nederlandslicht.nl/qr/report/158017 | 52.1207 | 6.2013 | 210755.0358 | 459471.9882 | Braamkamp |  | 8.72e+17 | Zuidwijken | ZUTPHEN | 1991-01-01 | Gemeente Zutphen | Schreder | 5 |  | Gemeente Zutphen | In bedrijf | Liander |  | Indal 4A |  |  | Nacht | Bemeterd | [6 empty] | 2037-11-01 | 2031-01-01 | KAAL |  |  |  | BRAAMKAMP ZUID | [26 empty] | PM ST 4,0 CO T60 GG M V | 1 | 1991-01-01 |  | PM ST 4,0 CO T60 ET V | 4.00 | CONISCH | THERMISCH VERZINKT | NVT | NVT | NVT |  | 350400 |  | Friza 8LED/5118BL/3000K | 1 | 2017-11-01 |  | Friza 8LED/5118BL/3000K | Schreder |  | 5118BL |  |  | AKZO 150 | 8 |  | 1100.00 | 175200 |  |  |  | Friza 8LED/5118BL/3000K | 1 | 2017-11-01 |  | Friza 8LED/5118BL/3000K | Schreder | 3000K | 12.00 | 175200 | LED |  | LED DRIVER | 1 | 2017-11-01 |  | LEDDRIVER |  |  | 1.00 | 175200 | [5 empty] | Mastdeur | 1 | 1991-01-01 |  | Mastdeur | Mastdeur | NVT |  | BRAAMKAMP ZUID | 52.1219 | 6.2042 | 210949 | 459618 | 348 | Braamkamp | Zutphen | Gemeente Zutphen |  |  | Zuidwijken | 871687120055929541 |  |  |  |  | 7206 HR | [5 empty] | Liander |  |  |  | In bedrijf
164 | 158018 | https://lms.nederlandslicht.nl/qr/report/158018 | 52.1207 | 6.2019 | 210794.8772 | 459478.167 | Braamkamp |  | 8.72e+17 | Zuidwijken | ZUTPHEN | 1991-01-01 | Gemeente Zutphen | Schreder | 5 |  | Gemeente Zutphen | In bedrijf | Liander |  | Indal 4A |  |  | Nacht | Bemeterd | [6 empty] | 2037-11-01 | 2031-01-01 | KAAL |  |  |  | BRAAMKAMP ZUID | [26 empty] | PM ST 4,0 CO T60 GG M V | 1 | 1991-01-01 |  | PM ST 4,0 CO T60 ET V | 4.00 | CONISCH | THERMISCH VERZINKT | NVT | NVT | NVT |  | 350400 |  | Friza 8LED/5118BL/3000K | 1 | 2017-11-01 |  | Friza 8LED/5118BL/3000K | Schreder |  | 5118BL |  |  | AKZO 150 | 8 |  | 1100.00 | 175200 |  |  |  | Friza 8LED/5118BL/3000K | 1 | 2017-11-01 |  | Friza 8LED/5118BL/3000K | Schreder | 3000K | 12.00 | 175200 | LED |  | LED DRIVER | 1 | 2017-11-01 |  | LEDDRIVER |  |  | 1.00 | 175200 | [5 empty] | Mastdeur | 1 | 1991-01-01 |  | Mastdeur | Mastdeur | NVT |  | BRAAMKAMP ZUID | 52.1219 | 6.2042 | 210949 | 459618 | 348 | Braamkamp | Zutphen | Gemeente Zutphen |  |  | Zuidwijken | 871687120055929541 |  |  |  |  | 7206 HR | [5 empty] | Liander |  |  |  | In bedrijf
165 | 158019 | https://lms.nederlandslicht.nl/qr/report/158019 | 52.1208 | 6.2024 | 210832.5412 | 459490.1887 | Braamkamp |  | 8.72e+17 | Zuidwijken | ZUTPHEN | 1991-01-01 | Gemeente Zutphen | Schreder | 5 |  | Gemeente Zutphen | In bedrijf | Liander |  | Indal 4A |  |  | Nacht | Bemeterd | [6 empty] | 2037-11-01 | 2031-01-01 | KAAL |  |  |  | BRAAMKAMP ZUID | [26 empty] | PM ST 4,0 CO T60 GG M V | 1 | 1991-01-01 |  | PM ST 4,0 CO T60 ET V | 4.00 | CONISCH | THERMISCH VERZINKT | NVT | NVT | NVT |  | 350400 |  | Friza 8LED/5118BL/3000K | 1 | 2017-11-01 |  | Friza 8LED/5118BL/3000K | Schreder |  | 5118BL |  |  | AKZO 150 | 8 |  | 1100.00 | 175200 |  |  |  | Friza 8LED/5118BL/3000K | 1 | 2017-11-01 |  | Friza 8LED/5118BL/3000K | Schreder | 3000K | 12.00 | 175200 | LED |  | LED DRIVER | 1 | 2017-11-01 |  | LEDDRIVER |  |  | 1.00 | 175200 | [5 empty] | Mastdeur | 1 | 1991-01-01 |  | Mastdeur | Mastdeur | NVT |  | BRAAMKAMP ZUID | 52.1219 | 6.2042 | 210949 | 459618 | 348 | Braamkamp | Zutphen | Gemeente Zutphen |  |  | Zuidwijken | 871687120055929541 |  |  |  |  | 7206 HR | [5 empty] | Liander |  |  |  | In bedrijf
166 | 158020 | https://lms.nederlandslicht.nl/qr/report/158020 | 52.1209 | 6.2029 | 210865.8417 | 459502.4499 | Braamkamp |  | 8.72e+17 | Zuidwijken | ZUTPHEN | 1991-01-01 | Gemeente Zutphen | Schreder | 5 |  | Gemeente Zutphen | In bedrijf | Liander |  | Indal 4A |  |  | Nacht | Bemeterd | [6 empty] | 2037-11-01 | 2031-01-01 | KAAL |  |  |  | BRAAMKAMP ZUID | [26 empty] | PM ST 4,0 CO T60 GG M V | 1 | 1991-01-01 |  | PM ST 4,0 CO T60 ET V | 4.00 | CONISCH | THERMISCH VERZINKT | NVT | NVT | NVT |  | 350400 |  | Friza 8LED/5118BL/3000K | 1 | 2017-11-01 |  | Friza 8LED/5118BL/3000K | Schreder |  | 5118BL |  |  | AKZO 150 | 8 |  | 1100.00 | 175200 |  |  |  | Friza 8LED/5118BL/3000K | 1 | 2017-11-01 |  | Friza 8LED/5118BL/3000K | Schreder | 3000K | 12.00 | 175200 | LED |  | LED DRIVER | 1 | 2017-11-01 |  | LEDDRIVER |  |  | 1.00 | 175200 | [5 empty] | Mastdeur | 1 | 1991-01-01 |  | Mastdeur | Mastdeur | NVT |  | BRAAMKAMP ZUID | 52.1219 | 6.2042 | 210949 | 459618 | 348 | Braamkamp | Zutphen | Gemeente Zutphen |  |  | Zuidwijken | 871687120055929541 |  |  |  |  | 7206 HR | [5 empty] | Liander |  |  |  | In bedrijf
167 | 158021 | https://lms.nederlandslicht.nl/qr/report/158021 | 52.1209 | 6.2034 | 210894.3699 | 459504.2707 | Braamkamp |  | 8.72e+17 | Zuidwijken | ZUTPHEN | 1991-01-01 | Gemeente Zutphen | Schreder | 5 |  | Gemeente Zutphen | In bedrijf | Liander |  | Indal 4A |  |  | Nacht | Bemeterd | [6 empty] | 2037-11-01 | 2031-01-01 | KAAL |  |  |  | BRAAMKAMP ZUID | [26 empty] | PM ST 4,0 CO T60 GG M V | 1 | 1991-01-01 |  | PM ST 4,0 CO T60 ET V | 4.00 | CONISCH | THERMISCH VERZINKT | NVT | NVT | NVT |  | 350400 |  | Friza 8LED/5118BL/3000K | 1 | 2017-11-01 |  | Friza 8LED/5118BL/3000K | Schreder |  | 5118BL |  |  | AKZO 150 | 8 |  | 1100.00 | 175200 |  |  |  | Friza 8LED/5118BL/3000K | 1 | 2017-11-01 |  | Friza 8LED/5118BL/3000K | Schreder | 3000K | 12.00 | 175200 | LED |  | LED DRIVER | 1 | 2017-11-01 |  | LEDDRIVER |  |  | 1.00 | 175200 | [5 empty] | Mastdeur | 1 | 1991-01-01 |  | Mastdeur | Mastdeur | NVT |  | BRAAMKAMP ZUID | 52.1219 | 6.2042 | 210949 | 459618 | 348 | Braamkamp | Zutphen | Gemeente Zutphen |  |  | Zuidwijken | 871687120055929541 |  |  |  |  | 7206 HR | [5 empty] | Liander |  |  |  | In bedrijf
168 | 158022 | https://lms.nederlandslicht.nl/qr/report/158022 | 52.1209 | 6.2038 | 210926.5098 | 459506.1979 | Braamkamp |  | 8.72e+17 | Zuidwijken | ZUTPHEN | 1991-01-01 | Gemeente Zutphen | Schreder | 5 |  | Gemeente Zutphen | In bedrijf | Liander |  | Indal 4A |  |  | Nacht | Bemeterd | [6 empty] | 2037-11-01 | 2031-01-01 | KAAL |  |  |  | BRAAMKAMP ZUID | [26 empty] | PM ST 4,0 CO T60 GG M V | 1 | 1991-01-01 |  | PM ST 4,0 CO T60 ET V | 4.00 | CONISCH | THERMISCH VERZINKT | NVT | NVT | NVT |  | 350400 |  | Friza 8LED/5118BL/3000K | 1 | 2017-11-01 |  | Friza 8LED/5118BL/3000K | Schreder |  | 5118BL |  |  | AKZO 150 | 8 |  | 1100.00 | 175200 |  |  |  | Friza 8LED/5118BL/3000K | 1 | 2017-11-01 |  | Friza 8LED/5118BL/3000K | Schreder | 3000K | 12.00 | 175200 | LED |  | LED DRIVER | 1 | 2017-11-01 |  | LEDDRIVER |  |  | 1.00 | 175200 | [5 empty] | Mastdeur | 1 | 1991-01-01 |  | Mastdeur | Mastdeur | NVT |  | BRAAMKAMP ZUID | 52.1219 | 6.2042 | 210949 | 459618 | 348 | Braamkamp | Zutphen | Gemeente Zutphen |  |  | Zuidwijken | 871687120055929541 |  |  |  |  | 7206 HR | [5 empty] | Liander |  |  |  | In bedrijf
169 | 158023 | https://lms.nederlandslicht.nl/qr/report/158023 | 52.121 | 6.2044 | 210963.1088 | 459514.5736 | Braamkamp |  | 8.72e+17 | Zuidwijken | ZUTPHEN | 2017-11-01 | Gemeente Zutphen | Schreder | 5 |  | Gemeente Zutphen | In bedrijf | Liander |  | Indal 4A |  |  | Nacht | Bemeterd | [6 empty] | 2037-11-01 | 2057-11-01 |  |  |  |  | BRAAMKAMP ZUID | [26 empty] | PM AL 4,0 CO T60 CM D=135 | 1 | 2017-11-01 |  | PM AL 4,0 CO T60 CM | 4.00 | CONISCH | ALUMINIUM | NVT | NVT | NVT |  | 350400 |  | Friza 8LED/5118BL/3000K | 1 | 2017-11-01 |  | Friza 8LED/5118BL/3000K | Schreder |  | 5118BL |  |  | AKZO 150 | 8 |  | 1100.00 | 175200 |  |  |  | Friza 5118 WW Back Light 8 leds 350 mA | 1 | 2017-11-01 |  | Friza 5118 WW Back Light 8 leds 350 mA | Schreder | 3000 | 10.00 | 100000 | LED |  | LED DRIVER | 1 | 2017-11-01 |  | LEDDRIVER |  |  | 1.00 | 175200 | [5 empty] | Mastdeur | 1 | 1991-01-01 |  | Mastdeur | Mastdeur | NVT |  | BRAAMKAMP ZUID | 52.1219 | 6.2042 | 210949 | 459618 | 348 | Braamkamp | Zutphen | Gemeente Zutphen |  |  | Zuidwijken | 871687120055929541 |  |  |  |  | 7206 HR | [5 empty] | Liander |  |  |  | In bedrijf
170 | 158024 | https://lms.nederlandslicht.nl/qr/report/158024 | 52.1211 | 6.2049 | 210999.0668 | 459522.2624 | Braamkamp |  | 8.72e+17 | Zuidwijken | ZUTPHEN | 1991-01-01 | Gemeente Zutphen | Schreder | 5 |  | Gemeente Zutphen | In bedrijf | Liander |  | Indal 4A |  |  | Nacht | Bemeterd | [6 empty] | 2037-11-01 | 2031-01-01 | KAAL |  |  |  | BRAAMKAMP ZUID | [26 empty] | PM ST 4,0 CO T60 GG M V | 1 | 1991-01-01 |  | PM ST 4,0 CO T60 ET V | 4.00 | CONISCH | THERMISCH VERZINKT | NVT | NVT | NVT |  | 350400 |  | Friza 8LED/5118BL/3000K | 1 | 2017-11-01 |  | Friza 8LED/5118BL/3000K | Schreder |  | 5118BL |  |  | AKZO 150 | 8 |  | 1100.00 | 175200 |  |  |  | Friza 8LED/5118BL/3000K | 1 | 2017-11-01 |  | Friza 8LED/5118BL/3000K | Schreder | 3000K | 12.00 | 175200 | LED |  | LED DRIVER | 1 | 2017-11-01 |  | LEDDRIVER |  |  | 1.00 | 175200 | [5 empty] | Mastdeur | 1 | 1991-01-01 |  | Mastdeur | Mastdeur | NVT |  | BRAAMKAMP ZUID | 52.1219 | 6.2042 | 210949 | 459618 | 348 | Braamkamp | Zutphen | Gemeente Zutphen |  |  | Zuidwijken | 871687120055929541 |  |  |  |  | 7206 HR | [5 empty] | Liander |  |  |  | In bedrijf
171 | 158025 | https://lms.nederlandslicht.nl/qr/report/158025 | 52.1211 | 6.2054 | 211032.4838 | 459529.4143 | Braamkamp |  | 8.72e+17 | Zuidwijken | ZUTPHEN | 2017-11-01 | Gemeente Zutphen | Schreder | 5 |  | Gemeente Zutphen | In bedrijf | Liander |  | Indal 4A |  |  | Nacht | Bemeterd | [6 empty] | 2037-11-01 | 2057-11-01 |  |  |  |  | BRAAMKAMP ZUID | [26 empty] | PM AL 4,0 CO T60 CM D=135 | 1 | 2017-11-01 |  | PM AL 4,0 CO T60 CM | 4.00 | CONISCH | ALUMINIUM | NVT | NVT | NVT |  | 350400 |  | Friza 8LED/5118BL/3000K | 1 | 2017-11-01 |  | Friza 8LED/5118BL/3000K | Schreder |  | 5118BL |  |  | AKZO 150 | 8 |  | 1100.00 | 175200 |  |  |  | Friza 5118 WW Back Light 8 leds 350 mA | 1 | 2017-11-01 |  | Friza 5118 WW Back Light 8 leds 350 mA | Schreder | 3000 | 10.00 | 100000 | LED |  | LED DRIVER | 1 | 2017-11-01 |  | LEDDRIVER |  |  | 1.00 | 175200 | [5 empty] | Mastdeur | 1 | 1991-01-01 |  | Mastdeur | Mastdeur | NVT |  | BRAAMKAMP ZUID | 52.1219 | 6.2042 | 210949 | 459618 | 348 | Braamkamp | Zutphen | Gemeente Zutphen |  |  | Zuidwijken | 871687120055929541 |  |  |  |  | 7206 HR | [5 empty] | Liander |  |  |  | In bedrijf
172 | 158026 | https://lms.nederlandslicht.nl/qr/report/158026 | 52.1212 | 6.2058 | 211060.6648 | 459540.9726 | Braamkamp |  | 8.72e+17 | Zuidwijken | ZUTPHEN | 1991-01-01 | Gemeente Zutphen | Schreder | 5 |  | Gemeente Zutphen | In bedrijf | Liander |  | Indal 4A |  |  | Nacht | Bemeterd | [6 empty] | 2037-11-01 | 2031-01-01 | KAAL |  |  |  | BRAAMKAMP ZUID | [26 empty] | PM ST 4,0 CO T60 GG M V | 1 | 1991-01-01 |  | PM ST 4,0 CO T60 ET V | 4.00 | CONISCH | THERMISCH VERZINKT | NVT | NVT | NVT |  | 350400 |  | Friza 8LED/5118BL/3000K | 1 | 2017-11-01 |  | Friza 8LED/5118BL/3000K | Schreder |  | 5118BL |  |  | AKZO 150 | 8 |  | 1100.00 | 175200 |  |  |  | Friza 8LED/5118BL/3000K | 1 | 2017-11-01 |  | Friza 8LED/5118BL/3000K | Schreder | 3000K | 12.00 | 175200 | LED |  | LED DRIVER | 1 | 2017-11-01 |  | LEDDRIVER |  |  | 1.00 | 175200 | [5 empty] | Mastdeur | 1 | 1991-01-01 |  | Mastdeur | Mastdeur | NVT |  | BRAAMKAMP ZUID | 52.1219 | 6.2042 | 210949 | 459618 | 348 | Braamkamp | Zutphen | Gemeente Zutphen |  |  | Zuidwijken | 871687120055929541 |  |  |  |  | 7206 HR | [5 empty] | Liander |  |  |  | In bedrijf
173 | 158027 | https://lms.nederlandslicht.nl/qr/report/158027 | 52.1216 | 6.2058 | 211064.0418 | 459576.4332 | Braamkamp |  | 8.72e+17 | Zuidwijken | ZUTPHEN | 1991-01-01 | Gemeente Zutphen | Schreder | 5 |  | Gemeente Zutphen | In bedrijf | Liander |  | Indal 4A |  |  | Nacht | Bemeterd | [6 empty] | 2037-11-01 | 2031-01-01 | KAAL |  |  |  | BRAAMKAMP ZUID | [26 empty] | PM ST 4,0 CO T60 GG M V | 1 | 1991-01-01 |  | PM ST 4,0 CO T60 ET V | 4.00 | CONISCH | THERMISCH VERZINKT | NVT | NVT | NVT |  | 350400 |  | Friza 8LED/5118BL/3000K | 1 | 2017-11-01 |  | Friza 8LED/5118BL/3000K | Schreder |  | 5118BL |  |  | AKZO 150 | 8 |  | 1100.00 | 175200 |  |  |  | Friza 8LED/5118BL/3000K | 1 | 2017-11-01 |  | Friza 8LED/5118BL/3000K | Schreder | 3000K | 12.00 | 175200 | LED |  | LED DRIVER | 1 | 2017-11-01 |  | LEDDRIVER |  |  | 1.00 | 175200 | [5 empty] | Mastdeur | 1 | 1991-01-01 |  | Mastdeur | Mastdeur | NVT |  | BRAAMKAMP ZUID | 52.1219 | 6.2042 | 210949 | 459618 | 348 | Braamkamp | Zutphen | Gemeente Zutphen |  |  | Zuidwijken | 871687120055929541 |  |  |  |  | 7206 HR | [5 empty] | Liander |  |  |  | In bedrijf
174 | 158028 | https://lms.nederlandslicht.nl/qr/report/158028 | 52.1216 | 6.2063 | 211095.3118 | 459586.8516 | Braamkamp |  | 8.72e+17 | Zuidwijken | ZUTPHEN | 1991-01-01 | Gemeente Zutphen | Schreder | 5 |  | Gemeente Zutphen | In bedrijf | Liander |  | Indal 4A |  |  | Nacht | Bemeterd | [6 empty] | 2037-11-01 | 2031-01-01 | KAAL |  |  |  | BRAAMKAMP OOST | [26 empty] | PM ST 4,0 CO T60 GG M V | 1 | 1991-01-01 |  | PM ST 4,0 CO T60 ET V | 4.00 | CONISCH | THERMISCH VERZINKT | NVT | NVT | NVT |  | 350400 |  | Friza 8LED/5118BL/3000K | 1 | 2017-11-01 |  | Friza 8LED/5118BL/3000K | Schreder |  | 5118BL |  |  | AKZO 150 | 8 |  | 1100.00 | 175200 |  |  |  | Friza 8LED/5118BL/3000K | 1 | 2017-11-01 |  | Friza 8LED/5118BL/3000K | Schreder | 3000K | 12.00 | 175200 | LED |  | LED DRIVER | 1 | 2017-11-01 |  | LEDDRIVER |  |  | 1.00 | 175200 | [5 empty] | Mastdeur | 1 | 1991-01-01 |  | Mastdeur | Mastdeur | NVT |  | BRAAMKAMP OOST | 52.1228 | 6.2075 | 211173 | 459713 | 80 | Braamkamp | Zutphen | Gemeente Zutphen |  |  | Zuidwijken | 871687120055929534 |  |  |  |  | 7206 HD | [5 empty] | Liander |  |  |  | In bedrijf
175 | 158029 | https://lms.nederlandslicht.nl/qr/report/158029 | 52.1217 | 6.2069 | 211134.2938 | 459588.5514 | Braamkamp |  | 8.72e+17 | Zuidwijken | ZUTPHEN | 1991-01-01 | Gemeente Zutphen | Schreder | 5 |  | Gemeente Zutphen | In bedrijf | Liander |  | Indal 4A |  |  | Nacht | Bemeterd | [6 empty] | 2037-11-01 | 2031-01-01 | KAAL |  |  |  | BRAAMKAMP OOST | [26 empty] | PM ST 4,0 CO T60 GG M V | 1 | 1991-01-01 |  | PM ST 4,0 CO T60 ET V | 4.00 | CONISCH | THERMISCH VERZINKT | NVT | NVT | NVT |  | 350400 |  | Friza 8LED/5118BL/3000K | 1 | 2017-11-01 |  | Friza 8LED/5118BL/3000K | Schreder |  | 5118BL |  |  | AKZO 150 | 8 |  | 1100.00 | 175200 |  |  |  | Friza 8LED/5118BL/3000K | 1 | 2017-11-01 |  | Friza 8LED/5118BL/3000K | Schreder | 3000K | 12.00 | 175200 | LED |  | LED DRIVER | 1 | 2017-11-01 |  | LEDDRIVER |  |  | 1.00 | 175200 | [5 empty] | Mastdeur | 1 | 1991-01-01 |  | Mastdeur | Mastdeur | NVT |  | BRAAMKAMP OOST | 52.1228 | 6.2075 | 211173 | 459713 | 80 | Braamkamp | Zutphen | Gemeente Zutphen |  |  | Zuidwijken | 871687120055929534 |  |  |  |  | 7206 HD | [5 empty] | Liander |  |  |  | In bedrijf
176 | 158030 | https://lms.nederlandslicht.nl/qr/report/158030 | 52.1218 | 6.2073 | 211165.2268 | 459601.4077 | Braamkamp |  | 8.72e+17 | Zuidwijken | ZUTPHEN | 1991-01-01 | Gemeente Zutphen | Schreder | 5 |  | Gemeente Zutphen | In bedrijf | Liander |  | Indal 4A |  |  | Nacht | Bemeterd | [6 empty] | 2037-11-01 | 2031-01-01 | KAAL |  |  |  | BRAAMKAMP OOST | [26 empty] | PM ST 4,0 CO T60 GG M V | 1 | 1991-01-01 |  | PM ST 4,0 CO T60 ET V | 4.00 | CONISCH | THERMISCH VERZINKT | NVT | NVT | NVT |  | 350400 |  | Friza 8LED/5118BL/3000K | 1 | 2017-11-01 |  | Friza 8LED/5118BL/3000K | Schreder |  | 5118BL |  |  | AKZO 150 | 8 |  | 1100.00 | 175200 |  |  |  | Friza 8LED/5118BL/3000K | 1 | 2017-11-01 |  | Friza 8LED/5118BL/3000K | Schreder | 3000K | 12.00 | 175200 | LED |  | LED DRIVER | 1 | 2017-11-01 |  | LEDDRIVER |  |  | 1.00 | 175200 | [5 empty] | Mastdeur | 1 | 1991-01-01 |  | Mastdeur | Mastdeur | NVT |  | BRAAMKAMP OOST | 52.1228 | 6.2075 | 211173 | 459713 | 80 | Braamkamp | Zutphen | Gemeente Zutphen |  |  | Zuidwijken | 871687120055929534 |  |  |  |  | 7206 HD | [5 empty] | Liander |  |  |  | In bedrijf
177 | 158031 | https://lms.nederlandslicht.nl/qr/report/158031 | 52.1218 | 6.2078 | 211198.5078 | 459608.5214 | Braamkamp |  | 8.72e+17 | Zuidwijken | ZUTPHEN | 1991-01-01 | Gemeente Zutphen | Schreder | 5 |  | Gemeente Zutphen | In bedrijf | Liander |  | Indal 4A |  |  | Nacht | Bemeterd | [6 empty] | 2037-11-01 | 2031-01-01 | KAAL |  |  |  | BRAAMKAMP OOST | [26 empty] | PM ST 4,0 CO T60 GG M V | 1 | 1991-01-01 |  | PM ST 4,0 CO T60 ET V | 4.00 | CONISCH | THERMISCH VERZINKT | NVT | NVT | NVT |  | 350400 |  | Friza 8LED/5118BL/3000K | 1 | 2017-11-01 |  | Friza 8LED/5118BL/3000K | Schreder |  | 5118BL |  |  | AKZO 150 | 8 |  | 1100.00 | 175200 |  |  |  | Friza 8LED/5118BL/3000K | 1 | 2017-11-01 |  | Friza 8LED/5118BL/3000K | Schreder | 3000K | 12.00 | 175200 | LED |  | LED DRIVER | 1 | 2017-11-01 |  | LEDDRIVER |  |  | 1.00 | 175200 | [5 empty] | Mastdeur | 1 | 1991-01-01 |  | Mastdeur | Mastdeur | NVT |  | BRAAMKAMP OOST | 52.1228 | 6.2075 | 211173 | 459713 | 80 | Braamkamp | Zutphen | Gemeente Zutphen |  |  | Zuidwijken | 871687120055929534 |  |  |  |  | 7206 HD | [5 empty] | Liander |  |  |  | In bedrijf
178 | 158032 | https://lms.nederlandslicht.nl/qr/report/158032 | 52.1219 | 6.2083 | 211231.8308 | 459613.9311 | Braamkamp |  | 8.72e+17 | Zuidwijken | ZUTPHEN | 1991-01-01 | Gemeente Zutphen | Schreder | 5 |  | Gemeente Zutphen | In bedrijf | Liander |  | Indal 4A |  |  | Nacht | Bemeterd | [6 empty] | 2037-11-01 | 2031-01-01 | KAAL |  |  |  | BRAAMKAMP OOST | [26 empty] | PM ST 4,0 CO T60 GG M V | 1 | 1991-01-01 |  | PM ST 4,0 CO T60 ET V | 4.00 | CONISCH | THERMISCH VERZINKT | NVT | NVT | NVT |  | 350400 |  | Friza 8LED/5118BL/3000K | 1 | 2017-11-01 |  | Friza 8LED/5118BL/3000K | Schreder |  | 5118BL |  |  | AKZO 150 | 8 |  | 1100.00 | 175200 |  |  |  | Friza 8LED/5118BL/3000K | 1 | 2017-11-01 |  | Friza 8LED/5118BL/3000K | Schreder | 3000K | 12.00 | 175200 | LED |  | LED DRIVER | 1 | 2017-11-01 |  | LEDDRIVER |  |  | 1.00 | 175200 | [5 empty] | Mastdeur | 1 | 1991-01-01 |  | Mastdeur | Mastdeur | NVT |  | BRAAMKAMP OOST | 52.1228 | 6.2075 | 211173 | 459713 | 80 | Braamkamp | Zutphen | Gemeente Zutphen |  |  | Zuidwijken | 871687120055929534 |  |  |  |  | 7206 HD | [5 empty] | Liander |  |  |  | In bedrijf
179 | 158033 | https://lms.nederlandslicht.nl/qr/report/158033 | 52.1219 | 6.2087 | 211262.7688 | 459618.0846 | Braamkamp |  | 8.72e+17 | Zuidwijken | ZUTPHEN | 1991-01-01 | Gemeente Zutphen | Schreder | 5 |  | Gemeente Zutphen | In bedrijf | Liander |  | Indal 4A |  |  | Nacht | Bemeterd | [6 empty] | 2037-11-01 | 2031-01-01 | KAAL |  |  |  | BRAAMKAMP OOST | [26 empty] | PM ST 4,0 CO T60 GG M V | 1 | 1991-01-01 |  | PM ST 4,0 CO T60 ET V | 4.00 | CONISCH | THERMISCH VERZINKT | NVT | NVT | NVT |  | 350400 |  | Friza 8LED/5118BL/3000K | 1 | 2017-11-01 |  | Friza 8LED/5118BL/3000K | Schreder |  | 5118BL |  |  | AKZO 150 | 8 |  | 1100.00 | 175200 |  |  |  | Friza 8LED/5118BL/3000K | 1 | 2017-11-01 |  | Friza 8LED/5118BL/3000K | Schreder | 3000K | 12.00 | 175200 | LED |  | LED DRIVER | 1 | 2017-11-01 |  | LEDDRIVER |  |  | 1.00 | 175200 | [5 empty] | Mastdeur | 1 | 1991-01-01 |  | Mastdeur | Mastdeur | NVT |  | BRAAMKAMP OOST | 52.1228 | 6.2075 | 211173 | 459713 | 80 | Braamkamp | Zutphen | Gemeente Zutphen |  |  | Zuidwijken | 871687120055929534 |  |  |  |  | 7206 HD | [5 empty] | Liander |  |  |  | In bedrijf
180 | 158034 | https://lms.nederlandslicht.nl/qr/report/158034 | 52.1219 | 6.2093 | 211303.0158 | 459620.3798 | Braamkamp |  | 8.72e+17 | Zuidwijken | ZUTPHEN | 1991-01-01 | Gemeente Zutphen | Schreder | 5 |  | Gemeente Zutphen | In bedrijf | Liander |  | Indal 4A |  |  | Nacht | Bemeterd | [6 empty] | 2037-11-01 | 2031-01-01 |  |  |  |  | BRAAMKAMP OOST | [26 empty] | PM AL 4,0 CO T60 CM | 1 | 1991-01-01 |  | PM AL 4,0 CO T60 CM | 4.00 | CONISCH | ALUMINIUM | NVT | NVT | NVT |  | 350400 |  | Friza 8LED/5118BL/3000K | 1 | 2017-11-01 |  | Friza 8LED/5118BL/3000K | Schreder |  | 5118BL |  |  | AKZO 150 | 8 |  | 1100.00 | 175200 |  |  |  | Friza 8LED/5118BL/3000K | 1 | 2017-11-01 |  | Friza 8LED/5118BL/3000K | Schreder | 3000K | 12.00 | 175200 | LED |  | LED DRIVER | 1 | 2017-11-01 |  | LEDDRIVER |  |  | 1.00 | 175200 | [5 empty] | Mastdeur | 1 | 1991-01-01 |  | Mastdeur | Mastdeur | NVT |  | BRAAMKAMP OOST | 52.1228 | 6.2075 | 211173 | 459713 | 80 | Braamkamp | Zutphen | Gemeente Zutphen |  |  | Zuidwijken | 871687120055929534 |  |  |  |  | 7206 HD | [5 empty] | Liander |  |  |  | In bedrijf
181 | 158035 | https://lms.nederlandslicht.nl/qr/report/158035 | 52.122 | 6.2099 | 211339.5378 | 459629.6319 | Braamkamp |  | 8.72e+17 | Zuidwijken | ZUTPHEN | 1991-01-01 | Gemeente Zutphen | Schreder | 5 |  | Gemeente Zutphen | In bedrijf | Liander |  | Indal 4A |  |  | Nacht | Bemeterd | [6 empty] | 2037-11-01 | 2031-01-01 | SAPA |  |  |  | BRAAMKAMP OOST | [26 empty] | PM AL 3,5 CO T60 CP | 1 | 1991-01-01 |  | PM AL 3,5 CO T60 TP | 3.50 | CONISCH | ALUMINIUM | NVT | NVT | NVT |  | 350400 |  | Friza 8LED/5118BL/3000K | 1 | 2017-11-01 |  | Friza 8LED/5118BL/3000K | Schreder |  | 5118BL |  |  | AKZO 150 | 8 |  | 1100.00 | 175200 |  |  |  | Friza 8LED/5118BL/3000K | 1 | 2017-11-01 |  | Friza 8LED/5118BL/3000K | Schreder | 3000K | 12.00 | 175200 | LED |  | LED DRIVER | 1 | 2017-11-01 |  | LEDDRIVER |  |  | 1.00 | 175200 | [5 empty] | Mastdeur | 1 | 1991-01-01 |  | Mastdeur | Mastdeur | NVT |  | BRAAMKAMP OOST | 52.1228 | 6.2075 | 211173 | 459713 | 80 | Braamkamp | Zutphen | Gemeente Zutphen |  |  | Zuidwijken | 871687120055929534 |  |  |  |  | 7206 HD | [5 empty] | Liander |  |  |  | In bedrijf
182 | 158036 | https://lms.nederlandslicht.nl/qr/report/158036 | 52.1223 | 6.2097 | 211327.9958 | 459663.4603 | Braamkamp |  | 8.72e+17 | Zuidwijken | ZUTPHEN | 1991-01-01 | Gemeente Zutphen | Schreder | 5 |  | Gemeente Zutphen | In bedrijf | Liander |  | Indal 4A |  |  | Nacht | Bemeterd | [6 empty] | 2037-11-01 | 2031-01-01 | SAPA |  |  |  | BRAAMKAMP OOST | [26 empty] | PM AL 3,5 CO T60 CP | 1 | 1991-01-01 |  | PM AL 3,5 CO T60 TP | 3.50 | CONISCH | ALUMINIUM | NVT | NVT | NVT |  | 350400 |  | Friza 8LED/5118BL/3000K | 1 | 2017-11-01 |  | Friza 8LED/5118BL/3000K | Schreder |  | 5118BL |  |  | AKZO 150 | 8 |  | 1100.00 | 175200 |  |  |  | Friza 8LED/5118BL/3000K | 1 | 2017-11-01 |  | Friza 8LED/5118BL/3000K | Schreder | 3000K | 12.00 | 175200 | LED |  | LED DRIVER | 1 | 2017-11-01 |  | LEDDRIVER |  |  | 1.00 | 175200 | [5 empty] | Mastdeur | 1 | 1991-01-01 |  | Mastdeur | Mastdeur | NVT |  | BRAAMKAMP OOST | 52.1228 | 6.2075 | 211173 | 459713 | 80 | Braamkamp | Zutphen | Gemeente Zutphen |  |  | Zuidwijken | 871687120055929534 |  |  |  |  | 7206 HD | [5 empty] | Liander |  |  |  | In bedrijf
183 | 158037 | https://lms.nederlandslicht.nl/qr/report/158037 | 52.1226 | 6.2095 | 211313.0418 | 459696.1942 | Braamkamp |  | 8.72e+17 | Zuidwijken | ZUTPHEN | 1991-01-01 | Gemeente Zutphen | Schreder | 5 |  | Gemeente Zutphen | In bedrijf | Liander |  | Indal 4A |  |  | Nacht | Bemeterd | [6 empty] | 2037-11-01 | 2031-01-01 | SAPA |  |  |  | BRAAMKAMP OOST | [26 empty] | PM AL 3,5 CO T60 CP | 1 | 1991-01-01 |  | PM AL 3,5 CO T60 TP | 3.50 | CONISCH | ALUMINIUM | NVT | NVT | NVT |  | 350400 |  | Friza 8LED/5118BL/3000K | 1 | 2017-11-01 |  | Friza 8LED/5118BL/3000K | Schreder |  | 5118BL |  |  | AKZO 150 | 8 |  | 1100.00 | 175200 |  |  |  | Friza 8LED/5118BL/3000K | 1 | 2017-11-01 |  | Friza 8LED/5118BL/3000K | Schreder | 3000K | 12.00 | 175200 | LED |  | LED DRIVER | 1 | 2017-11-01 |  | LEDDRIVER |  |  | 1.00 | 175200 | [5 empty] | Mastdeur | 1 | 1991-01-01 |  | Mastdeur | Mastdeur | NVT |  | BRAAMKAMP OOST | 52.1228 | 6.2075 | 211173 | 459713 | 80 | Braamkamp | Zutphen | Gemeente Zutphen |  |  | Zuidwijken | 871687120055929534 |  |  |  |  | 7206 HD | [5 empty] | Liander |  |  |  | In bedrijf
184 | 158038 | https://lms.nederlandslicht.nl/qr/report/158038 | 52.123 | 6.2092 | 211291.1978 | 459733.8616 | Braamkamp |  | 8.72e+17 | Zuidwijken | ZUTPHEN | 1991-01-01 | Gemeente Zutphen | Schreder | 5 |  | Gemeente Zutphen | In bedrijf | Liander |  | Indal 4A |  |  | Nacht | Bemeterd | [6 empty] | 2037-11-01 | 2031-01-01 | SAPA |  |  |  | BRAAMKAMP OOST | [26 empty] | PM AL 3,5 CO T60 CP | 1 | 1991-01-01 |  | PM AL 3,5 CO T60 TP | 3.50 | CONISCH | ALUMINIUM | NVT | NVT | NVT |  | 350400 |  | Friza 8LED/5118BL/3000K | 1 | 2017-11-01 |  | Friza 8LED/5118BL/3000K | Schreder |  | 5118BL |  |  | AKZO 150 | 8 |  | 1100.00 | 175200 |  |  |  | Friza 8LED/5118BL/3000K | 1 | 2017-11-01 |  | Friza 8LED/5118BL/3000K | Schreder | 3000K | 12.00 | 175200 | LED |  | LED DRIVER | 1 | 2017-11-01 |  | LEDDRIVER |  |  | 1.00 | 175200 | [5 empty] | Mastdeur | 1 | 1991-01-01 |  | Mastdeur | Mastdeur | NVT |  | BRAAMKAMP OOST | 52.1228 | 6.2075 | 211173 | 459713 | 80 | Braamkamp | Zutphen | Gemeente Zutphen |  |  | Zuidwijken | 871687120055929534 |  |  |  |  | 7206 HD | [5 empty] | Liander |  |  |  | In bedrijf
185 | 158039 | https://lms.nederlandslicht.nl/qr/report/158039 | 52.1232 | 6.2089 | 211268.6678 | 459766.2226 | Braamkamp |  | 8.72e+17 | Zuidwijken | ZUTPHEN | 1991-01-01 | Gemeente Zutphen | Schreder | 5 |  | Gemeente Zutphen | In bedrijf | Liander |  | Indal 4A |  |  | Nacht | Bemeterd | [6 empty] | 2037-11-01 | 2031-01-01 | SAPA |  |  |  | BRAAMKAMP OOST | [26 empty] | PM AL 3,5 CO T60 CP | 1 | 1991-01-01 |  | PM AL 3,5 CO T60 TP | 3.50 | CONISCH | ALUMINIUM | NVT | NVT | NVT |  | 350400 |  | Friza 8LED/5118BL/3000K | 1 | 2017-11-01 |  | Friza 8LED/5118BL/3000K | Schreder |  | 5118BL |  |  | AKZO 150 | 8 |  | 1100.00 | 175200 |  |  |  | Friza 8LED/5118BL/3000K | 1 | 2017-11-01 |  | Friza 8LED/5118BL/3000K | Schreder | 3000K | 12.00 | 175200 | LED |  | LED DRIVER | 1 | 2017-11-01 |  | LEDDRIVER |  |  | 1.00 | 175200 | [5 empty] | Mastdeur | 1 | 1991-01-01 |  | Mastdeur | Mastdeur | NVT |  | BRAAMKAMP OOST | 52.1228 | 6.2075 | 211173 | 459713 | 80 | Braamkamp | Zutphen | Gemeente Zutphen |  |  | Zuidwijken | 871687120055929534 |  |  |  |  | 7206 HD | [5 empty] | Liander |  |  |  | In bedrijf
186 | 158040 | https://lms.nederlandslicht.nl/qr/report/158040 | 52.1234 | 6.2086 | 211254.0588 | 459787.2272 | Braamkamp |  | 8.72e+17 | Zuidwijken | ZUTPHEN | 1991-01-01 | Gemeente Zutphen | Schreder | 5 |  | Gemeente Zutphen | In bedrijf | Liander |  | Indal 4A |  |  | Nacht | Bemeterd | [6 empty] | 2037-11-01 | 2031-01-01 | KAAL |  |  |  | BRAAMKAMP OOST | [26 empty] | PM ST 4,0 CO T60 GG M V | 1 | 1991-01-01 |  | PM ST 4,0 CO T60 ET V | 4.00 | CONISCH | THERMISCH VERZINKT | NVT | NVT | NVT |  | 350400 |  | Friza 8LED/5118BL/3000K | 1 | 2017-11-01 |  | Friza 8LED/5118BL/3000K | Schreder |  | 5118BL |  |  | AKZO 150 | 8 |  | 1100.00 | 175200 |  |  |  | Friza 8LED/5118BL/3000K | 1 | 2017-11-01 |  | Friza 8LED/5118BL/3000K | Schreder | 3000K | 12.00 | 175200 | LED |  | LED DRIVER | 1 | 2017-11-01 |  | LEDDRIVER |  |  | 1.00 | 175200 | [5 empty] | Mastdeur | 1 | 1991-01-01 |  | Mastdeur | Mastdeur | NVT |  | BRAAMKAMP OOST | 52.1228 | 6.2075 | 211173 | 459713 | 80 | Braamkamp | Zutphen | Gemeente Zutphen |  |  | Zuidwijken | 871687120055929534 |  |  |  |  | 7206 HD | [5 empty] | Liander |  |  |  | In bedrijf
187 | 158041 | https://lms.nederlandslicht.nl/qr/report/158041 | 52.1236 | 6.2084 | 211239.2328 | 459807.4617 | Braamkamp |  | 8.72e+17 | Zuidwijken | ZUTPHEN | 1991-01-01 | Gemeente Zutphen | Schreder | 5 |  | Gemeente Zutphen | In bedrijf | Liander |  | Indal 4A |  |  | Nacht | Bemeterd | [6 empty] | 2037-11-01 | 2031-01-01 | KAAL |  |  |  | BRAAMKAMP OOST | [26 empty] | PM ST 4,0 CO T60 GG M V | 1 | 1991-01-01 |  | PM ST 4,0 CO T60 ET V | 4.00 | CONISCH | THERMISCH VERZINKT | NVT | NVT | NVT |  | 350400 |  | Friza 8LED/5118BL/3000K | 1 | 2017-11-01 |  | Friza 8LED/5118BL/3000K | Schreder |  | 5118BL |  |  | AKZO 150 | 8 |  | 1100.00 | 175200 |  |  |  | Friza 8LED/5118BL/3000K | 1 | 2017-11-01 |  | Friza 8LED/5118BL/3000K | Schreder | 3000K | 12.00 | 175200 | LED |  | LED DRIVER | 1 | 2017-11-01 |  | LEDDRIVER |  |  | 1.00 | 175200 | [5 empty] | Mastdeur | 1 | 1991-01-01 |  | Mastdeur | Mastdeur | NVT |  | BRAAMKAMP OOST | 52.1228 | 6.2075 | 211173 | 459713 | 80 | Braamkamp | Zutphen | Gemeente Zutphen |  |  | Zuidwijken | 871687120055929534 |  |  |  |  | 7206 HD | [5 empty] | Liander |  |  |  | In bedrijf
188 | 158042 | https://lms.nederlandslicht.nl/qr/report/158042 | 52.1238 | 6.2082 | 211225.1598 | 459827.9762 | Braamkamp |  | 8.72e+17 | Zuidwijken | ZUTPHEN | 1991-01-01 | Gemeente Zutphen | Schreder | 5 |  | Gemeente Zutphen | In bedrijf | Liander |  | Indal 4A |  |  | Nacht | Bemeterd | [6 empty] | 2037-11-01 | 2031-01-01 | SAPA |  |  |  | BRAAMKAMP OOST | [26 empty] | PM AL 3,5 CO T60 CP | 1 | 1991-01-01 |  | PM AL 3,5 CO T60 TP | 3.50 | CONISCH | ALUMINIUM | NVT | NVT | NVT |  | 350400 |  | Friza 8LED/5118BL/3000K | 1 | 2017-11-01 |  | Friza 8LED/5118BL/3000K | Schreder |  | 5118BL |  |  | AKZO 150 | 8 |  | 1100.00 | 175200 |  |  |  | Friza 8LED/5118BL/3000K | 1 | 2017-11-01 |  | Friza 8LED/5118BL/3000K | Schreder | 3000K | 12.00 | 175200 | LED |  | LED DRIVER | 1 | 2017-11-01 |  | LEDDRIVER |  |  | 1.00 | 175200 | [5 empty] | Mastdeur | 1 | 1991-01-01 |  | Mastdeur | Mastdeur | NVT |  | BRAAMKAMP OOST | 52.1228 | 6.2075 | 211173 | 459713 | 80 | Braamkamp | Zutphen | Gemeente Zutphen |  |  | Zuidwijken | 871687120055929534 |  |  |  |  | 7206 HD | [5 empty] | Liander |  |  |  | In bedrijf
189 | 158043 | https://lms.nederlandslicht.nl/qr/report/158043 | 52.124 | 6.208 | 211209.3178 | 459847.8008 | Braamkamp |  | 8.72e+17 | Zuidwijken | ZUTPHEN | 1991-01-01 | Gemeente Zutphen | Schreder | 5 |  | Gemeente Zutphen | In bedrijf | Liander |  | Indal 4A |  |  | Nacht | Bemeterd | [6 empty] | 2037-11-01 | 2031-01-01 | SAPA |  |  |  | BRAAMKAMP OOST | [26 empty] | PM AL 3,5 CO T60 CP | 1 | 1991-01-01 |  | PM AL 3,5 CO T60 TP | 3.50 | CONISCH | ALUMINIUM | NVT | NVT | NVT |  | 350400 |  | Friza 8LED/5118BL/3000K | 1 | 2017-11-01 |  | Friza 8LED/5118BL/3000K | Schreder |  | 5118BL |  |  | AKZO 150 | 8 |  | 1100.00 | 175200 |  |  |  | Friza 8LED/5118BL/3000K | 1 | 2017-11-01 |  | Friza 8LED/5118BL/3000K | Schreder | 3000K | 12.00 | 175200 | LED |  | LED DRIVER | 1 | 2017-11-01 |  | LEDDRIVER |  |  | 1.00 | 175200 | [5 empty] | Mastdeur | 1 | 1991-01-01 |  | Mastdeur | Mastdeur | NVT |  | BRAAMKAMP OOST | 52.1228 | 6.2075 | 211173 | 459713 | 80 | Braamkamp | Zutphen | Gemeente Zutphen |  |  | Zuidwijken | 871687120055929534 |  |  |  |  | 7206 HD | [5 empty] | Liander |  |  |  | In bedrijf
501 | 158044 | https://lms.nederlandslicht.nl/qr/report/158044 | 52.1207 | 6.1991 | 210601.8818 | 459475.8787 | Bronsbergen |  | 8.72e+17 | Zuidwijken | ZUTPHEN | 1991-01-01 | Gemeente Zutphen | Schreder | 5 |  | Gemeente Zutphen | In bedrijf | Liander |  | Indal 4A |  |  | Nacht | Bemeterd | [6 empty] | 2037-11-01 | 2031-01-01 |  |  |  |  | ZWANEVLOT | [26 empty] | 3,5 mtr staal conisch | 1 | 1991-01-01 |  | PM ST 3,5 CO T60 ET V | 3.50 | CONISCH | THERMISCH VERZINKT | NVT | NVT | NVT |  | 350400 |  | Friza 8LED/5118BL/3000K | 1 | 2017-11-01 |  | Friza 8LED/5118BL/3000K | Schreder |  | 5118BL |  |  | AKZO 150 | 8 |  | 1100.00 | 175200 |  |  |  | Friza 8LED/5118BL/3000K | 1 | 2017-11-01 |  | Friza 8LED/5118BL/3000K | Schreder | 3000K | 12.00 | 175200 | LED |  | LED DRIVER | 1 | 2017-11-01 |  | LEDDRIVER |  |  | 1.00 | 175200 | [5 empty] | Mastdeur | 1 | 1991-01-01 |  | Mastdeur | Mastdeur | NVT |  | ZWANEVLOT | 52.1237 | 6.2 | 210664 | 459811 | 258 | Het Zwanevlot | Zutphen | Gemeente Zutphen |  |  | Zuidwijken | 871687120055929497 |  |  |  |  | 7206 CN | [5 empty] | Liander |  |  |  | In bedrijf
502 | 158045 | https://lms.nederlandslicht.nl/qr/report/158045 | 52.1206 | 6.1987 | 210573.7058 | 459461.1898 | Bronsbergen |  | 8.72e+17 | Zuidwijken | ZUTPHEN | 1991-01-01 | Gemeente Zutphen | Schreder | 5 |  | Gemeente Zutphen | In bedrijf | Liander |  | Indal 4A |  |  | Nacht | Bemeterd | [6 empty] | 2037-11-01 | 2031-01-01 |  |  |  |  | ZWANEVLOT | [26 empty] | PM ST 3,5 CO T60 ET M V | 1 | 1991-01-01 |  | PM ST 3,5 CO T60 ET V | 3.50 | CONISCH | THERMISCH VERZINKT | NVT | NVT | NVT |  | 350400 |  | Friza 8LED/5118BL/3000K | 1 | 2017-11-01 |  | Friza 8LED/5118BL/3000K | Schreder |  | 5118BL |  |  | AKZO 150 | 8 |  | 1100.00 | 175200 |  |  |  | Friza 8LED/5118BL/3000K | 1 | 2017-11-01 |  | Friza 8LED/5118BL/3000K | Schreder | 3000K | 12.00 | 175200 | LED |  | LED DRIVER | 1 | 2017-11-01 |  | LEDDRIVER |  |  | 1.00 | 175200 | [5 empty] | Mastdeur | 1 | 1991-01-01 |  | Mastdeur | Mastdeur | NVT |  | ZWANEVLOT | 52.1237 | 6.2 | 210664 | 459811 | 258 | Het Zwanevlot | Zutphen | Gemeente Zutphen |  |  | Zuidwijken | 871687120055929497 |  |  |  |  | 7206 CN | [5 empty] | Liander |  |  |  | In bedrijf
503 | 158046 | https://lms.nederlandslicht.nl/qr/report/158046 | 52.1203 | 6.1983 | 210549.4388 | 459429.0477 | Bronsbergen |  | 8.72e+17 | Zuidwijken | ZUTPHEN | 1991-01-01 | Gemeente Zutphen | Schreder | 5 |  | Gemeente Zutphen | In bedrijf | Liander |  | Indal 4A |  |  | Nacht | Bemeterd |  |  |  | 2022-10-10 |  |  | 2037-11-01 | 2031-01-01 |  |  |  |  | ZWANEVLOT | [17 empty] | 1.69 | 1.91 | [7 empty] | PM ST 3,5 CO T60 ET M V | 1 | 1991-01-01 |  | PM ST 3,5 CO T60 ET V | 3.50 | CONISCH | THERMISCH VERZINKT | NVT | NVT | NVT |  | 350400 |  | Friza 8LED/5118BL/3000K | 1 | 2017-11-01 |  | Friza 8LED/5118BL/3000K | Schreder |  | 5118BL |  |  | AKZO 150 | 8 |  | 1100.00 | 175200 |  |  |  | Friza 8LED/5118BL/3000K | 1 | 2017-11-01 |  | Friza 8LED/5118BL/3000K | Schreder | 3000K | 12.00 | 175200 | LED |  | LED DRIVER | 1 | 2017-11-01 |  | LEDDRIVER |  |  | 1.00 | 175200 | [5 empty] | Mastdeur | 1 | 1991-01-01 |  | Mastdeur | Mastdeur | NVT |  | ZWANEVLOT | 52.1237 | 6.2 | 210664 | 459811 | 258 | Het Zwanevlot | Zutphen | Gemeente Zutphen |  |  | Zuidwijken | 871687120055929497 |  |  |  |  | 7206 CN | [5 empty] | Liander |  |  |  | In bedrijf
504 | 158047 | https://lms.nederlandslicht.nl/qr/report/158047 | 52.1202 | 6.1973 | 210477.6768 | 459413.5105 | Bronsbergen |  | 8.72e+17 | Zuidwijken | ZUTPHEN | 1991-01-01 | Gemeente Zutphen | Schreder | 5 |  | Gemeente Zutphen | In bedrijf | Liander |  | Indal 4A |  |  | Nacht | Bemeterd | [6 empty] | 2037-11-01 | 2031-01-01 |  |  |  |  | ZWANEVLOT | [26 empty] | PM ST 3,5 CO T60 ET M V | 1 | 1991-01-01 |  | PM ST 3,5 CO T60 ET V | 3.50 | CONISCH | THERMISCH VERZINKT | NVT | NVT | NVT |  | 350400 |  | Friza 8LED/5118BL/3000K | 1 | 2017-11-01 |  | Friza 8LED/5118BL/3000K | Schreder |  | 5118BL |  |  | AKZO 150 | 8 |  | 1100.00 | 175200 |  |  |  | Friza 8LED/5118BL/3000K | 1 | 2017-11-01 |  | Friza 8LED/5118BL/3000K | Schreder | 3000K | 12.00 | 175200 | LED |  | LED DRIVER | 1 | 2017-11-01 |  | LEDDRIVER |  |  | 1.00 | 175200 | [5 empty] | Mastdeur | 1 | 1991-01-01 |  | Mastdeur | Mastdeur | NVT |  | ZWANEVLOT | 52.1237 | 6.2 | 210664 | 459811 | 258 | Het Zwanevlot | Zutphen | Gemeente Zutphen |  |  | Zuidwijken | 871687120055929497 |  |  |  |  | 7206 CN | [5 empty] | Liander |  |  |  | In bedrijf
505 | 158048 | https://lms.nederlandslicht.nl/qr/report/158048 | 52.1201 | 6.1965 | 210423.1388 | 459402.2167 | Bronsbergen |  | 8.72e+17 | Zuidwijken | ZUTPHEN | 1991-01-01 | Gemeente Zutphen | Schreder | 5 |  | Gemeente Zutphen | In bedrijf | Liander |  | Indal 4A |  |  | Nacht | Bemeterd | [6 empty] | 2037-11-01 | 2031-01-01 |  |  |  |  | ZWANEVLOT | [26 empty] | PM AL 4,0 CO T60 CM | 1 | 1991-01-01 |  | PM AL 4,0 CO T60 CM | 4.00 | CONISCH | ALUMINIUM | NVT | NVT | NVT |  | 350400 |  | Friza 8LED/5118BL/3000K | 1 | 2017-11-01 |  | Friza 8LED/5118BL/3000K | Schreder |  | 5118BL |  |  | AKZO 150 | 8 |  | 1100.00 | 175200 |  |  |  | Friza 8LED/5118BL/3000K | 1 | 2017-11-01 |  | Friza 8LED/5118BL/3000K | Schreder | 3000K | 12.00 | 175200 | LED |  | LED DRIVER | 1 | 2017-11-01 |  | LEDDRIVER |  |  | 1.00 | 175200 | [5 empty] | Mastdeur | 1 | 1991-01-01 |  | Mastdeur | Mastdeur | NVT |  | ZWANEVLOT | 52.1237 | 6.2 | 210664 | 459811 | 258 | Het Zwanevlot | Zutphen | Gemeente Zutphen |  |  | Zuidwijken | 871687120055929497 |  |  |  |  | 7206 CN | [5 empty] | Liander |  |  |  | In bedrijf
506 | 158049 | https://lms.nederlandslicht.nl/qr/report/158049 | 52.12 | 6.1956 | 210366.1078 | 459390.1402 | Bronsbergen |  | 8.72e+17 | Zuidwijken | ZUTPHEN | 1991-01-01 | Gemeente Zutphen | Schreder | 5 |  | Gemeente Zutphen | In bedrijf | Liander |  | Indal 4A |  |  | Nacht | Bemeterd | [6 empty] | 2037-11-01 | 2031-01-01 |  |  |  |  | ZWANEVLOT | [26 empty] | PM ST 3,5 CO T60 ET M V | 1 | 1991-01-01 |  | PM ST 3,5 CO T60 ET V | 3.50 | CONISCH | THERMISCH VERZINKT | NVT | NVT | NVT |  | 350400 |  | Friza 8LED/5118BL/3000K | 1 | 2017-11-01 |  | Friza 8LED/5118BL/3000K | Schreder |  | 5118BL |  |  | AKZO 150 | 8 |  | 1100.00 | 175200 |  |  |  | Friza 8LED/5118BL/3000K | 1 | 2017-11-01 |  | Friza 8LED/5118BL/3000K | Schreder | 3000K | 12.00 | 175200 | LED |  | LED DRIVER | 1 | 2017-11-01 |  | LEDDRIVER |  |  | 1.00 | 175200 | [5 empty] | Mastdeur | 1 | 1991-01-01 |  | Mastdeur | Mastdeur | NVT |  | ZWANEVLOT | 52.1237 | 6.2 | 210664 | 459811 | 258 | Het Zwanevlot | Zutphen | Gemeente Zutphen |  |  | Zuidwijken | 871687120055929497 |  |  |  |  | 7206 CN | [5 empty] | Liander |  |  |  | In bedrijf
507 | 158050 | https://lms.nederlandslicht.nl/qr/report/158050 | 52.1199 | 6.1951 | 210330.8708 | 459382.5975 | Bronsbergen |  | 8.72e+17 | Zuidwijken | ZUTPHEN | 1991-01-01 | Gemeente Zutphen | Schreder | 5 |  | Gemeente Zutphen | In bedrijf | Liander |  | Indal 4A |  |  | Nacht | Bemeterd | [6 empty] | 2037-11-01 | 2031-01-01 |  |  |  |  | ZWANEVLOT | [26 empty] | PM ST 3,5 CO T60 ET M V | 1 | 1991-01-01 |  | PM ST 3,5 CO T60 ET V | 3.50 | CONISCH | THERMISCH VERZINKT | NVT | NVT | NVT |  | 350400 |  | Friza 8LED/5118BL/3000K | 1 | 2017-11-01 |  | Friza 8LED/5118BL/3000K | Schreder |  | 5118BL |  |  | AKZO 150 | 8 |  | 1100.00 | 175200 |  |  |  | Friza 8LED/5118BL/3000K | 1 | 2017-11-01 |  | Friza 8LED/5118BL/3000K | Schreder | 3000K | 12.00 | 175200 | LED |  | LED DRIVER | 1 | 2017-11-01 |  | LEDDRIVER |  |  | 1.00 | 175200 | [5 empty] | Mastdeur | 1 | 1991-01-01 |  | Mastdeur | Mastdeur | NVT |  | ZWANEVLOT | 52.1237 | 6.2 | 210664 | 459811 | 258 | Het Zwanevlot | Zutphen | Gemeente Zutphen |  |  | Zuidwijken | 871687120055929497 |  |  |  |  | 7206 CN | [5 empty] | Liander |  |  |  | In bedrijf
508 | 158051 | https://lms.nederlandslicht.nl/qr/report/158051 | 52.1197 | 6.1948 | 210313.1598 | 459361.8045 | Bronsbergen |  | 8.72e+17 | Zuidwijken | ZUTPHEN | 1991-01-01 | Gemeente Zutphen | Schreder | 5 |  | Gemeente Zutphen | In bedrijf | Liander |  | Indal 4A |  |  | Nacht | Bemeterd | [6 empty] | 2037-11-01 | 2031-01-01 |  |  |  |  | ZWANEVLOT | [26 empty] | PM ST 3,5 CO T60 ET M V | 1 | 1991-01-01 |  | PM ST 3,5 CO T60 ET V | 3.50 | CONISCH | THERMISCH VERZINKT | NVT | NVT | NVT |  | 350400 |  | Friza 8LED/5118BL/3000K | 1 | 2017-11-01 |  | Friza 8LED/5118BL/3000K | Schreder |  | 5118BL |  |  | AKZO 150 | 8 |  | 1100.00 | 175200 |  |  |  | Friza 8LED/5118BL/3000K | 1 | 2017-11-01 |  | Friza 8LED/5118BL/3000K | Schreder | 3000K | 12.00 | 175200 | LED |  | LED DRIVER | 1 | 2017-11-01 |  | LEDDRIVER |  |  | 1.00 | 175200 | [5 empty] | Mastdeur | 1 | 1991-01-01 |  | Mastdeur | Mastdeur | NVT |  | ZWANEVLOT | 52.1237 | 6.2 | 210664 | 459811 | 258 | Het Zwanevlot | Zutphen | Gemeente Zutphen |  |  | Zuidwijken | 871687120055929497 |  |  |  |  | 7206 CN | [5 empty] | Liander |  |  |  | In bedrijf
509 | 158052 | https://lms.nederlandslicht.nl/qr/report/158052 | 52.1196 | 6.1943 | 210274.4038 | 459352.5563 | Bronsbergen |  | 8.72e+17 | Zuidwijken | ZUTPHEN | 1991-01-01 | Gemeente Zutphen | Schreder | 5 |  | Gemeente Zutphen | In bedrijf | Liander |  | Indal 4A |  |  | Nacht | Bemeterd | [6 empty] | 2037-11-01 | 2031-01-01 |  |  |  |  | ZWANEVLOT | [26 empty] | PM ST 3,5 CO T60 ET M V | 1 | 1991-01-01 |  | PM ST 3,5 CO T60 ET V | 3.50 | CONISCH | THERMISCH VERZINKT | NVT | NVT | NVT |  | 350400 |  | Friza 8LED/5118BL/3000K | 1 | 2017-11-01 |  | Friza 8LED/5118BL/3000K | Schreder |  | 5118BL |  |  | AKZO 150 | 8 |  | 1100.00 | 175200 |  |  |  | Friza 8LED/5118BL/3000K | 1 | 2017-11-01 |  | Friza 8LED/5118BL/3000K | Schreder | 3000K | 12.00 | 175200 | LED |  | LED DRIVER | 1 | 2017-11-01 |  | LEDDRIVER |  |  | 1.00 | 175200 | [5 empty] | Mastdeur | 1 | 1991-01-01 |  | Mastdeur | Mastdeur | NVT |  | ZWANEVLOT | 52.1237 | 6.2 | 210664 | 459811 | 258 | Het Zwanevlot | Zutphen | Gemeente Zutphen |  |  | Zuidwijken | 871687120055929497 |  |  |  |  | 7206 CN | [5 empty] | Liander |  |  |  | In bedrijf
510 | 158053 | https://lms.nederlandslicht.nl/qr/report/158053 | 52.1195 | 6.1936 | 210228.6288 | 459341.8283 | Bronsbergen |  | 8.72e+17 | Zuidwijken | ZUTPHEN | 1991-01-01 | Gemeente Zutphen | Schreder | 5 |  | Gemeente Zutphen | In bedrijf | Liander |  | Indal 4A |  |  | Nacht | Bemeterd | [6 empty] | 2037-11-01 | 2031-01-01 |  |  |  |  | ZWANEVLOT | [26 empty] | PM ST 3,5 CO T60 ET M V | 1 | 1991-01-01 |  | PM ST 3,5 CO T60 ET V | 3.50 | CONISCH | THERMISCH VERZINKT | NVT | NVT | NVT |  | 350400 |  | Friza 8LED/5118BL/3000K | 1 | 2017-11-01 |  | Friza 8LED/5118BL/3000K | Schreder |  | 5118BL |  |  | AKZO 150 | 8 |  | 1100.00 | 175200 |  |  |  | Friza 8LED/5118BL/3000K | 1 | 2017-11-01 |  | Friza 8LED/5118BL/3000K | Schreder | 3000K | 12.00 | 175200 | LED |  | LED DRIVER | 1 | 2017-11-01 |  | LEDDRIVER |  |  | 1.00 | 175200 | [5 empty] | Mastdeur | 1 | 1991-01-01 |  | Mastdeur | Mastdeur | NVT |  | ZWANEVLOT | 52.1237 | 6.2 | 210664 | 459811 | 258 | Het Zwanevlot | Zutphen | Gemeente Zutphen |  |  | Zuidwijken | 871687120055929497 |  |  |  |  | 7206 CN | [5 empty] | Liander |  |  |  | In bedrijf
511 | 158054 | https://lms.nederlandslicht.nl/qr/report/158054 | 52.1194 | 6.1932 | 210201.5528 | 459322.2067 | Bronsbergen |  | 8.72e+17 | Zuidwijken | ZUTPHEN | 1991-01-01 | Gemeente Zutphen | Schreder | 5 |  | Gemeente Zutphen | In bedrijf | Liander |  | Indal 4A |  |  | Nacht | Bemeterd | [6 empty] | 2037-11-01 | 2050-01-01 |  |  |  |  | ZWANEVLOT | [26 empty] | PM ST 3,5 CO T60 ET M V | 1 | 2020-05-18 |  | PM ST 3,5 CO T60 ET V | 3.50 | CONISCH | THERMISCH VERZINKT | NVT | NVT | NVT |  | 350400 |  | Friza 8LED/5118BL/3000K | 1 | 2017-11-01 |  | Friza 8LED/5118BL/3000K | Schreder |  | 5118BL |  |  | AKZO 150 | 8 |  | 1100.00 | 175200 |  |  |  | Friza 8LED/5118BL/3000K | 1 | 2017-11-01 |  | Friza 8LED/5118BL/3000K | Schreder | 3000K | 12.00 | 175200 | LED |  | LED DRIVER | 1 | 2020-05-18 |  | LEDDRIVER |  |  | 1.00 | 175200 | [5 empty] | Mastdeur | 1 | 2020-05-18 |  | Mastdeur | Mastdeur | NVT |  | ZWANEVLOT | 52.1237 | 6.2 | 210664 | 459811 | 258 | Het Zwanevlot | Zutphen | Gemeente Zutphen |  |  | Zuidwijken | 871687120055929497 |  |  |  |  | 7206 CN | [5 empty] | Liander |  |  |  | In bedrijf
68 | 158055 | https://lms.nederlandslicht.nl/qr/report/158055 | 52.1241 | 6.1997 | 210640.0298 | 459855.0916 | Het Zwanevlot |  | 8.72e+17 | Zuidwijken | ZUTPHEN | 2017-12-01 | Gemeente Zutphen | Philips | 5 |  | Gemeente Zutphen | In bedrijf | Liander |  | Indal 4A |  |  | Nacht | Bemeterd | [6 empty] | 2038-03-29 | 2058-03-29 | NEDAL |  |  |  | ZWANEVLOT | [26 empty] | PM AL 5,0 CO T60 CM | 1 | 2018-03-29 |  | PM AL 5,0 CO T60 TP | 5.00 | CONISCH | ALUMINIUM | NVT | NVT | NVT |  | 350400 |  | Iridium BGP 381DM GRN19/830 | 1 | 2018-03-29 |  | Iridium BGP 381DM GRN19/830 | Philips |  | DM |  |  | 7035 LICHTGRIJS |  |  | 1900.00 | 175200 |  |  |  | Iridium BGP 381DM GRN19/830 | 1 | 2018-03-29 |  | Iridium BGP 381DM GRN19/830 | Philips | 3000K | 19.00 | 100000 | LED |  | LEDDRIVER | 1 | 2018-03-29 |  | LEDDRIVER |  |  | 1.00 | 175200 | [5 empty] | Mastdeur | 1 | 2018-03-29 |  | Mastdeur | Mastdeur | NVT |  | ZWANEVLOT | 52.1237 | 6.2 | 210664 | 459811 | 258 | Het Zwanevlot | Zutphen | Gemeente Zutphen |  |  | Zuidwijken | 871687120055929497 |  |  |  |  | 7206 CN | [5 empty] | Liander |  |  |  | In bedrijf
69 | 158056 | https://lms.nederlandslicht.nl/qr/report/158056 | 52.1239 | 6.1997 | 210643.2848 | 459832.6762 | Het Zwanevlot |  | 8.72e+17 | Zuidwijken | ZUTPHEN | 2017-12-01 | Gemeente Zutphen | Philips | 5 |  | Gemeente Zutphen | In bedrijf | Liander |  | Indal 4A |  |  | Nacht | Bemeterd | [6 empty] | 2037-12-01 | 2057-12-01 | NEDAL |  |  |  | ZWANEVLOT | [26 empty] | PM AL 5,0 CO T60 CM | 1 | 2017-12-01 |  | PM AL 5,0 CO T60 TP | 5.00 | CONISCH | ALUMINIUM | NVT | NVT | NVT |  | 350400 |  | Iridium BGP 381DM GRN19/830 | 1 | 2017-12-01 |  | Iridium BGP 381DM GRN19/830 | Philips |  | DM |  |  | 7035 LICHTGRIJS |  |  | 1900.00 | 175200 |  |  |  | Iridium BGP 381DM GRN19/830 | 1 | 2017-12-01 |  | Iridium BGP 381DM GRN19/830 | Philips | 3000K | 19.00 | 100000 | LED |  | LED DRIVER | 1 | 2017-12-01 |  | LEDDRIVER |  |  | 1.00 | 175200 | [5 empty] | Mastdeur | 1 | 2017-12-01 |  | Mastdeur | Mastdeur | NVT |  | ZWANEVLOT | 52.1237 | 6.2 | 210664 | 459811 | 258 | Het Zwanevlot | Zutphen | Gemeente Zutphen |  |  | Zuidwijken | 871687120055929497 |  |  |  |  | 7206 CN | [5 empty] | Liander |  |  |  | In bedrijf
70 | 158057 | https://lms.nederlandslicht.nl/qr/report/158057 | 52.124 | 6.1999 | 210655.7708 | 459838.8435 | Het Zwanevlot |  | 8.72e+17 | Zuidwijken | ZUTPHEN | 2017-12-01 | Gemeente Zutphen | Philips | 5 |  | Gemeente Zutphen | In bedrijf | Liander |  | Indal 4A |  |  | Nacht | Bemeterd | [6 empty] | 2037-12-01 | 2057-12-01 | NEDAL |  |  |  | ZWANEVLOT | [26 empty] | PM AL 5,0 CO T60 CM | 1 | 2017-12-01 |  | PM AL 5,0 CO T60 TP | 5.00 | CONISCH | ALUMINIUM | NVT | NVT | NVT |  | 350400 |  | Iridium BGP 381DM GRN19/830 | 1 | 2017-12-01 |  | Iridium BGP 381DM GRN19/830 | Philips |  | DM |  |  | 7035 LICHTGRIJS |  |  | 1900.00 | 175200 |  |  |  | Iridium BGP 381DM GRN19/830 | 1 | 2017-12-01 |  | Iridium BGP 381DM GRN19/830 | Philips | 3000K | 19.00 | 100000 | LED |  | LED DRIVER | 1 | 2017-12-01 |  | LEDDRIVER |  |  | 1.00 | 175200 | [5 empty] | Mastdeur | 1 | 2017-12-01 |  | Mastdeur | Mastdeur | NVT |  | ZWANEVLOT | 52.1237 | 6.2 | 210664 | 459811 | 258 | Het Zwanevlot | Zutphen | Gemeente Zutphen |  |  | Zuidwijken | 871687120055929497 |  |  |  |  | 7206 CN | [5 empty] | Liander |  |  |  | In bedrijf
71 | 158058 | https://lms.nederlandslicht.nl/qr/report/158058 | 52.1241 | 6.1999 | 210657.3458 | 459855.3378 | Het Zwanevlot |  | 8.72e+17 | Zuidwijken | ZUTPHEN | 2017-12-01 | Gemeente Zutphen | Philips | 5 |  | Gemeente Zutphen | In bedrijf | Liander |  | Indal 4A |  |  | Nacht | Bemeterd | [6 empty] | 2037-12-01 | 2057-12-01 | NEDAL |  |  |  | ZWANEVLOT | [26 empty] | PM AL 5,0 CO T60 CM | 1 | 2017-12-01 |  | PM AL 5,0 CO T60 TP | 5.00 | CONISCH | ALUMINIUM | NVT | NVT | NVT |  | 350400 |  | Iridium BGP 381DM GRN19/830 | 1 | 2017-12-01 |  | Iridium BGP 381DM GRN19/830 | Philips |  | DM |  |  | 7035 LICHTGRIJS |  |  | 1900.00 | 175200 |  |  |  | Iridium BGP 381DM GRN19/830 | 1 | 2017-12-01 |  | Iridium BGP 381DM GRN19/830 | Philips | 3000K | 19.00 | 100000 | LED |  | LED DRIVER | 1 | 2017-12-01 |  | LEDDRIVER |  |  | 1.00 | 175200 | [5 empty] | Mastdeur | 1 | 2017-12-01 |  | Mastdeur | Mastdeur | NVT |  | ZWANEVLOT | 52.1237 | 6.2 | 210664 | 459811 | 258 | Het Zwanevlot | Zutphen | Gemeente Zutphen |  |  | Zuidwijken | 871687120055929497 |  |  |  |  | 7206 CN | [5 empty] | Liander |  |  |  | In bedrijf
72 | 158059 | https://lms.nederlandslicht.nl/qr/report/158059 | 52.1242 | 6.2002 | 210672.1188 | 459871.2145 | Het Zwanevlot |  | 8.72e+17 | Zuidwijken | ZUTPHEN | 2017-12-01 | Gemeente Zutphen | Philips | 5 |  | Gemeente Zutphen | In bedrijf | Liander |  | Indal 4A |  |  | Nacht | Bemeterd | [6 empty] | 2037-12-01 | 2057-12-01 | NEDAL |  |  |  | ZWANEVLOT | [26 empty] | PM AL 5,0 CO T60 CM | 1 | 2017-12-01 |  | PM AL 5,0 CO T60 TP | 5.00 | CONISCH | ALUMINIUM | NVT | NVT | NVT |  | 350400 |  | Iridium BGP 381DM GRN19/830 | 1 | 2017-12-01 |  | Iridium BGP 381DM GRN19/830 | Philips |  | DM |  |  | 7035 LICHTGRIJS |  |  | 1900.00 | 175200 |  |  |  | Iridium BGP 381DM GRN19/830 | 1 | 2017-12-01 |  | Iridium BGP 381DM GRN19/830 | Philips | 3000K | 19.00 | 100000 | LED |  | LED DRIVER | 1 | 2017-12-01 |  | LEDDRIVER |  |  | 1.00 | 175200 | [5 empty] | Mastdeur | 1 | 2017-12-01 |  | Mastdeur | Mastdeur | NVT |  | ZWANEVLOT | 52.1237 | 6.2 | 210664 | 459811 | 258 | Het Zwanevlot | Zutphen | Gemeente Zutphen |  |  | Zuidwijken | 871687120055929497 |  |  |  |  | 7206 CN | [5 empty] | Liander |  |  |  | In bedrijf
73 | 158060 | https://lms.nederlandslicht.nl/qr/report/158060 | 52.1243 | 6.1994 | 210618.8688 | 459872.5408 | Het Zwanevlot |  | 8.72e+17 | Zuidwijken | ZUTPHEN | 2017-12-01 | Gemeente Zutphen | Philips | 5 |  | Gemeente Zutphen | In bedrijf | Liander |  | Indal 4A |  |  | Nacht | Bemeterd | [6 empty] | 2037-12-01 | 2057-12-01 | NEDAL |  |  |  | ZWANEVLOT | [26 empty] | PM AL 5,0 CO T60 CM | 1 | 2017-12-01 |  | PM AL 5,0 CO T60 TP | 5.00 | CONISCH | ALUMINIUM | NVT | NVT | NVT |  | 350400 |  | Iridium BGP 381DM GRN19/830 | 1 | 2017-12-01 |  | Iridium BGP 381DM GRN19/830 | Philips |  | DM |  |  | 7035 LICHTGRIJS |  |  | 1900.00 | 175200 |  |  |  | Iridium BGP 381DM GRN19/830 | 1 | 2017-12-01 |  | Iridium BGP 381DM GRN19/830 | Philips | 3000K | 19.00 | 100000 | LED |  | LED DRIVER | 1 | 2017-12-01 |  | LEDDRIVER |  |  | 1.00 | 175200 | [5 empty] | Mastdeur | 1 | 2017-12-01 |  | Mastdeur | Mastdeur | NVT |  | ZWANEVLOT | 52.1237 | 6.2 | 210664 | 459811 | 258 | Het Zwanevlot | Zutphen | Gemeente Zutphen |  |  | Zuidwijken | 871687120055929497 |  |  |  |  | 7206 CN | [5 empty] | Liander |  |  |  | In bedrijf
74 | 158061 | https://lms.nederlandslicht.nl/qr/report/158061 | 52.1246 | 6.1995 | 210624.5588 | 459904.4085 | Het Zwanevlot |  | 8.72e+17 | Zuidwijken | ZUTPHEN | 2017-12-01 | Gemeente Zutphen | Philips | 5 |  | Gemeente Zutphen | In bedrijf | Liander |  | Indal 4A |  |  | Nacht | Bemeterd | [6 empty] | 2037-12-01 | 2057-12-01 | NEDAL |  |  |  | ZWANEVLOT | [26 empty] | PM AL 5,0 CO T60 CM | 1 | 2017-12-01 |  | PM AL 5,0 CO T60 TP | 5.00 | CONISCH | ALUMINIUM | NVT | NVT | NVT |  | 350400 |  | Iridium BGP 381DM GRN19/830 | 1 | 2017-12-01 |  | Iridium BGP 381DM GRN19/830 | Philips |  | DM |  |  | 7035 LICHTGRIJS |  |  | 1900.00 | 175200 |  |  |  | Iridium BGP 381DM GRN19/830 | 1 | 2017-12-01 |  | Iridium BGP 381DM GRN19/830 | Philips | 3000K | 19.00 | 100000 | LED |  | LED DRIVER | 1 | 2017-12-01 |  | LEDDRIVER |  |  | 1.00 | 175200 | [5 empty] | Mastdeur | 1 | 2017-12-01 |  | Mastdeur | Mastdeur | NVT |  | ZWANEVLOT | 52.1237 | 6.2 | 210664 | 459811 | 258 | Het Zwanevlot | Zutphen | Gemeente Zutphen |  |  | Zuidwijken | 871687120055929497 |  |  |  |  | 7206 CN | [5 empty] | Liander |  |  |  | In bedrijf
75 | 158062 | https://lms.nederlandslicht.nl/qr/report/158062 | 52.1245 | 6.1998 | 210648.3088 | 459899.2145 | Het Zwanevlot |  | 8.72e+17 | Zuidwijken | ZUTPHEN | 2017-12-01 | Gemeente Zutphen | Philips | 5 |  | Gemeente Zutphen | In bedrijf | Liander |  | Indal 4A |  |  | Nacht | Bemeterd | [6 empty] | 2037-12-01 | 2057-12-01 | NEDAL |  |  |  | ZWANEVLOT | [26 empty] | PM AL 5,0 CO T60 CM | 1 | 2017-12-01 |  | PM AL 5,0 CO T60 TP | 5.00 | CONISCH | ALUMINIUM | NVT | NVT | NVT |  | 350400 |  | Iridium BGP 381DM GRN19/830 | 1 | 2017-12-01 |  | Iridium BGP 381DM GRN19/830 | Philips |  | DM |  |  | 7035 LICHTGRIJS |  |  | 1900.00 | 175200 |  |  |  | Iridium BGP 381DM GRN19/830 | 1 | 2017-12-01 |  | Iridium BGP 381DM GRN19/830 | Philips | 3000K | 19.00 | 100000 | LED |  | LED DRIVER | 1 | 2017-12-01 |  | LEDDRIVER |  |  | 1.00 | 175200 | [5 empty] | Mastdeur | 1 | 2017-12-01 |  | Mastdeur | Mastdeur | NVT |  | ZWANEVLOT | 52.1237 | 6.2 | 210664 | 459811 | 258 | Het Zwanevlot | Zutphen | Gemeente Zutphen |  |  | Zuidwijken | 871687120055929497 |  |  |  |  | 7206 CN | [5 empty] | Liander |  |  |  | In bedrijf
76 | 158063 | https://lms.nederlandslicht.nl/qr/report/158063 | 52.1244 | 6.2002 | 210674.7598 | 459893.222 | Het Zwanevlot |  | 8.72e+17 | Zuidwijken | ZUTPHEN | 2017-12-01 | Gemeente Zutphen | Philips | 5 |  | Gemeente Zutphen | In bedrijf | Liander |  | Indal 4A |  |  | Nacht | Bemeterd |  |  |  | 2020-05-01 |  |  | 2037-12-01 | 2057-12-01 | NEDAL |  |  |  | ZWANEVLOT | [26 empty] | PM AL 5,0 CO T60 CM | 1 | 2017-12-01 |  | PM AL 5,0 CO T60 TP | 5.00 | CONISCH | ALUMINIUM | NVT | NVT | NVT |  | 350400 |  | Iridium BGP 381DM GRN19/830 | 1 | 2017-12-01 |  | Iridium BGP 381DM GRN19/830 | Philips |  | DM |  |  | 7035 LICHTGRIJS |  |  | 1900.00 | 175200 |  |  |  | Iridium BGP 381DM GRN19/830 | 1 | 2017-12-01 |  | Iridium BGP 381DM GRN19/830 | Philips | 3000K | 19.00 | 100000 | LED |  | LED DRIVER | 1 | 2017-12-01 |  | LEDDRIVER |  |  | 1.00 | 175200 | [5 empty] | Mastdeur | 1 | 2017-12-01 |  | Mastdeur | Mastdeur | NVT |  | ZWANEVLOT | 52.1237 | 6.2 | 210664 | 459811 | 258 | Het Zwanevlot | Zutphen | Gemeente Zutphen |  |  | Zuidwijken | 871687120055929497 |  |  |  |  | 7206 CN | [5 empty] | Liander |  |  |  | In bedrijf
77 | 158064 | https://lms.nederlandslicht.nl/qr/report/158064 | 52.1244 | 6.2005 | 210695.8018 | 459889.2786 | Het Zwanevlot |  | 8.72e+17 | Zuidwijken | ZUTPHEN | 2017-12-01 | Gemeente Zutphen | Philips | 5 |  | Gemeente Zutphen | In bedrijf | Liander |  | Indal 4A |  |  | Nacht | Bemeterd | [6 empty] | 2037-12-01 | 2057-12-01 | NEDAL |  |  |  | ZWANEVLOT | [26 empty] | PM AL 5,0 CO T60 CM | 1 | 2017-12-01 |  | PM AL 5,0 CO T60 TP | 5.00 | CONISCH | ALUMINIUM | NVT | NVT | NVT |  | 350400 |  | Iridium BGP 381DM GRN19/830 | 1 | 2017-12-01 |  | Iridium BGP 381DM GRN19/830 | Philips |  | DM |  |  | 7035 LICHTGRIJS |  |  | 1900.00 | 175200 |  |  |  | Iridium BGP 381DM GRN19/830 | 1 | 2017-12-01 |  | Iridium BGP 381DM GRN19/830 | Philips | 3000K | 19.00 | 100000 | LED |  | LED DRIVER | 1 | 2017-12-01 |  | LEDDRIVER |  |  | 1.00 | 175200 | [5 empty] | Mastdeur | 1 | 2017-12-01 |  | Mastdeur | Mastdeur | NVT |  | ZWANEVLOT | 52.1237 | 6.2 | 210664 | 459811 | 258 | Het Zwanevlot | Zutphen | Gemeente Zutphen |  |  | Zuidwijken | 871687120055929497 |  |  |  |  | 7206 CN | [5 empty] | Liander |  |  |  | In bedrijf
78 | 158065 | https://lms.nederlandslicht.nl/qr/report/158065 | 52.1244 | 6.2009 | 210721.2148 | 459892.0215 | Het Zwanevlot |  | 8.72e+17 | Zuidwijken | ZUTPHEN | 2017-12-01 | Gemeente Zutphen | Philips | 5 |  | Gemeente Zutphen | In bedrijf | Liander |  | Indal 4A |  |  | Nacht | Bemeterd | [6 empty] | 2037-12-01 | 2057-12-01 | NEDAL |  |  |  | ZWANEVLOT | [26 empty] | PM AL 5,0 CO T60 CM | 1 | 2017-12-01 |  | PM AL 5,0 CO T60 TP | 5.00 | CONISCH | ALUMINIUM | NVT | NVT | NVT |  | 350400 |  | Iridium BGP 381DM GRN19/830 | 1 | 2017-12-01 |  | Iridium BGP 381DM GRN19/830 | Philips |  | DM |  |  | 7035 LICHTGRIJS |  |  | 1900.00 | 175200 |  |  |  | Iridium BGP 381DM GRN19/830 | 1 | 2017-12-01 |  | Iridium BGP 381DM GRN19/830 | Philips | 3000K | 19.00 | 100000 | LED |  | LED DRIVER | 1 | 2017-12-01 |  | LEDDRIVER |  |  | 1.00 | 175200 | [5 empty] | Mastdeur | 1 | 2017-12-01 |  | Mastdeur | Mastdeur | NVT |  | ZWANEVLOT | 52.1237 | 6.2 | 210664 | 459811 | 258 | Het Zwanevlot | Zutphen | Gemeente Zutphen |  |  | Zuidwijken | 871687120055929497 |  |  |  |  | 7206 CN | [5 empty] | Liander |  |  |  | In bedrijf
79 | 158066 | https://lms.nederlandslicht.nl/qr/report/158066 | 52.1244 | 6.2013 | 210747.0408 | 459893.9524 | Het Zwanevlot |  | 8.72e+17 | Zuidwijken | ZUTPHEN | 2017-12-01 | Gemeente Zutphen | Philips | 5 |  | Gemeente Zutphen | In bedrijf | Liander |  | Indal 4A |  |  | Nacht | Bemeterd | [6 empty] | 2037-12-01 | 2057-12-01 | NEDAL |  |  |  | ZWANEVLOT | [26 empty] | PM AL 5,0 CO T60 CM | 1 | 2017-12-01 |  | PM AL 5,0 CO T60 TP | 5.00 | CONISCH | ALUMINIUM | NVT | NVT | NVT |  | 350400 |  | Iridium BGP 381DM GRN19/830 | 1 | 2017-12-01 |  | Iridium BGP 381DM GRN19/830 | Philips |  | DM |  |  | 7035 LICHTGRIJS |  |  | 1900.00 | 175200 |  |  |  | Iridium BGP 381DM GRN19/830 | 1 | 2017-12-01 |  | Iridium BGP 381DM GRN19/830 | Philips | 3000K | 19.00 | 100000 | LED |  | LED DRIVER | 1 | 2017-12-01 |  | LEDDRIVER |  |  | 1.00 | 175200 | [5 empty] | Mastdeur | 1 | 2017-12-01 |  | Mastdeur | Mastdeur | NVT |  | ZWANEVLOT | 52.1237 | 6.2 | 210664 | 459811 | 258 | Het Zwanevlot | Zutphen | Gemeente Zutphen |  |  | Zuidwijken | 871687120055929497 |  |  |  |  | 7206 CN | [5 empty] | Liander |  |  |  | In bedrijf
501 | 158067 | https://lms.nederlandslicht.nl/qr/report/158067 | 52.1253 | 6.1929 | 210173.2208 | 459979.7213 | Stokebrand |  | 8.72e+17 | Zuidwijken | ZUTPHEN | 1991-01-01 | Gemeente Zutphen | Schreder | 5 |  | Gemeente Zutphen | In bedrijf | Liander |  | Indal 4A |  |  | Nacht | Bemeterd | [6 empty] | 2038-06-29 | 2058-06-29 |  |  |  |  | WEERDSLAG ZUID | [26 empty] | CON AL 4M PT | 1 | 2018-06-29 |  | PM AL 4,0 CO T60 TP | 4.00 | CONISCH | ALUMINIUM | NVT | NVT | NVT |  | 350400 |  | Friza 8LED/5118BL/3000K | 1 | 2018-06-29 |  | Friza 8LED/5118BL/3000K | Schreder |  | 5118BL |  |  | AKZO 150 | 8 |  | 1100.00 | 175200 |  |  |  | Friza 8LED/5118BL/3000K | 1 | 2017-12-01 |  | Friza 8LED/5118BL/3000K | Schreder | 3000K | 12.00 | 175200 | LED |  | LED DRIVER | 1 | 2017-12-01 |  | LEDDRIVER |  |  | 1.00 | 175200 | [5 empty] | Mastdeur | 1 | 2018-06-29 |  | Mastdeur | Mastdeur | NVT |  | WEERDSLAG ZUID | 52.1255 | 6.1946 | 210292 | 460003 | 120 | Weerdslag | Zutphen | Gemeente Zutphen |  |  | Zuidwijken | 871687120055929510 |  |  |  |  | 7206 BW | [5 empty] | Liander |  |  |  | In bedrijf
502 | 158068 | https://lms.nederlandslicht.nl/qr/report/158068 | 52.1251 | 6.1925 | 210147.3768 | 459964.1638 | Stokebrand |  | 8.72e+17 | Zuidwijken | ZUTPHEN | 1991-01-01 | Gemeente Zutphen | Schreder | 5 |  | Gemeente Zutphen | In bedrijf | Liander |  | Indal 4A |  |  | Nacht | Bemeterd | [6 empty] | 2037-12-01 | 2031-01-01 |  |  |  |  | WEERDSLAG ZUID | [26 empty] | PM ST 3,5 CO T60 ET M V | 1 | 1991-01-01 |  | PM ST 3,5 CO T60 ET V | 3.50 | CONISCH | THERMISCH VERZINKT | NVT | NVT | NVT |  | 350400 |  | Friza 8LED/5118BL/3000K | 1 | 2017-12-01 |  | Friza 8LED/5118BL/3000K | Schreder |  | 5118BL |  |  | AKZO 150 | 8 |  | 1100.00 | 175200 |  |  |  | Friza 8LED/5118BL/3000K | 1 | 2017-12-01 |  | Friza 8LED/5118BL/3000K | Schreder | 3000K | 12.00 | 175200 | LED |  | LED DRIVER | 1 | 2017-12-01 |  | LEDDRIVER |  |  | 1.00 | 175200 | [5 empty] | Mastdeur | 1 | 1991-01-01 |  | Mastdeur | Mastdeur | NVT |  | WEERDSLAG ZUID | 52.1255 | 6.1946 | 210292 | 460003 | 120 | Weerdslag | Zutphen | Gemeente Zutphen |  |  | Zuidwijken | 871687120055929510 |  |  |  |  | 7206 BW | [5 empty] | Liander |  |  |  | In bedrijf
503 | 158069 | https://lms.nederlandslicht.nl/qr/report/158069 | 52.125 | 6.1922 | 210124.1088 | 459946.4876 | Stokebrand |  | 8.72e+17 | Zuidwijken | ZUTPHEN | 1991-01-01 | Gemeente Zutphen | Schreder | 5 |  | Gemeente Zutphen | In bedrijf | Liander |  | Indal 4A |  |  | Nacht | Bemeterd | [6 empty] | 2037-12-01 | 2031-01-01 |  |  |  |  | WEERDSLAG ZUID | [26 empty] | PM ST 3,5 CO T60 ET M V | 1 | 1991-01-01 |  | PM ST 3,5 CO T60 ET V | 3.50 | CONISCH | THERMISCH VERZINKT | NVT | NVT | NVT |  | 350400 |  | Friza 8LED/5118BL/3000K | 1 | 2017-12-01 |  | Friza 8LED/5118BL/3000K | Schreder |  | 5118BL |  |  | AKZO 150 | 8 |  | 1100.00 | 175200 |  |  |  | Friza 8LED/5118BL/3000K | 1 | 2017-12-01 |  | Friza 8LED/5118BL/3000K | Schreder | 3000K | 12.00 | 175200 | LED |  | LED DRIVER | 1 | 2017-12-01 |  | LEDDRIVER |  |  | 1.00 | 175200 | [5 empty] | Mastdeur | 1 | 1991-01-01 |  | Mastdeur | Mastdeur | NVT |  | WEERDSLAG ZUID | 52.1255 | 6.1946 | 210292 | 460003 | 120 | Weerdslag | Zutphen | Gemeente Zutphen |  |  | Zuidwijken | 871687120055929510 |  |  |  |  | 7206 BW | [5 empty] | Liander |  |  |  | In bedrijf
504 | 158070 | https://lms.nederlandslicht.nl/qr/report/158070 | 52.1248 | 6.192 | 210113.6258 | 459922.9537 | Stokebrand |  | 8.72e+17 | Zuidwijken | ZUTPHEN | 1991-01-01 | Gemeente Zutphen | Schreder | 5 |  | Gemeente Zutphen | In bedrijf | Liander |  | Indal 4A |  |  | Nacht | Bemeterd | [6 empty] | 2037-12-01 | 2031-01-01 |  |  |  |  | WEERDSLAG ZUID | [26 empty] | PM ST 3,5 CO T60 ET M V | 1 | 1991-01-01 |  | PM ST 3,5 CO T60 ET V | 3.50 | CONISCH | THERMISCH VERZINKT | NVT | NVT | NVT |  | 350400 |  | Friza 8LED/5118BL/3000K | 1 | 2017-12-01 |  | Friza 8LED/5118BL/3000K | Schreder |  | 5118BL |  |  | AKZO 150 | 8 |  | 1100.00 | 175200 |  |  |  | Friza 8LED/5118BL/3000K | 1 | 2017-12-01 |  | Friza 8LED/5118BL/3000K | Schreder | 3000K | 12.00 | 175200 | LED |  | LED DRIVER | 1 | 2017-12-01 |  | LEDDRIVER |  |  | 1.00 | 175200 | [5 empty] | Mastdeur | 1 | 1991-01-01 |  | Mastdeur | Mastdeur | NVT |  | WEERDSLAG ZUID | 52.1255 | 6.1946 | 210292 | 460003 | 120 | Weerdslag | Zutphen | Gemeente Zutphen |  |  | Zuidwijken | 871687120055929510 |  |  |  |  | 7206 BW | [5 empty] | Liander |  |  |  | In bedrijf
505 | 158071 | https://lms.nederlandslicht.nl/qr/report/158071 | 52.1246 | 6.1919 | 210102.8194 | 459899.9269 | Stokebrand |  | 8.72e+17 | Zuidwijken | ZUTPHEN | 1991-01-01 | Gemeente Zutphen | Schreder | 5 |  | Gemeente Zutphen | In bedrijf | Liander |  | Indal 4A |  |  | Nacht | Bemeterd | [6 empty] | 2037-12-01 | 2031-01-01 |  |  |  |  | WEERDSLAG ZUID | [26 empty] | PM ST 3,5 CO T60 ET M V | 1 | 1991-01-01 |  | PM ST 3,5 CO T60 ET V | 3.50 | CONISCH | THERMISCH VERZINKT | NVT | NVT | NVT |  | 350400 |  | Friza 8LED/5118BL/3000K | 1 | 2017-12-01 |  | Friza 8LED/5118BL/3000K | Schreder |  | 5118BL |  |  | AKZO 150 | 8 |  | 1100.00 | 175200 |  |  |  | Friza 8LED/5118BL/3000K | 1 | 2017-12-01 |  | Friza 8LED/5118BL/3000K | Schreder | 3000K | 12.00 | 175200 | LED |  | LED DRIVER | 1 | 2017-12-01 |  | LEDDRIVER |  |  | 1.00 | 175200 | [5 empty] | Mastdeur | 1 | 1991-01-01 |  | Mastdeur | Mastdeur | NVT |  | WEERDSLAG ZUID | 52.1255 | 6.1946 | 210292 | 460003 | 120 | Weerdslag | Zutphen | Gemeente Zutphen |  |  | Zuidwijken | 871687120055929510 |  |  |  |  | 7206 BW | [5 empty] | Liander |  |  |  | In bedrijf
506 | 158072 | https://lms.nederlandslicht.nl/qr/report/158072 | 52.1243 | 6.1917 | 210091.8148 | 459875.1143 | Stokebrand |  | 8.72e+17 | Zuidwijken | ZUTPHEN | 2013-12-16 | Gemeente Zutphen | Schreder | 5 |  | Gemeente Zutphen | In bedrijf | Liander |  | Indal 4A |  |  | Nacht | Bemeterd | [6 empty] | 2037-12-01 | 2053-12-16 |  |  |  |  | WEERDSLAG ZUID | [26 empty] | PM AL 4,0 CO T60 CM | 1 | 2013-12-16 |  | PM AL 4,0 CO T60 CM | 4.00 | CONISCH | ALUMINIUM | NVT | NVT | NVT |  | 350400 |  | Friza 8LED/5118BL/3000K | 1 | 2017-12-01 |  | Friza 8LED/5118BL/3000K | Schreder |  | 5118BL |  |  | AKZO 150 | 8 |  | 1100.00 | 175200 |  |  |  | Friza 8LED/5118BL/3000K | 1 | 2017-12-01 |  | Friza 8LED/5118BL/3000K | Schreder | 3000K | 12.00 | 175200 | LED |  | LED DRIVER | 1 | 2017-12-01 |  | LEDDRIVER |  |  | 1.00 | 175200 | [5 empty] | Mastdeur | 1 | 2013-12-16 |  | Mastdeur | Mastdeur | NVT |  | WEERDSLAG ZUID | 52.1255 | 6.1946 | 210292 | 460003 | 120 | Weerdslag | Zutphen | Gemeente Zutphen |  |  | Zuidwijken | 871687120055929510 |  |  |  |  | 7206 BW | [5 empty] | Liander |  |  |  | In bedrijf
507 | 158073 | https://lms.nederlandslicht.nl/qr/report/158073 | 52.1241 | 6.1916 | 210082.5118 | 459844.7505 | Stokebrand |  | 8.72e+17 | Zuidwijken | ZUTPHEN | 1991-01-01 | Gemeente Zutphen | Schreder | 5 |  | Gemeente Zutphen | In bedrijf | Liander |  | Indal 4A |  |  | Nacht | Bemeterd | [6 empty] | 2037-12-01 | 2031-01-01 |  |  |  |  | V. DOORM | [26 empty] | PM ST 3,5 CO T60 ET M V | 1 | 1991-01-01 |  | PM ST 3,5 CO T60 ET V | 3.50 | CONISCH | THERMISCH VERZINKT | NVT | NVT | NVT |  | 350400 |  | Friza 8LED/5118BL/3000K | 1 | 2017-12-01 |  | Friza 8LED/5118BL/3000K | Schreder |  | 5118BL |  |  | AKZO 150 | 8 |  | 1100.00 | 175200 |  |  |  | Friza 8LED/5118BL/3000K | 1 | 2017-12-01 |  | Friza 8LED/5118BL/3000K | Schreder | 3000K | 12.00 | 175200 | LED |  | LED DRIVER | 1 | 2017-12-01 |  | LEDDRIVER |  |  | 1.00 | 175200 | [5 empty] | Mastdeur | 1 | 1991-01-01 |  | Mastdeur | Mastdeur | NVT |  | V. DOORM | 52.1232 | 6.1925 | 210148 | 459748 | 452 | Stokebrand | Zutphen | Gemeente Zutphen |  |  | Zuidwijken | 871687120055929503 |  |  |  |  | 7206 ES | [5 empty] | Liander |  |  |  | In bedrijf
508 | 158074 | https://lms.nederlandslicht.nl/qr/report/158074 | 52.1238 | 6.1913 | 210065.4388 | 459818.8871 | Stokebrand |  | 8.72e+17 | Zuidwijken | ZUTPHEN | 2018-02-01 | Gemeente Zutphen | Schreder | 5 |  | Gemeente Zutphen | In bedrijf | Liander |  | Indal 4A |  |  | Nacht | Bemeterd | [6 empty] | 2037-12-01 | 2058-02-01 |  |  |  |  | V. DOORM | [26 empty] | PM AL 4,0 CO T60 CM D=135 | 1 | 2018-02-01 |  | PM AL 4,0 CO T60 CM | 4.00 | CONISCH | ALUMINIUM | NVT | NVT | NVT |  | 350400 |  | Friza 8LED/5118BL/3000K | 1 | 2017-12-01 |  | Friza 8LED/5118BL/3000K | Schreder |  | 5118BL |  |  | AKZO 150 | 8 |  | 1100.00 | 175200 |  |  |  | Friza 5118 WW Back Light 8 leds 350 mA | 1 | 2017-12-01 |  | Friza 5118 WW Back Light 8 leds 350 mA | Schreder | 3000 | 10.00 | 100000 | LED |  | LED DRIVER | 1 | 2017-12-01 |  | LEDDRIVER |  |  | 1.00 | 175200 | [5 empty] | Mastdeur | 1 | 1991-01-01 |  | Mastdeur | Mastdeur | NVT |  | V. DOORM | 52.1232 | 6.1925 | 210148 | 459748 | 452 | Stokebrand | Zutphen | Gemeente Zutphen |  |  | Zuidwijken | 871687120055929503 |  |  |  |  | 7206 ES | [5 empty] | Liander |  |  |  | In bedrijf
509 | 158075 | https://lms.nederlandslicht.nl/qr/report/158075 | 52.1236 | 6.1911 | 210054.3148 | 459795.245 | Stokebrand |  | 8.72e+17 | Zuidwijken | ZUTPHEN | 1991-01-01 | Gemeente Zutphen | Schreder | 5 |  | Gemeente Zutphen | In bedrijf | Liander |  | Indal 4A |  |  | Nacht | Bemeterd | [6 empty] | 2037-12-01 | 2031-01-01 |  |  |  |  | V. DOORM | [26 empty] | PM ST 3,5 CO T60 ET M V | 1 | 1991-01-01 |  | PM ST 3,5 CO T60 ET V | 3.50 | CONISCH | THERMISCH VERZINKT | NVT | NVT | NVT |  | 350400 |  | Friza 8LED/5118BL/3000K | 1 | 2017-12-01 |  | Friza 8LED/5118BL/3000K | Schreder |  | 5118BL |  |  | AKZO 150 | 8 |  | 1100.00 | 175200 |  |  |  | Friza 8LED/5118BL/3000K | 1 | 2017-12-01 |  | Friza 8LED/5118BL/3000K | Schreder | 3000K | 12.00 | 175200 | LED |  | LED DRIVER | 1 | 2017-12-01 |  | LEDDRIVER |  |  | 1.00 | 175200 | [5 empty] | Mastdeur | 1 | 1991-01-01 |  | Mastdeur | Mastdeur | NVT |  | V. DOORM | 52.1232 | 6.1925 | 210148 | 459748 | 452 | Stokebrand | Zutphen | Gemeente Zutphen |  |  | Zuidwijken | 871687120055929503 |  |  |  |  | 7206 ES | [5 empty] | Liander |  |  |  | In bedrijf
510 | 158076 | https://lms.nederlandslicht.nl/qr/report/158076 | 52.1234 | 6.191 | 210043.7828 | 459768.811 | Stokebrand |  | 8.72e+17 | Zuidwijken | ZUTPHEN | 1991-01-01 | Gemeente Zutphen | Schreder | 5 |  | Gemeente Zutphen | In bedrijf | Liander |  | Indal 4A |  |  | Nacht | Bemeterd | [6 empty] | 2037-12-01 | 2031-01-01 |  |  |  |  | V. DOORM | [26 empty] | PM ST 3,5 CO T60 ET M V | 1 | 1991-01-01 |  | PM ST 3,5 CO T60 ET V | 3.50 | CONISCH | THERMISCH VERZINKT | NVT | NVT | NVT |  | 350400 |  | Friza 8LED/5118BL/3000K | 1 | 2017-12-01 |  | Friza 8LED/5118BL/3000K | Schreder |  | 5118BL |  |  | AKZO 150 | 8 |  | 1100.00 | 175200 |  |  |  | Friza 8LED/5118BL/3000K | 1 | 2017-12-01 |  | Friza 8LED/5118BL/3000K | Schreder | 3000K | 12.00 | 175200 | LED |  | LED DRIVER | 1 | 2017-12-01 |  | LEDDRIVER |  |  | 1.00 | 175200 | [5 empty] | Mastdeur | 1 | 1991-01-01 |  | Mastdeur | Mastdeur | NVT |  | V. DOORM | 52.1232 | 6.1925 | 210148 | 459748 | 452 | Stokebrand | Zutphen | Gemeente Zutphen |  |  | Zuidwijken | 871687120055929503 |  |  |  |  | 7206 ES | [5 empty] | Liander |  |  |  | In bedrijf
2 | 158077 | https://lms.nederlandslicht.nl/qr/report/158077 | 52.1243 | 6.1938 | 210239.0268 | 459871.8666 | Stokebrand |  | 8.72e+17 | Zuidwijken | ZUTPHEN | 2017-12-01 | Gemeente Zutphen | Philips | 5 |  | Gemeente Zutphen | In bedrijf | Liander |  | Indal 4A |  |  | Nacht | Bemeterd | [6 empty] | 2037-12-01 | 2057-12-01 |  |  |  |  | V. DOORM | [26 empty] | LM AL 6,0 CV EU850/5 T60 TP | 1 | 2017-12-01 |  | LM AL 6,0 CV EU850/5 T60 TP | 6.00 | CILINDRISCH | ALUMINIUM | NVT | NVT | NVT |  | 350400 |  | Iridium BGP 381DM GRN19/830 | 1 | 2017-12-01 |  | Iridium BGP 381DM GRN19/830 | Philips |  | DM |  |  | 7035 LICHTGRIJS |  |  | 1900.00 | 175200 |  |  |  | Iridium BGP 381DM GRN19/830 | 1 | 2017-12-01 |  | Iridium BGP 381DM GRN19/830 | Philips | 3000K | 19.00 | 100000 | LED |  | LED DRIVER | 1 | 2017-12-01 |  | LEDDRIVER |  |  | 1.00 | 175200 | [5 empty] | Mastdeur | 1 | 2017-12-01 |  | Mastdeur | Mastdeur | NVT |  | V. DOORM | 52.1232 | 6.1925 | 210148 | 459748 | 452 | Stokebrand | Zutphen | Gemeente Zutphen |  |  | Zuidwijken | 871687120055929503 |  |  |  |  | 7206 ES | [5 empty] | Liander |  |  |  | In bedrijf
3 | 158078 | https://lms.nederlandslicht.nl/qr/report/158078 | 52.1244 | 6.1933 | 210199.3928 | 459888.0874 | Stokebrand |  | 8.72e+17 | Zuidwijken | ZUTPHEN | 2017-12-01 | Gemeente Zutphen | Philips | 5 |  | Gemeente Zutphen | In bedrijf | Liander |  | Indal 4A |  |  | Nacht | Bemeterd | [6 empty] | 2037-12-01 | 2057-12-01 |  |  |  |  | V. DOORM | [26 empty] | LM AL 6,0 CV EU850/5 T60 TP | 1 | 2017-12-01 |  | LM AL 6,0 CV EU850/5 T60 TP | 6.00 | CILINDRISCH | ALUMINIUM | NVT | NVT | NVT |  | 350400 |  | Iridium BGP 381DM GRN19/830 | 1 | 2017-12-01 |  | Iridium BGP 381DM GRN19/830 | Philips |  | DM |  |  | 7035 LICHTGRIJS |  |  | 1900.00 | 175200 |  |  |  | Iridium BGP 381DM GRN19/830 | 1 | 2017-12-01 |  | Iridium BGP 381DM GRN19/830 | Philips | 3000K | 19.00 | 100000 | LED |  | LED DRIVER | 1 | 2017-12-01 |  | LEDDRIVER |  |  | 1.00 | 175200 | [5 empty] | Mastdeur | 1 | 2017-12-01 |  | Mastdeur | Mastdeur | NVT |  | V. DOORM | 52.1232 | 6.1925 | 210148 | 459748 | 452 | Stokebrand | Zutphen | Gemeente Zutphen |  |  | Zuidwijken | 871687120055929503 |  |  |  |  | 7206 ES | [5 empty] | Liander |  |  |  | In bedrijf
4 | 158079 | https://lms.nederlandslicht.nl/qr/report/158079 | 52.1243 | 6.193 | 210180.0248 | 459871.271 | Stokebrand |  | 8.72e+17 | Zuidwijken | ZUTPHEN | 2017-12-01 | Gemeente Zutphen | Philips | 5 |  | Gemeente Zutphen | In bedrijf | Liander |  | Indal 4A |  |  | Nacht | Bemeterd | [6 empty] | 2037-12-01 | 2057-12-01 |  |  |  |  | V. DOORM | [26 empty] | LM AL 6,0 CV EU850/5 T60 TP | 1 | 2017-12-01 |  | LM AL 6,0 CV EU850/5 T60 TP | 6.00 | CILINDRISCH | ALUMINIUM | NVT | NVT | NVT |  | 350400 |  | Iridium BGP 381DM GRN19/830 | 1 | 2017-12-01 |  | Iridium BGP 381DM GRN19/830 | Philips |  | DM |  |  | 7035 LICHTGRIJS |  |  | 1900.00 | 175200 |  |  |  | Iridium BGP 381DM GRN19/830 | 1 | 2017-12-01 |  | Iridium BGP 381DM GRN19/830 | Philips | 3000K | 19.00 | 100000 | LED |  | LED DRIVER | 1 | 2017-12-01 |  | LEDDRIVER |  |  | 1.00 | 175200 | [5 empty] | Mastdeur | 1 | 2017-12-01 |  | Mastdeur | Mastdeur | NVT |  | V. DOORM | 52.1232 | 6.1925 | 210148 | 459748 | 452 | Stokebrand | Zutphen | Gemeente Zutphen |  |  | Zuidwijken | 871687120055929503 |  |  |  |  | 7206 ES | [5 empty] | Liander |  |  |  | In bedrijf
5 | 158080 | https://lms.nederlandslicht.nl/qr/report/158080 | 52.1241 | 6.1931 | 210185.7328 | 459848.0525 | Stokebrand |  | 8.72e+17 | Zuidwijken | ZUTPHEN | 2017-12-01 | Gemeente Zutphen | Schreder | 5 |  | Gemeente Zutphen | In bedrijf | Liander |  | Indal 4A |  |  | Nacht | Bemeterd | [6 empty] | 2039-10-17 | 2059-10-17 |  |  |  |  | V. DOORM | [26 empty] | PM AL 4,0 CO T60 CM D=135 | 1 | 2019-10-17 |  | PM AL 4,0 CO T60 CM | 4.00 | CONISCH | ALUMINIUM | NVT | NVT | NVT |  | 350400 |  | Friza 8LED/5118BL/3000K | 1 | 2019-10-17 |  | Friza 8LED/5118BL/3000K | Schreder |  | 5118BL |  |  | AKZO 150 | 8 |  | 1100.00 | 175200 |  |  |  | Friza 5118 WW Back Light 8 leds 350 mA | 1 | 2019-10-17 |  | Friza 5118 WW Back Light 8 leds 350 mA | Schreder | 3000 | 10.00 | 100000 | LED |  | LED DRIVER | 1 | 2019-10-17 |  | LEDDRIVER |  |  | 1.00 | 175200 | [5 empty] | Mastdeur | 1 | 2019-10-17 |  | Mastdeur | Mastdeur | NVT |  | V. DOORM | 52.1232 | 6.1925 | 210148 | 459748 | 452 | Stokebrand | Zutphen | Gemeente Zutphen |  |  | Zuidwijken | 871687120055929503 |  |  |  |  | 7206 ES | [5 empty] | Liander |  |  |  | In bedrijf
6 | 158081 | https://lms.nederlandslicht.nl/qr/report/158081 | 52.1242 | 6.1927 | 210162.0448 | 459856.1245 | Stokebrand |  | 8.72e+17 | Zuidwijken | ZUTPHEN | 2017-12-01 | Gemeente Zutphen | Philips | 5 |  | Gemeente Zutphen | In bedrijf | Liander |  | Indal 4A |  |  | Nacht | Bemeterd | [6 empty] | 2037-12-01 | 2057-12-01 |  |  |  |  | V. DOORM | [26 empty] | LM AL 6,0 CV EU850/5 T60 TP | 1 | 2017-12-01 |  | LM AL 6,0 CV EU850/5 T60 TP | 6.00 | CILINDRISCH | ALUMINIUM | NVT | NVT | NVT |  | 350400 |  | Iridium BGP 381DM GRN19/830 | 1 | 2017-12-01 |  | Iridium BGP 381DM GRN19/830 | Philips |  | DM |  |  | 7035 LICHTGRIJS |  |  | 1900.00 | 175200 |  |  |  | Iridium BGP 381DM GRN19/830 | 1 | 2017-12-01 |  | Iridium BGP 381DM GRN19/830 | Philips | 3000K | 19.00 | 100000 | LED |  | LED DRIVER | 1 | 2017-12-01 |  | LEDDRIVER |  |  | 1.00 | 175200 | [5 empty] | Mastdeur | 1 | 2017-12-01 |  | Mastdeur | Mastdeur | NVT |  | V. DOORM | 52.1232 | 6.1925 | 210148 | 459748 | 452 | Stokebrand | Zutphen | Gemeente Zutphen |  |  | Zuidwijken | 871687120055929503 |  |  |  |  | 7206 ES | [5 empty] | Liander |  |  |  | In bedrijf
7 | 158082 | https://lms.nederlandslicht.nl/qr/report/158082 | 52.124 | 6.1926 | 210152.6558 | 459837.1814 | Stokebrand |  | 8.72e+17 | Zuidwijken | ZUTPHEN | 2017-12-01 | Gemeente Zutphen | Philips | 5 |  | Gemeente Zutphen | In bedrijf | Liander |  | Indal 4A |  |  | Nacht | Bemeterd | [6 empty] | 2037-12-01 | 2057-12-01 |  |  |  |  | V. DOORM | [26 empty] | LM AL 6,0 CV EU850/5 T60 TP | 1 | 2017-12-01 |  | LM AL 6,0 CV EU850/5 T60 TP | 6.00 | CILINDRISCH | ALUMINIUM | NVT | NVT | NVT |  | 350400 |  | Iridium BGP 381DM GRN19/830 | 1 | 2017-12-01 |  | Iridium BGP 381DM GRN19/830 | Philips |  | DM |  |  | 7035 LICHTGRIJS |  |  | 1900.00 | 175200 |  |  |  | Iridium BGP 381DM GRN19/830 | 1 | 2017-12-01 |  | Iridium BGP 381DM GRN19/830 | Philips | 3000K | 19.00 | 100000 | LED |  | LED DRIVER | 1 | 2017-12-01 |  | LEDDRIVER |  |  | 1.00 | 175200 | [5 empty] | Mastdeur | 1 | 2017-12-01 |  | Mastdeur | Mastdeur | NVT |  | V. DOORM | 52.1232 | 6.1925 | 210148 | 459748 | 452 | Stokebrand | Zutphen | Gemeente Zutphen |  |  | Zuidwijken | 871687120055929503 |  |  |  |  | 7206 ES | [5 empty] | Liander |  |  |  | In bedrijf
8 | 158083 | https://lms.nederlandslicht.nl/qr/report/158083 | 52.1238 | 6.1924 | 210140.8858 | 459816.2936 | Stokebrand |  | 8.72e+17 | Zuidwijken | ZUTPHEN | 2017-12-01 | Gemeente Zutphen | Philips | 5 |  | Gemeente Zutphen | In bedrijf | Liander |  | Indal 4A |  |  | Nacht | Bemeterd | [6 empty] | 2037-12-01 | 2057-12-01 |  |  |  |  | V. DOORM | [26 empty] | LM AL 6,0 CV EU850/5 T60 TP | 1 | 2017-12-01 |  | LM AL 6,0 CV EU850/5 T60 TP | 6.00 | CILINDRISCH | ALUMINIUM | NVT | NVT | NVT |  | 350400 |  | Iridium BGP 381DM GRN19/830 | 1 | 2017-12-01 |  | Iridium BGP 381DM GRN19/830 | Philips |  | DM |  |  | 7035 LICHTGRIJS |  |  | 1900.00 | 175200 |  |  |  | Iridium BGP 381DM GRN19/830 | 1 | 2017-12-01 |  | Iridium BGP 381DM GRN19/830 | Philips | 3000K | 19.00 | 100000 | LED |  | LED DRIVER | 1 | 2017-12-01 |  | LEDDRIVER |  |  | 1.00 | 175200 | [5 empty] | Mastdeur | 1 | 2017-12-01 |  | Mastdeur | Mastdeur | NVT |  | V. DOORM | 52.1232 | 6.1925 | 210148 | 459748 | 452 | Stokebrand | Zutphen | Gemeente Zutphen |  |  | Zuidwijken | 871687120055929503 |  |  |  |  | 7206 ES | [5 empty] | Liander |  |  |  | In bedrijf
9 | 158084 | https://lms.nederlandslicht.nl/qr/report/158084 | 52.1237 | 6.1927 | 210162.6688 | 459804.4572 | Stokebrand |  | 8.72e+17 | Zuidwijken | ZUTPHEN | 2017-12-01 | Gemeente Zutphen | Philips | 5 |  | Gemeente Zutphen | In bedrijf | Liander |  | Indal 4A |  |  | Nacht | Bemeterd | [6 empty] | 2037-12-01 | 2057-12-01 | NEDAL |  |  |  | V. DOORM | [26 empty] | PM AL 5,0 CO T60 CM | 1 | 2017-12-01 |  | PM AL 5,0 CO T60 TP | 5.00 | CONISCH | ALUMINIUM | NVT | NVT | NVT |  | 350400 |  | Iridium BGP 381DM GRN19/830 | 1 | 2017-12-01 |  | Iridium BGP 381DM GRN19/830 | Philips |  | DM |  |  | 7035 LICHTGRIJS |  |  | 1900.00 | 175200 |  |  |  | Iridium BGP 381DM GRN19/830 | 1 | 2017-12-01 |  | Iridium BGP 381DM GRN19/830 | Philips | 3000K | 19.00 | 100000 | LED |  | LED DRIVER | 1 | 2017-12-01 |  | LEDDRIVER |  |  | 1.00 | 175200 | [5 empty] | Mastdeur | 1 | 2017-12-01 |  | Mastdeur | Mastdeur | NVT |  | V. DOORM | 52.1232 | 6.1925 | 210148 | 459748 | 452 | Stokebrand | Zutphen | Gemeente Zutphen |  |  | Zuidwijken | 871687120055929503 |  |  |  |  | 7206 ES | [5 empty] | Liander |  |  |  | In bedrijf
10 | 158085 | https://lms.nederlandslicht.nl/qr/report/158085 | 52.1239 | 6.1932 | 210194.3328 | 459828.3055 | Stokebrand |  | 8.72e+17 | Zuidwijken | ZUTPHEN | 2017-12-01 | Gemeente Zutphen | Philips | 5 |  | Gemeente Zutphen | In bedrijf | Liander |  | Indal 4A |  |  | Nacht | Bemeterd | [6 empty] | 2037-12-01 | 2057-12-01 | NEDAL |  |  |  | V. DOORM | [26 empty] | PM AL 5,0 CO T60 CM | 1 | 2017-12-01 |  | PM AL 5,0 CO T60 TP | 5.00 | CONISCH | ALUMINIUM | NVT | NVT | NVT |  | 350400 |  | Iridium BGP 381DM GRN19/830 | 1 | 2017-12-01 |  | Iridium BGP 381DM GRN19/830 | Philips |  | DM |  |  | 7035 LICHTGRIJS |  |  | 1900.00 | 175200 |  |  |  | Iridium BGP 381DM GRN19/830 | 1 | 2017-12-01 |  | Iridium BGP 381DM GRN19/830 | Philips | 3000K | 19.00 | 100000 | LED |  | LED DRIVER | 1 | 2017-12-01 |  | LEDDRIVER |  |  | 1.00 | 175200 | [5 empty] | Mastdeur | 1 | 2017-12-01 |  | Mastdeur | Mastdeur | NVT |  | V. DOORM | 52.1232 | 6.1925 | 210148 | 459748 | 452 | Stokebrand | Zutphen | Gemeente Zutphen |  |  | Zuidwijken | 871687120055929503 |  |  |  |  | 7206 ES | [5 empty] | Liander |  |  |  | In bedrijf
11 | 158086 | https://lms.nederlandslicht.nl/qr/report/158086 | 52.1237 | 6.1931 | 210187.1418 | 459799.6206 | Stokebrand |  | 8.72e+17 | Zuidwijken | ZUTPHEN | 2017-12-01 | Gemeente Zutphen | Philips | 5 |  | Gemeente Zutphen | In bedrijf | Liander |  | Indal 4A |  |  | Nacht | Bemeterd | [6 empty] | 2037-12-01 | 2057-12-01 | NEDAL |  |  |  | V. DOORM | [26 empty] | PM AL 5,0 CO T60 CM | 1 | 2017-12-01 |  | PM AL 5,0 CO T60 TP | 5.00 | CONISCH | ALUMINIUM | NVT | NVT | NVT |  | 350400 |  | Iridium BGP 381DM GRN19/830 | 1 | 2017-12-01 |  | Iridium BGP 381DM GRN19/830 | Philips |  | DM |  |  | 7035 LICHTGRIJS |  |  | 1900.00 | 175200 |  |  |  | Iridium BGP 381DM GRN19/830 | 1 | 2017-12-01 |  | Iridium BGP 381DM GRN19/830 | Philips | 3000K | 19.00 | 100000 | LED |  | LED DRIVER | 1 | 2017-12-01 |  | LEDDRIVER |  |  | 1.00 | 175200 | [5 empty] | Mastdeur | 1 | 2017-12-01 |  | Mastdeur | Mastdeur | NVT |  | V. DOORM | 52.1232 | 6.1925 | 210148 | 459748 | 452 | Stokebrand | Zutphen | Gemeente Zutphen |  |  | Zuidwijken | 871687120055929503 |  |  |  |  | 7206 ES | [5 empty] | Liander |  |  |  | In bedrijf
12 | 158087 | https://lms.nederlandslicht.nl/qr/report/158087 | 52.1233 | 6.193 | 210182.2378 | 459758.508 | Stokebrand |  | 8.72e+17 | Zuidwijken | ZUTPHEN | 2017-12-01 | Gemeente Zutphen | Schreder | 5 |  | Gemeente Zutphen | In bedrijf | Liander |  | Indal 4A |  |  | Nacht | Bemeterd | [6 empty] | 2037-12-01 | 2057-12-01 |  |  |  |  | V. DOORM | [26 empty] | PM AL 4,0 CO T60 CM D=135 | 1 | 2017-12-01 |  | PM AL 4,0 CO T60 CM | 4.00 | CONISCH | ALUMINIUM | NVT | NVT | NVT |  | 350400 |  | Friza 8LED/5118BL/3000K | 1 | 2017-12-01 |  | Friza 8LED/5118BL/3000K | Schreder |  | 5118BL |  |  | AKZO 150 | 8 |  | 1100.00 | 175200 |  |  |  | Friza 5118 WW Back Light 8 leds 350 mA | 1 | 2017-12-01 |  | Friza 5118 WW Back Light 8 leds 350 mA | Schreder | 3000 | 10.00 | 100000 | LED |  | LED DRIVER | 1 | 2017-12-01 |  | LEDDRIVER |  |  | 1.00 | 175200 | [5 empty] | Mastdeur | 1 | 2017-12-01 |  | Mastdeur | Mastdeur | NVT |  | V. DOORM | 52.1232 | 6.1925 | 210148 | 459748 | 452 | Stokebrand | Zutphen | Gemeente Zutphen |  |  | Zuidwijken | 871687120055929503 |  |  |  |  | 7206 ES | [5 empty] | Liander |  |  |  | In bedrijf
13 | 158088 | https://lms.nederlandslicht.nl/qr/report/158088 | 52.1234 | 6.1932 | 210199.2498 | 459776.6636 | Stokebrand |  | 8.72e+17 | Zuidwijken | ZUTPHEN | 2017-12-01 | Gemeente Zutphen | Philips | 5 |  | Gemeente Zutphen | In bedrijf | Liander |  | Indal 4A |  |  | Nacht | Bemeterd | [6 empty] | 2037-12-01 | 2057-12-01 | NEDAL |  |  |  | V. DOORM | [26 empty] | PM AL 5,0 CO T60 CM | 1 | 2017-12-01 |  | PM AL 5,0 CO T60 TP | 5.00 | CONISCH | ALUMINIUM | NVT | NVT | NVT |  | 350400 |  | Iridium BGP 381DM GRN19/830 | 1 | 2017-12-01 |  | Iridium BGP 381DM GRN19/830 | Philips |  | DM |  |  | 7035 LICHTGRIJS |  |  | 1900.00 | 175200 |  |  |  | Iridium BGP 381DM GRN19/830 | 1 | 2017-12-01 |  | Iridium BGP 381DM GRN19/830 | Philips | 3000K | 19.00 | 100000 | LED |  | LED DRIVER | 1 | 2017-12-01 |  | LEDDRIVER |  |  | 1.00 | 175200 | [5 empty] | Mastdeur | 1 | 2017-12-01 |  | Mastdeur | Mastdeur | NVT |  | V. DOORM | 52.1232 | 6.1925 | 210148 | 459748 | 452 | Stokebrand | Zutphen | Gemeente Zutphen |  |  | Zuidwijken | 871687120055929503 |  |  |  |  | 7206 ES | [5 empty] | Liander |  |  |  | In bedrijf
14 | 158089 | https://lms.nederlandslicht.nl/qr/report/158089 | 52.1236 | 6.1934 | 210211.1748 | 459794.8806 | Stokebrand |  | 8.72e+17 | Zuidwijken | ZUTPHEN | 2017-12-01 | Gemeente Zutphen | Philips | 5 |  | Gemeente Zutphen | In bedrijf | Liander |  | Indal 4A |  |  | Nacht | Bemeterd | [6 empty] | 2037-12-01 | 2057-12-01 | NEDAL |  |  |  | V. DOORM | [26 empty] | PM AL 5,0 CO T60 CM | 1 | 2017-12-01 |  | PM AL 5,0 CO T60 TP | 5.00 | CONISCH | ALUMINIUM | NVT | NVT | NVT |  | 350400 |  | Iridium BGP 381DM GRN19/830 | 1 | 2017-12-01 |  | Iridium BGP 381DM GRN19/830 | Philips |  | DM |  |  | 7035 LICHTGRIJS |  |  | 1900.00 | 175200 |  |  |  | Iridium BGP 381DM GRN19/830 | 1 | 2017-12-01 |  | Iridium BGP 381DM GRN19/830 | Philips | 3000K | 19.00 | 100000 | LED |  | LED DRIVER | 1 | 2017-12-01 |  | LEDDRIVER |  |  | 1.00 | 175200 | [5 empty] | Mastdeur | 1 | 2017-12-01 |  | Mastdeur | Mastdeur | NVT |  | V. DOORM | 52.1232 | 6.1925 | 210148 | 459748 | 452 | Stokebrand | Zutphen | Gemeente Zutphen |  |  | Zuidwijken | 871687120055929503 |  |  |  |  | 7206 ES | [5 empty] | Liander |  |  |  | In bedrijf
15 | 158090 | https://lms.nederlandslicht.nl/qr/report/158090 | 52.124 | 6.1937 | 210227.7028 | 459838.8608 | Stokebrand |  | 8.72e+17 | Zuidwijken | ZUTPHEN | 2017-12-01 | Gemeente Zutphen | Schreder | 5 |  | Gemeente Zutphen | In bedrijf | Liander |  | Indal 4A |  |  | Nacht | Bemeterd | [6 empty] | 2037-12-01 | 2057-12-01 |  |  |  |  | V. DOORM | [26 empty] | PM AL 4,0 CO T60 CM D=135 | 1 | 2017-12-01 |  | PM AL 4,0 CO T60 CM | 4.00 | CONISCH | ALUMINIUM | NVT | NVT | NVT |  | 350400 |  | Friza 8LED/5118BL/3000K | 1 | 2017-12-01 |  | Friza 8LED/5118BL/3000K | Schreder |  | 5118BL |  |  | AKZO 150 | 8 |  | 1100.00 | 175200 |  |  |  | Friza 5118 WW Back Light 8 leds 350 mA | 1 | 2017-12-01 |  | Friza 5118 WW Back Light 8 leds 350 mA | Schreder | 3000 | 10.00 | 100000 | LED |  | LED DRIVER | 1 | 2017-12-01 |  | LEDDRIVER |  |  | 1.00 | 175200 | [5 empty] | Mastdeur | 1 | 2017-12-01 |  | Mastdeur | Mastdeur | NVT |  | V. DOORM | 52.1232 | 6.1925 | 210148 | 459748 | 452 | Stokebrand | Zutphen | Gemeente Zutphen |  |  | Zuidwijken | 871687120055929503 |  |  |  |  | 7206 ES | [5 empty] | Liander |  |  |  | In bedrijf
16 | 158091 | https://lms.nederlandslicht.nl/qr/report/158091 | 52.1238 | 6.1938 | 210236.2758 | 459821.0185 | Stokebrand |  | 8.72e+17 | Zuidwijken | ZUTPHEN | 2017-12-01 | Gemeente Zutphen | Philips | 5 |  | Gemeente Zutphen | In bedrijf | Liander |  | Indal 4A |  |  | Nacht | Bemeterd | [6 empty] | 2037-12-01 | 2057-12-01 | NEDAL |  |  |  | V. DOORM | [26 empty] | PM AL 5,0 CO T60 CM | 1 | 2017-12-01 |  | PM AL 5,0 CO T60 TP | 5.00 | CONISCH | ALUMINIUM | NVT | NVT | NVT |  | 350400 |  | Iridium BGP 381DM GRN19/830 | 1 | 2017-12-01 |  | Iridium BGP 381DM GRN19/830 | Philips |  | DM |  |  | 7035 LICHTGRIJS |  |  | 1900.00 | 175200 |  |  |  | Iridium BGP 381DM GRN19/830 | 1 | 2017-12-01 |  | Iridium BGP 381DM GRN19/830 | Philips | 3000K | 19.00 | 100000 | LED |  | LED DRIVER | 1 | 2017-12-01 |  | LEDDRIVER |  |  | 1.00 | 175200 | [5 empty] | Mastdeur | 1 | 2017-12-01 |  | Mastdeur | Mastdeur | NVT |  | V. DOORM | 52.1232 | 6.1925 | 210148 | 459748 | 452 | Stokebrand | Zutphen | Gemeente Zutphen |  |  | Zuidwijken | 871687120055929503 |  |  |  |  | 7206 ES | [5 empty] | Liander |  |  |  | In bedrijf
17 | 158092 | https://lms.nederlandslicht.nl/qr/report/158092 | 52.1236 | 6.1938 | 210236.4288 | 459790.024 | Stokebrand |  | 8.72e+17 | Zuidwijken | ZUTPHEN | 2017-12-01 | Gemeente Zutphen | Philips | 5 |  | Gemeente Zutphen | In bedrijf | Liander |  | Indal 4A |  |  | Nacht | Bemeterd | [6 empty] | 2037-12-01 | 2057-12-01 | NEDAL |  |  |  | V. DOORM | [26 empty] | PM AL 5,0 CO T60 CM | 1 | 2017-12-01 |  | PM AL 5,0 CO T60 TP | 5.00 | CONISCH | ALUMINIUM | NVT | NVT | NVT |  | 350400 |  | Iridium BGP 381DM GRN19/830 | 1 | 2017-12-01 |  | Iridium BGP 381DM GRN19/830 | Philips |  | DM |  |  | 7035 LICHTGRIJS |  |  | 1900.00 | 175200 |  |  |  | Iridium BGP 381DM GRN19/830 | 1 | 2017-12-01 |  | Iridium BGP 381DM GRN19/830 | Philips | 3000K | 19.00 | 100000 | LED |  | LED DRIVER | 1 | 2017-12-01 |  | LEDDRIVER |  |  | 1.00 | 175200 | [5 empty] | Mastdeur | 1 | 2017-12-01 |  | Mastdeur | Mastdeur | NVT |  | V. DOORM | 52.1232 | 6.1925 | 210148 | 459748 | 452 | Stokebrand | Zutphen | Gemeente Zutphen |  |  | Zuidwijken | 871687120055929503 |  |  |  |  | 7206 ES | [5 empty] | Liander |  |  |  | In bedrijf
18 | 158093 | https://lms.nederlandslicht.nl/qr/report/158093 | 52.1232 | 6.1936 | 210225.3528 | 459751.3986 | Stokebrand |  | 8.72e+17 | Zuidwijken | ZUTPHEN | 2017-12-01 | Gemeente Zutphen | Schreder | 5 |  | Gemeente Zutphen | In bedrijf | Liander |  | Indal 4A |  |  | Nacht | Bemeterd | [6 empty] | 2037-12-01 | 2057-12-01 |  |  |  |  | V. DOORM | [26 empty] | PM AL 4,0 CO T60 CM D=135 | 1 | 2017-12-01 |  | PM AL 4,0 CO T60 CM | 4.00 | CONISCH | ALUMINIUM | NVT | NVT | NVT |  | 350400 |  | Friza 8LED/5118BL/3000K | 1 | 2017-12-01 |  | Friza 8LED/5118BL/3000K | Schreder |  | 5118BL |  |  | AKZO 150 | 8 |  | 1100.00 | 175200 |  |  |  | Friza 5118 WW Back Light 8 leds 350 mA | 1 | 2017-12-01 |  | Friza 5118 WW Back Light 8 leds 350 mA | Schreder | 3000 | 10.00 | 100000 | LED |  | LED DRIVER | 1 | 2017-12-01 |  | LEDDRIVER |  |  | 1.00 | 175200 | [5 empty] | Mastdeur | 1 | 2017-12-01 |  | Mastdeur | Mastdeur | NVT |  | V. DOORM | 52.1232 | 6.1925 | 210148 | 459748 | 452 | Stokebrand | Zutphen | Gemeente Zutphen |  |  | Zuidwijken | 871687120055929503 |  |  |  |  | 7206 ES | [5 empty] | Liander |  |  |  | In bedrijf
19 | 158094 | https://lms.nederlandslicht.nl/qr/report/158094 | 52.1234 | 6.1939 | 210240.9008 | 459767.7466 | Stokebrand |  | 8.72e+17 | Zuidwijken | ZUTPHEN | 2017-12-01 | Gemeente Zutphen | Philips | 5 |  | Gemeente Zutphen | In bedrijf | Liander |  | Indal 4A |  |  | Nacht | Bemeterd | [6 empty] | 2037-12-01 | 2057-12-01 | NEDAL |  |  |  | V. DOORM | [26 empty] | PM AL 5,0 CO T60 CM | 1 | 2017-12-01 |  | PM AL 5,0 CO T60 TP | 5.00 | CONISCH | ALUMINIUM | NVT | NVT | NVT |  | 350400 |  | Iridium BGP 381DM GRN19/830 | 1 | 2017-12-01 |  | Iridium BGP 381DM GRN19/830 | Philips |  | DM |  |  | 7035 LICHTGRIJS |  |  | 1900.00 | 175200 |  |  |  | Iridium BGP 381DM GRN19/830 | 1 | 2017-12-01 |  | Iridium BGP 381DM GRN19/830 | Philips | 3000K | 19.00 | 100000 | LED |  | LED DRIVER | 1 | 2017-12-01 |  | LEDDRIVER |  |  | 1.00 | 175200 | [5 empty] | Mastdeur | 1 | 2017-12-01 |  | Mastdeur | Mastdeur | NVT |  | V. DOORM | 52.1232 | 6.1925 | 210148 | 459748 | 452 | Stokebrand | Zutphen | Gemeente Zutphen |  |  | Zuidwijken | 871687120055929503 |  |  |  |  | 7206 ES | [5 empty] | Liander |  |  |  | In bedrijf
20 | 158095 | https://lms.nederlandslicht.nl/qr/report/158095 | 52.1235 | 6.1941 | 210260.2488 | 459785.3241 | Stokebrand |  | 8.72e+17 | Zuidwijken | ZUTPHEN | 2017-12-01 | Gemeente Zutphen | Philips | 5 |  | Gemeente Zutphen | In bedrijf | Liander |  | Indal 4A |  |  | Nacht | Bemeterd | [6 empty] | 2037-12-01 | 2057-12-01 | NEDAL |  |  |  | V. DOORM | [26 empty] | PM AL 5,0 CO T60 CM | 1 | 2017-12-01 |  | PM AL 5,0 CO T60 TP | 5.00 | CONISCH | ALUMINIUM | NVT | NVT | NVT |  | 350400 |  | Iridium BGP 381DM GRN19/830 | 1 | 2017-12-01 |  | Iridium BGP 381DM GRN19/830 | Philips |  | DM |  |  | 7035 LICHTGRIJS |  |  | 1900.00 | 175200 |  |  |  | Iridium BGP 381DM GRN19/830 | 1 | 2017-12-01 |  | Iridium BGP 381DM GRN19/830 | Philips | 3000K | 19.00 | 100000 | LED |  | LED DRIVER | 1 | 2017-12-01 |  | LEDDRIVER |  |  | 1.00 | 175200 | [5 empty] | Mastdeur | 1 | 2017-12-01 |  | Mastdeur | Mastdeur | NVT |  | V. DOORM | 52.1232 | 6.1925 | 210148 | 459748 | 452 | Stokebrand | Zutphen | Gemeente Zutphen |  |  | Zuidwijken | 871687120055929503 |  |  |  |  | 7206 ES | [5 empty] | Liander |  |  |  | In bedrijf
21 | 158096 | https://lms.nederlandslicht.nl/qr/report/158096 | 52.1237 | 6.1945 | 210281.6998 | 459804.8935 | Stokebrand |  | 8.72e+17 | Zuidwijken | ZUTPHEN | 2017-12-01 | Gemeente Zutphen | Philips | 5 |  | Gemeente Zutphen | In bedrijf | Liander |  | Indal 4A |  |  | Nacht | Bemeterd | [6 empty] | 2037-12-01 | 2057-12-01 | NEDAL |  |  |  | V. DOORM | [26 empty] | PM AL 5,0 CO T60 CM | 1 | 2017-12-01 |  | PM AL 5,0 CO T60 TP | 5.00 | CONISCH | ALUMINIUM | NVT | NVT | NVT |  | 350400 |  | Iridium BGP 381DM GRN19/830 | 1 | 2017-12-01 |  | Iridium BGP 381DM GRN19/830 | Philips |  | DM |  |  | 7035 LICHTGRIJS |  |  | 1900.00 | 175200 |  |  |  | Iridium BGP 381DM GRN19/830 | 1 | 2017-12-01 |  | Iridium BGP 381DM GRN19/830 | Philips | 3000K | 19.00 | 100000 | LED |  | LED DRIVER | 1 | 2017-12-01 |  | LEDDRIVER |  |  | 1.00 | 175200 | [5 empty] | Mastdeur | 1 | 2017-12-01 |  | Mastdeur | Mastdeur | NVT |  | V. DOORM | 52.1232 | 6.1925 | 210148 | 459748 | 452 | Stokebrand | Zutphen | Gemeente Zutphen |  |  | Zuidwijken | 871687120055929503 |  |  |  |  | 7206 ES | [5 empty] | Liander |  |  |  | In bedrijf
22 | 158097 | https://lms.nederlandslicht.nl/qr/report/158097 | 52.1231 | 6.1942 | 210267.1361 | 459744.0132 | Stokebrand |  | 8.72e+17 | Zuidwijken | ZUTPHEN | 2017-12-01 | Gemeente Zutphen | Schreder | 5 |  | Gemeente Zutphen | In bedrijf | Liander |  | Indal 4A |  |  | Nacht | Bemeterd | [6 empty] | 2037-12-01 | 2057-12-01 |  |  |  |  | V. DOORM | [26 empty] | PM AL 4,0 CO T60 CM D=135 | 1 | 2017-12-01 |  | PM AL 4,0 CO T60 CM | 4.00 | CONISCH | ALUMINIUM | NVT | NVT | NVT |  | 350400 |  | Friza 8LED/5118BL/3000K | 1 | 2017-12-01 |  | Friza 8LED/5118BL/3000K | Schreder |  | 5118BL |  |  | AKZO 150 | 8 |  | 1100.00 | 175200 |  |  |  | Friza 5118 WW Back Light 8 leds 350 mA | 1 | 2017-12-01 |  | Friza 5118 WW Back Light 8 leds 350 mA | Schreder | 3000 | 10.00 | 100000 | LED |  | LED DRIVER | 1 | 2017-12-01 |  | LEDDRIVER |  |  | 1.00 | 175200 | [5 empty] | Mastdeur | 1 | 2017-12-01 |  | Mastdeur | Mastdeur | NVT |  | V. DOORM | 52.1232 | 6.1925 | 210148 | 459748 | 452 | Stokebrand | Zutphen | Gemeente Zutphen |  |  | Zuidwijken | 871687120055929503 |  |  |  |  | 7206 ES | [5 empty] | Liander |  |  |  | In bedrijf
23 | 158098 | https://lms.nederlandslicht.nl/qr/report/158098 | 52.1233 | 6.1945 | 210282.7578 | 459760.1385 | Stokebrand |  | 8.72e+17 | Zuidwijken | ZUTPHEN | 2017-12-01 | Gemeente Zutphen | Philips | 5 |  | Gemeente Zutphen | In bedrijf | Liander |  | Indal 4A |  |  | Nacht | Bemeterd | [6 empty] | 2037-12-01 | 2057-12-01 | NEDAL |  |  |  | V. DOORM | [26 empty] | PM AL 5,0 CO T60 CM | 1 | 2017-12-01 |  | PM AL 5,0 CO T60 TP | 5.00 | CONISCH | ALUMINIUM | NVT | NVT | NVT |  | 350400 |  | Iridium BGP 381DM GRN19/830 | 1 | 2017-12-01 |  | Iridium BGP 381DM GRN19/830 | Philips |  | DM |  |  | 7035 LICHTGRIJS |  |  | 1900.00 | 175200 |  |  |  | Iridium BGP 381DM GRN19/830 | 1 | 2017-12-01 |  | Iridium BGP 381DM GRN19/830 | Philips | 3000K | 19.00 | 100000 | LED |  | LED DRIVER | 1 | 2017-12-01 |  | LEDDRIVER |  |  | 1.00 | 175200 | [5 empty] | Mastdeur | 1 | 2017-12-01 |  | Mastdeur | Mastdeur | NVT |  | V. DOORM | 52.1232 | 6.1925 | 210148 | 459748 | 452 | Stokebrand | Zutphen | Gemeente Zutphen |  |  | Zuidwijken | 871687120055929503 |  |  |  |  | 7206 ES | [5 empty] | Liander |  |  |  | In bedrijf
24 | 158099 | https://lms.nederlandslicht.nl/qr/report/158099 | 52.1235 | 6.1948 | 210308.1798 | 459786.9435 | Stokebrand |  | 8.72e+17 | Zuidwijken | ZUTPHEN | 1998-02-01 | Gemeente Zutphen | Schreder | 5 |  | Gemeente Zutphen | In bedrijf | Liander |  | Indal 4A |  |  | Nacht | Bemeterd | [6 empty] | 2037-12-01 | 2038-02-01 | KAAL |  |  |  | V. DOORM | [26 empty] | PM ST 4,0 CO T60 GG M V | 1 | 1998-02-01 |  | PM ST 4,0 CO T60 ET V | 4.00 | CONISCH | THERMISCH VERZINKT | NVT | NVT | NVT |  | 350400 |  | Friza 8LED/5118BL/3000K | 1 | 2017-12-01 |  | Friza 8LED/5118BL/3000K | Schreder |  | 5118BL |  |  | AKZO 150 | 8 |  | 1100.00 | 175200 |  |  |  | Friza 8LED/5118BL/3000K | 1 | 2017-12-01 |  | Friza 8LED/5118BL/3000K | Schreder | 3000K | 12.00 | 175200 | LED |  | LED DRIVER | 1 | 2017-12-01 |  | LEDDRIVER |  |  | 1.00 | 175200 | [5 empty] | Mastdeur | 1 | 1998-02-01 |  | Mastdeur | Mastdeur | NVT |  | V. DOORM | 52.1232 | 6.1925 | 210148 | 459748 | 452 | Stokebrand | Zutphen | Gemeente Zutphen |  |  | Zuidwijken | 871687120055929503 |  |  |  |  | 7206 ES | [5 empty] | Liander |  |  |  | In bedrijf
25 | 158100 | https://lms.nederlandslicht.nl/qr/report/158100 | 52.1235 | 6.1945 | 210287.2488 | 459784.3794 | Stokebrand |  | 8.72e+17 | Zuidwijken | ZUTPHEN | 2017-12-01 | Gemeente Zutphen | Philips | 5 |  | Gemeente Zutphen | In bedrijf | Liander |  | Indal 4A |  |  | Nacht | Bemeterd | [6 empty] | 2037-12-01 | 2057-12-01 | NEDAL |  |  |  | V. DOORM | [26 empty] | PM AL 5,0 CO T60 CM | 1 | 2017-12-01 |  | PM AL 5,0 CO T60 TP | 5.00 | CONISCH | ALUMINIUM | NVT | NVT | NVT |  | 350400 |  | Iridium BGP 381DM GRN19/830 | 1 | 2017-12-01 |  | Iridium BGP 381DM GRN19/830 | Philips |  | DM |  |  | 7035 LICHTGRIJS |  |  | 1900.00 | 175200 |  |  |  | Iridium BGP 381DM GRN19/830 | 1 | 2017-12-01 |  | Iridium BGP 381DM GRN19/830 | Philips | 3000K | 19.00 | 100000 | LED |  | LED DRIVER | 1 | 2017-12-01 |  | LEDDRIVER |  |  | 1.00 | 175200 | [5 empty] | Mastdeur | 1 | 2017-12-01 |  | Mastdeur | Mastdeur | NVT |  | V. DOORM | 52.1232 | 6.1925 | 210148 | 459748 | 452 | Stokebrand | Zutphen | Gemeente Zutphen |  |  | Zuidwijken | 871687120055929503 |  |  |  |  | 7206 ES | [5 empty] | Liander |  |  |  | In bedrijf
26 | 158101 | https://lms.nederlandslicht.nl/qr/report/158101 | 52.1236 | 6.1923 | 210135.6768 | 459790.417 | Stokebrand |  | 8.72e+17 | Zuidwijken | ZUTPHEN | 2017-12-01 | Gemeente Zutphen | Philips | 5 |  | Gemeente Zutphen | In bedrijf | Liander |  | Indal 4A |  |  | Nacht | Bemeterd | [6 empty] | 2037-12-01 | 2057-12-01 |  |  |  |  | V. DOORM | [26 empty] | LM AL 6,0 CV EU850/5 T60 TP | 1 | 2017-12-01 |  | LM AL 6,0 CV EU850/5 T60 TP | 6.00 | CILINDRISCH | ALUMINIUM | NVT | NVT | NVT |  | 350400 |  | Iridium BGP 381DM GRN19/830 | 1 | 2017-12-01 |  | Iridium BGP 381DM GRN19/830 | Philips |  | DM |  |  | 7035 LICHTGRIJS |  |  | 1900.00 | 175200 |  |  |  | Iridium BGP 381DM GRN19/830 | 1 | 2017-12-01 |  | Iridium BGP 381DM GRN19/830 | Philips | 3000K | 19.00 | 100000 | LED |  | LED DRIVER | 1 | 2017-12-01 |  | LEDDRIVER |  |  | 1.00 | 175200 | [5 empty] | Mastdeur | 1 | 2017-12-01 |  | Mastdeur | Mastdeur | NVT |  | V. DOORM | 52.1232 | 6.1925 | 210148 | 459748 | 452 | Stokebrand | Zutphen | Gemeente Zutphen |  |  | Zuidwijken | 871687120055929503 |  |  |  |  | 7206 ES | [5 empty] | Liander |  |  |  | In bedrijf
27 | 158102 | https://lms.nederlandslicht.nl/qr/report/158102 | 52.1234 | 6.1923 | 210131.3348 | 459768.5445 | Stokebrand |  | 8.72e+17 | Zuidwijken | ZUTPHEN | 2017-12-01 | Gemeente Zutphen | Philips | 5 |  | Gemeente Zutphen | In bedrijf | Liander |  | Indal 4A |  |  | Nacht | Bemeterd | [6 empty] | 2037-12-01 | 2057-12-01 |  |  |  |  | V. DOORM | [26 empty] | LM AL 6,0 CV EU850/5 T60 TP | 1 | 2017-12-01 |  | LM AL 6,0 CV EU850/5 T60 TP | 6.00 | CILINDRISCH | ALUMINIUM | NVT | NVT | NVT |  | 350400 |  | Iridium BGP 381DM GRN19/830 | 1 | 2017-12-01 |  | Iridium BGP 381DM GRN19/830 | Philips |  | DM |  |  | 7035 LICHTGRIJS |  |  | 1900.00 | 175200 |  |  |  | Iridium BGP 381DM GRN19/830 | 1 | 2017-12-01 |  | Iridium BGP 381DM GRN19/830 | Philips | 3000K | 19.00 | 100000 | LED |  | LED DRIVER | 1 | 2017-12-01 |  | LEDDRIVER |  |  | 1.00 | 175200 | [5 empty] | Mastdeur | 1 | 2017-12-01 |  | Mastdeur | Mastdeur | NVT |  | V. DOORM | 52.1232 | 6.1925 | 210148 | 459748 | 452 | Stokebrand | Zutphen | Gemeente Zutphen |  |  | Zuidwijken | 871687120055929503 |  |  |  |  | 7206 ES | [5 empty] | Liander |  |  |  | In bedrijf
28 | 158103 | https://lms.nederlandslicht.nl/qr/report/158103 | 52.1232 | 6.1923 | 210138.1198 | 459746.2793 | Stokebrand |  | 8.72e+17 | Zuidwijken | ZUTPHEN | 2017-12-01 | Gemeente Zutphen | Philips | 5 |  | Gemeente Zutphen | In bedrijf | Liander |  | Indal 4A |  |  | Nacht | Bemeterd | [6 empty] | 2037-12-01 | 2057-12-01 |  |  |  |  | V. DOORM | [26 empty] | LM AL 6,0 CV EU850/5 T60 TP | 1 | 2017-12-01 |  | LM AL 6,0 CV EU850/5 T60 TP | 6.00 | CILINDRISCH | ALUMINIUM | NVT | NVT | NVT |  | 350400 |  | Iridium BGP 381DM GRN19/830 | 1 | 2017-12-01 |  | Iridium BGP 381DM GRN19/830 | Philips |  | DM |  |  | 7035 LICHTGRIJS |  |  | 1900.00 | 175200 |  |  |  | Iridium BGP 381DM GRN19/830 | 1 | 2017-12-01 |  | Iridium BGP 381DM GRN19/830 | Philips | 3000K | 19.00 | 100000 | LED |  | LED DRIVER | 1 | 2017-12-01 |  | LEDDRIVER |  |  | 1.00 | 175200 | [5 empty] | Mastdeur | 1 | 2017-12-01 |  | Mastdeur | Mastdeur | NVT |  | V. DOORM | 52.1232 | 6.1925 | 210148 | 459748 | 452 | Stokebrand | Zutphen | Gemeente Zutphen |  |  | Zuidwijken | 871687120055929503 |  |  |  |  | 7206 ES | [5 empty] | Liander |  |  |  | In bedrijf
29 | 158104 | https://lms.nederlandslicht.nl/qr/report/158104 | 52.1231 | 6.1926 | 210156.0218 | 459741.1305 | Stokebrand |  | 8.72e+17 | Zuidwijken | ZUTPHEN | 2017-12-01 | Gemeente Zutphen | Schreder | 5 |  | Gemeente Zutphen | In bedrijf | Liander |  | Indal 4A |  |  | Nacht | Bemeterd | [6 empty] | 2037-12-01 | 2057-12-01 |  |  |  |  | V. DOORM | [26 empty] | PM AL 4,0 CO T60 CM D=135 | 1 | 2017-12-01 |  | PM AL 4,0 CO T60 CM | 4.00 | CONISCH | ALUMINIUM | NVT | NVT | NVT |  | 350400 |  | Friza 8LED/5118BL/3000K | 1 | 2017-12-01 |  | Friza 8LED/5118BL/3000K | Schreder |  | 5118BL |  |  | AKZO 150 | 8 |  | 1100.00 | 175200 |  |  |  | Friza 5118 WW Back Light 8 leds 350 mA | 1 | 2017-12-01 |  | Friza 5118 WW Back Light 8 leds 350 mA | Schreder | 3000 | 10.00 | 100000 | LED |  | LED DRIVER | 1 | 2017-12-01 |  | LEDDRIVER |  |  | 1.00 | 175200 | [5 empty] | Mastdeur | 1 | 2017-12-01 |  | Mastdeur | Mastdeur | NVT |  | V. DOORM | 52.1232 | 6.1925 | 210148 | 459748 | 452 | Stokebrand | Zutphen | Gemeente Zutphen |  |  | Zuidwijken | 871687120055929503 |  |  |  |  | 7206 ES | [5 empty] | Liander |  |  |  | In bedrijf
30 | 158105 | https://lms.nederlandslicht.nl/qr/report/158105 | 52.123 | 6.1923 | 210136.0408 | 459723.1836 | Stokebrand |  | 8.72e+17 | Zuidwijken | ZUTPHEN | 2017-12-01 | Gemeente Zutphen | Philips | 5 |  | Gemeente Zutphen | In bedrijf | Liander |  | Indal 4A |  |  | Nacht | Bemeterd | [6 empty] | 2037-12-01 | 2057-12-01 |  |  |  |  | V. DOORM | [26 empty] | LM AL 6,0 CV EU850/5 T60 TP | 1 | 2017-12-01 |  | LM AL 6,0 CV EU850/5 T60 TP | 6.00 | CILINDRISCH | ALUMINIUM | NVT | NVT | NVT |  | 350400 |  | Iridium BGP 381DM GRN19/830 | 1 | 2017-12-01 |  | Iridium BGP 381DM GRN19/830 | Philips |  | DM |  |  | 7035 LICHTGRIJS |  |  | 1900.00 | 175200 |  |  |  | Iridium BGP 381DM GRN19/830 | 1 | 2017-12-01 |  | Iridium BGP 381DM GRN19/830 | Philips | 3000K | 19.00 | 100000 | LED |  | LED DRIVER | 1 | 2017-12-01 |  | LEDDRIVER |  |  | 1.00 | 175200 | [5 empty] | Mastdeur | 1 | 2017-12-01 |  | Mastdeur | Mastdeur | NVT |  | V. DOORM | 52.1232 | 6.1925 | 210148 | 459748 | 452 | Stokebrand | Zutphen | Gemeente Zutphen |  |  | Zuidwijken | 871687120055929503 |  |  |  |  | 7206 ES | [5 empty] | Liander |  |  |  | In bedrijf
31 | 158106 | https://lms.nederlandslicht.nl/qr/report/158106 | 52.123 | 6.1927 | 210160.3368 | 459721.3881 | Stokebrand |  | 8.72e+17 | Zuidwijken | ZUTPHEN | 2017-12-01 | Gemeente Zutphen | Philips | 5 |  | Gemeente Zutphen | In bedrijf | Liander |  | Indal 4A |  |  | Nacht | Bemeterd | [6 empty] | 2037-12-01 | 2057-12-01 |  |  |  |  | V. DOORM | [26 empty] | LM AL 6,0 CV EU850/5 T60 TP | 1 | 2017-12-01 |  | LM AL 6,0 CV EU850/5 T60 TP | 6.00 | CILINDRISCH | ALUMINIUM | NVT | NVT | NVT |  | 350400 |  | Iridium BGP 381DM GRN19/830 | 1 | 2017-12-01 |  | Iridium BGP 381DM GRN19/830 | Philips |  | DM |  |  | 7035 LICHTGRIJS |  |  | 1900.00 | 175200 |  |  |  | Iridium BGP 381DM GRN19/830 | 1 | 2017-12-01 |  | Iridium BGP 381DM GRN19/830 | Philips | 3000K | 19.00 | 100000 | LED |  | LED DRIVER | 1 | 2017-12-01 |  | LEDDRIVER |  |  | 1.00 | 175200 | [5 empty] | Mastdeur | 1 | 2017-12-01 |  | Mastdeur | Mastdeur | NVT |  | V. DOORM | 52.1232 | 6.1925 | 210148 | 459748 | 452 | Stokebrand | Zutphen | Gemeente Zutphen |  |  | Zuidwijken | 871687120055929503 |  |  |  |  | 7206 ES | [5 empty] | Liander |  |  |  | In bedrijf
32 | 158107 | https://lms.nederlandslicht.nl/qr/report/158107 | 52.1231 | 6.1931 | 210192.1188 | 459741.1308 | Stokebrand |  | 8.72e+17 | Zuidwijken | ZUTPHEN | 2017-12-01 | Gemeente Zutphen | Philips | 5 |  | Gemeente Zutphen | In bedrijf | Liander |  | Indal 4A |  |  | Nacht | Bemeterd | [6 empty] | 2037-12-01 | 2057-12-01 | NEDAL |  |  |  | V. DOORM | [26 empty] | PM AL 5,0 CO T60 CM | 1 | 2017-12-01 |  | PM AL 5,0 CO T60 TP | 5.00 | CONISCH | ALUMINIUM | NVT | NVT | NVT |  | 350400 |  | Iridium BGP 381DM GRN19/830 | 1 | 2017-12-01 |  | Iridium BGP 381DM GRN19/830 | Philips |  | DM |  |  | 7035 LICHTGRIJS |  |  | 1900.00 | 175200 |  |  |  | Iridium BGP 381DM GRN19/830 | 1 | 2017-12-01 |  | Iridium BGP 381DM GRN19/830 | Philips | 3000K | 19.00 | 100000 | LED |  | LED DRIVER | 1 | 2017-12-01 |  | LEDDRIVER |  |  | 1.00 | 175200 | [5 empty] | Mastdeur | 1 | 2017-12-01 |  | Mastdeur | Mastdeur | NVT |  | V. DOORM | 52.1232 | 6.1925 | 210148 | 459748 | 452 | Stokebrand | Zutphen | Gemeente Zutphen |  |  | Zuidwijken | 871687120055929503 |  |  |  |  | 7206 ES | [5 empty] | Liander |  |  |  | In bedrijf
33 | 158108 | https://lms.nederlandslicht.nl/qr/report/158108 | 52.1229 | 6.193 | 210182.9738 | 459717.0041 | Stokebrand |  | 8.72e+17 | Zuidwijken | ZUTPHEN | 2017-12-01 | Gemeente Zutphen | Philips | 5 |  | Gemeente Zutphen | In bedrijf | Liander |  | Indal 4A |  |  | Nacht | Bemeterd | [6 empty] | 2037-12-01 | 2057-12-01 |  |  |  |  | V. DOORM | [26 empty] | LM AL 6,0 CV EU850/5 T60 TP | 1 | 2017-12-01 |  | LM AL 6,0 CV EU850/5 T60 TP | 6.00 | CILINDRISCH | ALUMINIUM | NVT | NVT | NVT |  | 350400 |  | Iridium BGP 381DM GRN19/830 | 1 | 2017-12-01 |  | Iridium BGP 381DM GRN19/830 | Philips |  | DM |  |  | 7035 LICHTGRIJS |  |  | 1900.00 | 175200 |  |  |  | Iridium BGP 381DM GRN19/830 | 1 | 2017-12-01 |  | Iridium BGP 381DM GRN19/830 | Philips | 3000K | 19.00 | 100000 | LED |  | LED DRIVER | 1 | 2017-12-01 |  | LEDDRIVER |  |  | 1.00 | 175200 | [5 empty] | Mastdeur | 1 | 2017-12-01 |  | Mastdeur | Mastdeur | NVT |  | V. DOORM | 52.1232 | 6.1925 | 210148 | 459748 | 452 | Stokebrand | Zutphen | Gemeente Zutphen |  |  | Zuidwijken | 871687120055929503 |  |  |  |  | 7206 ES | [5 empty] | Liander |  |  |  | In bedrijf
34 | 158109 | https://lms.nederlandslicht.nl/qr/report/158109 | 52.1226 | 6.1932 | 210195.0058 | 459685.622 | Stokebrand |  | 8.72e+17 | Zuidwijken | ZUTPHEN | 2017-12-01 | Gemeente Zutphen | Philips | 5 |  | Gemeente Zutphen | In bedrijf | Liander |  | Indal 4A |  |  | Nacht | Bemeterd | [6 empty] | 2037-12-01 | 2057-12-01 | NEDAL |  |  |  | V. DOORM | [26 empty] | PM AL 5,0 CO T60 CM | 1 | 2017-12-01 |  | PM AL 5,0 CO T60 TP | 5.00 | CONISCH | ALUMINIUM | NVT | NVT | NVT |  | 350400 |  | Iridium BGP 381DM GRN19/830 | 1 | 2017-12-01 |  | Iridium BGP 381DM GRN19/830 | Philips |  | DM |  |  | 7035 LICHTGRIJS |  |  | 1900.00 | 175200 |  |  |  | Iridium BGP 381DM GRN19/830 | 1 | 2017-12-01 |  | Iridium BGP 381DM GRN19/830 | Philips | 3000K | 19.00 | 100000 | LED |  | LED DRIVER | 1 | 2017-12-01 |  | LEDDRIVER |  |  | 1.00 | 175200 | [5 empty] | Mastdeur | 1 | 2017-12-01 |  | Mastdeur | Mastdeur | NVT |  | V. DOORM | 52.1232 | 6.1925 | 210148 | 459748 | 452 | Stokebrand | Zutphen | Gemeente Zutphen |  |  | Zuidwijken | 871687120055929503 |  |  |  |  | 7206 ES | [5 empty] | Liander |  |  |  | In bedrijf
35 | 158110 | https://lms.nederlandslicht.nl/qr/report/158110 | 52.1229 | 6.1933 | 210206.7788 | 459712.3872 | Stokebrand |  | 8.72e+17 | Zuidwijken | ZUTPHEN | 2017-12-01 | Gemeente Zutphen | Philips | 5 |  | Gemeente Zutphen | In bedrijf | Liander |  | Indal 4A |  |  | Nacht | Bemeterd | [6 empty] | 2037-12-01 | 2057-12-01 |  |  |  |  | V. DOORM | [26 empty] | LM AL 6,0 CV EU850/5 T60 TP | 1 | 2017-12-01 |  | LM AL 6,0 CV EU850/5 T60 TP | 6.00 | CILINDRISCH | ALUMINIUM | NVT | NVT | NVT |  | 350400 |  | Iridium BGP 381DM GRN19/830 | 1 | 2017-12-01 |  | Iridium BGP 381DM GRN19/830 | Philips |  | DM |  |  | 7035 LICHTGRIJS |  |  | 1900.00 | 175200 |  |  |  | Iridium BGP 381DM GRN19/830 | 1 | 2017-12-01 |  | Iridium BGP 381DM GRN19/830 | Philips | 3000K | 19.00 | 100000 | LED |  | LED DRIVER | 1 | 2017-12-01 |  | LEDDRIVER |  |  | 1.00 | 175200 | [5 empty] | Mastdeur | 1 | 2017-12-01 |  | Mastdeur | Mastdeur | NVT |  | V. DOORM | 52.1232 | 6.1925 | 210148 | 459748 | 452 | Stokebrand | Zutphen | Gemeente Zutphen |  |  | Zuidwijken | 871687120055929503 |  |  |  |  | 7206 ES | [5 empty] | Liander |  |  |  | In bedrijf
36 | 158111 | https://lms.nederlandslicht.nl/qr/report/158111 | 52.123 | 6.1938 | 210235.1048 | 459732.3721 | Stokebrand |  | 8.72e+17 | Zuidwijken | ZUTPHEN | 2017-12-01 | Gemeente Zutphen | Philips | 5 |  | Gemeente Zutphen | In bedrijf | Liander |  | Indal 4A |  |  | Nacht | Bemeterd | [6 empty] | 2037-12-01 | 2057-12-01 | NEDAL |  |  |  | V. DOORM | [26 empty] | PM AL 5,0 CO T60 CM | 1 | 2017-12-01 |  | PM AL 5,0 CO T60 TP | 5.00 | CONISCH | ALUMINIUM | NVT | NVT | NVT |  | 350400 |  | Iridium BGP 381DM GRN19/830 | 1 | 2017-12-01 |  | Iridium BGP 381DM GRN19/830 | Philips |  | DM |  |  | 7035 LICHTGRIJS |  |  | 1900.00 | 175200 |  |  |  | Iridium BGP 381DM GRN19/830 | 1 | 2017-12-01 |  | Iridium BGP 381DM GRN19/830 | Philips | 3000K | 19.00 | 100000 | LED |  | LED DRIVER | 1 | 2017-12-01 |  | LEDDRIVER |  |  | 1.00 | 175200 | [5 empty] | Mastdeur | 1 | 2017-12-01 |  | Mastdeur | Mastdeur | NVT |  | V. DOORM | 52.1232 | 6.1925 | 210148 | 459748 | 452 | Stokebrand | Zutphen | Gemeente Zutphen |  |  | Zuidwijken | 871687120055929503 |  |  |  |  | 7206 ES | [5 empty] | Liander |  |  |  | In bedrijf
37 | 158112 | https://lms.nederlandslicht.nl/qr/report/158112 | 52.1228 | 6.1937 | 210233.9538 | 459707.2215 | Stokebrand |  | 8.72e+17 | Zuidwijken | ZUTPHEN | 2017-12-01 | Gemeente Zutphen | Philips | 5 |  | Gemeente Zutphen | In bedrijf | Liander |  | Indal 4A |  |  | Nacht | Bemeterd | [6 empty] | 2037-12-01 | 2057-12-01 |  |  |  |  | V. DOORM | [26 empty] | LM AL 6,0 CV EU850/5 T60 TP | 1 | 2017-12-01 |  | LM AL 6,0 CV EU850/5 T60 TP | 6.00 | CILINDRISCH | ALUMINIUM | NVT | NVT | NVT |  | 350400 |  | Iridium BGP 381DM GRN19/830 | 1 | 2017-12-01 |  | Iridium BGP 381DM GRN19/830 | Philips |  | DM |  |  | 7035 LICHTGRIJS |  |  | 1900.00 | 175200 |  |  |  | Iridium BGP 381DM GRN19/830 | 1 | 2017-12-01 |  | Iridium BGP 381DM GRN19/830 | Philips | 3000K | 19.00 | 100000 | LED |  | LED DRIVER | 1 | 2017-12-01 |  | LEDDRIVER |  |  | 1.00 | 175200 | [5 empty] | Mastdeur | 1 | 2017-12-01 |  | Mastdeur | Mastdeur | NVT |  | V. DOORM | 52.1232 | 6.1925 | 210148 | 459748 | 452 | Stokebrand | Zutphen | Gemeente Zutphen |  |  | Zuidwijken | 871687120055929503 |  |  |  |  | 7206 ES | [5 empty] | Liander |  |  |  | In bedrijf
38 | 158113 | https://lms.nederlandslicht.nl/qr/report/158113 | 52.1225 | 6.1938 | 210239.1308 | 459677.2287 | Stokebrand |  | 8.72e+17 | Zuidwijken | ZUTPHEN | 2017-12-01 | Gemeente Zutphen | Philips | 5 |  | Gemeente Zutphen | In bedrijf | Liander |  | Indal 4A |  |  | Nacht | Bemeterd | [6 empty] | 2037-12-01 | 2057-12-01 | NEDAL |  |  |  | V. DOORM | [26 empty] | PM AL 5,0 CO T60 CM | 1 | 2017-12-01 |  | PM AL 5,0 CO T60 TP | 5.00 | CONISCH | ALUMINIUM | NVT | NVT | NVT |  | 350400 |  | Iridium BGP 381DM GRN19/830 | 1 | 2017-12-01 |  | Iridium BGP 381DM GRN19/830 | Philips |  | DM |  |  | 7035 LICHTGRIJS |  |  | 1900.00 | 175200 |  |  |  | Iridium BGP 381DM GRN19/830 | 1 | 2017-12-01 |  | Iridium BGP 381DM GRN19/830 | Philips | 3000K | 19.00 | 100000 | LED |  | LED DRIVER | 1 | 2017-12-01 |  | LEDDRIVER |  |  | 1.00 | 175200 | [5 empty] | Mastdeur | 1 | 2017-12-01 |  | Mastdeur | Mastdeur | NVT |  | V. DOORM | 52.1232 | 6.1925 | 210148 | 459748 | 452 | Stokebrand | Zutphen | Gemeente Zutphen |  |  | Zuidwijken | 871687120055929503 |  |  |  |  | 7206 ES | [5 empty] | Liander |  |  |  | In bedrijf
39 | 158114 | https://lms.nederlandslicht.nl/qr/report/158114 | 52.1228 | 6.1941 | 210258.4708 | 459702.3179 | Stokebrand |  | 8.72e+17 | Zuidwijken | ZUTPHEN | 2017-12-01 | Gemeente Zutphen | Philips | 5 |  | Gemeente Zutphen | In bedrijf | Liander |  | Indal 4A |  |  | Nacht | Bemeterd | [6 empty] | 2037-12-01 | 2057-12-01 |  |  |  |  | V. DOORM | [26 empty] | LM AL 6,0 CV EU850/5 T60 TP | 1 | 2017-12-01 |  | LM AL 6,0 CV EU850/5 T60 TP | 6.00 | CILINDRISCH | ALUMINIUM | NVT | NVT | NVT |  | 350400 |  | Iridium BGP 381DM GRN19/830 | 1 | 2017-12-01 |  | Iridium BGP 381DM GRN19/830 | Philips |  | DM |  |  | 7035 LICHTGRIJS |  |  | 1900.00 | 175200 |  |  |  | Iridium BGP 381DM GRN19/830 | 1 | 2017-12-01 |  | Iridium BGP 381DM GRN19/830 | Philips | 3000K | 19.00 | 100000 | LED |  | LED DRIVER | 1 | 2017-12-01 |  | LEDDRIVER |  |  | 1.00 | 175200 | [5 empty] | Mastdeur | 1 | 2017-12-01 |  | Mastdeur | Mastdeur | NVT |  | V. DOORM | 52.1232 | 6.1925 | 210148 | 459748 | 452 | Stokebrand | Zutphen | Gemeente Zutphen |  |  | Zuidwijken | 871687120055929503 |  |  |  |  | 7206 ES | [5 empty] | Liander |  |  |  | In bedrijf
40 | 158115 | https://lms.nederlandslicht.nl/qr/report/158115 | 52.123 | 6.1944 | 210276.6088 | 459725.3476 | Stokebrand |  | 8.72e+17 | Zuidwijken | ZUTPHEN | 2017-12-01 | Gemeente Zutphen | Philips | 5 |  | Gemeente Zutphen | In bedrijf | Liander |  | Indal 4A |  |  | Nacht | Bemeterd | [6 empty] | 2037-12-01 | 2057-12-01 |  |  |  |  | V. DOORM | [26 empty] | PM AL 5,0 CO T60 TP | 1 | 2017-12-01 |  | PM AL 5,0 CO T60 TP | 5.00 | CONISCH | ALUMINIUM | NVT | NVT | NVT |  | 350400 |  | Iridium BGP 381DM GRN19/830 | 1 | 2017-12-01 |  | Iridium BGP 381DM GRN19/830 | Philips |  | DM |  |  | 7035 LICHTGRIJS |  |  | 1900.00 | 175200 |  |  |  | Iridium BGP 381DM GRN19/830 | 1 | 2017-12-01 |  | Iridium BGP 381DM GRN19/830 | Philips | 3000K | 19.00 | 100000 | LED |  | LED DRIVER | 1 | 2017-12-01 |  | LEDDRIVER |  |  | 1.00 | 175200 | [5 empty] | Mastdeur | 1 | 2017-12-01 |  | Mastdeur | Mastdeur | NVT |  | V. DOORM | 52.1232 | 6.1925 | 210148 | 459748 | 452 | Stokebrand | Zutphen | Gemeente Zutphen |  |  | Zuidwijken | 871687120055929503 |  |  |  |  | 7206 ES | [5 empty] | Liander |  |  |  | In bedrijf
41 | 158116 | https://lms.nederlandslicht.nl/qr/report/158116 | 52.1227 | 6.1944 | 210279.0238 | 459692.7794 | Stokebrand |  | 8.72e+17 | Zuidwijken | ZUTPHEN | 2013-02-28 | Gemeente Zutphen | Schreder | 5 |  | Gemeente Zutphen | In bedrijf | Liander |  | Indal 4A |  |  | Nacht | Bemeterd | [6 empty] | 2037-12-01 | 2053-02-28 | SAPA |  |  |  | V. DOORM | [26 empty] | PM AL 4,0 CO T60 CP | 1 | 2013-02-28 |  | PM AL 4,0 CO T60 TP | 4.00 | CONISCH | ALUMINIUM | NVT | NVT | NVT |  | 350400 |  | Friza 8LED/5118BL/3000K | 1 | 2017-12-01 |  | Friza 8LED/5118BL/3000K | Schreder |  | 5118BL |  |  | AKZO 150 | 8 |  | 1100.00 | 175200 |  |  |  | Friza 8LED/5118BL/3000K | 1 | 2017-12-01 |  | Friza 8LED/5118BL/3000K | Schreder | 3000K | 12.00 | 175200 | LED |  | LED DRIVER | 1 | 2017-12-01 |  | LEDDRIVER |  |  | 1.00 | 175200 | [5 empty] | Mastdeur | 1 | 2013-02-28 |  | Mastdeur | Mastdeur | NVT |  | V. DOORM | 52.1232 | 6.1925 | 210148 | 459748 | 452 | Stokebrand | Zutphen | Gemeente Zutphen |  |  | Zuidwijken | 871687120055929503 |  |  |  |  | 7206 ES | [5 empty] | Liander |  |  |  | In bedrijf
42 | 158117 | https://lms.nederlandslicht.nl/qr/report/158117 | 52.1224 | 6.1941 | 210259.1128 | 459660.6939 | Stokebrand |  | 8.72e+17 | Zuidwijken | ZUTPHEN | 1991-01-01 | Gemeente Zutphen | Schreder | 5 |  | Gemeente Zutphen | In bedrijf | Liander |  | Indal 4A |  |  | Nacht | Bemeterd | [6 empty] | 2043-02-07 | 2063-02-07 | KAAL |  |  |  | V. DOORM | [21 empty] | Openbare verlichting |  |  |  |  | PM AL 4,0 CO T60 CM D=135 | 1 | 2023-02-07 |  | PM AL 4,0 CO T60 CM | 4.00 | CONISCH | ALUMINIUM | NVT | NVT | NVT |  | 350400 |  | FRIZA 8LED 10W WW 1300L A900 | 1 | 2023-02-07 |  | FRIZA 8LED 10W WW 1300L A900 | Schreder |  |  |  |  | AKZO 900 | 8 |  | 1300.00 | 175200 |  | 10.00 |  | FRIZA 8LED 10W WW 1300L A900 | 1 | 2023-02-07 |  | FRIZA 8LED 10W WW 1300L A900 | Schreder | WW | 10.00 | 175200 | LED |  | LED DRIVER | 1 | 2023-02-07 |  | LEDDRIVER |  |  | 1.00 | 175200 | [5 empty] | Mastdeur | 1 | 2023-02-07 |  | Mastdeur | Mastdeur | NVT |  | V. DOORM | 52.1232 | 6.1925 | 210148 | 459748 | 452 | Stokebrand | Zutphen | Gemeente Zutphen |  |  | Zuidwijken | 871687120055929503 |  |  |  |  | 7206 ES | [5 empty] | Liander |  |  |  | In bedrijf
43 | 158118 | https://lms.nederlandslicht.nl/qr/report/158118 | 52.1225 | 6.1946 | 210292.9678 | 459671.9727 | Stokebrand |  | 8.72e+17 | Zuidwijken | ZUTPHEN | 2017-12-01 | Gemeente Zutphen | Schreder | 5 |  | Gemeente Zutphen | In bedrijf | Liander |  | Indal 4A |  |  | Nacht | Bemeterd | [6 empty] | 2037-12-01 | 2057-12-01 |  |  |  |  | V. DOORM | [26 empty] | PM AL 4,0 CO T60 CM D=135 | 1 | 2017-12-01 |  | PM AL 4,0 CO T60 CM | 4.00 | CONISCH | ALUMINIUM | NVT | NVT | NVT |  | 350400 |  | Friza 8LED/5118BL/3000K | 1 | 2017-12-01 |  | Friza 8LED/5118BL/3000K | Schreder |  | 5118BL |  |  | AKZO 150 | 8 |  | 1100.00 | 175200 |  |  |  | Friza 5118 WW Back Light 8 leds 350 mA | 1 | 2017-12-01 |  | Friza 5118 WW Back Light 8 leds 350 mA | Schreder | 3000 | 10.00 | 100000 | LED |  | LED DRIVER | 1 | 2017-12-01 |  | LEDDRIVER |  |  | 1.00 | 175200 | [5 empty] | Mastdeur | 1 | 2017-12-01 |  | Mastdeur | Mastdeur | NVT |  | V. DOORM | 52.1232 | 6.1925 | 210148 | 459748 | 452 | Stokebrand | Zutphen | Gemeente Zutphen |  |  | Zuidwijken | 871687120055929503 |  |  |  |  | 7206 ES | [5 empty] | Liander |  |  |  | In bedrijf
44 | 158119 | https://lms.nederlandslicht.nl/qr/report/158119 | 52.1224 | 6.1949 | 210314.0628 | 459662.1443 | Stokebrand |  | 8.72e+17 | Zuidwijken | ZUTPHEN | 2017-12-01 | Gemeente Zutphen | Philips | 5 |  | Gemeente Zutphen | In bedrijf | Liander |  | Indal 4A |  |  | Nacht | Bemeterd | [6 empty] | 2037-12-01 | 2057-12-01 |  |  |  |  | V. DOORM | [26 empty] | LM AL 6,0 CV EU850/5 T60 TP | 1 | 2017-12-01 |  | LM AL 6,0 CV EU850/5 T60 TP | 6.00 | CILINDRISCH | ALUMINIUM | NVT | NVT | NVT |  | 350400 |  | Iridium BGP 381DM GRN19/830 | 1 | 2017-12-01 |  | Iridium BGP 381DM GRN19/830 | Philips |  | DM |  |  | 7035 LICHTGRIJS |  |  | 1900.00 | 175200 |  |  |  | Iridium BGP 381DM GRN19/830 | 1 | 2017-12-01 |  | Iridium BGP 381DM GRN19/830 | Philips | 3000K | 19.00 | 100000 | LED |  | LED DRIVER | 1 | 2017-12-01 |  | LEDDRIVER |  |  | 1.00 | 175200 | [5 empty] | Mastdeur | 1 | 2017-12-01 |  | Mastdeur | Mastdeur | NVT |  | V. DOORM | 52.1232 | 6.1925 | 210148 | 459748 | 452 | Stokebrand | Zutphen | Gemeente Zutphen |  |  | Zuidwijken | 871687120055929503 |  |  |  |  | 7206 ES | [5 empty] | Liander |  |  |  | In bedrijf
45 | 158120 | https://lms.nederlandslicht.nl/qr/report/158120 | 52.122 | 6.1947 | 210299.5478 | 459622.2431 | Stokebrand |  | 8.72e+17 | Zuidwijken | ZUTPHEN | 2017-12-01 | Gemeente Zutphen | Schreder | 5 |  | Gemeente Zutphen | In bedrijf | Liander |  | Indal 4A |  |  | Nacht | Bemeterd | [6 empty] | 2037-12-01 | 2057-12-01 |  |  |  |  | V. DOORM | [26 empty] | PM AL 4,0 CO T60 CM D=135 | 1 | 2017-12-01 |  | PM AL 4,0 CO T60 CM | 4.00 | CONISCH | ALUMINIUM | NVT | NVT | NVT |  | 350400 |  | Friza 8LED/5118BL/3000K | 1 | 2017-12-01 |  | Friza 8LED/5118BL/3000K | Schreder |  | 5118BL |  |  | AKZO 150 | 8 |  | 1100.00 | 175200 |  |  |  | Friza 5118 WW Back Light 8 leds 350 mA | 1 | 2017-12-01 |  | Friza 5118 WW Back Light 8 leds 350 mA | Schreder | 3000 | 10.00 | 100000 | LED |  | LED DRIVER | 1 | 2017-12-01 |  | LEDDRIVER |  |  | 1.00 | 175200 | [5 empty] | Mastdeur | 1 | 2017-12-01 |  | Mastdeur | Mastdeur | NVT |  | V. DOORM | 52.1232 | 6.1925 | 210148 | 459748 | 452 | Stokebrand | Zutphen | Gemeente Zutphen |  |  | Zuidwijken | 871687120055929503 |  |  |  |  | 7206 ES | [5 empty] | Liander |  |  |  | In bedrijf
46 | 158121 | https://lms.nederlandslicht.nl/qr/report/158121 | 52.1222 | 6.1949 | 210311.3008 | 459637.7346 | Stokebrand |  | 8.72e+17 | Zuidwijken | ZUTPHEN | 2017-12-01 | Gemeente Zutphen | Philips | 5 |  | Gemeente Zutphen | In bedrijf | Liander |  | Indal 4A |  |  | Nacht | Bemeterd | [6 empty] | 2037-12-01 | 2057-12-01 | NEDAL |  |  |  | V. DOORM | [26 empty] | PM AL 5,0 CO T60 CM | 1 | 2017-12-01 |  | PM AL 5,0 CO T60 TP | 5.00 | CONISCH | ALUMINIUM | NVT | NVT | NVT |  | 350400 |  | Iridium BGP 381DM GRN19/830 | 1 | 2017-12-01 |  | Iridium BGP 381DM GRN19/830 | Philips |  | DM |  |  | 7035 LICHTGRIJS |  |  | 1900.00 | 175200 |  |  |  | Iridium BGP 381DM GRN19/830 | 1 | 2017-12-01 |  | Iridium BGP 381DM GRN19/830 | Philips | 3000K | 19.00 | 100000 | LED |  | LED DRIVER | 1 | 2017-12-01 |  | LEDDRIVER |  |  | 1.00 | 175200 | [5 empty] | Mastdeur | 1 | 2017-12-01 |  | Mastdeur | Mastdeur | NVT |  | V. DOORM | 52.1232 | 6.1925 | 210148 | 459748 | 452 | Stokebrand | Zutphen | Gemeente Zutphen |  |  | Zuidwijken | 871687120055929503 |  |  |  |  | 7206 ES | [5 empty] | Liander |  |  |  | In bedrijf
47 | 158122 | https://lms.nederlandslicht.nl/qr/report/158122 | 52.1231 | 6.1951 | 210328.5138 | 459743.3423 | Stokebrand |  | 8.72e+17 | Zuidwijken | ZUTPHEN | 2017-12-01 | Gemeente Zutphen | Schreder | 5 |  | Gemeente Zutphen | In bedrijf | Liander |  | Indal 4A |  |  | Nacht | Bemeterd | [6 empty] | 2037-12-01 | 2057-12-01 |  |  |  |  | V. DOORM | [26 empty] | PM AL 4,0 CO T60 CM D=135 | 1 | 2017-12-01 |  | PM AL 4,0 CO T60 CM | 4.00 | CONISCH | ALUMINIUM | NVT | NVT | NVT |  | 350400 |  | Friza 8LED/5118BL/3000K | 1 | 2017-12-01 |  | Friza 8LED/5118BL/3000K | Schreder |  | 5118BL |  |  | AKZO 150 | 8 |  | 1100.00 | 175200 |  |  |  | Friza 5118 WW Back Light 8 leds 350 mA | 1 | 2017-12-01 |  | Friza 5118 WW Back Light 8 leds 350 mA | Schreder | 3000 | 10.00 | 100000 | LED |  | LED DRIVER | 1 | 2017-12-01 |  | LEDDRIVER |  |  | 1.00 | 175200 | [5 empty] | Mastdeur | 1 | 2017-12-01 |  | Mastdeur | Mastdeur | NVT |  | V. DOORM | 52.1232 | 6.1925 | 210148 | 459748 | 452 | Stokebrand | Zutphen | Gemeente Zutphen |  |  | Zuidwijken | 871687120055929503 |  |  |  |  | 7206 ES | [5 empty] | Liander |  |  |  | In bedrijf
48 | 158123 | https://lms.nederlandslicht.nl/qr/report/158123 | 52.1228 | 6.1951 | 210328.0708 | 459711.7715 | Stokebrand |  | 8.72e+17 | Zuidwijken | ZUTPHEN | 2017-12-01 | Gemeente Zutphen | Schreder | 5 |  | Gemeente Zutphen | In bedrijf | Liander |  | Indal 4A |  |  | Nacht | Bemeterd | [6 empty] | 2037-12-01 | 2057-12-01 |  |  |  |  | V. DOORM | [26 empty] | PM AL 4,0 CO T60 CM D=135 | 1 | 2017-12-01 |  | PM AL 4,0 CO T60 CM | 4.00 | CONISCH | ALUMINIUM | NVT | NVT | NVT |  | 350400 |  | Friza 8LED/5118BL/3000K | 1 | 2017-12-01 |  | Friza 8LED/5118BL/3000K | Schreder |  | 5118BL |  |  | AKZO 150 | 8 |  | 1100.00 | 175200 |  |  |  | Friza 5118 WW Back Light 8 leds 350 mA | 1 | 2017-12-01 |  | Friza 5118 WW Back Light 8 leds 350 mA | Schreder | 3000 | 10.00 | 100000 | LED |  | LED DRIVER | 1 | 2017-12-01 |  | LEDDRIVER |  |  | 1.00 | 175200 | [5 empty] | Mastdeur | 1 | 2017-12-01 |  | Mastdeur | Mastdeur | NVT |  | V. DOORM | 52.1232 | 6.1925 | 210148 | 459748 | 452 | Stokebrand | Zutphen | Gemeente Zutphen |  |  | Zuidwijken | 871687120055929503 |  |  |  |  | 7206 ES | [5 empty] | Liander |  |  |  | In bedrijf
49 | 158124 | https://lms.nederlandslicht.nl/qr/report/158124 | 52.1225 | 6.1951 | 210325.2728 | 459677.3439 | Stokebrand |  | 8.72e+17 | Zuidwijken | ZUTPHEN | 2017-12-01 | Gemeente Zutphen | Schreder | 5 |  | Gemeente Zutphen | In bedrijf | Liander |  | Indal 4A |  |  | Nacht | Bemeterd | [6 empty] | 2037-12-01 | 2057-12-01 |  |  |  |  | V. DOORM | [26 empty] | PM AL 4,0 CO T60 CM D=135 | 1 | 2017-12-01 |  | PM AL 4,0 CO T60 CM | 4.00 | CONISCH | ALUMINIUM | NVT | NVT | NVT |  | 350400 |  | Friza 8LED/5118BL/3000K | 1 | 2017-12-01 |  | Friza 8LED/5118BL/3000K | Schreder |  | 5118BL |  |  | AKZO 150 | 8 |  | 1100.00 | 175200 |  |  |  | Friza 5118 WW Back Light 8 leds 350 mA | 1 | 2017-12-01 |  | Friza 5118 WW Back Light 8 leds 350 mA | Schreder | 3000 | 10.00 | 100000 | LED |  | LED DRIVER | 1 | 2017-12-01 |  | LEDDRIVER |  |  | 1.00 | 175200 | [5 empty] | Mastdeur | 1 | 2017-12-01 |  | Mastdeur | Mastdeur | NVT |  | V. DOORM | 52.1232 | 6.1925 | 210148 | 459748 | 452 | Stokebrand | Zutphen | Gemeente Zutphen |  |  | Zuidwijken | 871687120055929503 |  |  |  |  | 7206 ES | [5 empty] | Liander |  |  |  | In bedrijf
50 | 158125 | https://lms.nederlandslicht.nl/qr/report/158125 | 52.1226 | 6.1952 | 210337.1688 | 459682.1563 | Stokebrand |  | 8.72e+17 | Zuidwijken | ZUTPHEN | 2017-12-01 | Gemeente Zutphen | Philips | 5 |  | Gemeente Zutphen | In bedrijf | Liander |  | Indal 4A |  |  | Nacht | Bemeterd | [6 empty] | 2037-12-01 | 2057-12-01 | NEDAL |  |  |  | V. DOORM | [26 empty] | PM AL 5,0 CO T60 CM | 1 | 2017-12-01 |  | PM AL 5,0 CO T60 TP | 5.00 | CONISCH | ALUMINIUM | NVT | NVT | NVT |  | 350400 |  | Iridium BGP 381DM GRN19/830 | 1 | 2017-12-01 |  | Iridium BGP 381DM GRN19/830 | Philips |  | DM |  |  | 7035 LICHTGRIJS |  |  | 1900.00 | 175200 |  |  |  | Iridium BGP 381DM GRN19/830 | 1 | 2017-12-01 |  | Iridium BGP 381DM GRN19/830 | Philips | 3000K | 19.00 | 100000 | LED |  | LED DRIVER | 1 | 2017-12-01 |  | LEDDRIVER |  |  | 1.00 | 175200 | [5 empty] | Mastdeur | 1 | 2017-12-01 |  | Mastdeur | Mastdeur | NVT |  | V. DOORM | 52.1232 | 6.1925 | 210148 | 459748 | 452 | Stokebrand | Zutphen | Gemeente Zutphen |  |  | Zuidwijken | 871687120055929503 |  |  |  |  | 7206 ES | [5 empty] | Liander |  |  |  | In bedrijf
51 | 158126 | https://lms.nederlandslicht.nl/qr/report/158126 | 52.1224 | 6.1952 | 210337.1868 | 459657.6852 | Stokebrand |  | 8.72e+17 | Zuidwijken | ZUTPHEN | 2016-10-27 | Gemeente Zutphen | Philips | 5 |  | Gemeente Zutphen | In bedrijf | Liander |  | Indal 4A |  |  | Nacht | Bemeterd | [6 empty] | 2037-12-01 | 2056-10-27 |  |  |  |  | V. DOORM | [26 empty] | LM AL 6,0 CIL EU850/05 T60 CM | 1 | 2016-10-27 |  | LM AL 6,0 CIL EU850/05 T60 CM | 6.00 | CILINDRISCH | ALUMINIUM | NVT | NVT | NVT |  | 350400 |  | Iridium BGP 381DM GRN19/830 | 1 | 2017-12-01 |  | Iridium BGP 381DM GRN19/830 | Philips |  | DM |  |  | 7035 LICHTGRIJS |  |  | 1900.00 | 175200 |  |  |  | Iridium BGP 381DM GRN19/830 | 1 | 2017-12-01 |  | Iridium BGP 381DM GRN19/830 | Philips | 3000K | 19.00 | 100000 | LED |  | LED DRIVER | 1 | 2017-12-01 |  | LEDDRIVER |  |  | 1.00 | 175200 | [5 empty] | Mastdeur | 1 | 2016-10-27 |  | Mastdeur | Mastdeur | NVT |  | V. DOORM | 52.1232 | 6.1925 | 210148 | 459748 | 452 | Stokebrand | Zutphen | Gemeente Zutphen |  |  | Zuidwijken | 871687120055929503 |  |  |  |  | 7206 ES | [5 empty] | Liander |  |  |  | In bedrijf
52 | 158127 | https://lms.nederlandslicht.nl/qr/report/158127 | 52.1222 | 6.1952 | 210335.2608 | 459640.1634 | Stokebrand |  | 8.72e+17 | Zuidwijken | ZUTPHEN | 2017-12-01 | Gemeente Zutphen | Schreder | 5 |  | Gemeente Zutphen | In bedrijf | Liander |  | Indal 4A |  |  | Nacht | Bemeterd | [6 empty] | 2037-12-01 | 2057-12-01 |  |  |  |  | V. DOORM | [26 empty] | PM AL 4,0 CO T60 CM D=135 | 1 | 2017-12-01 |  | PM AL 4,0 CO T60 CM | 4.00 | CONISCH | ALUMINIUM | NVT | NVT | NVT |  | 350400 |  | Friza 8LED/5118BL/3000K | 1 | 2017-12-01 |  | Friza 8LED/5118BL/3000K | Schreder |  | 5118BL |  |  | AKZO 150 | 8 |  | 1100.00 | 175200 |  |  |  | Friza 5118 WW Back Light 8 leds 350 mA | 1 | 2017-12-01 |  | Friza 5118 WW Back Light 8 leds 350 mA | Schreder | 3000 | 10.00 | 100000 | LED |  | LED DRIVER | 1 | 2017-12-01 |  | LEDDRIVER |  |  | 1.00 | 175200 | [5 empty] | Mastdeur | 1 | 2017-12-01 |  | Mastdeur | Mastdeur | NVT |  | V. DOORM | 52.1232 | 6.1925 | 210148 | 459748 | 452 | Stokebrand | Zutphen | Gemeente Zutphen |  |  | Zuidwijken | 871687120055929503 |  |  |  |  | 7206 ES | [5 empty] | Liander |  |  |  | In bedrijf
54 | 158128 | https://lms.nederlandslicht.nl/qr/report/158128 | 52.1227 | 6.1957 | 210370.0578 | 459692.784 | Stokebrand |  | 8.72e+17 | Zuidwijken | ZUTPHEN | 2017-12-01 | Gemeente Zutphen | Schreder | 5 |  | Gemeente Zutphen | In bedrijf | Liander |  | Indal 4A |  |  | Nacht | Bemeterd | [6 empty] | 2037-12-01 | 2057-12-01 |  |  |  |  | V. DOORM | [26 empty] | PM AL 4,0 CO T60 CM D=135 | 1 | 2017-12-01 |  | PM AL 4,0 CO T60 CM | 4.00 | CONISCH | ALUMINIUM | NVT | NVT | NVT |  | 350400 |  | Friza 8LED/5118BL/3000K | 1 | 2017-12-01 |  | Friza 8LED/5118BL/3000K | Schreder |  | 5118BL |  |  | AKZO 150 | 8 |  | 1100.00 | 175200 |  |  |  | Friza 5118 WW Back Light 8 leds 350 mA | 1 | 2017-12-01 |  | Friza 5118 WW Back Light 8 leds 350 mA | Schreder | 3000 | 10.00 | 100000 | LED |  | LED DRIVER | 1 | 2017-12-01 |  | LEDDRIVER |  |  | 1.00 | 175200 | [5 empty] | Mastdeur | 1 | 2017-12-01 |  | Mastdeur | Mastdeur | NVT |  | V. DOORM | 52.1232 | 6.1925 | 210148 | 459748 | 452 | Stokebrand | Zutphen | Gemeente Zutphen |  |  | Zuidwijken | 871687120055929503 |  |  |  |  | 7206 ES | [5 empty] | Liander |  |  |  | In bedrijf
55 | 158129 | https://lms.nederlandslicht.nl/qr/report/158129 | 52.1224 | 6.1956 | 210358.8158 | 459667.5131 | Stokebrand |  | 8.72e+17 | Zuidwijken | ZUTPHEN | 2017-12-01 | Gemeente Zutphen |  |  |  | Gemeente Zutphen | In bedrijf | Liander |  | Indal 4A |  |  | Nacht | Bemeterd | [6 empty] | 2038-06-20 | 2057-12-01 |  |  |  |  | V. DOORM | [26 empty] | PM AL 5,0 CO T60 TP | 1 | 2017-12-01 |  | PM AL 5,0 CO T60 TP | 5.00 | CONISCH | ALUMINIUM | NVT | NVT | NVT |  | 350400 |  | BGP381 WSO GRN19-830 | 1 | 2018-06-20 |  | BGP381 WSO GRN19-830 | Philips |  | WSO |  |  | 7035 LICHTGRIJS |  |  | 1900.00 | 175200 |  |  |  | BGP381 WSO GRN19-830 | 1 | 2018-06-20 |  | BGP381 WSO GRN19-830 | Philips | 3000 | 23.00 | 100000 | LED |  | LED DRIVER | 1 | 2018-06-20 |  | LEDDRIVER |  |  | 1.00 | 175200 | [5 empty] | Mastdeur | 1 | 2017-12-01 |  | Mastdeur | Mastdeur | NVT |  | V. DOORM | 52.1232 | 6.1925 | 210148 | 459748 | 452 | Stokebrand | Zutphen | Gemeente Zutphen |  |  | Zuidwijken | 871687120055929503 |  |  |  |  | 7206 ES | [5 empty] | Liander |  |  |  | In bedrijf
56 | 158130 | https://lms.nederlandslicht.nl/qr/report/158130 | 52.1223 | 6.1956 | 210360.2358 | 459652.9894 | Stokebrand |  | 8.72e+17 | Zuidwijken | ZUTPHEN | 2017-12-01 | Gemeente Zutphen | Philips | 5 |  | Gemeente Zutphen | In bedrijf | Liander |  | Indal 4A |  |  | Nacht | Bemeterd | [6 empty] | 2037-12-01 | 2057-12-01 |  |  |  |  | V. DOORM | [26 empty] | LM AL 6,0 CV EU850/5 T60 TP | 1 | 2017-12-01 |  | LM AL 6,0 CV EU850/5 T60 TP | 6.00 | CILINDRISCH | ALUMINIUM | NVT | NVT | NVT |  | 350400 |  | Iridium BGP 381DM GRN19/830 | 1 | 2017-12-01 |  | Iridium BGP 381DM GRN19/830 | Philips |  | DM |  |  | 7035 LICHTGRIJS |  |  | 1900.00 | 175200 |  |  |  | Iridium BGP 381DM GRN19/830 | 1 | 2017-12-01 |  | Iridium BGP 381DM GRN19/830 | Philips | 3000K | 19.00 | 100000 | LED |  | LED DRIVER | 1 | 2017-12-01 |  | LEDDRIVER |  |  | 1.00 | 175200 | [5 empty] | Mastdeur | 1 | 2017-12-01 |  | Mastdeur | Mastdeur | NVT |  | V. DOORM | 52.1232 | 6.1925 | 210148 | 459748 | 452 | Stokebrand | Zutphen | Gemeente Zutphen |  |  | Zuidwijken | 871687120055929503 |  |  |  |  | 7206 ES | [5 empty] | Liander |  |  |  | In bedrijf
57 | 158131 | https://lms.nederlandslicht.nl/qr/report/158131 | 52.1219 | 6.1954 | 210351.6978 | 459606.5531 | Stokebrand |  | 8.72e+17 | Zuidwijken | ZUTPHEN | 2017-12-01 | Gemeente Zutphen | Schreder | 5 |  | Gemeente Zutphen | In bedrijf | Liander |  | Indal 4A |  |  | Nacht | Bemeterd | [6 empty] | 2037-12-01 | 2057-12-01 |  |  |  |  | V. DOORM | [26 empty] | PM AL 4,0 CO T60 CM D=135 | 1 | 2017-12-01 |  | PM AL 4,0 CO T60 CM | 4.00 | CONISCH | ALUMINIUM | NVT | NVT | NVT |  | 350400 |  | Friza 8LED/5118BL/3000K | 1 | 2017-12-01 |  | Friza 8LED/5118BL/3000K | Schreder |  | 5118BL |  |  | AKZO 150 | 8 |  | 1100.00 | 175200 |  |  |  | Friza 5118 WW Back Light 8 leds 350 mA | 1 | 2017-12-01 |  | Friza 5118 WW Back Light 8 leds 350 mA | Schreder | 3000 | 10.00 | 100000 | LED |  | LED DRIVER | 1 | 2017-12-01 |  | LEDDRIVER |  |  | 1.00 | 175200 | [5 empty] | Mastdeur | 1 | 2017-12-01 |  | Mastdeur | Mastdeur | NVT |  | V. DOORM | 52.1232 | 6.1925 | 210148 | 459748 | 452 | Stokebrand | Zutphen | Gemeente Zutphen |  |  | Zuidwijken | 871687120055929503 |  |  |  |  | 7206 ES | [5 empty] | Liander |  |  |  | In bedrijf
58 | 158132 | https://lms.nederlandslicht.nl/qr/report/158132 | 52.122 | 6.1957 | 210367.4158 | 459622.8355 | Stokebrand |  | 8.72e+17 | Zuidwijken | ZUTPHEN | 2017-12-01 | Gemeente Zutphen | Philips | 5 |  | Gemeente Zutphen | In bedrijf | Liander |  | Indal 4A |  |  | Nacht | Bemeterd | [6 empty] | 2037-12-01 | 2057-12-01 | NEDAL |  |  |  | V. DOORM | [26 empty] | PM AL 5,0 CO T60 CM | 1 | 2017-12-01 |  | PM AL 5,0 CO T60 TP | 5.00 | CONISCH | ALUMINIUM | NVT | NVT | NVT |  | 350400 |  | Iridium BGP 381DM GRN19/830 | 1 | 2017-12-01 |  | Iridium BGP 381DM GRN19/830 | Philips |  | DM |  |  | 7035 LICHTGRIJS |  |  | 1900.00 | 175200 |  |  |  | Iridium BGP 381DM GRN19/830 | 1 | 2017-12-01 |  | Iridium BGP 381DM GRN19/830 | Philips | 3000K | 19.00 | 100000 | LED |  | LED DRIVER | 1 | 2017-12-01 |  | LEDDRIVER |  |  | 1.00 | 175200 | [5 empty] | Mastdeur | 1 | 2017-12-01 |  | Mastdeur | Mastdeur | NVT |  | V. DOORM | 52.1232 | 6.1925 | 210148 | 459748 | 452 | Stokebrand | Zutphen | Gemeente Zutphen |  |  | Zuidwijken | 871687120055929503 |  |  |  |  | 7206 ES | [5 empty] | Liander |  |  |  | In bedrijf
59 | 158133 | https://lms.nederlandslicht.nl/qr/report/158133 | 52.1223 | 6.1959 | 210382.0098 | 459648.7502 | Stokebrand |  | 8.72e+17 | Zuidwijken | ZUTPHEN | 2011-08-12 | Gemeente Zutphen | Philips | 5 |  | Gemeente Zutphen | In bedrijf | Liander |  | Indal 4A |  |  | Nacht | Bemeterd | [6 empty] | 2043-09-05 | 2063-09-05 |  |  |  |  | V. DOORM | [26 empty] | LM AL 6,0 CV EU850/05 D135 T60 CM | 1 | 2023-09-05 |  | LM AL 6,0 CV EU850/05 D135 T60 CM | 6.00 | cilindrisch verjongd | ALUMINIUM | - | NVT | Enkel |  |  | Lengte uithouder 850 | BGP501 20X 15W WW 1900L 7035 DM11 DDGC | 1 | 2023-09-05 |  | BGP501 20X 15W WW 1900L 7035 DM11 DDGC | Philips |  |  |  |  | 7035 | 20 |  | 1900.00 | 175200 |  | 15.00 |  | BGP501 20X 15W WW 1900L 7035 DM11 DDGC | 1 | 2023-09-05 |  | BGP501 20X 15W WW 1900L 7035 DM11 DDGC | Philips | warm wit | 15.00 | 100000 | LED |  | LED DRIVER | 1 | 2023-09-05 |  | LEDDRIVER |  |  | 1.00 | 175200 | [5 empty] | Mastdeur | 1 | 2023-09-05 |  | Mastdeur | Mastdeur | NVT |  | V. DOORM | 52.1232 | 6.1925 | 210148 | 459748 | 452 | Stokebrand | Zutphen | Gemeente Zutphen |  |  | Zuidwijken | 871687120055929503 |  |  |  |  | 7206 ES | [5 empty] | Liander |  |  |  | In bedrijf
60 | 158134 | https://lms.nederlandslicht.nl/qr/report/158134 | 52.1221 | 6.1961 | 210398.6378 | 459630.4649 | Stokebrand |  | 8.72e+17 | Zuidwijken | ZUTPHEN | 2017-12-01 | Gemeente Zutphen | Philips | 5 |  | Gemeente Zutphen | In bedrijf | Liander |  | Indal 4A |  |  | Nacht | Bemeterd | [6 empty] | 2037-12-01 | 2057-12-01 |  |  |  |  | V. DOORM | [26 empty] | LM AL 6,0 CV EU850/5 T60 TP | 1 | 2017-12-01 |  | LM AL 6,0 CV EU850/5 T60 TP | 6.00 | CILINDRISCH | ALUMINIUM | NVT | NVT | NVT |  | 350400 |  | Iridium BGP 381DM GRN19/830 | 1 | 2017-12-01 |  | Iridium BGP 381DM GRN19/830 | Philips |  | DM |  |  | 7035 LICHTGRIJS |  |  | 1900.00 | 175200 |  |  |  | Iridium BGP 381DM GRN19/830 | 1 | 2017-12-01 |  | Iridium BGP 381DM GRN19/830 | Philips | 3000K | 19.00 | 100000 | LED |  | LED DRIVER | 1 | 2017-12-01 |  | LEDDRIVER |  |  | 1.00 | 175200 | [5 empty] | Mastdeur | 1 | 2017-12-01 |  | Mastdeur | Mastdeur | NVT |  | V. DOORM | 52.1232 | 6.1925 | 210148 | 459748 | 452 | Stokebrand | Zutphen | Gemeente Zutphen |  |  | Zuidwijken | 871687120055929503 |  |  |  |  | 7206 ES | [5 empty] | Liander |  |  |  | In bedrijf
61 | 158135 | https://lms.nederlandslicht.nl/qr/report/158135 | 52.122 | 6.1964 | 210413.7638 | 459614.6009 | Stokebrand |  | 8.72e+17 | Zuidwijken | ZUTPHEN | 2013-12-16 | Gemeente Zutphen | Philips | 5 |  | Gemeente Zutphen | In bedrijf | Liander |  | Indal 4A |  |  | Nacht | Bemeterd | [6 empty] | 2037-12-01 | 2053-12-16 |  |  |  |  | V. DOORM | [26 empty] | LM AL 6,0 CO EU600/5 CP | 1 | 2013-12-16 |  | LM AL 6,0 CO EU600/5 T60 TP | 6.00 | CONISCH | ALUMINIUM | NVT | NVT | NVT |  | 350400 |  | Iridium BGP 381DM GRN19/830 | 1 | 2017-12-01 |  | Iridium BGP 381DM GRN19/830 | Philips |  | DM |  |  | 7035 LICHTGRIJS |  |  | 1900.00 | 175200 |  |  |  | Iridium BGP 381DM GRN19/830 | 1 | 2017-12-01 |  | Iridium BGP 381DM GRN19/830 | Philips | 3000K | 19.00 | 100000 | LED |  | LED DRIVER | 1 | 2017-12-01 |  | LEDDRIVER |  |  | 1.00 | 175200 | [5 empty] | Mastdeur | 1 | 2013-12-16 |  | Mastdeur | Mastdeur | NVT |  | V. DOORM | 52.1232 | 6.1925 | 210148 | 459748 | 452 | Stokebrand | Zutphen | Gemeente Zutphen |  |  | Zuidwijken | 871687120055929503 |  |  |  |  | 7206 ES | [5 empty] | Liander |  |  |  | In bedrijf
62 | 158136 | https://lms.nederlandslicht.nl/qr/report/158136 | 52.1219 | 6.1967 | 210439.6198 | 459602.3227 | Stokebrand |  | 8.72e+17 | Zuidwijken | ZUTPHEN | 2011-07-12 | Gemeente Zutphen | Philips | 5 |  | Gemeente Zutphen | In bedrijf | Liander |  | Indal 4A |  |  | Nacht | Bemeterd | [6 empty] | 2037-12-01 | 2051-07-12 |  |  |  |  | V. DOORM | [26 empty] | LM AL 6,0 CO EU600/5 CP | 1 | 2011-07-12 |  | LM AL 6,0 CO EU600/5 T60 TP | 6.00 | CONISCH | ALUMINIUM | NVT | NVT | NVT |  | 350400 |  | Iridium BGP 381DM GRN19/830 | 1 | 2017-12-01 |  | Iridium BGP 381DM GRN19/830 | Philips |  | DM |  |  | 7035 LICHTGRIJS |  |  | 1900.00 | 175200 |  |  |  | Iridium BGP 381DM GRN19/830 | 1 | 2017-12-01 |  | Iridium BGP 381DM GRN19/830 | Philips | 3000K | 19.00 | 100000 | LED |  | LED DRIVER | 1 | 2017-12-01 |  | LEDDRIVER |  |  | 1.00 | 175200 | [5 empty] | Mastdeur | 1 | 2011-07-12 |  | Mastdeur | Mastdeur | NVT |  | V. DOORM | 52.1232 | 6.1925 | 210148 | 459748 | 452 | Stokebrand | Zutphen | Gemeente Zutphen |  |  | Zuidwijken | 871687120055929503 |  |  |  |  | 7206 ES | [5 empty] | Liander |  |  |  | In bedrijf
63 | 158137 | https://lms.nederlandslicht.nl/qr/report/158137 | 52.1218 | 6.1971 | 210467.0938 | 459596.6498 | Stokebrand |  | 8.72e+17 | Zuidwijken | ZUTPHEN | 2017-12-01 | Gemeente Zutphen | Philips | 5 |  | Gemeente Zutphen | In bedrijf | Liander |  | Indal 4A |  |  | Nacht | Bemeterd | [6 empty] | 2037-12-01 | 2057-12-01 |  |  |  |  | V. DOORM | [26 empty] | LM AL 6,0 CV EU850/5 T60 TP | 1 | 2017-12-01 |  | LM AL 6,0 CV EU850/5 T60 TP | 6.00 | CILINDRISCH | ALUMINIUM | NVT | NVT | NVT |  | 350400 |  | Iridium BGP 381DM GRN19/830 | 1 | 2017-12-01 |  | Iridium BGP 381DM GRN19/830 | Philips |  | DM |  |  | 7035 LICHTGRIJS |  |  | 1900.00 | 175200 |  |  |  | Iridium BGP 381DM GRN19/830 | 1 | 2017-12-01 |  | Iridium BGP 381DM GRN19/830 | Philips | 3000K | 19.00 | 100000 | LED |  | LED DRIVER | 1 | 2017-12-01 |  | LEDDRIVER |  |  | 1.00 | 175200 | [5 empty] | Mastdeur | 1 | 2017-12-01 |  | Mastdeur | Mastdeur | NVT |  | V. DOORM | 52.1232 | 6.1925 | 210148 | 459748 | 452 | Stokebrand | Zutphen | Gemeente Zutphen |  |  | Zuidwijken | 871687120055929503 |  |  |  |  | 7206 ES | [5 empty] | Liander |  |  |  | In bedrijf
64 | 158138 | https://lms.nederlandslicht.nl/qr/report/158138 | 52.1217 | 6.1975 | 210494.2888 | 459589.593 | Stokebrand |  | 8.72e+17 | Zuidwijken | ZUTPHEN | 2017-12-01 | Gemeente Zutphen | Philips | 5 |  | Gemeente Zutphen | In bedrijf | Liander |  | Indal 4A |  |  | Nacht | Bemeterd | [6 empty] | 2037-12-01 | 2057-12-01 |  |  |  |  | V. DOORM | [26 empty] | LM AL 6,0 CV EU850/5 T60 TP | 1 | 2017-12-01 |  | LM AL 6,0 CV EU850/5 T60 TP | 6.00 | CILINDRISCH | ALUMINIUM | NVT | NVT | NVT |  | 350400 |  | Iridium BGP 381DM GRN19/830 | 1 | 2017-12-01 |  | Iridium BGP 381DM GRN19/830 | Philips |  | DM |  |  | 7035 LICHTGRIJS |  |  | 1900.00 | 175200 |  |  |  | Iridium BGP 381DM GRN19/830 | 1 | 2017-12-01 |  | Iridium BGP 381DM GRN19/830 | Philips | 3000K | 19.00 | 100000 | LED |  | LED DRIVER | 1 | 2017-12-01 |  | LEDDRIVER |  |  | 1.00 | 175200 | [5 empty] | Mastdeur | 1 | 2017-12-01 |  | Mastdeur | Mastdeur | NVT |  | V. DOORM | 52.1232 | 6.1925 | 210148 | 459748 | 452 | Stokebrand | Zutphen | Gemeente Zutphen |  |  | Zuidwijken | 871687120055929503 |  |  |  |  | 7206 ES | [5 empty] | Liander |  |  |  | In bedrijf
65 | 158139 | https://lms.nederlandslicht.nl/qr/report/158139 | 52.1216 | 6.1979 | 210522.0328 | 459578.9853 | Stokebrand |  | 8.72e+17 | Zuidwijken | ZUTPHEN | 2011-02-17 | Gemeente Zutphen | Philips | 5 |  | Gemeente Zutphen | In bedrijf | Liander |  | Indal 4A |  |  | Nacht | Bemeterd | [6 empty] | 2037-12-01 | 2051-02-17 |  |  |  |  | V. DOORM | [26 empty] | LM AL 6,0 CO EU600/5 CP | 1 | 2011-02-17 |  | LM AL 6,0 CO EU600/5 T60 TP | 6.00 | CONISCH | ALUMINIUM | NVT | NVT | NVT |  | 350400 |  | Iridium BGP 381DM GRN19/830 | 1 | 2017-12-01 |  | Iridium BGP 381DM GRN19/830 | Philips |  | DM |  |  | 7035 LICHTGRIJS |  |  | 1900.00 | 175200 |  |  |  | Iridium BGP 381DM GRN19/830 | 1 | 2017-12-01 |  | Iridium BGP 381DM GRN19/830 | Philips | 3000K | 19.00 | 100000 | LED |  | LED DRIVER | 1 | 2017-12-01 |  | LEDDRIVER |  |  | 1.00 | 175200 | [5 empty] | Mastdeur | 1 | 2011-02-17 |  | Mastdeur | Mastdeur | NVT |  | V. DOORM | 52.1232 | 6.1925 | 210148 | 459748 | 452 | Stokebrand | Zutphen | Gemeente Zutphen |  |  | Zuidwijken | 871687120055929503 |  |  |  |  | 7206 ES | [5 empty] | Liander |  |  |  | In bedrijf
66 | 158140 | https://lms.nederlandslicht.nl/qr/report/158140 | 52.1218 | 6.1983 | 210544.2348 | 459593.9621 | Stokebrand |  | 8.72e+17 | Zuidwijken | ZUTPHEN | 2017-12-01 | Gemeente Zutphen | Philips | 5 |  | Gemeente Zutphen | In bedrijf | Liander |  | Indal 4A |  |  | Nacht | Bemeterd | [6 empty] | 2037-12-01 | 2057-12-01 |  |  |  |  | ZWANEVLOT | [26 empty] | LM AL 6,0 CV EU850/5 T60 TP | 1 | 2017-12-01 |  | LM AL 6,0 CV EU850/5 T60 TP | 6.00 | CILINDRISCH | ALUMINIUM | NVT | NVT | NVT |  | 350400 |  | Iridium BGP 381DM GRN19/830 | 1 | 2017-12-01 |  | Iridium BGP 381DM GRN19/830 | Philips |  | DM |  |  | 7035 LICHTGRIJS |  |  | 1900.00 | 175200 |  |  |  | Iridium BGP 381DM GRN19/830 | 1 | 2017-12-01 |  | Iridium BGP 381DM GRN19/830 | Philips | 3000K | 19.00 | 100000 | LED |  | LED DRIVER | 1 | 2017-12-01 |  | LEDDRIVER |  |  | 1.00 | 175200 | [5 empty] | Mastdeur | 1 | 2017-12-01 |  | Mastdeur | Mastdeur | NVT |  | ZWANEVLOT | 52.1237 | 6.2 | 210664 | 459811 | 258 | Het Zwanevlot | Zutphen | Gemeente Zutphen |  |  | Zuidwijken | 871687120055929497 |  |  |  |  | 7206 CN | [5 empty] | Liander |  |  |  | In bedrijf
67 | 158141 | https://lms.nederlandslicht.nl/qr/report/158141 | 52.1216 | 6.1977 | 210504.9038 | 459569.3083 | Stokebrand |  | 8.72e+17 | Zuidwijken | ZUTPHEN | 2017-12-01 | Gemeente Zutphen | Philips | 5 |  | Gemeente Zutphen | In bedrijf | Liander |  | Indal 4A |  |  | Nacht | Bemeterd | [6 empty] | 2037-12-01 | 2057-12-01 | NEDAL |  |  |  | V. DOORM | [26 empty] | PM AL 5,0 CO T60 CM | 1 | 2017-12-01 |  | PM AL 5,0 CO T60 TP | 5.00 | CONISCH | ALUMINIUM | NVT | NVT | NVT |  | 350400 |  | Iridium BGP 381DM GRN19/830 | 1 | 2017-12-01 |  | Iridium BGP 381DM GRN19/830 | Philips |  | DM |  |  | 7035 LICHTGRIJS |  |  | 1900.00 | 175200 |  |  |  | Iridium BGP 381DM GRN19/830 | 1 | 2017-12-01 |  | Iridium BGP 381DM GRN19/830 | Philips | 3000K | 19.00 | 100000 | LED |  | LED DRIVER | 1 | 2017-12-01 |  | LEDDRIVER |  |  | 1.00 | 175200 | [5 empty] | Mastdeur | 1 | 2017-12-01 |  | Mastdeur | Mastdeur | NVT |  | V. DOORM | 52.1232 | 6.1925 | 210148 | 459748 | 452 | Stokebrand | Zutphen | Gemeente Zutphen |  |  | Zuidwijken | 871687120055929503 |  |  |  |  | 7206 ES | [5 empty] | Liander |  |  |  | In bedrijf
68 | 158142 | https://lms.nederlandslicht.nl/qr/report/158142 | 52.1213 | 6.1977 | 210504.2348 | 459543.9593 | Stokebrand |  | 8.72e+17 | Zuidwijken | ZUTPHEN | 2017-12-01 | Gemeente Zutphen | Philips | 5 |  | Gemeente Zutphen | In bedrijf | Liander |  | Indal 4A |  |  | Nacht | Bemeterd | [6 empty] | 2037-12-01 | 2057-12-01 | NEDAL |  |  |  | V. DOORM | [26 empty] | PM AL 5,0 CO T60 CM | 1 | 2017-12-01 |  | PM AL 5,0 CO T60 TP | 5.00 | CONISCH | ALUMINIUM | NVT | NVT | NVT |  | 350400 |  | Iridium BGP 381DM GRN19/830 | 1 | 2017-12-01 |  | Iridium BGP 381DM GRN19/830 | Philips |  | DM |  |  | 7035 LICHTGRIJS |  |  | 1900.00 | 175200 |  |  |  | Iridium BGP 381DM GRN19/830 | 1 | 2017-12-01 |  | Iridium BGP 381DM GRN19/830 | Philips | 3000K | 19.00 | 100000 | LED |  | LED DRIVER | 1 | 2017-12-01 |  | LEDDRIVER |  |  | 1.00 | 175200 | [5 empty] | Mastdeur | 1 | 2017-12-01 |  | Mastdeur | Mastdeur | NVT |  | V. DOORM | 52.1232 | 6.1925 | 210148 | 459748 | 452 | Stokebrand | Zutphen | Gemeente Zutphen |  |  | Zuidwijken | 871687120055929503 |  |  |  |  | 7206 ES | [5 empty] | Liander |  |  |  | In bedrijf
69 | 158143 | https://lms.nederlandslicht.nl/qr/report/158143 | 52.1214 | 6.198 | 210526.7068 | 459548.6478 | Stokebrand |  | 8.72e+17 | Zuidwijken | ZUTPHEN | 2017-12-01 | Gemeente Zutphen | Philips | 5 |  | Gemeente Zutphen | In bedrijf | Liander |  | Indal 4A |  |  | Nacht | Bemeterd | [6 empty] | 2037-12-01 | 2057-12-01 | NEDAL |  |  |  | V. DOORM | [26 empty] | PM AL 5,0 CO T60 CM | 1 | 2017-12-01 |  | PM AL 5,0 CO T60 TP | 5.00 | CONISCH | ALUMINIUM | NVT | NVT | NVT |  | 350400 |  | Iridium BGP 381DM GRN19/830 | 1 | 2017-12-01 |  | Iridium BGP 381DM GRN19/830 | Philips |  | DM |  |  | 7035 LICHTGRIJS |  |  | 1900.00 | 175200 |  |  |  | Iridium BGP 381DM GRN19/830 | 1 | 2017-12-01 |  | Iridium BGP 381DM GRN19/830 | Philips | 3000K | 19.00 | 100000 | LED |  | LED DRIVER | 1 | 2017-12-01 |  | LEDDRIVER |  |  | 1.00 | 175200 | [5 empty] | Mastdeur | 1 | 2017-12-01 |  | Mastdeur | Mastdeur | NVT |  | V. DOORM | 52.1232 | 6.1925 | 210148 | 459748 | 452 | Stokebrand | Zutphen | Gemeente Zutphen |  |  | Zuidwijken | 871687120055929503 |  |  |  |  | 7206 ES | [5 empty] | Liander |  |  |  | In bedrijf
70 | 158144 | https://lms.nederlandslicht.nl/qr/report/158144 | 52.1213 | 6.1983 | 210546.8678 | 459536.3466 | Stokebrand |  | 8.72e+17 | Zuidwijken | ZUTPHEN | 2017-12-01 | Gemeente Zutphen | Philips | 5 |  | Gemeente Zutphen | In bedrijf | Liander |  | Indal 4A |  |  | Nacht | Bemeterd | [6 empty] | 2037-12-01 | 2057-12-01 | NEDAL |  |  |  | V. DOORM | [26 empty] | PM AL 5,0 CO T60 CM | 1 | 2017-12-01 |  | PM AL 5,0 CO T60 TP | 5.00 | CONISCH | ALUMINIUM | NVT | NVT | NVT |  | 350400 |  | Iridium BGP 381DM GRN19/830 | 1 | 2017-12-01 |  | Iridium BGP 381DM GRN19/830 | Philips |  | DM |  |  | 7035 LICHTGRIJS |  |  | 1900.00 | 175200 |  |  |  | Iridium BGP 381DM GRN19/830 | 1 | 2017-12-01 |  | Iridium BGP 381DM GRN19/830 | Philips | 3000K | 19.00 | 100000 | LED |  | LED DRIVER | 1 | 2017-12-01 |  | LEDDRIVER |  |  | 1.00 | 175200 | [5 empty] | Mastdeur | 1 | 2017-12-01 |  | Mastdeur | Mastdeur | NVT |  | V. DOORM | 52.1232 | 6.1925 | 210148 | 459748 | 452 | Stokebrand | Zutphen | Gemeente Zutphen |  |  | Zuidwijken | 871687120055929503 |  |  |  |  | 7206 ES | [5 empty] | Liander |  |  |  | In bedrijf
71 | 158145 | https://lms.nederlandslicht.nl/qr/report/158145 | 52.121 | 6.1985 | 210559.7538 | 459508.2818 | Stokebrand |  | 8.72e+17 | Zuidwijken | ZUTPHEN | 2017-12-01 | Gemeente Zutphen | Philips | 5 |  | Gemeente Zutphen | In bedrijf | Liander |  | Indal 4A |  |  | Nacht | Bemeterd | [6 empty] | 2037-12-01 | 2057-12-01 | NEDAL |  |  |  | V. DOORM | [26 empty] | PM AL 5,0 CO T60 CM | 1 | 2017-12-01 |  | PM AL 5,0 CO T60 TP | 5.00 | CONISCH | ALUMINIUM | NVT | NVT | NVT |  | 350400 |  | Iridium BGP 381DM GRN19/830 | 1 | 2017-12-01 |  | Iridium BGP 381DM GRN19/830 | Philips |  | DM |  |  | 7035 LICHTGRIJS |  |  | 1900.00 | 175200 |  |  |  | Iridium BGP 381DM GRN19/830 | 1 | 2017-12-01 |  | Iridium BGP 381DM GRN19/830 | Philips | 3000K | 19.00 | 100000 | LED |  | LED DRIVER | 1 | 2017-12-01 |  | LEDDRIVER |  |  | 1.00 | 175200 | [5 empty] | Mastdeur | 1 | 2017-12-01 |  | Mastdeur | Mastdeur | NVT |  | V. DOORM | 52.1232 | 6.1925 | 210148 | 459748 | 452 | Stokebrand | Zutphen | Gemeente Zutphen |  |  | Zuidwijken | 871687120055929503 |  |  |  |  | 7206 ES | [5 empty] | Liander |  |  |  | In bedrijf
72 | 158146 | https://lms.nederlandslicht.nl/qr/report/158146 | 52.1209 | 6.1981 | 210537.0838 | 459500.4342 | Stokebrand |  | 8.72e+17 | Zuidwijken | ZUTPHEN | 2017-12-01 | Gemeente Zutphen | Philips | 5 |  | Gemeente Zutphen | In bedrijf | Liander |  | Indal 4A |  |  | Nacht | Bemeterd | [6 empty] | 2037-12-01 | 2057-12-01 | NEDAL |  |  |  | V. DOORM | [26 empty] | PM AL 5,0 CO T60 CM | 1 | 2017-12-01 |  | PM AL 5,0 CO T60 TP | 5.00 | CONISCH | ALUMINIUM | NVT | NVT | NVT |  | 350400 |  | Iridium BGP 381DM GRN19/830 | 1 | 2017-12-01 |  | Iridium BGP 381DM GRN19/830 | Philips |  | DM |  |  | 7035 LICHTGRIJS |  |  | 1900.00 | 175200 |  |  |  | Iridium BGP 381DM GRN19/830 | 1 | 2017-12-01 |  | Iridium BGP 381DM GRN19/830 | Philips | 3000K | 19.00 | 100000 | LED |  | LED DRIVER | 1 | 2017-12-01 |  | LEDDRIVER |  |  | 1.00 | 175200 | [5 empty] | Mastdeur | 1 | 2017-12-01 |  | Mastdeur | Mastdeur | NVT |  | V. DOORM | 52.1232 | 6.1925 | 210148 | 459748 | 452 | Stokebrand | Zutphen | Gemeente Zutphen |  |  | Zuidwijken | 871687120055929503 |  |  |  |  | 7206 ES | [5 empty] | Liander |  |  |  | In bedrijf
73 | 158147 | https://lms.nederlandslicht.nl/qr/report/158147 | 52.1209 | 6.1978 | 210512.8178 | 459498.2993 | Stokebrand |  | 8.72e+17 | Zuidwijken | ZUTPHEN | 2017-12-01 | Gemeente Zutphen | Philips | 5 |  | Gemeente Zutphen | In bedrijf | Liander |  | Indal 4A |  |  | Nacht | Bemeterd | [6 empty] | 2037-12-01 | 2057-12-01 | NEDAL |  |  |  | V. DOORM | [26 empty] | PM AL 5,0 CO T60 CM | 1 | 2017-12-01 |  | PM AL 5,0 CO T60 TP | 5.00 | CONISCH | ALUMINIUM | NVT | NVT | NVT |  | 350400 |  | Iridium BGP 381DM GRN19/830 | 1 | 2017-12-01 |  | Iridium BGP 381DM GRN19/830 | Philips |  | DM |  |  | 7035 LICHTGRIJS |  |  | 1900.00 | 175200 |  |  |  | Iridium BGP 381DM GRN19/830 | 1 | 2017-12-01 |  | Iridium BGP 381DM GRN19/830 | Philips | 3000K | 19.00 | 100000 | LED |  | LED DRIVER | 1 | 2017-12-01 |  | LEDDRIVER |  |  | 1.00 | 175200 | [5 empty] | Mastdeur | 1 | 2017-12-01 |  | Mastdeur | Mastdeur | NVT |  | V. DOORM | 52.1232 | 6.1925 | 210148 | 459748 | 452 | Stokebrand | Zutphen | Gemeente Zutphen |  |  | Zuidwijken | 871687120055929503 |  |  |  |  | 7206 ES | [5 empty] | Liander |  |  |  | In bedrijf
74 | 158148 | https://lms.nederlandslicht.nl/qr/report/158148 | 52.121 | 6.1975 | 210495.3188 | 459502.9885 | Stokebrand |  | 8.72e+17 | Zuidwijken | ZUTPHEN | 2017-12-01 | Gemeente Zutphen | Philips | 5 |  | Gemeente Zutphen | In bedrijf | Liander |  | Indal 4A |  |  | Nacht | Bemeterd | [6 empty] | 2037-12-01 | 2057-12-01 | NEDAL |  |  |  | V. DOORM | [26 empty] | PM AL 5,0 CO T60 CM | 1 | 2017-12-01 |  | PM AL 5,0 CO T60 TP | 5.00 | CONISCH | ALUMINIUM | NVT | NVT | NVT |  | 350400 |  | Iridium BGP 381DM GRN19/830 | 1 | 2017-12-01 |  | Iridium BGP 381DM GRN19/830 | Philips |  | DM |  |  | 7035 LICHTGRIJS |  |  | 1900.00 | 175200 |  |  |  | Iridium BGP 381DM GRN19/830 | 1 | 2017-12-01 |  | Iridium BGP 381DM GRN19/830 | Philips | 3000K | 19.00 | 100000 | LED |  | LED DRIVER | 1 | 2017-12-01 |  | LEDDRIVER |  |  | 1.00 | 175200 | [5 empty] | Mastdeur | 1 | 2017-12-01 |  | Mastdeur | Mastdeur | NVT |  | V. DOORM | 52.1232 | 6.1925 | 210148 | 459748 | 452 | Stokebrand | Zutphen | Gemeente Zutphen |  |  | Zuidwijken | 871687120055929503 |  |  |  |  | 7206 ES | [5 empty] | Liander |  |  |  | In bedrijf
75 | 158149 | https://lms.nederlandslicht.nl/qr/report/158149 | 52.1212 | 6.1975 | 210494.0188 | 459526.5908 | Stokebrand |  | 8.72e+17 | Zuidwijken | ZUTPHEN | 2017-12-01 | Gemeente Zutphen | Philips | 5 |  | Gemeente Zutphen | In bedrijf | Liander |  | Indal 4A |  |  | Nacht | Bemeterd | [6 empty] | 2037-12-01 | 2057-12-01 | NEDAL |  |  |  | V. DOORM | [26 empty] | PM AL 5,0 CO T60 CM | 1 | 2017-12-01 |  | PM AL 5,0 CO T60 TP | 5.00 | CONISCH | ALUMINIUM | NVT | NVT | NVT |  | 350400 |  | Iridium BGP 381DM GRN19/830 | 1 | 2017-12-01 |  | Iridium BGP 381DM GRN19/830 | Philips |  | DM |  |  | 7035 LICHTGRIJS |  |  | 1900.00 | 175200 |  |  |  | Iridium BGP 381DM GRN19/830 | 1 | 2017-12-01 |  | Iridium BGP 381DM GRN19/830 | Philips | 3000K | 19.00 | 100000 | LED |  | LED DRIVER | 1 | 2017-12-01 |  | LEDDRIVER |  |  | 1.00 | 175200 | [5 empty] | Mastdeur | 1 | 2017-12-01 |  | Mastdeur | Mastdeur | NVT |  | V. DOORM | 52.1232 | 6.1925 | 210148 | 459748 | 452 | Stokebrand | Zutphen | Gemeente Zutphen |  |  | Zuidwijken | 871687120055929503 |  |  |  |  | 7206 ES | [5 empty] | Liander |  |  |  | In bedrijf
76 | 158150 | https://lms.nederlandslicht.nl/qr/report/158150 | 52.1211 | 6.1972 | 210471.1348 | 459523.8283 | Stokebrand |  | 8.72e+17 | Zuidwijken | ZUTPHEN | 2017-12-01 | Gemeente Zutphen | Philips | 5 |  | Gemeente Zutphen | In bedrijf | Liander |  | Indal 4A |  |  | Nacht | Bemeterd | [6 empty] | 2037-12-01 | 2057-12-01 | NEDAL |  |  |  | V. DOORM | [26 empty] | PM AL 5,0 CO T60 CM | 1 | 2017-12-01 |  | PM AL 5,0 CO T60 TP | 5.00 | CONISCH | ALUMINIUM | NVT | NVT | NVT |  | 350400 |  | Iridium BGP 381DM GRN19/830 | 1 | 2017-12-01 |  | Iridium BGP 381DM GRN19/830 | Philips |  | DM |  |  | 7035 LICHTGRIJS |  |  | 1900.00 | 175200 |  |  |  | Iridium BGP 381DM GRN19/830 | 1 | 2017-12-01 |  | Iridium BGP 381DM GRN19/830 | Philips | 3000K | 19.00 | 100000 | LED |  | LED DRIVER | 1 | 2017-12-01 |  | LEDDRIVER |  |  | 1.00 | 175200 | [5 empty] | Mastdeur | 1 | 2017-12-01 |  | Mastdeur | Mastdeur | NVT |  | V. DOORM | 52.1232 | 6.1925 | 210148 | 459748 | 452 | Stokebrand | Zutphen | Gemeente Zutphen |  |  | Zuidwijken | 871687120055929503 |  |  |  |  | 7206 ES | [5 empty] | Liander |  |  |  | In bedrijf
77 | 158151 | https://lms.nederlandslicht.nl/qr/report/158151 | 52.1215 | 6.197 | 210458.8548 | 459561.0775 | Stokebrand |  | 8.72e+17 | Zuidwijken | ZUTPHEN | 2017-12-01 | Gemeente Zutphen | Philips | 5 |  | Gemeente Zutphen | In bedrijf | Liander |  | Indal 4A |  |  | Nacht | Bemeterd | [6 empty] | 2037-12-01 | 2057-12-01 | NEDAL |  |  |  | V. DOORM | [26 empty] | PM AL 5,0 CO T60 CM | 1 | 2017-12-01 |  | PM AL 5,0 CO T60 TP | 5.00 | CONISCH | ALUMINIUM | NVT | NVT | NVT |  | 350400 |  | Iridium BGP 381DM GRN19/830 | 1 | 2017-12-01 |  | Iridium BGP 381DM GRN19/830 | Philips |  | DM |  |  | 7035 LICHTGRIJS |  |  | 1900.00 | 175200 |  |  |  | Iridium BGP 381DM GRN19/830 | 1 | 2017-12-01 |  | Iridium BGP 381DM GRN19/830 | Philips | 3000K | 19.00 | 100000 | LED |  | LED DRIVER | 1 | 2017-12-01 |  | LEDDRIVER |  |  | 1.00 | 175200 | [5 empty] | Mastdeur | 1 | 2017-12-01 |  | Mastdeur | Mastdeur | NVT |  | V. DOORM | 52.1232 | 6.1925 | 210148 | 459748 | 452 | Stokebrand | Zutphen | Gemeente Zutphen |  |  | Zuidwijken | 871687120055929503 |  |  |  |  | 7206 ES | [5 empty] | Liander |  |  |  | In bedrijf
78 | 158152 | https://lms.nederlandslicht.nl/qr/report/158152 | 52.1213 | 6.1969 | 210453.2498 | 459540.2199 | Stokebrand |  | 8.72e+17 | Zuidwijken | ZUTPHEN | 2017-12-01 | Gemeente Zutphen | Philips | 5 |  | Gemeente Zutphen | In bedrijf | Liander |  | Indal 4A |  |  | Nacht | Bemeterd | [6 empty] | 2037-12-01 | 2057-12-01 | NEDAL |  |  |  | V. DOORM | [26 empty] | PM AL 5,0 CO T60 CM | 1 | 2017-12-01 |  | PM AL 5,0 CO T60 TP | 5.00 | CONISCH | ALUMINIUM | NVT | NVT | NVT |  | 350400 |  | Iridium BGP 381DM GRN19/830 | 1 | 2017-12-01 |  | Iridium BGP 381DM GRN19/830 | Philips |  | DM |  |  | 7035 LICHTGRIJS |  |  | 1900.00 | 175200 |  |  |  | Iridium BGP 381DM GRN19/830 | 1 | 2017-12-01 |  | Iridium BGP 381DM GRN19/830 | Philips | 3000K | 19.00 | 100000 | LED |  | LED DRIVER | 1 | 2017-12-01 |  | LEDDRIVER |  |  | 1.00 | 175200 | [5 empty] | Mastdeur | 1 | 2017-12-01 |  | Mastdeur | Mastdeur | NVT |  | V. DOORM | 52.1232 | 6.1925 | 210148 | 459748 | 452 | Stokebrand | Zutphen | Gemeente Zutphen |  |  | Zuidwijken | 871687120055929503 |  |  |  |  | 7206 ES | [5 empty] | Liander |  |  |  | In bedrijf
79 | 158153 | https://lms.nederlandslicht.nl/qr/report/158153 | 52.1206 | 6.1959 | 210383.5748 | 459466.515 | Stokebrand |  | 8.72e+17 | Zuidwijken | ZUTPHEN | 2017-12-01 | Gemeente Zutphen | Philips | 5 |  | Gemeente Zutphen | In bedrijf | Liander |  | Indal 4A |  |  | Nacht | Bemeterd | [6 empty] | 2037-12-01 | 2057-12-01 | NEDAL |  |  |  | V. DOORM | [26 empty] | PM AL 5,0 CO T60 CM | 1 | 2017-12-01 |  | PM AL 5,0 CO T60 TP | 5.00 | CONISCH | ALUMINIUM | NVT | NVT | NVT |  | 350400 |  | Iridium BGP 381DM GRN19/830 | 1 | 2017-12-01 |  | Iridium BGP 381DM GRN19/830 | Philips |  | DM |  |  | 7035 LICHTGRIJS |  |  | 1900.00 | 175200 |  |  |  | Iridium BGP 381DM GRN19/830 | 1 | 2017-12-01 |  | Iridium BGP 381DM GRN19/830 | Philips | 3000K | 19.00 | 100000 | LED |  | LED DRIVER | 1 | 2017-12-01 |  | LEDDRIVER |  |  | 1.00 | 175200 | [5 empty] | Mastdeur | 1 | 2017-12-01 |  | Mastdeur | Mastdeur | NVT |  | V. DOORM | 52.1232 | 6.1925 | 210148 | 459748 | 452 | Stokebrand | Zutphen | Gemeente Zutphen |  |  | Zuidwijken | 871687120055929503 |  |  |  |  | 7206 ES | [5 empty] | Liander |  |  |  | In bedrijf
80 | 158154 | https://lms.nederlandslicht.nl/qr/report/158154 | 52.1206 | 6.1962 | 210403.8678 | 459462.4886 | Stokebrand |  | 8.72e+17 | Zuidwijken | ZUTPHEN | 2017-12-01 | Gemeente Zutphen | Philips | 5 |  | Gemeente Zutphen | In bedrijf | Liander |  | Indal 4A |  |  | Nacht | Bemeterd | [6 empty] | 2037-12-01 | 2057-12-01 | NEDAL |  |  |  | V. DOORM | [26 empty] | PM AL 5,0 CO T60 CM | 1 | 2017-12-01 |  | PM AL 5,0 CO T60 TP | 5.00 | CONISCH | ALUMINIUM | NVT | NVT | NVT |  | 350400 |  | Iridium BGP 381DM GRN19/830 | 1 | 2017-12-01 |  | Iridium BGP 381DM GRN19/830 | Philips |  | DM |  |  | 7035 LICHTGRIJS |  |  | 1900.00 | 175200 |  |  |  | Iridium BGP 381DM GRN19/830 | 1 | 2017-12-01 |  | Iridium BGP 381DM GRN19/830 | Philips | 3000K | 19.00 | 100000 | LED |  | LED DRIVER | 1 | 2017-12-01 |  | LEDDRIVER |  |  | 1.00 | 175200 | [5 empty] | Mastdeur | 1 | 2017-12-01 |  | Mastdeur | Mastdeur | NVT |  | V. DOORM | 52.1232 | 6.1925 | 210148 | 459748 | 452 | Stokebrand | Zutphen | Gemeente Zutphen |  |  | Zuidwijken | 871687120055929503 |  |  |  |  | 7206 ES | [5 empty] | Liander |  |  |  | In bedrijf
81 | 158155 | https://lms.nederlandslicht.nl/qr/report/158155 | 52.1207 | 6.1966 | 210434.7518 | 459468.6647 | Stokebrand |  | 8.72e+17 | Zuidwijken | ZUTPHEN | 2017-12-01 | Gemeente Zutphen | Philips | 5 |  | Gemeente Zutphen | In bedrijf | Liander |  | Indal 4A |  |  | Nacht | Bemeterd | [6 empty] | 2037-12-01 | 2057-12-01 | NEDAL |  |  |  | V. DOORM | [26 empty] | PM AL 5,0 CO T60 CM | 1 | 2017-12-01 |  | PM AL 5,0 CO T60 TP | 5.00 | CONISCH | ALUMINIUM | NVT | NVT | NVT |  | 350400 |  | Iridium BGP 381DM GRN19/830 | 1 | 2017-12-01 |  | Iridium BGP 381DM GRN19/830 | Philips |  | DM |  |  | 7035 LICHTGRIJS |  |  | 1900.00 | 175200 |  |  |  | Iridium BGP 381DM GRN19/830 | 1 | 2017-12-01 |  | Iridium BGP 381DM GRN19/830 | Philips | 3000K | 19.00 | 100000 | LED |  | LED DRIVER | 1 | 2017-12-01 |  | LEDDRIVER |  |  | 1.00 | 175200 | [5 empty] | Mastdeur | 1 | 2017-12-01 |  | Mastdeur | Mastdeur | NVT |  | V. DOORM | 52.1232 | 6.1925 | 210148 | 459748 | 452 | Stokebrand | Zutphen | Gemeente Zutphen |  |  | Zuidwijken | 871687120055929503 |  |  |  |  | 7206 ES | [5 empty] | Liander |  |  |  | In bedrijf
82 | 158156 | https://lms.nederlandslicht.nl/qr/report/158156 | 52.1208 | 6.1968 | 210445.5908 | 459487.8148 | Stokebrand |  | 8.72e+17 | Zuidwijken | ZUTPHEN | 2017-12-01 | Gemeente Zutphen | Philips | 5 |  | Gemeente Zutphen | In bedrijf | Liander |  | Indal 4A |  |  | Nacht | Bemeterd | [6 empty] | 2037-12-01 | 2057-12-01 | NEDAL |  |  |  | V. DOORM | [26 empty] | PM AL 5,0 CO T60 CM | 1 | 2017-12-01 |  | PM AL 5,0 CO T60 TP | 5.00 | CONISCH | ALUMINIUM | NVT | NVT | NVT |  | 350400 |  | Iridium BGP 381DM GRN19/830 | 1 | 2017-12-01 |  | Iridium BGP 381DM GRN19/830 | Philips |  | DM |  |  | 7035 LICHTGRIJS |  |  | 1900.00 | 175200 |  |  |  | Iridium BGP 381DM GRN19/830 | 1 | 2017-12-01 |  | Iridium BGP 381DM GRN19/830 | Philips | 3000K | 19.00 | 100000 | LED |  | LED DRIVER | 1 | 2017-12-01 |  | LEDDRIVER |  |  | 1.00 | 175200 | [5 empty] | Mastdeur | 1 | 2017-12-01 |  | Mastdeur | Mastdeur | NVT |  | V. DOORM | 52.1232 | 6.1925 | 210148 | 459748 | 452 | Stokebrand | Zutphen | Gemeente Zutphen |  |  | Zuidwijken | 871687120055929503 |  |  |  |  | 7206 ES | [5 empty] | Liander |  |  |  | In bedrijf
83 | 158157 | https://lms.nederlandslicht.nl/qr/report/158157 | 52.1211 | 6.1969 | 210450.4628 | 459515.14 | Stokebrand |  | 8.72e+17 | Zuidwijken | ZUTPHEN | 2017-12-01 | Gemeente Zutphen | Philips | 5 |  | Gemeente Zutphen | In bedrijf | Liander |  | Indal 4A |  |  | Nacht | Bemeterd | [6 empty] | 2037-12-01 | 2057-12-01 | NEDAL |  |  |  | V. DOORM | [26 empty] | PM AL 5,0 CO T60 CM | 1 | 2017-12-01 |  | PM AL 5,0 CO T60 TP | 5.00 | CONISCH | ALUMINIUM | NVT | NVT | NVT |  | 350400 |  | Iridium BGP 381DM GRN19/830 | 1 | 2017-12-01 |  | Iridium BGP 381DM GRN19/830 | Philips |  | DM |  |  | 7035 LICHTGRIJS |  |  | 1900.00 | 175200 |  |  |  | Iridium BGP 381DM GRN19/830 | 1 | 2017-12-01 |  | Iridium BGP 381DM GRN19/830 | Philips | 3000K | 19.00 | 100000 | LED |  | LED DRIVER | 1 | 2017-12-01 |  | LEDDRIVER |  |  | 1.00 | 175200 | [5 empty] | Mastdeur | 1 | 2017-12-01 |  | Mastdeur | Mastdeur | NVT |  | V. DOORM | 52.1232 | 6.1925 | 210148 | 459748 | 452 | Stokebrand | Zutphen | Gemeente Zutphen |  |  | Zuidwijken | 871687120055929503 |  |  |  |  | 7206 ES | [5 empty] | Liander |  |  |  | In bedrijf
84 | 158158 | https://lms.nederlandslicht.nl/qr/report/158158 | 52.1211 | 6.1965 | 210426.7538 | 459521.3758 | Stokebrand |  | 8.72e+17 | Zuidwijken | ZUTPHEN | 2017-12-01 | Gemeente Zutphen | Philips | 5 |  | Gemeente Zutphen | In bedrijf | Liander |  | Indal 4A |  |  | Nacht | Bemeterd | [6 empty] | 2037-12-01 | 2057-12-01 | NEDAL |  |  |  | V. DOORM | [26 empty] | PM AL 5,0 CO T60 CM | 1 | 2017-12-01 |  | PM AL 5,0 CO T60 TP | 5.00 | CONISCH | ALUMINIUM | NVT | NVT | NVT |  | 350400 |  | Iridium BGP 381DM GRN19/830 | 1 | 2017-12-01 |  | Iridium BGP 381DM GRN19/830 | Philips |  | DM |  |  | 7035 LICHTGRIJS |  |  | 1900.00 | 175200 |  |  |  | Iridium BGP 381DM GRN19/830 | 1 | 2017-12-01 |  | Iridium BGP 381DM GRN19/830 | Philips | 3000K | 19.00 | 100000 | LED |  | LED DRIVER | 1 | 2017-12-01 |  | LEDDRIVER |  |  | 1.00 | 175200 | [5 empty] | Mastdeur | 1 | 2017-12-01 |  | Mastdeur | Mastdeur | NVT |  | V. DOORM | 52.1232 | 6.1925 | 210148 | 459748 | 452 | Stokebrand | Zutphen | Gemeente Zutphen |  |  | Zuidwijken | 871687120055929503 |  |  |  |  | 7206 ES | [5 empty] | Liander |  |  |  | In bedrijf
85 | 158159 | https://lms.nederlandslicht.nl/qr/report/158159 | 52.1212 | 6.1962 | 210403.6778 | 459525.8818 | Stokebrand |  | 8.72e+17 | Zuidwijken | ZUTPHEN | 2017-12-01 | Gemeente Zutphen | Philips | 5 |  | Gemeente Zutphen | In bedrijf | Liander |  | Indal 4A |  |  | Nacht | Bemeterd | [6 empty] | 2037-12-01 | 2057-12-01 | NEDAL |  |  |  | V. DOORM | [26 empty] | PM AL 5,0 CO T60 CM | 1 | 2017-12-01 |  | PM AL 5,0 CO T60 TP | 5.00 | CONISCH | ALUMINIUM | NVT | NVT | NVT |  | 350400 |  | Iridium BGP 381DM GRN19/830 | 1 | 2017-12-01 |  | Iridium BGP 381DM GRN19/830 | Philips |  | DM |  |  | 7035 LICHTGRIJS |  |  | 1900.00 | 175200 |  |  |  | Iridium BGP 381DM GRN19/830 | 1 | 2017-12-01 |  | Iridium BGP 381DM GRN19/830 | Philips | 3000K | 19.00 | 100000 | LED |  | LED DRIVER | 1 | 2017-12-01 |  | LEDDRIVER |  |  | 1.00 | 175200 | [5 empty] | Mastdeur | 1 | 2017-12-01 |  | Mastdeur | Mastdeur | NVT |  | V. DOORM | 52.1232 | 6.1925 | 210148 | 459748 | 452 | Stokebrand | Zutphen | Gemeente Zutphen |  |  | Zuidwijken | 871687120055929503 |  |  |  |  | 7206 ES | [5 empty] | Liander |  |  |  | In bedrijf
86 | 158160 | https://lms.nederlandslicht.nl/qr/report/158160 | 52.121 | 6.1958 | 210374.9188 | 459509.7399 | Stokebrand |  | 8.72e+17 | Zuidwijken | ZUTPHEN | 2017-12-01 | Gemeente Zutphen | Philips | 5 |  | Gemeente Zutphen | In bedrijf | Liander |  | Indal 4A |  |  | Nacht | Bemeterd | [6 empty] | 2037-12-01 | 2057-12-01 | NEDAL |  |  |  | V. DOORM | [26 empty] | PM AL 5,0 CO T60 CM | 1 | 2017-12-01 |  | PM AL 5,0 CO T60 TP | 5.00 | CONISCH | ALUMINIUM | NVT | NVT | NVT |  | 350400 |  | Iridium BGP 381DM GRN19/830 | 1 | 2017-12-01 |  | Iridium BGP 381DM GRN19/830 | Philips |  | DM |  |  | 7035 LICHTGRIJS |  |  | 1900.00 | 175200 |  |  |  | Iridium BGP 381DM GRN19/830 | 1 | 2017-12-01 |  | Iridium BGP 381DM GRN19/830 | Philips | 3000K | 19.00 | 100000 | LED |  | LED DRIVER | 1 | 2017-12-01 |  | LEDDRIVER |  |  | 1.00 | 175200 | [5 empty] | Mastdeur | 1 | 2017-12-01 |  | Mastdeur | Mastdeur | NVT |  | V. DOORM | 52.1232 | 6.1925 | 210148 | 459748 | 452 | Stokebrand | Zutphen | Gemeente Zutphen |  |  | Zuidwijken | 871687120055929503 |  |  |  |  | 7206 ES | [5 empty] | Liander |  |  |  | In bedrijf
87 | 158161 | https://lms.nederlandslicht.nl/qr/report/158161 | 52.1209 | 6.1957 | 210371.6158 | 459492.4698 | Stokebrand |  | 8.72e+17 | Zuidwijken | ZUTPHEN | 2017-12-01 | Gemeente Zutphen | Philips | 5 |  | Gemeente Zutphen | In bedrijf | Liander |  | Indal 4A |  |  | Nacht | Bemeterd | [6 empty] | 2037-12-01 | 2057-12-01 | NEDAL |  |  |  | V. DOORM | [26 empty] | PM AL 5,0 CO T60 CM | 1 | 2017-12-01 |  | PM AL 5,0 CO T60 TP | 5.00 | CONISCH | ALUMINIUM | NVT | NVT | NVT |  | 350400 |  | Iridium BGP 381DM GRN19/830 | 1 | 2017-12-01 |  | Iridium BGP 381DM GRN19/830 | Philips |  | DM |  |  | 7035 LICHTGRIJS |  |  | 1900.00 | 175200 |  |  |  | Iridium BGP 381DM GRN19/830 | 1 | 2017-12-01 |  | Iridium BGP 381DM GRN19/830 | Philips | 3000K | 19.00 | 100000 | LED |  | LED DRIVER | 1 | 2017-12-01 |  | LEDDRIVER |  |  | 1.00 | 175200 | [5 empty] | Mastdeur | 1 | 2017-12-01 |  | Mastdeur | Mastdeur | NVT |  | V. DOORM | 52.1232 | 6.1925 | 210148 | 459748 | 452 | Stokebrand | Zutphen | Gemeente Zutphen |  |  | Zuidwijken | 871687120055929503 |  |  |  |  | 7206 ES | [5 empty] | Liander |  |  |  | In bedrijf
88 | 158162 | https://lms.nederlandslicht.nl/qr/report/158162 | 52.1205 | 6.1952 | 210338.9628 | 459452.422 | Stokebrand |  | 8.72e+17 | Zuidwijken | ZUTPHEN | 2016-01-22 | Gemeente Zutphen | Philips | 5 |  | Gemeente Zutphen | In bedrijf | Liander |  | Indal 4A |  |  | Nacht | Bemeterd | [6 empty] | 2037-12-01 | 2056-01-22 |  |  |  |  | STOKEBRAND | [26 empty] | PM AL 5,0 CO T60 TP | 1 | 2016-01-22 |  | PM AL 5,0 CO T60 TP | 5.00 | CONISCH | ALUMINIUM | NVT | NVT | NVT |  | 350400 |  | Iridium BGP 381DM GRN19/830 | 1 | 2017-12-01 |  | Iridium BGP 381DM GRN19/830 | Philips |  | DM |  |  | 7035 LICHTGRIJS |  |  | 1900.00 | 175200 |  |  |  | Iridium BGP 381DM GRN19/830 | 1 | 2017-12-01 |  | Iridium BGP 381DM GRN19/830 | Philips | 3000K | 19.00 | 100000 | LED |  | LED DRIVER | 1 | 2017-12-01 |  | LEDDRIVER |  |  | 1.00 | 175200 | [5 empty] | Mastdeur | 1 | 2016-01-22 |  | Mastdeur | Mastdeur | NVT |  | STOKEBRAND | 52.121 | 6.193 | 210187 | 459509 | 378 | Stokebrand | Zutphen | Gemeente Zutphen |  |  | Zuidwijken | 871687120055929077 |  |  |  |  | 7206 EP | [5 empty] | Liander |  |  |  | In bedrijf
89 | 158163 | https://lms.nederlandslicht.nl/qr/report/158163 | 52.1204 | 6.195 | 210323.7618 | 459434.1515 | Stokebrand |  | 8.72e+17 | Zuidwijken | ZUTPHEN | 2017-12-01 | Gemeente Zutphen | Schreder | 5 |  | Gemeente Zutphen | In bedrijf | Liander |  | Indal 4A |  |  | Nacht | Bemeterd | [6 empty] | 2037-12-01 | 2057-12-01 |  |  |  |  | V. DOORM | [26 empty] | PM AL 4,0 CO T60 CM D=135 | 1 | 2017-12-01 |  | PM AL 4,0 CO T60 CM | 4.00 | CONISCH | ALUMINIUM | NVT | NVT | NVT |  | 350400 |  | Friza 8LED/5118BL/3000K | 1 | 2017-12-01 |  | Friza 8LED/5118BL/3000K | Schreder |  | 5118BL |  |  | AKZO 150 | 8 |  | 1100.00 | 175200 |  |  |  | Friza 5118 WW Back Light 8 leds 350 mA | 1 | 2017-12-01 |  | Friza 5118 WW Back Light 8 leds 350 mA | Schreder | 3000 | 10.00 | 100000 | LED |  | LED DRIVER | 1 | 2017-12-01 |  | LEDDRIVER |  |  | 1.00 | 175200 | [5 empty] | Mastdeur | 1 | 2017-12-01 |  | Mastdeur | Mastdeur | NVT |  | V. DOORM | 52.1232 | 6.1925 | 210148 | 459748 | 452 | Stokebrand | Zutphen | Gemeente Zutphen |  |  | Zuidwijken | 871687120055929503 |  |  |  |  | 7206 ES | [5 empty] | Liander |  |  |  | In bedrijf
90 | 158164 | https://lms.nederlandslicht.nl/qr/report/158164 | 52.1207 | 6.1947 | 210303.4488 | 459469.7806 | Stokebrand |  | 8.72e+17 | Zuidwijken | ZUTPHEN | 2017-12-01 | Gemeente Zutphen | Philips | 5 |  | Gemeente Zutphen | In bedrijf | Liander |  | Indal 4A |  |  | Nacht | Bemeterd | [6 empty] | 2037-12-01 | 2057-12-01 | NEDAL |  |  |  | STOKEBRAND | [26 empty] | PM AL 5,0 CO T60 CM | 1 | 2017-12-01 |  | PM AL 5,0 CO T60 TP | 5.00 | CONISCH | ALUMINIUM | NVT | NVT | NVT |  | 350400 |  | Iridium BGP 381DM GRN19/830 | 1 | 2017-12-01 |  | Iridium BGP 381DM GRN19/830 | Philips |  | DM |  |  | 7035 LICHTGRIJS |  |  | 1900.00 | 175200 |  |  |  | Iridium BGP 381DM GRN19/830 | 1 | 2017-12-01 |  | Iridium BGP 381DM GRN19/830 | Philips | 3000K | 19.00 | 100000 | LED |  | LED DRIVER | 1 | 2017-12-01 |  | LEDDRIVER |  |  | 1.00 | 175200 | [5 empty] | Mastdeur | 1 | 2017-12-01 |  | Mastdeur | Mastdeur | NVT |  | STOKEBRAND | 52.121 | 6.193 | 210187 | 459509 | 378 | Stokebrand | Zutphen | Gemeente Zutphen |  |  | Zuidwijken | 871687120055929077 |  |  |  |  | 7206 EP | [5 empty] | Liander |  |  |  | In bedrijf
91 | 158165 | https://lms.nederlandslicht.nl/qr/report/158165 | 52.1205 | 6.1947 | 210304.5288 | 459447.313 | Stokebrand |  | 8.72e+17 | Zuidwijken | ZUTPHEN | 2017-12-01 | Gemeente Zutphen | Philips | 5 |  | Gemeente Zutphen | In bedrijf | Liander |  | Indal 4A |  |  | Nacht | Bemeterd | [6 empty] | 2037-12-01 | 2057-12-01 | NEDAL |  |  |  | STOKEBRAND | [26 empty] | PM AL 5,0 CO T60 CM | 1 | 2017-12-01 |  | PM AL 5,0 CO T60 TP | 5.00 | CONISCH | ALUMINIUM | NVT | NVT | NVT |  | 350400 |  | Iridium BGP 381DM GRN19/830 | 1 | 2017-12-01 |  | Iridium BGP 381DM GRN19/830 | Philips |  | DM |  |  | 7035 LICHTGRIJS |  |  | 1900.00 | 175200 |  |  |  | Iridium BGP 381DM GRN19/830 | 1 | 2017-12-01 |  | Iridium BGP 381DM GRN19/830 | Philips | 3000K | 19.00 | 100000 | LED |  | LED DRIVER | 1 | 2017-12-01 |  | LEDDRIVER |  |  | 1.00 | 175200 | [5 empty] | Mastdeur | 1 | 2017-12-01 |  | Mastdeur | Mastdeur | NVT |  | STOKEBRAND | 52.121 | 6.193 | 210187 | 459509 | 378 | Stokebrand | Zutphen | Gemeente Zutphen |  |  | Zuidwijken | 871687120055929077 |  |  |  |  | 7206 EP | [5 empty] | Liander |  |  |  | In bedrijf
92 | 158166 | https://lms.nederlandslicht.nl/qr/report/158166 | 52.1202 | 6.1946 | 210298.9258 | 459419.3055 | Stokebrand |  | 8.72e+17 | Zuidwijken | ZUTPHEN | 2017-12-01 | Gemeente Zutphen | Philips | 5 |  | Gemeente Zutphen | In bedrijf | Liander |  | Indal 4A |  |  | Nacht | Bemeterd | [6 empty] | 2037-12-01 | 2057-12-01 | NEDAL |  |  |  | STOKEBRAND | [26 empty] | PM AL 5,0 CO T60 CM | 1 | 2017-12-01 |  | PM AL 5,0 CO T60 TP | 5.00 | CONISCH | ALUMINIUM | NVT | NVT | NVT |  | 350400 |  | Iridium BGP 381DM GRN19/830 | 1 | 2017-12-01 |  | Iridium BGP 381DM GRN19/830 | Philips |  | DM |  |  | 7035 LICHTGRIJS |  |  | 1900.00 | 175200 |  |  |  | Iridium BGP 381DM GRN19/830 | 1 | 2017-12-01 |  | Iridium BGP 381DM GRN19/830 | Philips | 3000K | 19.00 | 100000 | LED |  | LED DRIVER | 1 | 2017-12-01 |  | LEDDRIVER |  |  | 1.00 | 175200 | [5 empty] | Mastdeur | 1 | 2017-12-01 |  | Mastdeur | Mastdeur | NVT |  | STOKEBRAND | 52.121 | 6.193 | 210187 | 459509 | 378 | Stokebrand | Zutphen | Gemeente Zutphen |  |  | Zuidwijken | 871687120055929077 |  |  |  |  | 7206 EP | [5 empty] | Liander |  |  |  | In bedrijf
93 | 158167 | https://lms.nederlandslicht.nl/qr/report/158167 | 52.1201 | 6.1942 | 210269.8278 | 459408.3689 | Stokebrand |  | 8.72e+17 | Zuidwijken | ZUTPHEN | 2017-12-01 | Gemeente Zutphen | Schreder | 5 |  | Gemeente Zutphen | In bedrijf | Liander |  | Indal 4A |  |  | Nacht | Bemeterd | [6 empty] | 2037-12-01 | 2057-12-01 |  |  |  |  | STOKEBRAND | [26 empty] | PM AL 4,0 CO T60 CM D=135 | 1 | 2017-12-01 |  | PM AL 4,0 CO T60 CM | 4.00 | CONISCH | ALUMINIUM | NVT | NVT | NVT |  | 350400 |  | Friza 8LED/5118BL/3000K | 1 | 2017-12-01 |  | Friza 8LED/5118BL/3000K | Schreder |  | 5118BL |  |  | AKZO 150 | 8 |  | 1100.00 | 175200 |  |  |  | Friza 5118 WW Back Light 8 leds 350 mA | 1 | 2017-12-01 |  | Friza 5118 WW Back Light 8 leds 350 mA | Schreder | 3000 | 10.00 | 100000 | LED |  | LED DRIVER | 1 | 2017-12-01 |  | LEDDRIVER |  |  | 1.00 | 175200 | [5 empty] | Mastdeur | 1 | 2017-12-01 |  | Mastdeur | Mastdeur | NVT |  | STOKEBRAND | 52.121 | 6.193 | 210187 | 459509 | 378 | Stokebrand | Zutphen | Gemeente Zutphen |  |  | Zuidwijken | 871687120055929077 |  |  |  |  | 7206 EP | [5 empty] | Liander |  |  |  | In bedrijf
94 | 158168 | https://lms.nederlandslicht.nl/qr/report/158168 | 52.1203 | 6.1943 | 210273.4228 | 459429.3808 | Stokebrand |  | 8.72e+17 | Zuidwijken | ZUTPHEN | 2014-06-10 | Gemeente Zutphen | Philips | 5 |  | Gemeente Zutphen | In bedrijf | Liander |  | Indal 4A |  |  | Nacht | Bemeterd | [6 empty] | 2037-12-01 | 2054-06-10 |  |  |  |  | STOKEBRAND | [26 empty] | PM AL 5,0 CO T60 CP | 1 | 2014-06-10 |  | PM AL 5,0 CO T60 TP | 5.00 | CONISCH | ALUMINIUM | NVT | NVT | NVT |  | 350400 |  | Iridium BGP 381DM GRN19/830 | 1 | 2017-12-01 |  | Iridium BGP 381DM GRN19/830 | Philips |  | DM |  |  | 7035 LICHTGRIJS |  |  | 1900.00 | 175200 |  |  |  | Iridium BGP 381DM GRN19/830 | 1 | 2017-12-01 |  | Iridium BGP 381DM GRN19/830 | Philips | 3000K | 19.00 | 100000 | LED |  | LED DRIVER | 1 | 2017-12-01 |  | LEDDRIVER |  |  | 1.00 | 175200 | [5 empty] | Mastdeur | 1 | 2014-06-10 |  | Mastdeur | Mastdeur | NVT |  | STOKEBRAND | 52.121 | 6.193 | 210187 | 459509 | 378 | Stokebrand | Zutphen | Gemeente Zutphen |  |  | Zuidwijken | 871687120055929077 |  |  |  |  | 7206 EP | [5 empty] | Liander |  |  |  | In bedrijf
95 | 158169 | https://lms.nederlandslicht.nl/qr/report/158169 | 52.1206 | 6.1943 | 210275.3298 | 459456.3302 | Stokebrand |  | 8.72e+17 | Zuidwijken | ZUTPHEN | 2017-12-01 | Gemeente Zutphen | Schreder | 5 |  | Gemeente Zutphen | In bedrijf | Liander |  | Indal 4A |  |  | Nacht | Bemeterd | [6 empty] | 2037-12-01 | 2057-12-01 |  |  |  |  | STOKEBRAND | [26 empty] | PM AL 4,0 CO T60 CM D=135 | 1 | 2017-12-01 |  | PM AL 4,0 CO T60 CM | 4.00 | CONISCH | ALUMINIUM | NVT | NVT | NVT |  | 350400 |  | Friza 8LED/5118BL/3000K | 1 | 2017-12-01 |  | Friza 8LED/5118BL/3000K | Schreder |  | 5118BL |  |  | AKZO 150 | 8 |  | 1100.00 | 175200 |  |  |  | Friza 5118 WW Back Light 8 leds 350 mA | 1 | 2017-12-01 |  | Friza 5118 WW Back Light 8 leds 350 mA | Schreder | 3000 | 10.00 | 100000 | LED |  | LED DRIVER | 1 | 2017-12-01 |  | LEDDRIVER |  |  | 1.00 | 175200 | [5 empty] | Mastdeur | 1 | 2017-12-01 |  | Mastdeur | Mastdeur | NVT |  | STOKEBRAND | 52.121 | 6.193 | 210187 | 459509 | 378 | Stokebrand | Zutphen | Gemeente Zutphen |  |  | Zuidwijken | 871687120055929077 |  |  |  |  | 7206 EP | [5 empty] | Liander |  |  |  | In bedrijf
96 | 158170 | https://lms.nederlandslicht.nl/qr/report/158170 | 52.1208 | 6.1944 | 210284.9058 | 459483.6964 | Stokebrand |  | 8.72e+17 | Zuidwijken | ZUTPHEN | 2017-12-01 | Gemeente Zutphen | Philips | 5 |  | Gemeente Zutphen | In bedrijf | Liander |  | Indal 4A |  |  | Nacht | Bemeterd | [6 empty] | 2037-12-01 | 2057-12-01 | NEDAL |  |  |  | STOKEBRAND | [26 empty] | PM AL 5,0 CO T60 CM | 1 | 2017-12-01 |  | PM AL 5,0 CO T60 TP | 5.00 | CONISCH | ALUMINIUM | NVT | NVT | NVT |  | 350400 |  | Iridium BGP 381DM GRN19/830 | 1 | 2017-12-01 |  | Iridium BGP 381DM GRN19/830 | Philips |  | DM |  |  | 7035 LICHTGRIJS |  |  | 1900.00 | 175200 |  |  |  | Iridium BGP 381DM GRN19/830 | 1 | 2017-12-01 |  | Iridium BGP 381DM GRN19/830 | Philips | 3000K | 19.00 | 100000 | LED |  | LED DRIVER | 1 | 2017-12-01 |  | LEDDRIVER |  |  | 1.00 | 175200 | [5 empty] | Mastdeur | 1 | 2017-12-01 |  | Mastdeur | Mastdeur | NVT |  | STOKEBRAND | 52.121 | 6.193 | 210187 | 459509 | 378 | Stokebrand | Zutphen | Gemeente Zutphen |  |  | Zuidwijken | 871687120055929077 |  |  |  |  | 7206 EP | [5 empty] | Liander |  |  |  | In bedrijf
97 | 158171 | https://lms.nederlandslicht.nl/qr/report/158171 | 52.1211 | 6.1945 | 210286.1158 | 459514.3544 | Stokebrand |  | 8.72e+17 | Zuidwijken | ZUTPHEN | 2017-12-01 | Gemeente Zutphen | Schreder | 5 |  | Gemeente Zutphen | In bedrijf | Liander |  | Indal 4A |  |  | Nacht | Bemeterd | [6 empty] | 2037-12-01 | 2057-12-01 |  |  |  |  | STOKEBRAND | [26 empty] | PM AL 4,0 CO T60 CM D=135 | 1 | 2017-12-01 |  | PM AL 4,0 CO T60 CM | 4.00 | CONISCH | ALUMINIUM | NVT | NVT | NVT |  | 350400 |  | Friza 8LED/5118BL/3000K | 1 | 2017-12-01 |  | Friza 8LED/5118BL/3000K | Schreder |  | 5118BL |  |  | AKZO 150 | 8 |  | 1100.00 | 175200 |  |  |  | Friza 5118 WW Back Light 8 leds 350 mA | 1 | 2017-12-01 |  | Friza 5118 WW Back Light 8 leds 350 mA | Schreder | 3000 | 10.00 | 100000 | LED |  | LED DRIVER | 1 | 2017-12-01 |  | LEDDRIVER |  |  | 1.00 | 175200 | [5 empty] | Mastdeur | 1 | 2017-12-01 |  | Mastdeur | Mastdeur | NVT |  | STOKEBRAND | 52.121 | 6.193 | 210187 | 459509 | 378 | Stokebrand | Zutphen | Gemeente Zutphen |  |  | Zuidwijken | 871687120055929077 |  |  |  |  | 7206 EP | [5 empty] | Liander |  |  |  | In bedrijf
98 | 158172 | https://lms.nederlandslicht.nl/qr/report/158172 | 52.1208 | 6.1948 | 210306.3088 | 459488.6035 | Stokebrand |  | 8.72e+17 | Zuidwijken | ZUTPHEN | 2017-12-01 | Gemeente Zutphen | Philips | 5 |  | Gemeente Zutphen | In bedrijf | Liander |  | Indal 4A |  |  | Nacht | Bemeterd | [6 empty] | 2037-12-01 | 2057-12-01 | NEDAL |  |  |  | STOKEBRAND | [26 empty] | PM AL 5,0 CO T60 CM | 1 | 2017-12-01 |  | PM AL 5,0 CO T60 TP | 5.00 | CONISCH | ALUMINIUM | NVT | NVT | NVT |  | 350400 |  | Iridium BGP 381DM GRN19/830 | 1 | 2017-12-01 |  | Iridium BGP 381DM GRN19/830 | Philips |  | DM |  |  | 7035 LICHTGRIJS |  |  | 1900.00 | 175200 |  |  |  | Iridium BGP 381DM GRN19/830 | 1 | 2017-12-01 |  | Iridium BGP 381DM GRN19/830 | Philips | 3000K | 19.00 | 100000 | LED |  | LED DRIVER | 1 | 2017-12-01 |  | LEDDRIVER |  |  | 1.00 | 175200 | [5 empty] | Mastdeur | 1 | 2017-12-01 |  | Mastdeur | Mastdeur | NVT |  | STOKEBRAND | 52.121 | 6.193 | 210187 | 459509 | 378 | Stokebrand | Zutphen | Gemeente Zutphen |  |  | Zuidwijken | 871687120055929077 |  |  |  |  | 7206 EP | [5 empty] | Liander |  |  |  | In bedrijf
99 | 158173 | https://lms.nederlandslicht.nl/qr/report/158173 | 52.121 | 6.1952 | 210333.7058 | 459508.4573 | Stokebrand |  | 8.72e+17 | Zuidwijken | ZUTPHEN | 2017-12-01 | Gemeente Zutphen | Schreder | 5 |  | Gemeente Zutphen | In bedrijf | Liander |  | Indal 4A |  |  | Nacht | Bemeterd | [6 empty] | 2037-12-01 | 2057-12-01 |  |  |  |  | STOKEBRAND | [26 empty] | PM AL 4,0 CO T60 CM D=135 | 1 | 2017-12-01 |  | PM AL 4,0 CO T60 CM | 4.00 | CONISCH | ALUMINIUM | NVT | NVT | NVT |  | 350400 |  | Friza 8LED/5118BL/3000K | 1 | 2017-12-01 |  | Friza 8LED/5118BL/3000K | Schreder |  | 5118BL |  |  | AKZO 150 | 8 |  | 1100.00 | 175200 |  |  |  | Friza 5118 WW Back Light 8 leds 350 mA | 1 | 2017-12-01 |  | Friza 5118 WW Back Light 8 leds 350 mA | Schreder | 3000 | 10.00 | 100000 | LED |  | LED DRIVER | 1 | 2017-12-01 |  | LEDDRIVER |  |  | 1.00 | 175200 | [5 empty] | Mastdeur | 1 | 2017-12-01 |  | Mastdeur | Mastdeur | NVT |  | STOKEBRAND | 52.121 | 6.193 | 210187 | 459509 | 378 | Stokebrand | Zutphen | Gemeente Zutphen |  |  | Zuidwijken | 871687120055929077 |  |  |  |  | 7206 EP | [5 empty] | Liander |  |  |  | In bedrijf
100 | 158174 | https://lms.nederlandslicht.nl/qr/report/158174 | 52.1208 | 6.1951 | 210332.7708 | 459483.5205 | Stokebrand |  | 8.72e+17 | Zuidwijken | ZUTPHEN | 2017-12-01 | Gemeente Zutphen | Philips | 5 |  | Gemeente Zutphen | In bedrijf | Liander |  | Indal 4A |  |  | Nacht | Bemeterd | [6 empty] | 2037-12-01 | 2057-12-01 | NEDAL |  |  |  | STOKEBRAND | [26 empty] | PM AL 5,0 CO T60 CM | 1 | 2017-12-01 |  | PM AL 5,0 CO T60 TP | 5.00 | CONISCH | ALUMINIUM | NVT | NVT | NVT |  | 350400 |  | Iridium BGP 381DM GRN19/830 | 1 | 2017-12-01 |  | Iridium BGP 381DM GRN19/830 | Philips |  | DM |  |  | 7035 LICHTGRIJS |  |  | 1900.00 | 175200 |  |  |  | Iridium BGP 381DM GRN19/830 | 1 | 2017-12-01 |  | Iridium BGP 381DM GRN19/830 | Philips | 3000K | 19.00 | 100000 | LED |  | LED DRIVER | 1 | 2017-12-01 |  | LEDDRIVER |  |  | 1.00 | 175200 | [5 empty] | Mastdeur | 1 | 2017-12-01 |  | Mastdeur | Mastdeur | NVT |  | STOKEBRAND | 52.121 | 6.193 | 210187 | 459509 | 378 | Stokebrand | Zutphen | Gemeente Zutphen |  |  | Zuidwijken | 871687120055929077 |  |  |  |  | 7206 EP | [5 empty] | Liander |  |  |  | In bedrijf
101 | 158175 | https://lms.nederlandslicht.nl/qr/report/158175 | 52.1208 | 6.1955 | 210353.8498 | 459488.1315 | Stokebrand |  | 8.72e+17 | Zuidwijken | ZUTPHEN | 2017-12-01 | Gemeente Zutphen | Philips | 5 |  | Gemeente Zutphen | In bedrijf | Liander |  | Indal 4A |  |  | Nacht | Bemeterd | [6 empty] | 2037-12-01 | 2057-12-01 | NEDAL |  |  |  | STOKEBRAND | [26 empty] | PM AL 5,0 CO T60 CM | 1 | 2017-12-01 |  | PM AL 5,0 CO T60 TP | 5.00 | CONISCH | ALUMINIUM | NVT | NVT | NVT |  | 350400 |  | Iridium BGP 381DM GRN19/830 | 1 | 2017-12-01 |  | Iridium BGP 381DM GRN19/830 | Philips |  | DM |  |  | 7035 LICHTGRIJS |  |  | 1900.00 | 175200 |  |  |  | Iridium BGP 381DM GRN19/830 | 1 | 2017-12-01 |  | Iridium BGP 381DM GRN19/830 | Philips | 3000K | 19.00 | 100000 | LED |  | LED DRIVER | 1 | 2017-12-01 |  | LEDDRIVER |  |  | 1.00 | 175200 | [5 empty] | Mastdeur | 1 | 2017-12-01 |  | Mastdeur | Mastdeur | NVT |  | STOKEBRAND | 52.121 | 6.193 | 210187 | 459509 | 378 | Stokebrand | Zutphen | Gemeente Zutphen |  |  | Zuidwijken | 871687120055929077 |  |  |  |  | 7206 EP | [5 empty] | Liander |  |  |  | In bedrijf
102 | 158176 | https://lms.nederlandslicht.nl/qr/report/158176 | 52.1213 | 6.1958 | 210373.5908 | 459539.6363 | Stokebrand |  | 8.72e+17 | Zuidwijken | ZUTPHEN | 2017-12-01 | Gemeente Zutphen | Philips | 5 |  | Gemeente Zutphen | In bedrijf | Liander |  | Indal 4A |  |  | Nacht | Bemeterd | [6 empty] | 2037-12-01 | 2057-12-01 | NEDAL |  |  |  | V. DOORM | [26 empty] | PM AL 5,0 CO T60 CM | 1 | 2017-12-01 |  | PM AL 5,0 CO T60 TP | 5.00 | CONISCH | ALUMINIUM | NVT | NVT | NVT |  | 350400 |  | Iridium BGP 381DM GRN19/830 | 1 | 2017-12-01 |  | Iridium BGP 381DM GRN19/830 | Philips |  | DM |  |  | 7035 LICHTGRIJS |  |  | 1900.00 | 175200 |  |  |  | Iridium BGP 381DM GRN19/830 | 1 | 2017-12-01 |  | Iridium BGP 381DM GRN19/830 | Philips | 3000K | 19.00 | 100000 | LED |  | LED DRIVER | 1 | 2017-12-01 |  | LEDDRIVER |  |  | 1.00 | 175200 | [5 empty] | Mastdeur | 1 | 2017-12-01 |  | Mastdeur | Mastdeur | NVT |  | V. DOORM | 52.1232 | 6.1925 | 210148 | 459748 | 452 | Stokebrand | Zutphen | Gemeente Zutphen |  |  | Zuidwijken | 871687120055929503 |  |  |  |  | 7206 ES | [5 empty] | Liander |  |  |  | In bedrijf
103 | 158177 | https://lms.nederlandslicht.nl/qr/report/158177 | 52.1213 | 6.1961 | 210398.2948 | 459540.5849 | Stokebrand |  | 8.72e+17 | Zuidwijken | ZUTPHEN | 2017-12-01 | Gemeente Zutphen | Philips | 5 |  | Gemeente Zutphen | In bedrijf | Liander |  | Indal 4A |  |  | Nacht | Bemeterd | [6 empty] | 2037-12-01 | 2057-12-01 | NEDAL |  |  |  | V. DOORM | [26 empty] | PM AL 5,0 CO T60 CM | 1 | 2017-12-01 |  | PM AL 5,0 CO T60 TP | 5.00 | CONISCH | ALUMINIUM | NVT | NVT | NVT |  | 350400 |  | Iridium BGP 381DM GRN19/830 | 1 | 2017-12-01 |  | Iridium BGP 381DM GRN19/830 | Philips |  | DM |  |  | 7035 LICHTGRIJS |  |  | 1900.00 | 175200 |  |  |  | Iridium BGP 381DM GRN19/830 | 1 | 2017-12-01 |  | Iridium BGP 381DM GRN19/830 | Philips | 3000K | 19.00 | 100000 | LED |  | LED DRIVER | 1 | 2017-12-01 |  | LEDDRIVER |  |  | 1.00 | 175200 | [5 empty] | Mastdeur | 1 | 2017-12-01 |  | Mastdeur | Mastdeur | NVT |  | V. DOORM | 52.1232 | 6.1925 | 210148 | 459748 | 452 | Stokebrand | Zutphen | Gemeente Zutphen |  |  | Zuidwijken | 871687120055929503 |  |  |  |  | 7206 ES | [5 empty] | Liander |  |  |  | In bedrijf
104 | 158178 | https://lms.nederlandslicht.nl/qr/report/158178 | 52.1213 | 6.1953 | 210340.9358 | 459541.6347 | Stokebrand |  | 8.72e+17 | Zuidwijken | ZUTPHEN | 1991-01-01 | Gemeente Zutphen | Schreder | 5 |  | Gemeente Zutphen | In bedrijf | Liander |  | Indal 4A |  |  | Nacht | Bemeterd | [6 empty] | 2037-12-01 | 2031-01-01 | KAAL |  |  |  | V. DOORM | [26 empty] | PM ST 4,0 CO T60 GG M V | 1 | 1991-01-01 |  | PM ST 4,0 CO T60 ET V | 4.00 | CONISCH | THERMISCH VERZINKT | NVT | NVT | NVT |  | 350400 |  | Friza 8LED/5118BL/3000K | 1 | 2017-12-01 |  | Friza 8LED/5118BL/3000K | Schreder |  | 5118BL |  |  | AKZO 150 | 8 |  | 1100.00 | 175200 |  |  |  | Friza 8LED/5118BL/3000K | 1 | 2017-12-01 |  | Friza 8LED/5118BL/3000K | Schreder | 3000K | 12.00 | 175200 | LED |  | LED DRIVER | 1 | 2017-12-01 |  | LEDDRIVER |  |  | 1.00 | 175200 | [5 empty] | Mastdeur | 1 | 1991-01-01 |  | Mastdeur | Mastdeur | NVT |  | V. DOORM | 52.1232 | 6.1925 | 210148 | 459748 | 452 | Stokebrand | Zutphen | Gemeente Zutphen |  |  | Zuidwijken | 871687120055929503 |  |  |  |  | 7206 ES | [5 empty] | Liander |  |  |  | In bedrijf
105 | 158179 | https://lms.nederlandslicht.nl/qr/report/158179 | 52.1213 | 6.1949 | 210313.8598 | 459536.2961 | Stokebrand |  | 8.72e+17 | Zuidwijken | ZUTPHEN | 1991-01-01 | Gemeente Zutphen | Schreder | 5 |  | Gemeente Zutphen | In bedrijf | Liander |  | Indal 4A |  |  | Nacht | Bemeterd | [6 empty] | 2037-12-01 | 2031-01-01 | KAAL |  |  |  | V. DOORM | [26 empty] | PM ST 4,0 CO T60 GG M V | 1 | 1991-01-01 |  | PM ST 4,0 CO T60 ET V | 4.00 | CONISCH | THERMISCH VERZINKT | NVT | NVT | NVT |  | 350400 |  | Friza 8LED/5118BL/3000K | 1 | 2017-12-01 |  | Friza 8LED/5118BL/3000K | Schreder |  | 5118BL |  |  | AKZO 150 | 8 |  | 1100.00 | 175200 |  |  |  | Friza 8LED/5118BL/3000K | 1 | 2017-12-01 |  | Friza 8LED/5118BL/3000K | Schreder | 3000K | 12.00 | 175200 | LED |  | LED DRIVER | 1 | 2017-12-01 |  | LEDDRIVER |  |  | 1.00 | 175200 | [5 empty] | Mastdeur | 1 | 1991-01-01 |  | Mastdeur | Mastdeur | NVT |  | V. DOORM | 52.1232 | 6.1925 | 210148 | 459748 | 452 | Stokebrand | Zutphen | Gemeente Zutphen |  |  | Zuidwijken | 871687120055929503 |  |  |  |  | 7206 ES | [5 empty] | Liander |  |  |  | In bedrijf
106 | 158180 | https://lms.nederlandslicht.nl/qr/report/158180 | 52.1214 | 6.1943 | 210275.6818 | 459546.5885 | Stokebrand |  | 8.72e+17 | Zuidwijken | ZUTPHEN | 1991-01-01 | Gemeente Zutphen | Schreder | 5 |  | Gemeente Zutphen | In bedrijf | Liander |  | Indal 4A |  |  | Nacht | Bemeterd | [6 empty] | 2037-12-01 | 2031-01-01 |  |  |  |  | V. DOORM | [26 empty] | PM AL 4,0 CO T60 CM | 1 | 1991-01-01 |  | PM AL 4,0 CO T60 CM | 4.00 | CONISCH | ALUMINIUM | NVT | NVT | NVT |  | 350400 |  | Friza 8LED/5118BL/3000K | 1 | 2017-12-01 |  | Friza 8LED/5118BL/3000K | Schreder |  | 5118BL |  |  | AKZO 150 | 8 |  | 1100.00 | 175200 |  |  |  | Friza 8LED/5118BL/3000K | 1 | 2017-12-01 |  | Friza 8LED/5118BL/3000K | Schreder | 3000K | 12.00 | 175200 | LED |  | LED DRIVER | 1 | 2017-12-01 |  | LEDDRIVER |  |  | 1.00 | 175200 | [5 empty] | Mastdeur | 1 | 1991-01-01 |  | Mastdeur | Mastdeur | NVT |  | V. DOORM | 52.1232 | 6.1925 | 210148 | 459748 | 452 | Stokebrand | Zutphen | Gemeente Zutphen |  |  | Zuidwijken | 871687120055929503 |  |  |  |  | 7206 ES | [5 empty] | Liander |  |  |  | In bedrijf
107 | 158181 | https://lms.nederlandslicht.nl/qr/report/158181 | 52.1218 | 6.1947 | 210303.3638 | 459599.5568 | Stokebrand |  | 8.72e+17 | Zuidwijken | ZUTPHEN | 2017-12-01 | Gemeente Zutphen | Philips | 5 |  | Gemeente Zutphen | In bedrijf | Liander |  | Indal 4A |  |  | Nacht | Bemeterd | [6 empty] | 2037-12-01 | 2057-12-01 | NEDAL |  |  |  | V. DOORM | [26 empty] | PM AL 5,0 CO T60 CM | 1 | 2017-12-01 |  | PM AL 5,0 CO T60 TP | 5.00 | CONISCH | ALUMINIUM | NVT | NVT | NVT |  | 350400 |  | Iridium BGP 381DM GRN19/830 | 1 | 2017-12-01 |  | Iridium BGP 381DM GRN19/830 | Philips |  | DM |  |  | 7035 LICHTGRIJS |  |  | 1900.00 | 175200 |  |  |  | Iridium BGP 381DM GRN19/830 | 1 | 2017-12-01 |  | Iridium BGP 381DM GRN19/830 | Philips | 3000K | 19.00 | 100000 | LED |  | LED DRIVER | 1 | 2017-12-01 |  | LEDDRIVER |  |  | 1.00 | 175200 | [5 empty] | Mastdeur | 1 | 2017-12-01 |  | Mastdeur | Mastdeur | NVT |  | V. DOORM | 52.1232 | 6.1925 | 210148 | 459748 | 452 | Stokebrand | Zutphen | Gemeente Zutphen |  |  | Zuidwijken | 871687120055929503 |  |  |  |  | 7206 ES | [5 empty] | Liander |  |  |  | In bedrijf
108 | 158182 | https://lms.nederlandslicht.nl/qr/report/158182 | 52.1216 | 6.1947 | 210304.1248 | 459576.4202 | Stokebrand |  | 8.72e+17 | Zuidwijken | ZUTPHEN | 2017-12-01 | Gemeente Zutphen | Philips | 5 |  | Gemeente Zutphen | In bedrijf | Liander |  | Indal 4A |  |  | Nacht | Bemeterd | [6 empty] | 2037-12-01 | 2057-12-01 | NEDAL |  |  |  | V. DOORM | [26 empty] | PM AL 5,0 CO T60 CM | 1 | 2017-12-01 |  | PM AL 5,0 CO T60 TP | 5.00 | CONISCH | ALUMINIUM | NVT | NVT | NVT |  | 350400 |  | Iridium BGP 381DM GRN19/830 | 1 | 2017-12-01 |  | Iridium BGP 381DM GRN19/830 | Philips |  | DM |  |  | 7035 LICHTGRIJS |  |  | 1900.00 | 175200 |  |  |  | Iridium BGP 381DM GRN19/830 | 1 | 2017-12-01 |  | Iridium BGP 381DM GRN19/830 | Philips | 3000K | 19.00 | 100000 | LED |  | LED DRIVER | 1 | 2017-12-01 |  | LEDDRIVER |  |  | 1.00 | 175200 | [5 empty] | Mastdeur | 1 | 2017-12-01 |  | Mastdeur | Mastdeur | NVT |  | V. DOORM | 52.1232 | 6.1925 | 210148 | 459748 | 452 | Stokebrand | Zutphen | Gemeente Zutphen |  |  | Zuidwijken | 871687120055929503 |  |  |  |  | 7206 ES | [5 empty] | Liander |  |  |  | In bedrijf
109 | 158183 | https://lms.nederlandslicht.nl/qr/report/158183 | 52.1216 | 6.1951 | 210325.6148 | 459572.3545 | Stokebrand |  | 8.72e+17 | Zuidwijken | ZUTPHEN | 2017-12-01 | Gemeente Zutphen | Philips | 5 |  | Gemeente Zutphen | In bedrijf | Liander |  | Indal 4A |  |  | Nacht | Bemeterd | [6 empty] | 2037-12-01 | 2057-12-01 | NEDAL |  |  |  | V. DOORM | [26 empty] | PM AL 5,0 CO T60 CM | 1 | 2017-12-01 |  | PM AL 5,0 CO T60 TP | 5.00 | CONISCH | ALUMINIUM | NVT | NVT | NVT |  | 350400 |  | Iridium BGP 381DM GRN19/830 | 1 | 2017-12-01 |  | Iridium BGP 381DM GRN19/830 | Philips |  | DM |  |  | 7035 LICHTGRIJS |  |  | 1900.00 | 175200 |  |  |  | Iridium BGP 381DM GRN19/830 | 1 | 2017-12-01 |  | Iridium BGP 381DM GRN19/830 | Philips | 3000K | 19.00 | 100000 | LED |  | LED DRIVER | 1 | 2017-12-01 |  | LEDDRIVER |  |  | 1.00 | 175200 | [5 empty] | Mastdeur | 1 | 2017-12-01 |  | Mastdeur | Mastdeur | NVT |  | V. DOORM | 52.1232 | 6.1925 | 210148 | 459748 | 452 | Stokebrand | Zutphen | Gemeente Zutphen |  |  | Zuidwijken | 871687120055929503 |  |  |  |  | 7206 ES | [5 empty] | Liander |  |  |  | In bedrijf
110 | 158184 | https://lms.nederlandslicht.nl/qr/report/158184 | 52.1217 | 6.1956 | 210360.0808 | 459587.3981 | Stokebrand |  | 8.72e+17 | Zuidwijken | ZUTPHEN | 2017-12-01 | Gemeente Zutphen | Philips | 5 |  | Gemeente Zutphen | In bedrijf | Liander |  | Indal 4A |  |  | Nacht | Bemeterd | [6 empty] | 2037-12-01 | 2057-12-01 | NEDAL |  |  |  | V. DOORM | [26 empty] | PM AL 5,0 CO T60 CM | 1 | 2017-12-01 |  | PM AL 5,0 CO T60 TP | 5.00 | CONISCH | ALUMINIUM | NVT | NVT | NVT |  | 350400 |  | Iridium BGP 381DM GRN19/830 | 1 | 2017-12-01 |  | Iridium BGP 381DM GRN19/830 | Philips |  | DM |  |  | 7035 LICHTGRIJS |  |  | 1900.00 | 175200 |  |  |  | Iridium BGP 381DM GRN19/830 | 1 | 2017-12-01 |  | Iridium BGP 381DM GRN19/830 | Philips | 3000K | 19.00 | 100000 | LED |  | LED DRIVER | 1 | 2017-12-01 |  | LEDDRIVER |  |  | 1.00 | 175200 | [5 empty] | Mastdeur | 1 | 2017-12-01 |  | Mastdeur | Mastdeur | NVT |  | V. DOORM | 52.1232 | 6.1925 | 210148 | 459748 | 452 | Stokebrand | Zutphen | Gemeente Zutphen |  |  | Zuidwijken | 871687120055929503 |  |  |  |  | 7206 ES | [5 empty] | Liander |  |  |  | In bedrijf
111 | 158185 | https://lms.nederlandslicht.nl/qr/report/158185 | 52.1216 | 6.1954 | 210349.8338 | 459567.7329 | Stokebrand |  | 8.72e+17 | Zuidwijken | ZUTPHEN | 2017-12-01 | Gemeente Zutphen | Philips | 5 |  | Gemeente Zutphen | In bedrijf | Liander |  | Indal 4A |  |  | Nacht | Bemeterd | [6 empty] | 2037-12-01 | 2057-12-01 | NEDAL |  |  |  | V. DOORM | [26 empty] | PM AL 5,0 CO T60 CM | 1 | 2017-12-01 |  | PM AL 5,0 CO T60 TP | 5.00 | CONISCH | ALUMINIUM | NVT | NVT | NVT |  | 350400 |  | Iridium BGP 381DM GRN19/830 | 1 | 2017-12-01 |  | Iridium BGP 381DM GRN19/830 | Philips |  | DM |  |  | 7035 LICHTGRIJS |  |  | 1900.00 | 175200 |  |  |  | Iridium BGP 381DM GRN19/830 | 1 | 2017-12-01 |  | Iridium BGP 381DM GRN19/830 | Philips | 3000K | 19.00 | 100000 | LED |  | LED DRIVER | 1 | 2017-12-01 |  | LEDDRIVER |  |  | 1.00 | 175200 | [5 empty] | Mastdeur | 1 | 2017-12-01 |  | Mastdeur | Mastdeur | NVT |  | V. DOORM | 52.1232 | 6.1925 | 210148 | 459748 | 452 | Stokebrand | Zutphen | Gemeente Zutphen |  |  | Zuidwijken | 871687120055929503 |  |  |  |  | 7206 ES | [5 empty] | Liander |  |  |  | In bedrijf
112 | 158186 | https://lms.nederlandslicht.nl/qr/report/158186 | 52.1215 | 6.1958 | 210374.7938 | 459562.6913 | Stokebrand |  | 8.72e+17 | Zuidwijken | ZUTPHEN | 2017-12-01 | Gemeente Zutphen | Philips | 5 |  | Gemeente Zutphen | In bedrijf | Liander |  | Indal 4A |  |  | Nacht | Bemeterd | [6 empty] | 2037-12-01 | 2057-12-01 | NEDAL |  |  |  | V. DOORM | [26 empty] | PM AL 5,0 CO T60 CM | 1 | 2017-12-01 |  | PM AL 5,0 CO T60 TP | 5.00 | CONISCH | ALUMINIUM | NVT | NVT | NVT |  | 350400 |  | Iridium BGP 381DM GRN19/830 | 1 | 2017-12-01 |  | Iridium BGP 381DM GRN19/830 | Philips |  | DM |  |  | 7035 LICHTGRIJS |  |  | 1900.00 | 175200 |  |  |  | Iridium BGP 381DM GRN19/830 | 1 | 2017-12-01 |  | Iridium BGP 381DM GRN19/830 | Philips | 3000K | 19.00 | 100000 | LED |  | LED DRIVER | 1 | 2017-12-01 |  | LEDDRIVER |  |  | 1.00 | 175200 | [5 empty] | Mastdeur | 1 | 2017-12-01 |  | Mastdeur | Mastdeur | NVT |  | V. DOORM | 52.1232 | 6.1925 | 210148 | 459748 | 452 | Stokebrand | Zutphen | Gemeente Zutphen |  |  | Zuidwijken | 871687120055929503 |  |  |  |  | 7206 ES | [5 empty] | Liander |  |  |  | In bedrijf
113 | 158187 | https://lms.nederlandslicht.nl/qr/report/158187 | 52.1215 | 6.1962 | 210400.7848 | 459563.1791 | Stokebrand |  | 8.72e+17 | Zuidwijken | ZUTPHEN | 2017-12-01 | Gemeente Zutphen | Philips | 5 |  | Gemeente Zutphen | In bedrijf | Liander |  | Indal 4A |  |  | Nacht | Bemeterd | [6 empty] | 2037-12-01 | 2057-12-01 | NEDAL |  |  |  | V. DOORM | [26 empty] | PM AL 5,0 CO T60 CM | 1 | 2017-12-01 |  | PM AL 5,0 CO T60 TP | 5.00 | CONISCH | ALUMINIUM | NVT | NVT | NVT |  | 350400 |  | Iridium BGP 381DM GRN19/830 | 1 | 2017-12-01 |  | Iridium BGP 381DM GRN19/830 | Philips |  | DM |  |  | 7035 LICHTGRIJS |  |  | 1900.00 | 175200 |  |  |  | Iridium BGP 381DM GRN19/830 | 1 | 2017-12-01 |  | Iridium BGP 381DM GRN19/830 | Philips | 3000K | 19.00 | 100000 | LED |  | LED DRIVER | 1 | 2017-12-01 |  | LEDDRIVER |  |  | 1.00 | 175200 | [5 empty] | Mastdeur | 1 | 2017-12-01 |  | Mastdeur | Mastdeur | NVT |  | V. DOORM | 52.1232 | 6.1925 | 210148 | 459748 | 452 | Stokebrand | Zutphen | Gemeente Zutphen |  |  | Zuidwijken | 871687120055929503 |  |  |  |  | 7206 ES | [5 empty] | Liander |  |  |  | In bedrijf
114 | 158188 | https://lms.nederlandslicht.nl/qr/report/158188 | 52.1218 | 6.1962 | 210406.6678 | 459591.8797 | Stokebrand |  | 8.72e+17 | Zuidwijken | ZUTPHEN | 2017-12-01 | Gemeente Zutphen | Philips | 5 |  | Gemeente Zutphen | In bedrijf | Liander |  | Indal 4A |  |  | Nacht | Bemeterd | [6 empty] | 2037-12-01 | 2057-12-01 | NEDAL |  |  |  | V. DOORM | [26 empty] | PM AL 5,0 CO T60 CM | 1 | 2017-12-01 |  | PM AL 5,0 CO T60 TP | 5.00 | CONISCH | ALUMINIUM | NVT | NVT | NVT |  | 350400 |  | Iridium BGP 381DM GRN19/830 | 1 | 2017-12-01 |  | Iridium BGP 381DM GRN19/830 | Philips |  | DM |  |  | 7035 LICHTGRIJS |  |  | 1900.00 | 175200 |  |  |  | Iridium BGP 381DM GRN19/830 | 1 | 2017-12-01 |  | Iridium BGP 381DM GRN19/830 | Philips | 3000K | 19.00 | 100000 | LED |  | LED DRIVER | 1 | 2017-12-01 |  | LEDDRIVER |  |  | 1.00 | 175200 | [5 empty] | Mastdeur | 1 | 2017-12-01 |  | Mastdeur | Mastdeur | NVT |  | V. DOORM | 52.1232 | 6.1925 | 210148 | 459748 | 452 | Stokebrand | Zutphen | Gemeente Zutphen |  |  | Zuidwijken | 871687120055929503 |  |  |  |  | 7206 ES | [5 empty] | Liander |  |  |  | In bedrijf
115 | 158189 | https://lms.nederlandslicht.nl/qr/report/158189 | 52.121 | 6.1937 | 210236.6858 | 459501.9901 | Stokebrand |  | 8.72e+17 | Zuidwijken | ZUTPHEN | 2017-12-01 | Gemeente Zutphen | Schreder | 5 |  | Gemeente Zutphen | In bedrijf | Liander |  | Indal 4A |  |  | Nacht | Bemeterd | [6 empty] | 2037-12-01 | 2057-12-01 |  |  |  |  | V. DOORM | [26 empty] | PM AL 4,0 CO T60 CM D=135 | 1 | 2017-12-01 |  | PM AL 4,0 CO T60 CM | 4.00 | CONISCH | ALUMINIUM | NVT | NVT | NVT |  | 350400 |  | Friza 8LED/5118BL/3000K | 1 | 2017-12-01 |  | Friza 8LED/5118BL/3000K | Schreder |  | 5118BL |  |  | AKZO 150 | 8 |  | 1100.00 | 175200 |  |  |  | Friza 5118 WW Back Light 8 leds 350 mA | 1 | 2017-12-01 |  | Friza 5118 WW Back Light 8 leds 350 mA | Schreder | 3000 | 10.00 | 100000 | LED |  | LED DRIVER | 1 | 2017-12-01 |  | LEDDRIVER |  |  | 1.00 | 175200 | [5 empty] | Mastdeur | 1 | 2017-12-01 |  | Mastdeur | Mastdeur | NVT |  | V. DOORM | 52.1232 | 6.1925 | 210148 | 459748 | 452 | Stokebrand | Zutphen | Gemeente Zutphen |  |  | Zuidwijken | 871687120055929503 |  |  |  |  | 7206 ES | [5 empty] | Liander |  |  |  | In bedrijf
116 | 158190 | https://lms.nederlandslicht.nl/qr/report/158190 | 52.1211 | 6.1941 | 210257.6388 | 459518.5117 | Stokebrand |  | 8.72e+17 | Zuidwijken | ZUTPHEN | 2017-12-01 | Gemeente Zutphen | Schreder | 5 |  | Gemeente Zutphen | In bedrijf | Liander |  | Indal 4A |  |  | Nacht | Bemeterd | [6 empty] | 2037-12-01 | 2057-12-01 |  |  |  |  | V. DOORM | [26 empty] | PM AL 4,0 CO T60 CM D=135 | 1 | 2017-12-01 |  | PM AL 4,0 CO T60 CM | 4.00 | CONISCH | ALUMINIUM | NVT | NVT | NVT |  | 350400 |  | Friza 8LED/5118BL/3000K | 1 | 2017-12-01 |  | Friza 8LED/5118BL/3000K | Schreder |  | 5118BL |  |  | AKZO 150 | 8 |  | 1100.00 | 175200 |  |  |  | Friza 5118 WW Back Light 8 leds 350 mA | 1 | 2017-12-01 |  | Friza 5118 WW Back Light 8 leds 350 mA | Schreder | 3000 | 10.00 | 100000 | LED |  | LED DRIVER | 1 | 2017-12-01 |  | LEDDRIVER |  |  | 1.00 | 175200 | [5 empty] | Mastdeur | 1 | 2017-12-01 |  | Mastdeur | Mastdeur | NVT |  | V. DOORM | 52.1232 | 6.1925 | 210148 | 459748 | 452 | Stokebrand | Zutphen | Gemeente Zutphen |  |  | Zuidwijken | 871687120055929503 |  |  |  |  | 7206 ES | [5 empty] | Liander |  |  |  | In bedrijf
117 | 158191 | https://lms.nederlandslicht.nl/qr/report/158191 | 52.1216 | 6.1941 | 210263.1978 | 459571.158 | Stokebrand |  | 8.72e+17 | Zuidwijken | ZUTPHEN | 2017-12-01 | Gemeente Zutphen | Schreder | 5 |  | Gemeente Zutphen | In bedrijf | Liander |  | Indal 4A |  |  | Nacht | Bemeterd | [6 empty] | 2037-12-01 | 2057-12-01 |  |  |  |  | V. DOORM | [26 empty] | PM AL 4,0 CO T60 CM D=135 | 1 | 2017-12-01 |  | PM AL 4,0 CO T60 CM | 4.00 | CONISCH | ALUMINIUM | NVT | NVT | NVT |  | 350400 |  | Friza 8LED/5118BL/3000K | 1 | 2017-12-01 |  | Friza 8LED/5118BL/3000K | Schreder |  | 5118BL |  |  | AKZO 150 | 8 |  | 1100.00 | 175200 |  |  |  | Friza 5118 WW Back Light 8 leds 350 mA | 1 | 2017-12-01 |  | Friza 5118 WW Back Light 8 leds 350 mA | Schreder | 3000 | 10.00 | 100000 | LED |  | LED DRIVER | 1 | 2017-12-01 |  | LEDDRIVER |  |  | 1.00 | 175200 | [5 empty] | Mastdeur | 1 | 2017-12-01 |  | Mastdeur | Mastdeur | NVT |  | V. DOORM | 52.1232 | 6.1925 | 210148 | 459748 | 452 | Stokebrand | Zutphen | Gemeente Zutphen |  |  | Zuidwijken | 871687120055929503 |  |  |  |  | 7206 ES | [5 empty] | Liander |  |  |  | In bedrijf
118 | 158192 | https://lms.nederlandslicht.nl/qr/report/158192 | 52.1219 | 6.1941 | 210261.0108 | 459608.886 | Stokebrand |  | 8.72e+17 | Zuidwijken | ZUTPHEN | 1998-02-01 | Gemeente Zutphen | Schreder | 5 |  | Gemeente Zutphen | In bedrijf | Liander |  | Indal 4A |  |  | Nacht | Bemeterd |  |  |  | 2023-05-10 |  |  | 2037-12-01 | 2038-02-01 | KAAL |  |  |  | V. DOORM | [17 empty] | 2.08 | 3.47 | [7 empty] | PM ST 4,0 CO T60 GG M V | 1 | 1998-02-01 |  | PM ST 4,0 CO T60 ET V | 4.00 | CONISCH | THERMISCH VERZINKT | NVT | NVT | NVT |  | 350400 |  | Friza 8LED/5118BL/3000K | 1 | 2017-12-01 |  | Friza 8LED/5118BL/3000K | Schreder |  | 5118BL |  |  | AKZO 150 | 8 |  | 1100.00 | 175200 |  |  |  | Friza 8LED/5118BL/3000K | 1 | 2017-12-01 |  | Friza 8LED/5118BL/3000K | Schreder | 3000K | 12.00 | 175200 | LED |  | LED DRIVER | 1 | 2017-12-01 |  | LEDDRIVER |  |  | 1.00 | 175200 | [5 empty] | Mastdeur | 1 | 1998-02-01 |  | Mastdeur | Mastdeur | NVT |  | V. DOORM | 52.1232 | 6.1925 | 210148 | 459748 | 452 | Stokebrand | Zutphen | Gemeente Zutphen |  |  | Zuidwijken | 871687120055929503 |  |  |  |  | 7206 ES | [5 empty] | Liander |  |  |  | In bedrijf
119 | 158193 | https://lms.nederlandslicht.nl/qr/report/158193 | 52.122 | 6.1937 | 210232.2248 | 459617.3717 | Stokebrand |  | 8.72e+17 | Zuidwijken | ZUTPHEN | 1991-01-01 | Gemeente Zutphen | Schreder | 5 |  | Gemeente Zutphen | In bedrijf | Liander |  | Indal 4A |  |  | Nacht | Bemeterd | [6 empty] | 2037-12-01 | 2031-01-01 |  |  |  |  | V. DOORM | [26 empty] | PM AL 4,0 CO T60 CM | 1 | 1991-01-01 |  | PM AL 4,0 CO T60 CM | 4.00 | CONISCH | ALUMINIUM | NVT | NVT | NVT |  | 350400 |  | Friza 8LED/5118BL/3000K | 1 | 2017-12-01 |  | Friza 8LED/5118BL/3000K | Schreder |  | 5118BL |  |  | AKZO 150 | 8 |  | 1100.00 | 175200 |  |  |  | Friza 8LED/5118BL/3000K | 1 | 2017-12-01 |  | Friza 8LED/5118BL/3000K | Schreder | 3000K | 12.00 | 175200 | LED |  | LED DRIVER | 1 | 2017-12-01 |  | LEDDRIVER |  |  | 1.00 | 175200 | [5 empty] | Mastdeur | 1 | 1991-01-01 |  | Mastdeur | Mastdeur | NVT |  | V. DOORM | 52.1232 | 6.1925 | 210148 | 459748 | 452 | Stokebrand | Zutphen | Gemeente Zutphen |  |  | Zuidwijken | 871687120055929503 |  |  |  |  | 7206 ES | [5 empty] | Liander |  |  |  | In bedrijf
120 | 158194 | https://lms.nederlandslicht.nl/qr/report/158194 | 52.1218 | 6.1936 | 210225.1928 | 459592.7154 | Stokebrand |  | 8.72e+17 | Zuidwijken | ZUTPHEN | 2017-12-01 | Gemeente Zutphen | Philips | 5 |  | Gemeente Zutphen | In bedrijf | Liander |  | Indal 4A |  |  | Nacht | Bemeterd | [6 empty] | 2037-12-01 | 2057-12-01 | NEDAL |  |  |  | V. DOORM | [26 empty] | PM AL 5,0 CO T60 CM | 1 | 2017-12-01 |  | PM AL 5,0 CO T60 TP | 5.00 | CONISCH | ALUMINIUM | NVT | NVT | NVT |  | 350400 |  | Iridium BGP 381DM GRN19/830 | 1 | 2017-12-01 |  | Iridium BGP 381DM GRN19/830 | Philips |  | DM |  |  | 7035 LICHTGRIJS |  |  | 1900.00 | 175200 |  |  |  | Iridium BGP 381DM GRN19/830 | 1 | 2017-12-01 |  | Iridium BGP 381DM GRN19/830 | Philips | 3000K | 19.00 | 100000 | LED |  | LED DRIVER | 1 | 2017-12-01 |  | LEDDRIVER |  |  | 1.00 | 175200 | [5 empty] | Mastdeur | 1 | 2017-12-01 |  | Mastdeur | Mastdeur | NVT |  | V. DOORM | 52.1232 | 6.1925 | 210148 | 459748 | 452 | Stokebrand | Zutphen | Gemeente Zutphen |  |  | Zuidwijken | 871687120055929503 |  |  |  |  | 7206 ES | [5 empty] | Liander |  |  |  | In bedrijf
121 | 158195 | https://lms.nederlandslicht.nl/qr/report/158195 | 52.1216 | 6.1937 | 210233.9188 | 459568.1364 | Stokebrand |  | 8.72e+17 | Zuidwijken | ZUTPHEN | 2017-12-01 | Gemeente Zutphen | Schreder | 5 |  | Gemeente Zutphen | In bedrijf | Liander |  | Indal 4A |  |  | Nacht | Bemeterd | [6 empty] | 2037-12-01 | 2057-12-01 |  |  |  |  | V. DOORM | [26 empty] | PM AL 4,0 CO T60 CM D=135 | 1 | 2017-12-01 |  | PM AL 4,0 CO T60 CM | 4.00 | CONISCH | ALUMINIUM | NVT | NVT | NVT |  | 350400 |  | Friza 8LED/5118BL/3000K | 1 | 2017-12-01 |  | Friza 8LED/5118BL/3000K | Schreder |  | 5118BL |  |  | AKZO 150 | 8 |  | 1100.00 | 175200 |  |  |  | Friza 5118 WW Back Light 8 leds 350 mA | 1 | 2017-12-01 |  | Friza 5118 WW Back Light 8 leds 350 mA | Schreder | 3000 | 10.00 | 100000 | LED |  | LED DRIVER | 1 | 2017-12-01 |  | LEDDRIVER |  |  | 1.00 | 175200 | [5 empty] | Mastdeur | 1 | 2017-12-01 |  | Mastdeur | Mastdeur | NVT |  | V. DOORM | 52.1232 | 6.1925 | 210148 | 459748 | 452 | Stokebrand | Zutphen | Gemeente Zutphen |  |  | Zuidwijken | 871687120055929503 |  |  |  |  | 7206 ES | [5 empty] | Liander |  |  |  | In bedrijf
122 | 158196 | https://lms.nederlandslicht.nl/qr/report/158196 | 52.1214 | 6.1935 | 210222.4128 | 459547.9567 | Stokebrand |  | 8.72e+17 | Zuidwijken | ZUTPHEN | 2017-12-01 | Gemeente Zutphen | Philips | 5 |  | Gemeente Zutphen | In bedrijf | Liander |  | Indal 4A |  |  | Nacht | Bemeterd | [6 empty] | 2037-12-01 | 2057-12-01 | NEDAL |  |  |  | V. DOORM | [26 empty] | PM AL 5,0 CO T60 CM | 1 | 2017-12-01 |  | PM AL 5,0 CO T60 TP | 5.00 | CONISCH | ALUMINIUM | NVT | NVT | NVT |  | 350400 |  | Iridium BGP 381DM GRN19/830 | 1 | 2017-12-01 |  | Iridium BGP 381DM GRN19/830 | Philips |  | DM |  |  | 7035 LICHTGRIJS |  |  | 1900.00 | 175200 |  |  |  | Iridium BGP 381DM GRN19/830 | 1 | 2017-12-01 |  | Iridium BGP 381DM GRN19/830 | Philips | 3000K | 19.00 | 100000 | LED |  | LED DRIVER | 1 | 2017-12-01 |  | LEDDRIVER |  |  | 1.00 | 175200 | [5 empty] | Mastdeur | 1 | 2017-12-01 |  | Mastdeur | Mastdeur | NVT |  | V. DOORM | 52.1232 | 6.1925 | 210148 | 459748 | 452 | Stokebrand | Zutphen | Gemeente Zutphen |  |  | Zuidwijken | 871687120055929503 |  |  |  |  | 7206 ES | [5 empty] | Liander |  |  |  | In bedrijf
7A | 172062 | https://lms.nederlandslicht.nl/qr/report/172062 | 52.1372 | 6.2302 | 212715.4908 | 461336.4355 | Meidoornlaan |  | 8.72e+17 | Warnsveld | Warnsveld | 2017-12-15 | Gemeente Zutphen | Schreder | 5 |  | Gemeente Zutphen | In bedrijf | Liander |  | Indal 4A |  |  | Nacht | Bemeterd | [6 empty] | 2037-12-15 | 2057-12-15 |  |  |  |  | BIESHORST | [26 empty] | PM AL 4,0 CO | 1 | 2017-12-15 |  | PM AL 4,0 CO T60 TP | 4.00 | CONISCH | ALUMINIUM | NVT | NVT | NVT |  | 350400 |  | Friza 8LED/5118BL/3000K | 1 | 2017-12-15 |  | Friza 8LED/5118BL/3000K | Schreder |  | 5118BL |  |  | AKZO 150 | 8 |  | 1100.00 | 175200 |  |  |  | Friza 5118 WW Back Light 8 leds 350 mA | 1 | 2017-12-15 |  | Friza 5118 WW Back Light 8 leds 350 mA | Schreder | 3000 | 10.00 | 100000 | LED |  | LED DRIVER | 1 | 2017-12-15 |  | LEDDRIVER |  |  | 1.00 | 175200 | [5 empty] | Mastdeur | 1 | 2017-12-15 |  | Mastdeur | Mastdeur | NVT |  | BIESHORST | 52.1363 | 6.231 | 212765 | 461236 | 24 | Bieshorstlaan | Zutphen | Gemeente Zutphen | 1x6 |  | Warnsveld | 871687120055597122 |  | FLEX OVL ID: ELS-109816302062018 |  |  | 7231 EJ | [5 empty] | Liander |  |  |  | In bedrijf | Nee | Nee
6A | 172063 | https://lms.nederlandslicht.nl/qr/report/172063 | 52.1371 | 6.2302 | 212714.7887 | 461322.5831 | Meidoornlaan |  | 8.72e+17 | Warnsveld | Warnsveld | 2017-12-15 | Gemeente Zutphen | Schreder | 5 |  | Gemeente Zutphen | In bedrijf | Liander |  | Indal 4A |  |  | Nacht | Bemeterd | [6 empty] | 2037-12-15 | 2057-12-15 |  |  |  |  | BIESHORST | [26 empty] | PM AL 4,0 CO | 1 | 2017-12-15 |  | PM AL 4,0 CO T60 TP | 4.00 | CONISCH | ALUMINIUM | NVT | NVT | NVT |  | 350400 |  | Friza 8LED/5118BL/3000K | 1 | 2017-12-15 |  | Friza 8LED/5118BL/3000K | Schreder |  | 5118BL |  |  | AKZO 150 | 8 |  | 1100.00 | 175200 |  |  |  | Friza 5118 WW Back Light 8 leds 350 mA | 1 | 2017-12-15 |  | Friza 5118 WW Back Light 8 leds 350 mA | Schreder | 3000 | 10.00 | 100000 | LED |  | LED DRIVER | 1 | 2017-12-15 |  | LEDDRIVER |  |  | 1.00 | 175200 | [5 empty] | Mastdeur | 1 | 2017-12-15 |  | Mastdeur | Mastdeur | NVT |  | BIESHORST | 52.1363 | 6.231 | 212765 | 461236 | 24 | Bieshorstlaan | Zutphen | Gemeente Zutphen | 1x6 |  | Warnsveld | 871687120055597122 |  | FLEX OVL ID: ELS-109816302062018 |  |  | 7231 EJ | [5 empty] | Liander |  |  |  | In bedrijf | Nee | Nee
3A | 172064 | https://lms.nederlandslicht.nl/qr/report/172064 | 52.1591 | 6.2159 | 211706.6988 | 463759.0466 | Mettrayweg | aanpassen | 8.72e+17 | Noordveen | Zutphen | 2017-12-05 | Gemeente Zutphen |  |  |  | Gemeente Zutphen | In bedrijf | Liander |  | Indal 4A |  |  | Nacht | Bemeterd | [6 empty] | 2037-12-05 | 2057-12-05 |  |  |  |  | 8.7169e+17 | [26 empty] | LM AL 6,0 CIL EU850/05 T60 CM | 1 | 2017-12-05 |  | LM AL 6,0 CIL EU850/05 T60 CM | 6.00 | CILINDRISCH | ALUMINIUM | NVT | NVT | NVT |  | 350400 |  | Iridium BGP 381DM GRN19/830 | 1 | 2017-12-05 |  | Iridium BGP 381DM GRN19/830 | Philips |  | DM |  |  | 7035 LICHTGRIJS |  |  | 1900.00 | 175200 |  |  |  | BGP381 DM GRN19/830 | 1 | 2017-12-05 |  | BGP381 DM GRN19/830 | Philips | 830 | 16.00 | 100000 | LED |  | LED DRIVER | 1 | 2017-12-05 |  | LEDDRIVER |  |  | 1.00 | 175200 | [5 empty] | Mastdeur | 1 | 2017-12-05 |  | Mastdeur | Mastdeur | NVT |  | 8.7169e+17 | 52.1439 | 6.2187 | 211913 | 462073 |  | Zutphen | Zutphen | Gemeente Zutphen |  |  |  | 871687120054773121 | [10 empty] | Liander |  |  |  | In bedrijf
5 | 172184 | https://lms.nederlandslicht.nl/qr/report/172184 | 52.1383 | 6.2322 | 212849.9947 | 461457.9873 | Ieplaan |  | 8.72e+17 | Warnsveld | Warnsveld | 2017-10-03 | Gemeente Zutphen | Philips | 5 |  | Gemeente Zutphen | In bedrijf | Liander |  | Indal 4A |  |  | Nacht | Bemeterd | [6 empty] | 2037-10-10 | 2057-10-03 |  |  |  |  | IEPLAAN | [26 empty] | LM AL 6,0 CIL EU850/05 T60 CM | 1 | 2017-10-03 |  | LM AL 6,0 CIL EU850/05 T60 CM | 6.00 | CILINDRISCH | ALUMINIUM | NVT | NVT | NVT |  | 350400 |  | BGP381 DM GRN15-830 CLO | 1 | 2017-10-10 |  | BGP381 DM GRN15-830 CLO | Philips |  | DM |  |  | 7035 LICHTGRIJS |  |  | 1500.00 | 175200 |  |  |  | BGP381 DM GRN15-830 CLO | 1 | 2017-10-10 |  | BGP381 DM GRN15-830 CLO | Philips | 3000K | 15.00 | 100000 | LED |  | LED DRIVER | 1 | 2017-10-10 |  | LEDDRIVER |  |  | 1.00 | 175200 | [5 empty] | Mastdeur | 1 | 2017-10-10 |  | Mastdeur | Mastdeur | NVT |  | IEPLAAN | 52.138 | 6.2312 | 212780 | 461427 | 2 | Ieplaan | Zutphen | Gemeente Zutphen | 1x6 |  | Warnsveld | 871687120055597016 |  | FLEX OVL ID: ELS-105815289262018 |  |  | 7231ET | [5 empty] | Liander |  |  |  | In bedrijf | Nee | Nee
2 | 172185 | https://lms.nederlandslicht.nl/qr/report/172185 | 52.1384 | 6.2307 | 212744.9948 | 461466.9875 | Ieplaan. | aanpassen |  | Warnsveld | Warnsveld | 2017-10-10 | Gemeente Zutphen |  |  |  | Gemeente Zutphen | In bedrijf | Liander |  | Indal 4A |  |  | Nacht | Bemeterd | [6 empty] | 2034-11-20 | 2054-11-20 |  |  |  |  | IEPLAAN | [26 empty] | PM AL 4,0 CO | 1 | 2014-11-20 |  | PM AL 4,0 CO T60 TP | 4.00 | CONISCH | ALUMINIUM | NVT | NVT | NVT |  | 350400 |  | PIANO MINI 16LED WW 1600LM R9007 5070 DD4A | 1 | 2014-11-20 |  | PIANO MINI 16LED WW 1600LM R9007 5070 DD4A | Schreder |  | 5070 |  |  | AKZO 150 | 16 |  | 1600.00 | 175200 |  |  |  | PIANO MINI 16LED WW 1600LM R9007 5070 DD4A | 1 | 2014-11-20 |  | PIANO MINI 16LED WW 1600LM R9007 5070 DD4A | Schreder | 3000K | 20.00 | 100000 | LED |  | LEDDRIVER | 1 | 2014-11-20 |  | LEDDRIVER |  |  | 1.00 | 175200 | [5 empty] | Mastdeur | 1 | 2014-11-20 |  | Mastdeur | Mastdeur | NVT |  | IEPLAAN | 52.138 | 6.2312 | 212780 | 461427 | 2 | Ieplaan | Zutphen | Gemeente Zutphen | 1x6 |  | Warnsveld | 871687120055597016 |  | FLEX OVL ID: ELS-105815289262018 |  |  | 7231ET | [5 empty] | Liander |  |  |  | In bedrijf | Nee | Nee
3 | 172186 | https://lms.nederlandslicht.nl/qr/report/172186 | 52.1372 | 6.232 | 212834.9947 | 461337.9871 | Berkenlaan | aanpassen | 8.72e+17 | Warnsveld | Warnsveld | 2017-10-10 | Gemeente Zutphen | Philips | 5 |  | Gemeente Zutphen | In bedrijf | Liander |  | Indal 4A |  |  | Nacht | Bemeterd | [6 empty] | 2037-10-10 | 2057-10-10 |  |  |  |  | BIESHORST | [26 empty] | LM AL 6,0 CIL EU850/05 T60 CM | 1 | 2017-10-10 |  | LM AL 6,0 CIL EU850/05 T60 CM | 6.00 | CILINDRISCH | ALUMINIUM | NVT | NVT | NVT |  | 350400 |  | BGP381 DM GRN15-830 CLO | 1 | 2017-10-10 |  | BGP381 DM GRN15-830 CLO | Philips |  | DM |  |  | 7035 LICHTGRIJS |  |  | 1500.00 | 175200 |  |  |  | BGP381 DM GRN15-830 CLO | 1 | 2017-10-10 |  | BGP381 DM GRN15-830 CLO | Philips | 3000K | 15.00 | 100000 | LED |  | LED DRIVER | 1 | 2017-10-10 |  | LEDDRIVER |  |  | 1.00 | 175200 | [5 empty] | Mastdeur | 1 | 2017-10-10 |  | Mastdeur | Mastdeur | NVT |  | BIESHORST | 52.1363 | 6.231 | 212765 | 461236 | 24 | Bieshorstlaan | Zutphen | Gemeente Zutphen | 1x6 |  | Warnsveld | 871687120055597122 |  | FLEX OVL ID: ELS-109816302062018 |  |  | 7231 EJ | [5 empty] | Liander |  |  |  | In bedrijf | Nee | Nee
20 | 172190 | https://lms.nederlandslicht.nl/qr/report/172190 | 52.1365 | 6.2323 | 212859.0937 | 461258.345 | Scheurkamp |  | 8.72e+17 | Warnsveld | Warnsveld | 2017-06-14 | Gemeente Zutphen | Philips | 5 |  | Gemeente Zutphen | In bedrijf | Liander |  | Indal 4A |  |  | Nacht | Bemeterd | [6 empty] | 2037-06-14 | 2057-06-14 |  |  |  |  | BIESHORST | [26 empty] | LM AL 6,0 CIL EU850/05 T60 CM | 1 | 2017-06-14 |  | LM AL 6,0 CIL EU850/05 T60 CM | 6.00 | CILINDRISCH | ALUMINIUM | NVT | NVT | NVT |  | 350400 |  | BGP381 DM GRN15-830 CLO | 1 | 2017-06-14 |  | BGP381 DM GRN15-830 CLO | Philips |  | DM |  |  | 7035 LICHTGRIJS |  |  | 1500.00 | 175200 |  |  |  | BGP381 DM GRN15-830 CLO | 1 | 2017-06-14 |  | BGP381 DM GRN15-830 CLO | Philips | 3000K | 15.00 | 100000 | LED |  | LED DRIVER | 1 | 2017-06-14 |  | LEDDRIVER |  |  | 1.00 | 175200 | [5 empty] | Mastdeur | 1 | 2017-06-14 |  | Mastdeur | Mastdeur | NVT |  | BIESHORST | 52.1363 | 6.231 | 212765 | 461236 | 24 | Bieshorstlaan | Zutphen | Gemeente Zutphen | 1x6 |  | Warnsveld | 871687120055597122 |  | FLEX OVL ID: ELS-109816302062018 |  |  | 7231 EJ | [5 empty] | Liander |  |  |  | In bedrijf | Nee | Nee
7 | 172194 | https://lms.nederlandslicht.nl/qr/report/172194 | 52.1366 | 6.2308 | 212751.9948 | 461269.9867 | Bieshorstlaan |  | 8.72e+17 | Warnsveld | Warnsveld | 2017-06-21 | Gemeente Zutphen | Philips | 5 |  | Gemeente Zutphen | In bedrijf | Liander |  | Indal 4A |  |  | Nacht | Bemeterd | [6 empty] | 2037-06-21 | 2057-06-21 |  |  |  |  | BIESHORST | [26 empty] | LM AL 6,0 CIL EU850/05 T60 CM | 1 | 2017-06-21 |  | LM AL 6,0 CIL EU850/05 T60 CM | 6.00 | CILINDRISCH | ALUMINIUM | NVT | NVT | NVT |  | 350400 |  | BGP381 WSO GRN19-830 | 2 | 2017-06-21 |  | BGP381 WSO GRN19-830 | Philips |  | WSO |  |  | 7035 LICHTGRIJS |  |  | 1900.00 | 175200 |  |  |  | BGP381 WSO GRN20-830 | 1 | 2017-06-21 |  | BGP381 WSO GRN20-830 | Philips | 3000K | 24.00 | 100000 | LED |  | LED DRIVER | 1 | 2017-06-21 |  | LEDDRIVER |  |  | 1.00 | 175200 | [5 empty] | Mastdeur | 1 | 2017-06-21 |  | Mastdeur | Mastdeur | NVT |  | BIESHORST | 52.1363 | 6.231 | 212765 | 461236 | 24 | Bieshorstlaan | Zutphen | Gemeente Zutphen | 1x6 |  | Warnsveld | 871687120055597122 |  | FLEX OVL ID: ELS-109816302062018 |  |  | 7231 EJ | [5 empty] | Liander |  |  |  | In bedrijf | Nee | Nee
6 | 172195 | https://lms.nederlandslicht.nl/qr/report/172195 | 52.1365 | 6.2304 | 212729.9948 | 461258.9867 | Bieshorstlaan |  | 8.72e+17 | Warnsveld | Warnsveld | 2017-06-21 | Gemeente Zutphen | Philips | 5 |  | Gemeente Zutphen | In bedrijf | Liander |  | Indal 4A |  |  | Nacht | Bemeterd | [6 empty] | 2037-06-21 | 2057-06-21 |  |  |  |  | BIESHORST | [26 empty] | LM AL 6,0 CIL EU850/05 T60 CM | 1 | 2017-06-21 |  | LM AL 6,0 CIL EU850/05 T60 CM | 6.00 | CILINDRISCH | ALUMINIUM | NVT | NVT | NVT |  | 350400 |  | BGP381 WSO GRN19-830 | 1 | 2017-06-21 |  | BGP381 WSO GRN19-830 | Philips |  | WSO |  |  | 7035 LICHTGRIJS |  |  | 1900.00 | 175200 |  |  |  | BGP381 WSO GRN20-830 | 1 | 2017-06-21 |  | BGP381 WSO GRN20-830 | Philips | 3000K | 24.00 | 100000 | LED |  | LED DRIVER | 1 | 2017-06-21 |  | LEDDRIVER |  |  | 1.00 | 175200 | [5 empty] | Mastdeur | 1 | 2017-06-21 |  | Mastdeur | Mastdeur | NVT |  | BIESHORST | 52.1363 | 6.231 | 212765 | 461236 | 24 | Bieshorstlaan | Zutphen | Gemeente Zutphen | 1x6 |  | Warnsveld | 871687120055597122 |  | FLEX OVL ID: ELS-109816302062018 |  |  | 7231 EJ | [5 empty] | Liander |  |  |  | In bedrijf | Nee | Nee
8 | 172196 | https://lms.nederlandslicht.nl/qr/report/172196 | 52.1365 | 6.2312 | 212779.9947 | 461259.9866 | Bieshorstlaan |  | 8.72e+17 | Warnsveld | Warnsveld | 2017-06-21 | Gemeente Zutphen | Philips | 5 |  | Gemeente Zutphen | In bedrijf | Liander |  | Indal 4A |  |  | Nacht | Bemeterd | [6 empty] | 2037-06-21 | 2057-06-21 |  |  |  |  | BIESHORST | [26 empty] | LM AL 6,0 CIL EU850/05 T60 CM | 1 | 2017-06-21 |  | LM AL 6,0 CIL EU850/05 T60 CM | 6.00 | CILINDRISCH | ALUMINIUM | NVT | NVT | NVT |  | 350400 |  | BGP381 WSO GRN19-830 | 2 | 2017-06-21 |  | BGP381 WSO GRN19-830 | Philips |  | WSO |  |  | 7035 LICHTGRIJS |  |  | 1900.00 | 175200 |  |  |  | BGP381 WSO GRN20-830 | 1 | 2017-06-21 |  | BGP381 WSO GRN20-830 | Philips | 3000K | 24.00 | 100000 | LED |  | LED DRIVER | 1 | 2017-06-21 |  | LEDDRIVER |  |  | 1.00 | 175200 | [5 empty] | Mastdeur | 1 | 2017-06-21 |  | Mastdeur | Mastdeur | NVT |  | BIESHORST | 52.1363 | 6.231 | 212765 | 461236 | 24 | Bieshorstlaan | Zutphen | Gemeente Zutphen | 1x6 |  | Warnsveld | 871687120055597122 |  | FLEX OVL ID: ELS-109816302062018 |  |  | 7231 EJ | [5 empty] | Liander |  |  |  | In bedrijf | Nee | Nee
15A | 172197 | https://lms.nederlandslicht.nl/qr/report/172197 | 52.1361 | 6.2323 | 212854.9947 | 461210.9875 | Scheurkamp |  | 8.72e+17 | Warnsveld | Warnsveld | 2017-06-21 | Gemeente Zutphen | Philips | 5 |  | Gemeente Zutphen | In bedrijf | Liander |  | Indal 4A |  |  | Nacht | Bemeterd | [6 empty] | 2037-06-21 | 2057-06-21 |  |  |  |  | BIESHORST | [26 empty] | LM AL 6,0 CIL EU850/05 T60 CM | 1 | 2017-06-21 |  | LM AL 6,0 CIL EU850/05 T60 CM | 6.00 | CILINDRISCH | ALUMINIUM | NVT | NVT | NVT |  | 350400 |  | BGP381 DM GRN15-830 CLO | 1 | 2017-06-21 |  | BGP381 DM GRN15-830 CLO | Philips |  | DM |  |  | 7035 LICHTGRIJS |  |  | 1500.00 | 175200 |  |  |  | BGP381 DM GRN15-830 CLO | 1 | 2017-06-21 |  | BGP381 DM GRN15-830 CLO | Philips | 3000K | 15.00 | 100000 | LED |  | LED DRIVER | 1 | 2017-06-21 |  | LEDDRIVER |  |  | 1.00 | 175200 | [5 empty] | Mastdeur | 1 | 2017-06-21 |  | Mastdeur | Mastdeur | NVT |  | BIESHORST | 52.1363 | 6.231 | 212765 | 461236 | 24 | Bieshorstlaan | Zutphen | Gemeente Zutphen | 1x6 |  | Warnsveld | 871687120055597122 |  | FLEX OVL ID: ELS-109816302062018 |  |  | 7231 EJ | [5 empty] | Liander |  |  |  | In bedrijf | Nee | Nee
8A | 173199 | https://lms.nederlandslicht.nl/qr/report/173199 | 52.1256 | 6.199 | 210589.7248 | 460018.4975 | De Brink |  | 8.72e+17 | Zuidwijken | Zutphen | 2018-03-29 | Gemeente Zutphen | Philips | 5 |  | Gemeente Zutphen | In bedrijf | Liander |  | Indal 4A |  |  | Nacht | Bemeterd | [6 empty] | 2038-03-29 | 2058-03-29 |  |  |  |  | ZWANEVLOT | [26 empty] | LM AL 6,0 CV EU850/5 T60 TP | 1 | 2018-03-29 |  | LM AL 6,0 CV EU850/5 T60 TP | 6.00 | CILINDRISCH | ALUMINIUM | NVT | NVT | NVT |  | 350400 |  | Iridium BGP 381DM GRN19/830 | 1 | 2018-03-29 |  | Iridium BGP 381DM GRN19/830 | Philips |  | DM |  |  | 7035 LICHTGRIJS |  |  | 1900.00 | 175200 |  |  |  | Iridium BGP 381DM GRN19/830 | 1 | 2018-03-29 |  | Iridium BGP 381DM GRN19/830 | Philips | 3000K | 19.00 | 100000 | LED |  | LED DRIVER | 1 | 2018-03-29 |  | LEDDRIVER |  |  | 1.00 | 175200 | [5 empty] | Mastdeur | 1 | 2018-03-29 |  | Mastdeur | Mastdeur | NVT |  | ZWANEVLOT | 52.1237 | 6.2 | 210664 | 459811 | 258 | Het Zwanevlot | Zutphen | Gemeente Zutphen |  |  | Zuidwijken | 871687120055929497 |  |  |  |  | 7206 CN | [5 empty] | Liander |  |  |  | In bedrijf
52A | 181941 | https://lms.nederlandslicht.nl/qr/report/181941 | 52.1225 | 6.1953 | 210339.7455 | 459667.6166 | Stokebrand |  | 8.72e+17 | Zuidwijken | Zutphen | 2018-06-20 | Gemeente Zutphen | Philips | 5 |  | Gemeente Zutphen | In bedrijf | Liander |  | Indal 4A |  |  | Nacht | Bemeterd | [6 empty] | 2038-06-20 | 2058-06-20 |  |  |  |  | V. DOORM | [26 empty] | PM AL 5,0 CO | 1 | 2018-06-20 |  | PM AL 5,0 CO T60 TP | 5.00 | CONISCH | ALUMINIUM | NVT | NVT | NVT |  | 350400 |  | BGP381 WSO GRN19-830 | 1 | 2018-06-20 |  | BGP381 WSO GRN19-830 | Philips |  | WSO |  |  | 7035 LICHTGRIJS |  |  | 1900.00 | 175200 |  |  |  | BGP381 WSO GRN19-830 | 1 | 2018-06-20 |  | BGP381 WSO GRN19-830 | Philips | 3000 | 23.00 | 100000 | LED |  | LED DRIVER | 1 | 2018-06-20 |  | LEDDRIVER |  |  | 1.00 | 175200 | [5 empty] | Mastdeur | 1 | 2018-06-20 |  | Mastdeur | Mastdeur | NVT |  | V. DOORM | 52.1232 | 6.1925 | 210148 | 459748 | 452 | Stokebrand | Zutphen | Gemeente Zutphen |  |  | Zuidwijken | 871687120055929503 |  |  |  |  | 7206 ES | [5 empty] | Liander |  |  |  | In bedrijf
14A | 181947 | https://lms.nederlandslicht.nl/qr/report/181947 | 52.1282 | 6.1931 | 210183.2172 | 460308.8507 | De Waarden |  | 8.72e+17 | Zuidwijken | Zutphen | 2018-06-20 | Gemeente Zutphen | Philips | 5 |  | Gemeente Zutphen | In bedrijf | Liander |  | Indal 4A |  |  | Nacht | Bemeterd | [6 empty] | 2038-06-20 | 2058-06-20 |  |  |  |  | WAARDEN MIDDEN | [26 empty] | PM AL 5,0 CO | 1 | 2018-06-20 |  | PM AL 5,0 CO T60 TP | 5.00 | CONISCH | ALUMINIUM | NVT | NVT | NVT |  | 350400 |  | BGP381 WSO GRN19-830 | 1 | 2018-06-20 |  | BGP381 WSO GRN19-830 | Philips |  | WSO |  |  | 7035 LICHTGRIJS |  |  | 1900.00 | 175200 |  |  |  | BGP381 WSO GRN19-830 | 1 | 2018-06-20 |  | BGP381 WSO GRN19-830 | Philips | 3000 | 23.00 | 100000 | LED |  | LED DRIVER | 1 | 2018-06-20 |  | LEDDRIVER |  |  | 1.00 | 175200 | [5 empty] | Mastdeur | 1 | 2018-06-20 |  | Mastdeur | Mastdeur | NVT |  | WAARDEN MIDDEN | 52.1273 | 6.1919 | 210101 | 460207 | 71 | De Waarden | Zutphen | Gemeente Zutphen |  |  | Zuidwijken | 871687120055929527 |  |  |  |  | 7206 GB | [5 empty] | Liander |  |  |  | In bedrijf
29A | 181948 | https://lms.nederlandslicht.nl/qr/report/181948 | 52.1228 | 6.2086 | 211250.2426 | 459720.9578 | Braamkamp |  | 8.72e+17 | Zuidwijken | Zutphen | 2018-06-20 | Gemeente Zutphen | Schreder | 5 |  | Gemeente Zutphen | In bedrijf | Liander |  | Indal 4A |  |  | Nacht | Bemeterd | [6 empty] | 2038-06-20 | 2058-06-20 |  |  |  |  | BRAAMKAMP OOST | [26 empty] | PM AL 4,0 CO T60 CM | 1 | 2018-06-20 |  | PM AL 4,0 CO T60 CM | 4.00 | CONISCH | ALUMINIUM | NVT | NVT | NVT |  | 350400 |  | Friza 8LED/5118BL/3000K | 1 | 2018-06-20 |  | Friza 8LED/5118BL/3000K | Schreder |  | 5118BL |  |  | AKZO 150 | 8 |  | 1100.00 | 175200 |  |  |  | Friza 5118 WW Back Light 8 leds 350 mA | 1 | 2018-06-20 |  | Friza 5118 WW Back Light 8 leds 350 mA | Schreder | 3000 | 10.00 | 100000 | LED |  | LED DRIVER | 1 | 2018-06-20 |  | LEDDRIVER |  |  | 1.00 | 175200 | [5 empty] | Mastdeur | 1 | 2018-06-20 |  | Mastdeur | Mastdeur | NVT |  | BRAAMKAMP OOST | 52.1228 | 6.2075 | 211173 | 459713 | 80 | Braamkamp | Zutphen | Gemeente Zutphen |  |  | Zuidwijken | 871687120055929534 |  |  |  |  | 7206 HD | [5 empty] | Liander |  |  |  | In bedrijf
1A | 182174 | https://lms.nederlandslicht.nl/qr/report/182174 | 52.1414 | 6.2227 | 212189.9948 | 461799.9872 | Breegraven |  | 8.72e+17 | Warnsveld | Zutphen | 2018-07-03 | Gemeente Zutphen |  |  |  | Gemeente Zutphen | In bedrijf | Liander |  |  |  |  | Nacht | [7 empty] | 2038-03-29 | 2058-03-29 |  |  |  |  | SCHOOLSTRAAT | [26 empty] | LM AL 6,0 CIL EU850/05 T60 CM | 1 | 2018-03-29 |  | LM AL 6,0 CIL EU850/05 T60 CM | 6.00 | CILINDRISCH | ALUMINIUM | NVT | NVT | NVT |  | 350400 |  | 2565 LIBRA 1XPLL 36W R9007 EVSA | 1 | 2018-03-29 |  | 2565 LIBRA 1XPLL 36W R9007 EVSA | Philips |  |  |  |  | 9007 GRIJS ALUMINIUM | [7 empty] | SALED 18W 3000K | 1 | 2018-03-29 |  | SALED PS-L 18 | Saled |  | 18.00 | 50000 | LED | [15 empty] | Mastdeur | 1 | 2018-03-29 |  | Mastdeur | Mastdeur | NVT |  | SCHOOLSTRAAT | 52.1421 | 6.2222 | 212156 | 461878 | 7 | Bonendaal | Zutphen | Gemeente Zutphen | 1x6 |  | Warnsveld | 871687120055597085 |  |  |  |  | 7231 GC | [5 empty] | Liander |  |  |  | In bedrijf | Nee | Nee
9 | 193355 | https://lms.nederlandslicht.nl/qr/report/193355 | 52.1413 | 6.1953 | 210319.9948 | 461765.9871 | Lange Hofstraat |  | 8.72e+17 | Centrum - Masterplan | ZUTPHEN | 2005-01-01 | Gemeente Zutphen | Selux | 5 |  | Gemeente Zutphen | In bedrijf | Liander |  | 3A | 2023-06-15 | Muuranker 9A aan gevel Lange Hofstraat huisnummer 38 Muuranker 9B aan gevel Groenmarkt huisnummer 40 | Nacht | Bemeterd |  | 5 | 5 |  |  |  | 2042-08-22 | 2028-06-15 | 1Onbekend |  |  |  | RODE TORENSTRAAT |  |  |  | Remoticom Telecontroller 2.0 | [17 empty] | Openbare verlichting |  |  |  |  | OVERSPANNING | 1 | 2005-01-01 |  | OVERSPANNING | 4.00 | NVT | RVS | NVT | NVT | NVT |  | 350400 |  | SOMBREO 230 CATENARY 6LED 40W 3000K 7021 DIM3A DALI SK2 SX 7-605102-507 SR ZAGHA | 1 | 2022-08-22 |  | SOMBREO 230 CATENARY 6LED 40W 3000K 7021 DIM3A DALI SK2 SX 7-605102-507 SR ZAGHA | Selux |  |  |  |  | 7021 | 6 |  |  | 175200 |  | 40.00 |  | SOMBREO 230 CATENARY 6LED 40W 3000K 7021 DIM3A DALI SK2 SX 7-605102-507 SR ZAGHA | 1 | 2022-08-22 |  | SOMBREO 230 CATENARY 6LED 40W 3000K 7021 DIM3A DALI SK2 SX 7-605102-507 SR ZAGHA | Selux | 3000K | 40.00 | 175200 | LED |  | LED DRIVER | 1 | 2022-08-22 |  | LEDDRIVER |  |  | 1.00 | 175200 | [5 empty] | Mastdeur | 1 | 2005-01-01 |  | Mastdeur | Mastdeur | NVT |  | RODE TORENSTRAAT | 52.1402 | 6.1965 | 210399 | 461647 | 28 | Rodetorenstraat | Zutphen | Gemeente Zutphen |  |  | Centrum - De Hoven | 871687120055929183 |  |  |  |  | 7201 DH | [5 empty] | Liander |  |  |  | In bedrijf
9 | 193355 | https://lms.nederlandslicht.nl/qr/report/193355 | 52.1413 | 6.1953 | 210319.9948 | 461765.9871 | Lange Hofstraat |  | 8.72e+17 | Centrum - Masterplan | ZUTPHEN | 2005-01-01 | Gemeente Zutphen | Selux | 5 |  | Gemeente Zutphen | In bedrijf | Liander |  | 3A | 2023-06-15 | Muuranker 9A aan gevel Lange Hofstraat huisnummer 38 Muuranker 9B aan gevel Groenmarkt huisnummer 40 | Nacht | Bemeterd |  | 5 | 5 |  |  |  | 2042-08-22 | 2028-06-15 | 1Onbekend |  |  |  | RODE TORENSTRAAT |  |  |  | Remoticom Telecontroller 2.0 | [17 empty] | Openbare verlichting | [61 empty] | Aansluitpunt feestverlichting | 2 | 2022-08-22 |  | Aansluitpunt feestverlichting | Aansluitset | x |  | RODE TORENSTRAAT | 52.1402 | 6.1965 | 210399 | 461647 | 28 | Rodetorenstraat | Zutphen | Gemeente Zutphen |  |  | Centrum - De Hoven | 871687120055929183 |  |  |  |  | 7201 DH | [5 empty] | Liander |  |  |  | In bedrijf
9 | 193355 | https://lms.nederlandslicht.nl/qr/report/193355 | 52.1413 | 6.1953 | 210319.9948 | 461765.9871 | Lange Hofstraat |  | 8.72e+17 | Centrum - Masterplan | ZUTPHEN | 2005-01-01 | Gemeente Zutphen | Selux | 5 |  | Gemeente Zutphen | In bedrijf | Liander |  | 3A | 2023-06-15 | Muuranker 9A aan gevel Lange Hofstraat huisnummer 38 Muuranker 9B aan gevel Groenmarkt huisnummer 40 | Nacht | Bemeterd |  | 5 | 5 |  |  |  | 2042-08-22 | 2028-06-15 | 1Onbekend |  |  |  | RODE TORENSTRAAT |  |  |  | Remoticom Telecontroller 2.0 | [17 empty] | Openbare verlichting | [61 empty] | Zagha connector | 3 | 2022-08-22 |  | Zagha connector | Connectiviteit | Signify |  | RODE TORENSTRAAT | 52.1402 | 6.1965 | 210399 | 461647 | 28 | Rodetorenstraat | Zutphen | Gemeente Zutphen |  |  | Centrum - De Hoven | 871687120055929183 |  |  |  |  | 7201 DH | [5 empty] | Liander |  |  |  | In bedrijf
44A | 193357 | https://lms.nederlandslicht.nl/qr/report/193357 | 52.1274 | 6.1928 | 210160.9822 | 460213.6381 | De Waarden |  | 8.72e+17 | Zuidwijken | ZUTPHEN | 2014-01-01 | Gemeente Zutphen |  |  |  | Gemeente Zutphen | In bedrijf | Liander |  |  |  |  | Nacht | Bemeterd | [6 empty] | 2034-01-01 | 2054-01-01 |  |  |  |  | WAARDEN MIDDEN | [26 empty] | LM AL 6,0 CV EU750/5 T60 CM | 1 | 2014-01-01 |  | LM AL 6,0 CV EU750/5 T60 CM | 6.00 | CILINDRISCH | ALUMINIUM | NVT | NVT | NVT |  | 350400 |  | BGP621 12LED 24W WW 2000LM AK900GS R6 DD3A | 1 | 2014-01-01 | [15 empty] | BGP621 12LED 24W WW 2000LM AK900GS R6 DD3A | 1 | 2014-01-01 |  | BGP621 12LED 24W WW 2000LM AK900GS R6 DD3A | Philips | 3000K | 24.00 | 100000 | LED |  | LED DRIVER | 1 | 2014-01-01 |  | LEDDRIVER |  |  | 1.00 | 175200 | [5 empty] | Mastdeur | 1 | 2014-01-01 |  | Mastdeur | Mastdeur | NVT |  | WAARDEN MIDDEN | 52.1273 | 6.1919 | 210101 | 460207 | 71 | De Waarden | Zutphen | Gemeente Zutphen |  |  | Zuidwijken | 871687120055929527 |  |  |  |  | 7206 GB | [5 empty] | Liander |  |  |  | In bedrijf
44A | 193357 | https://lms.nederlandslicht.nl/qr/report/193357 | 52.1274 | 6.1928 | 210160.9822 | 460213.6381 | De Waarden |  | 8.72e+17 | Zuidwijken | ZUTPHEN | 2014-01-01 | Gemeente Zutphen |  |  |  | Gemeente Zutphen | In bedrijf | Liander |  |  |  |  | Nacht | Bemeterd | [6 empty] | 2034-01-01 | 2054-01-01 |  |  |  |  | WAARDEN MIDDEN | [83 empty] | Snoer | 2 | 2014-01-01 |  | Snoer | Snoer | NVT |  | WAARDEN MIDDEN | 52.1273 | 6.1919 | 210101 | 460207 | 71 | De Waarden | Zutphen | Gemeente Zutphen |  |  | Zuidwijken | 871687120055929527 |  |  |  |  | 7206 GB | [5 empty] | Liander |  |  |  | In bedrijf
44A | 193357 | https://lms.nederlandslicht.nl/qr/report/193357 | 52.1274 | 6.1928 | 210160.9822 | 460213.6381 | De Waarden |  | 8.72e+17 | Zuidwijken | ZUTPHEN | 2014-01-01 | Gemeente Zutphen |  |  |  | Gemeente Zutphen | In bedrijf | Liander |  |  |  |  | Nacht | Bemeterd | [6 empty] | 2034-01-01 | 2054-01-01 |  |  |  |  | WAARDEN MIDDEN | [83 empty] | Zekering | 3 | 2014-01-01 |  | Zekering | Zekering | NVT |  | WAARDEN MIDDEN | 52.1273 | 6.1919 | 210101 | 460207 | 71 | De Waarden | Zutphen | Gemeente Zutphen |  |  | Zuidwijken | 871687120055929527 |  |  |  |  | 7206 GB | [5 empty] | Liander |  |  |  | In bedrijf
NG1 | 193358 | https://lms.nederlandslicht.nl/qr/report/193358 | 52.1147 | 6.2234 | 212278.3551 | 458825.1692 | Luchtenhorst |  | 8.72e+17 | Leesten | ZUTPHEN | 2013-01-01 | Gemeente Zutphen |  |  |  | Gemeente Zutphen | In bedrijf | Liander |  |  |  |  | Nacht | Bemeterd | [6 empty] | 2038-01-01 | 2058-01-01 |  |  |  |  | OVERGANG | [26 empty] | 4 CPT VERZ | 1 | 2018-01-01 |  | PM ST 4,0 CO T60 ET M V | 4.00 | CONISCH | THERMISCH VERZINKT | NVT | NVT | NVT |  | 350400 |  | 2000 1XPLL 24W CVSA | 1 | 2018-01-01 |  | CDS711 9005 | INDAL |  |  |  |  | 9005 DIEPZWART |  |  |  | 175200 |  |  |  | LAMP PH MST SON-T APIA XTRA 50W E27 | 1 | 2021-10-15 |  |  |  |  | 50.00 |  | SON |  | HFP124 | 1 | 2018-01-01 |  | HFP124 |  |  | 3.00 | 175200 | [5 empty] | Mastdeur | 1 | 2018-01-01 |  | Mastdeur | Mastdeur | NVT |  | OVERGANG | 52.1146 | 6.222 | 212179 | 458816 | 7 | Hekkehorst | Zutphen | Gemeente Zutphen |  |  | Leesten | 871687120056437021 | [10 empty] | Liander |  |  |  | In bedrijf
NG1 | 193358 | https://lms.nederlandslicht.nl/qr/report/193358 | 52.1147 | 6.2234 | 212278.3551 | 458825.1692 | Luchtenhorst |  | 8.72e+17 | Leesten | ZUTPHEN | 2013-01-01 | Gemeente Zutphen |  |  |  | Gemeente Zutphen | In bedrijf | Liander |  |  |  |  | Nacht | Bemeterd | [6 empty] | 2038-01-01 | 2058-01-01 |  |  |  |  | OVERGANG | [83 empty] | Snoer | 2 | 2018-01-01 |  | Snoer | Snoer | NVT |  | OVERGANG | 52.1146 | 6.222 | 212179 | 458816 | 7 | Hekkehorst | Zutphen | Gemeente Zutphen |  |  | Leesten | 871687120056437021 | [10 empty] | Liander |  |  |  | In bedrijf
NG1 | 193358 | https://lms.nederlandslicht.nl/qr/report/193358 | 52.1147 | 6.2234 | 212278.3551 | 458825.1692 | Luchtenhorst |  | 8.72e+17 | Leesten | ZUTPHEN | 2013-01-01 | Gemeente Zutphen |  |  |  | Gemeente Zutphen | In bedrijf | Liander |  |  |  |  | Nacht | Bemeterd | [6 empty] | 2038-01-01 | 2058-01-01 |  |  |  |  | OVERGANG | [83 empty] | Zekering | 3 | 2018-01-01 |  | Zekering | Zekering | NVT |  | OVERGANG | 52.1146 | 6.222 | 212179 | 458816 | 7 | Hekkehorst | Zutphen | Gemeente Zutphen |  |  | Leesten | 871687120056437021 | [10 empty] | Liander |  |  |  | In bedrijf
NG2 | 193359 | https://lms.nederlandslicht.nl/qr/report/193359 | 52.1148 | 6.2232 | 212260.0092 | 458838.7029 | Luchtenhorst |  | 8.72e+17 | Leesten | ZUTPHEN | 2013-01-01 | Gemeente Zutphen |  |  |  | Gemeente Zutphen | In bedrijf | Liander |  |  |  |  | Nacht | Bemeterd | [6 empty] | 2038-01-01 | 2058-01-01 |  |  |  |  | OVERGANG | [26 empty] | 4 CPT VERZ | 1 | 2018-01-01 |  | PM ST 4,0 CO T60 ET M V | 4.00 | CONISCH | THERMISCH VERZINKT | NVT | NVT | NVT |  | 350400 |  | 2000 1XPLL 24W CVSA | 1 | 2018-01-01 |  | CDS711 9005 | INDAL |  |  |  |  | 9005 DIEPZWART |  |  |  | 175200 |  |  |  | LAMP PH MST SON-T APIA XTRA 50W E27 | 1 | 2021-10-15 |  |  |  |  | 50.00 |  | SON |  | HFP124 | 1 | 2018-01-01 |  | HFP124 |  |  | 3.00 | 175200 | [5 empty] | Mastdeur | 1 | 2018-01-01 |  | Mastdeur | Mastdeur | NVT |  | OVERGANG | 52.1146 | 6.222 | 212179 | 458816 | 7 | Hekkehorst | Zutphen | Gemeente Zutphen |  |  | Leesten | 871687120056437021 | [10 empty] | Liander |  |  |  | In bedrijf
NG2 | 193359 | https://lms.nederlandslicht.nl/qr/report/193359 | 52.1148 | 6.2232 | 212260.0092 | 458838.7029 | Luchtenhorst |  | 8.72e+17 | Leesten | ZUTPHEN | 2013-01-01 | Gemeente Zutphen |  |  |  | Gemeente Zutphen | In bedrijf | Liander |  |  |  |  | Nacht | Bemeterd | [6 empty] | 2038-01-01 | 2058-01-01 |  |  |  |  | OVERGANG | [83 empty] | Snoer | 2 | 2018-01-01 |  | Snoer | Snoer | NVT |  | OVERGANG | 52.1146 | 6.222 | 212179 | 458816 | 7 | Hekkehorst | Zutphen | Gemeente Zutphen |  |  | Leesten | 871687120056437021 | [10 empty] | Liander |  |  |  | In bedrijf
NG2 | 193359 | https://lms.nederlandslicht.nl/qr/report/193359 | 52.1148 | 6.2232 | 212260.0092 | 458838.7029 | Luchtenhorst |  | 8.72e+17 | Leesten | ZUTPHEN | 2013-01-01 | Gemeente Zutphen |  |  |  | Gemeente Zutphen | In bedrijf | Liander |  |  |  |  | Nacht | Bemeterd | [6 empty] | 2038-01-01 | 2058-01-01 |  |  |  |  | OVERGANG | [83 empty] | Zekering | 3 | 2018-01-01 |  | Zekering | Zekering | NVT |  | OVERGANG | 52.1146 | 6.222 | 212179 | 458816 | 7 | Hekkehorst | Zutphen | Gemeente Zutphen |  |  | Leesten | 871687120056437021 | [10 empty] | Liander |  |  |  | In bedrijf
17A | 195149 | https://lms.nederlandslicht.nl/qr/report/195149 | 52.1432 | 6.1875 | 209783.9403 | 461968.2835 | Kanonsdijk |  | 8.72e+17 | Centrum - De Hoven | Zutphen | 2018-06-08 | Gemeente Zutphen |  | 5 | Philips | Gemeente Zutphen | In bedrijf | Liander |  |  |  |  | Nacht | Bemeterd | [6 empty] | 2038-06-08 | 2058-06-08 | Jan Sweers Sierhekken en constructie |  |  |  | KANONSDIJK | [26 empty] | Jan Sweers Sierhekken en constructie Koker opzetmast | 1 | 2018-06-08 |  | Jan Sweers Sierhekken en constructie Koker opzetmast | 3.50 | CILINDRISCH | THERMISCH VERZINKT | 7031 BLAUWGRIJS | POEDERCOAT | NVT |  | 350400 |  | BGP615 12X 11W WW 1200L GREY DM50 DVDC | 1 | 2018-06-08 |  | BGP615 12X 11W WW 1200L GREY DM50 DVDC | Philips |  | DM50 |  |  | PHILIPS DARK GREY | 12 |  | 1100.00 | 175200 |  |  |  | BGP615 12X 11W WW 1200L GREY DM50 DVDC | 1 | 2018-06-08 |  | BGP615 12X 11W WW 1200L GREY DM50 DVDC | Philips | 3000K | 11.00 | 100000 | LED |  | LED DRIVER | 1 | 2018-06-08 |  | LEDDRIVER |  |  | 1.00 | 175200 | [5 empty] | Mastdeur | 1 | 2018-06-08 |  | Mastdeur | Mastdeur | NVT |  | KANONSDIJK | 52.1398 | 6.1832 | 209493 | 461593 | 7 | Oude Kanonsdijk | Zutphen | Gemeente Zutphen |  |  | Centrum - De Hoven | 871687120055929336 |  |  |  |  | 7205 AR | [5 empty] | Liander |  |  |  | In bedrijf
18A | 195150 | https://lms.nederlandslicht.nl/qr/report/195150 | 52.1431 | 6.1871 | 209756.7733 | 461957.6903 | Kanonsdijk |  | 8.72e+17 | Centrum - De Hoven | Zutphen | 2018-06-08 | Gemeente Zutphen |  | 5 | Philips | Gemeente Zutphen | In bedrijf | Liander |  |  |  |  | Nacht | Bemeterd | [6 empty] | 2038-06-08 | 2058-06-08 | Jan Sweers Sierhekken en constructie |  |  |  | KANONSDIJK | [26 empty] | Jan Sweers Sierhekken en constructie Koker opzetmast | 1 | 2018-06-08 |  | Jan Sweers Sierhekken en constructie Koker opzetmast | 3.50 | CILINDRISCH | THERMISCH VERZINKT | 7031 BLAUWGRIJS | POEDERCOAT | NVT |  | 350400 |  | BGP615 12X 11W WW 1200L GREY DM50 DVDC | 1 | 2018-06-08 |  | BGP615 12X 11W WW 1200L GREY DM50 DVDC | Philips |  | DM50 |  |  | PHILIPS DARK GREY | 12 |  | 1100.00 | 175200 |  |  |  | BGP615 12X 11W WW 1200L GREY DM50 DVDC | 1 | 2018-06-08 |  | BGP615 12X 11W WW 1200L GREY DM50 DVDC | Philips | 3000K | 11.00 | 100000 | LED |  | LED DRIVER | 1 | 2018-06-08 |  | LEDDRIVER |  |  | 1.00 | 175200 | [5 empty] | Mastdeur | 1 | 2018-06-08 |  | Mastdeur | Mastdeur | NVT |  | KANONSDIJK | 52.1398 | 6.1832 | 209493 | 461593 | 7 | Oude Kanonsdijk | Zutphen | Gemeente Zutphen |  |  | Centrum - De Hoven | 871687120055929336 |  |  |  |  | 7205 AR | [5 empty] | Liander |  |  |  | In bedrijf
19A | 195151 | https://lms.nederlandslicht.nl/qr/report/195151 | 52.143 | 6.1867 | 209729.1853 | 461947.017 | Kanonsdijk |  | 8.72e+17 | Centrum - De Hoven | Zutphen | 2018-06-08 | Gemeente Zutphen |  | 5 | Philips | Gemeente Zutphen | In bedrijf | Liander |  |  |  |  | Nacht | Bemeterd | [6 empty] | 2038-06-08 | 2058-06-08 | Jan Sweers Sierhekken en constructie |  |  |  | KANONSDIJK | [26 empty] | Jan Sweers Sierhekken en constructie Koker opzetmast | 1 | 2018-06-08 |  | Jan Sweers Sierhekken en constructie Koker opzetmast | 3.50 | CILINDRISCH | THERMISCH VERZINKT | 7031 BLAUWGRIJS | POEDERCOAT | NVT |  | 350400 |  | BGP615 12X 11W WW 1200L GREY DM50 DVDC | 1 | 2018-06-08 |  | BGP615 12X 11W WW 1200L GREY DM50 DVDC | Philips |  | DM50 |  |  | PHILIPS DARK GREY | 12 |  | 1100.00 | 175200 |  |  |  | BGP615 12X 11W WW 1200L GREY DM50 DVDC | 1 | 2018-06-08 |  | BGP615 12X 11W WW 1200L GREY DM50 DVDC | Philips | 3000K | 11.00 | 100000 | LED |  | LED DRIVER | 1 | 2018-06-08 |  | LEDDRIVER |  |  | 1.00 | 175200 | [5 empty] | Mastdeur | 1 | 2018-06-08 |  | Mastdeur | Mastdeur | NVT |  | KANONSDIJK | 52.1398 | 6.1832 | 209493 | 461593 | 7 | Oude Kanonsdijk | Zutphen | Gemeente Zutphen |  |  | Centrum - De Hoven | 871687120055929336 |  |  |  |  | 7205 AR | [5 empty] | Liander |  |  |  | In bedrijf
20A | 195152 | https://lms.nederlandslicht.nl/qr/report/195152 | 52.1429 | 6.1863 | 209703.1143 | 461936.8067 | Kanonsdijk |  | 8.72e+17 | Centrum - De Hoven | Zutphen | 2018-06-08 | Gemeente Zutphen |  | 5 | Philips | Gemeente Zutphen | In bedrijf | Liander |  |  |  |  | Nacht | Bemeterd | [6 empty] | 2038-06-08 | 2058-06-08 | Jan Sweers Sierhekken en constructie |  |  |  | KANONSDIJK | [26 empty] | Jan Sweers Sierhekken en constructie Koker opzetmast | 1 | 2018-06-08 |  | Jan Sweers Sierhekken en constructie Koker opzetmast | 3.50 | CILINDRISCH | THERMISCH VERZINKT | 7031 BLAUWGRIJS | POEDERCOAT | NVT |  | 350400 |  | BGP615 12X 11W WW 1200L GREY DM50 DVDC | 1 | 2018-06-08 |  | BGP615 12X 11W WW 1200L GREY DM50 DVDC | Philips |  | DM50 |  |  | PHILIPS DARK GREY | 12 |  | 1100.00 | 175200 |  |  |  | BGP615 12X 11W WW 1200L GREY DM50 DVDC | 1 | 2018-06-08 |  | BGP615 12X 11W WW 1200L GREY DM50 DVDC | Philips | 3000K | 11.00 | 100000 | LED |  | LED DRIVER | 1 | 2018-06-08 |  | LEDDRIVER |  |  | 1.00 | 175200 | [5 empty] | Mastdeur | 1 | 2018-06-08 |  | Mastdeur | Mastdeur | NVT |  | KANONSDIJK | 52.1398 | 6.1832 | 209493 | 461593 | 7 | Oude Kanonsdijk | Zutphen | Gemeente Zutphen |  |  | Centrum - De Hoven | 871687120055929336 |  |  |  |  | 7205 AR | [5 empty] | Liander |  |  |  | In bedrijf
21A | 195153 | https://lms.nederlandslicht.nl/qr/report/195153 | 52.1428 | 6.186 | 209676.6988 | 461926.5115 | Kanonsdijk |  | 8.72e+17 | Centrum - De Hoven | Zutphen | 2018-06-08 | Gemeente Zutphen |  | 5 | Philips | Gemeente Zutphen | In bedrijf | Liander |  |  |  |  | Nacht | Bemeterd |  |  |  | 2023-04-21 |  |  | 2038-06-08 | 2058-06-08 | Jan Sweers Sierhekken en constructie |  |  |  | KANONSDIJK | [17 empty] | 1.23 | 1.28 | [7 empty] | Jan Sweers Sierhekken en constructie Koker opzetmast | 1 | 2018-06-08 |  | Jan Sweers Sierhekken en constructie Koker opzetmast | 3.50 | CILINDRISCH | THERMISCH VERZINKT | 7031 BLAUWGRIJS | POEDERCOAT | NVT |  | 350400 |  | BGP615 12X 11W WW 1200L GREY DM50 DVDC | 1 | 2018-06-08 |  | BGP615 12X 11W WW 1200L GREY DM50 DVDC | Philips |  | DM50 |  |  | PHILIPS DARK GREY | 12 |  | 1100.00 | 175200 |  |  |  | BGP615 12X 11W WW 1200L GREY DM50 DVDC | 1 | 2018-06-08 |  | BGP615 12X 11W WW 1200L GREY DM50 DVDC | Philips | 3000K | 11.00 | 100000 | LED |  | LED DRIVER | 1 | 2018-06-08 |  | LEDDRIVER |  |  | 1.00 | 175200 | [5 empty] | Mastdeur | 1 | 2018-06-08 |  | Mastdeur | Mastdeur | NVT |  | KANONSDIJK | 52.1398 | 6.1832 | 209493 | 461593 | 7 | Oude Kanonsdijk | Zutphen | Gemeente Zutphen |  |  | Centrum - De Hoven | 871687120055929336 |  |  |  |  | 7205 AR | [5 empty] | Liander |  |  |  | In bedrijf
22A | 195154 | https://lms.nederlandslicht.nl/qr/report/195154 | 52.1427 | 6.1856 | 209649.4778 | 461915.9362 | Kanonsdijk |  | 8.72e+17 | Centrum - De Hoven | Zutphen | 2018-06-08 | Gemeente Zutphen |  | 5 | Philips | Gemeente Zutphen | In bedrijf | Liander |  |  |  |  | Nacht | Bemeterd | [6 empty] | 2038-06-08 | 2058-06-08 | Jan Sweers Sierhekken en constructie |  |  |  | KANONSDIJK | [26 empty] | Jan Sweers Sierhekken en constructie Koker opzetmast | 1 | 2018-06-08 |  | Jan Sweers Sierhekken en constructie Koker opzetmast | 3.50 | CILINDRISCH | THERMISCH VERZINKT | 7031 BLAUWGRIJS | POEDERCOAT | NVT |  | 350400 |  | BGP615 12X 11W WW 1200L GREY DM50 DVDC | 1 | 2018-06-08 |  | BGP615 12X 11W WW 1200L GREY DM50 DVDC | Philips |  | DM50 |  |  | PHILIPS DARK GREY | 12 |  | 1100.00 | 175200 |  |  |  | BGP615 12X 11W WW 1200L GREY DM50 DVDC | 1 | 2018-06-08 |  | BGP615 12X 11W WW 1200L GREY DM50 DVDC | Philips | 3000K | 11.00 | 100000 | LED |  | LED DRIVER | 1 | 2018-06-08 |  | LEDDRIVER |  |  | 1.00 | 175200 | [5 empty] | Mastdeur | 1 | 2018-06-08 |  | Mastdeur | Mastdeur | NVT |  | KANONSDIJK | 52.1398 | 6.1832 | 209493 | 461593 | 7 | Oude Kanonsdijk | Zutphen | Gemeente Zutphen |  |  | Centrum - De Hoven | 871687120055929336 |  |  |  |  | 7205 AR | [5 empty] | Liander |  |  |  | In bedrijf
23A | 195155 | https://lms.nederlandslicht.nl/qr/report/195155 | 52.1426 | 6.1852 | 209623.8303 | 461905.9613 | Kanonsdijk |  | 8.72e+17 | Centrum - De Hoven | Zutphen | 2018-06-08 | Gemeente Zutphen |  | 5 | Philips | Gemeente Zutphen | In bedrijf | Liander |  |  |  |  | Nacht | Bemeterd | [6 empty] | 2038-06-08 | 2058-06-08 | Jan Sweers Sierhekken en constructie |  |  |  | KANONSDIJK | [26 empty] | Jan Sweers Sierhekken en constructie Koker opzetmast | 1 | 2018-06-08 |  | Jan Sweers Sierhekken en constructie Koker opzetmast | 3.50 | CILINDRISCH | THERMISCH VERZINKT | 7031 BLAUWGRIJS | POEDERCOAT | NVT |  | 350400 |  | BGP615 12X 11W WW 1200L GREY DM50 DVDC | 1 | 2018-06-08 |  | BGP615 12X 11W WW 1200L GREY DM50 DVDC | Philips |  | DM50 |  |  | PHILIPS DARK GREY | 12 |  | 1100.00 | 175200 |  |  |  | BGP615 12X 11W WW 1200L GREY DM50 DVDC | 1 | 2018-06-08 |  | BGP615 12X 11W WW 1200L GREY DM50 DVDC | Philips | 3000K | 11.00 | 100000 | LED |  | LED DRIVER | 1 | 2018-06-08 |  | LEDDRIVER |  |  | 1.00 | 175200 | [5 empty] | Mastdeur | 1 | 2018-06-08 |  | Mastdeur | Mastdeur | NVT |  | KANONSDIJK | 52.1398 | 6.1832 | 209493 | 461593 | 7 | Oude Kanonsdijk | Zutphen | Gemeente Zutphen |  |  | Centrum - De Hoven | 871687120055929336 |  |  |  |  | 7205 AR | [5 empty] | Liander |  |  |  | In bedrijf
24A | 195156 | https://lms.nederlandslicht.nl/qr/report/195156 | 52.1425 | 6.1848 | 209596.3508 | 461895.3411 | Kanonsdijk |  | 8.72e+17 | Centrum - De Hoven | Zutphen | 2018-06-08 | Gemeente Zutphen |  | 5 | Philips | Gemeente Zutphen | In bedrijf | Liander |  |  |  |  | Nacht | Bemeterd | [6 empty] | 2038-06-08 | 2058-06-08 | Jan Sweers Sierhekken en constructie |  |  |  | KANONSDIJK | [26 empty] | Jan Sweers Sierhekken en constructie Koker opzetmast | 1 | 2018-06-08 |  | Jan Sweers Sierhekken en constructie Koker opzetmast | 3.50 | CILINDRISCH | THERMISCH VERZINKT | 7031 BLAUWGRIJS | POEDERCOAT | NVT |  | 350400 |  | BGP615 12X 11W WW 1200L GREY DM50 DVDC | 1 | 2018-06-08 |  | BGP615 12X 11W WW 1200L GREY DM50 DVDC | Philips |  | DM50 |  |  | PHILIPS DARK GREY | 12 |  | 1100.00 | 175200 |  |  |  | BGP615 12X 11W WW 1200L GREY DM50 DVDC | 1 | 2018-06-08 |  | BGP615 12X 11W WW 1200L GREY DM50 DVDC | Philips | 3000K | 11.00 | 100000 | LED |  | LED DRIVER | 1 | 2018-06-08 |  | LEDDRIVER |  |  | 1.00 | 175200 | [5 empty] | Mastdeur | 1 | 2018-06-08 |  | Mastdeur | Mastdeur | NVT |  | KANONSDIJK | 52.1398 | 6.1832 | 209493 | 461593 | 7 | Oude Kanonsdijk | Zutphen | Gemeente Zutphen |  |  | Centrum - De Hoven | 871687120055929336 |  |  |  |  | 7205 AR | [5 empty] | Liander |  |  |  | In bedrijf
26 | 195448 | https://lms.nederlandslicht.nl/qr/report/195448 | 52.1252 | 6.2228 | 212219.9123 | 459997.9898 | Laakse Oever |  | 8.72e+17 | Leesten | ZUTPHEN | 2002-08-28 | Gemeente Zutphen | Schreder | 5 |  | Gemeente Zutphen | In bedrijf | Liander |  | Indal 4A |  |  | Nacht | Bemeterd | [6 empty] | 2038-07-01 | 2042-08-28 | KAAL |  |  |  | 8.7169e+17 | [26 empty] | PM ST 4,0 CO T60 GG M V | 1 | 2002-08-28 |  | PM ST 4,0 CO T60 ET V | 4.00 | CONISCH | THERMISCH VERZINKT | NVT | NVT | NVT |  | 350400 |  | Friza 8LED/5118BL/3000K | 1 | 2018-07-01 |  | Friza 8LED/5118BL/3000K | Schreder |  | 5118BL |  |  | AKZO 150 | 8 |  | 1100.00 | 175200 |  |  |  | Friza 8LED/5118BL/3000K | 1 | 2018-07-01 |  | Friza 8LED/5118BL/3000K | Schreder | 3000K | 12.00 | 175200 | LED |  | LEDDRIVER | 1 | 2018-07-01 |  | LEDDRIVER |  |  | 1.00 | 175200 | [5 empty] | Mastdeur | 1 | 2002-08-28 |  | Mastdeur | Mastdeur | NVT |  | 8.7169e+17 | 52.1438 | 6.2185 | 211904 | 462064 |  | Zutphen | Zutphen | Gemeente Zutphen |  |  |  | 871687110003778185 | [10 empty] | Liander |  |  |  | In bedrijf
1 | 195568 | https://lms.nederlandslicht.nl/qr/report/195568 | 52.1507 | 6.3163 | 218585.8763 | 462914.7724 | Almenseweg | 3 | 8.72e+17 | Warnsveld | Zutphen | 1965-01-01 | Gemeente Zutphen |  |  |  | Gemeente Zutphen | In bedrijf | Liander |  | NVT |  |  | Nacht | Bemeterd | [6 empty] | 2039-05-17 | 2062-03-30 | KAAL |  |  |  | LAGE LOCHEMSEWEG 20 | [26 empty] | LM AL 6,0 CV EU850/5 T60 TP | 1 | 2022-03-30 |  | LM AL 6,0 CV EU850/5 T60 TP | 6.00 | CILINDRISCH | ALUMINIUM | NVT | NVT | NVT |  | 350400 |  | BGP381 GRN 19/830 | 1 | 2019-05-17 |  | BGP381 GRN 19/830 | Philips |  | DM |  |  | 7035 LICHTGRIJS | 16 |  | 1900.00 | 175200 |  |  |  | LED ONBEKEND | 1 | 2019-05-17 |  | LED |  |  | 20.00 | 100000 | LED |  | LED DRIVER | 1 | 2019-05-17 |  | LEDDRIVER |  |  | 1.00 | 175200 | [5 empty] | Mastdeur | 4 | 2022-03-30 |  | Mastdeur | Mastdeur | NVT |  | LAGE LOCHEMSEWEG 20 | 52.1504 | 6.3153 | 218521 | 462878 | 20 | Lage Lochemseweg | Warnsveld | Gemeente Zutphen | 1x6 |  | Warnsveld | 871687120055597252 |  |  |  |  | 7231PM | [9 empty] | In bedrijf | Nee | Nee
1 | 195568 | https://lms.nederlandslicht.nl/qr/report/195568 | 52.1507 | 6.3163 | 218585.8763 | 462914.7724 | Almenseweg | 3 | 8.72e+17 | Warnsveld | Zutphen | 1965-01-01 | Gemeente Zutphen |  |  |  | Gemeente Zutphen | In bedrijf | Liander |  | NVT |  |  | Nacht | Bemeterd | [6 empty] | 2039-05-17 | 2062-03-30 | KAAL |  |  |  | LAGE LOCHEMSEWEG 20 | [83 empty] | Snoer | 5 | 2019-05-17 |  | Snoer | Snoer | NVT |  | LAGE LOCHEMSEWEG 20 | 52.1504 | 6.3153 | 218521 | 462878 | 20 | Lage Lochemseweg | Warnsveld | Gemeente Zutphen | 1x6 |  | Warnsveld | 871687120055597252 |  |  |  |  | 7231PM | [9 empty] | In bedrijf | Nee | Nee
33 | 195697 | https://lms.nederlandslicht.nl/qr/report/195697 | 52.1223 | 6.2091 | 211284.5573 | 459662.2904 | Braamkamp |  | 8.72e+17 | Zuidwijken | ZUTPHEN | 2017-11-01 | Gemeente Zutphen | Schreder | 5 |  | Gemeente Zutphen | In bedrijf | Liander |  | Indal 4A |  |  | Nacht | Bemeterd | [6 empty] | 2037-11-01 | 2057-11-01 |  |  |  |  | BRAAMKAMP OOST | [26 empty] | PM AL 4,0 CO T60 CM D=135 | 1 | 2017-11-01 |  | PM AL 4,0 CO T60 CM | 4.00 | CONISCH | ALUMINIUM | NVT | NVT | NVT |  | 350400 |  | Friza 8LED/5118BL/3000K | 1 | 2017-11-01 |  | Friza 8LED/5118BL/3000K | Schreder |  | 5118BL |  |  | AKZO 150 | 8 |  | 1100.00 | 175200 |  |  |  | Friza 5118 WW Back Light 8 leds 350 mA | 1 | 2017-11-01 |  | Friza 5118 WW Back Light 8 leds 350 mA | Schreder | 3000 | 10.00 | 100000 | LED |  | LED DRIVER | 1 | 2017-11-01 |  | LEDDRIVER |  |  | 1.00 | 175200 | [5 empty] | Mastdeur | 1 | 2017-11-01 |  | Mastdeur | Mastdeur | NVT |  | BRAAMKAMP OOST | 52.1228 | 6.2075 | 211173 | 459713 | 80 | Braamkamp | Zutphen | Gemeente Zutphen |  |  | Zuidwijken | 871687120055929534 |  |  |  |  | 7206 HD | [5 empty] | Liander |  |  |  | In bedrijf
78 | 195698 | https://lms.nederlandslicht.nl/qr/report/195698 | 52.1234 | 6.2059 | 211068.4871 | 459778.0716 | Braamkamp |  | 8.72e+17 | Zuidwijken | ZUTPHEN | 2017-11-01 | Gemeente Zutphen | Philips | 5 |  | Gemeente Zutphen | In bedrijf | Liander |  | Indal 4A |  |  | Nacht | Bemeterd | [6 empty] | 2037-11-01 | 2057-11-01 | NEDAL |  |  |  | BRAAMKAMP ZUID | [26 empty] | PM AL 5,0 CO T60 CM | 1 | 2017-11-01 |  | PM AL 5,0 CO T60 TP | 5.00 | CONISCH | ALUMINIUM | NVT | NVT | NVT |  | 350400 |  | Iridium BGP 381DM GRN19/830 | 1 | 2017-11-01 |  | Iridium BGP 381DM GRN19/830 | Philips |  | DM |  |  | 7035 LICHTGRIJS |  |  | 1900.00 | 175200 |  |  |  | Iridium BGP 381DM GRN19/830 | 1 | 2017-11-01 |  | Iridium BGP 381DM GRN19/830 | Philips | 3000K | 19.00 | 100000 | LED |  | LED DRIVER | 1 | 2017-11-01 |  | LEDDRIVER |  |  | 1.00 | 175200 | [5 empty] | Mastdeur | 1 | 2017-11-01 |  | Mastdeur | Mastdeur | NVT |  | BRAAMKAMP ZUID | 52.1219 | 6.2042 | 210949 | 459618 | 348 | Braamkamp | Zutphen | Gemeente Zutphen |  |  | Zuidwijken | 871687120055929541 |  |  |  |  | 7206 HR | [5 empty] | Liander |  |  |  | In bedrijf
94 | 195699 | https://lms.nederlandslicht.nl/qr/report/195699 | 52.123 | 6.2036 | 210908.287 | 459730.8339 | Braamkamp |  | 8.72e+17 | Zuidwijken | ZUTPHEN | 2017-11-01 | Gemeente Zutphen | Philips | 5 |  | Gemeente Zutphen | In bedrijf | Liander |  | Indal 4A |  |  | Nacht | Bemeterd | [6 empty] | 2037-11-01 | 2057-11-01 | NEDAL |  |  |  | BRAAMKAMP ZUID | [26 empty] | PM AL 5,0 CO T60 CM | 1 | 2017-11-01 |  | PM AL 5,0 CO T60 TP | 5.00 | CONISCH | ALUMINIUM | NVT | NVT | NVT |  | 350400 |  | Iridium BGP 381DM GRN19/830 | 1 | 2017-11-01 |  | Iridium BGP 381DM GRN19/830 | Philips |  | DM |  |  | 7035 LICHTGRIJS |  |  | 1900.00 | 175200 |  |  |  | Iridium BGP 381DM GRN19/830 | 1 | 2017-11-01 |  | Iridium BGP 381DM GRN19/830 | Philips | 3000K | 19.00 | 100000 | LED |  | LED DRIVER | 1 | 2017-11-01 |  | LEDDRIVER |  |  | 1.00 | 175200 | [5 empty] | Mastdeur | 1 | 2017-11-01 |  | Mastdeur | Mastdeur | NVT |  | BRAAMKAMP ZUID | 52.1219 | 6.2042 | 210949 | 459618 | 348 | Braamkamp | Zutphen | Gemeente Zutphen |  |  | Zuidwijken | 871687120055929541 |  |  |  |  | 7206 HR | [5 empty] | Liander |  |  |  | In bedrijf
157 | 195700 | https://lms.nederlandslicht.nl/qr/report/195700 | 52.123 | 6.2 | 210662.9101 | 459734.3608 | Braamkamp |  | 8.72e+17 | Zuidwijken | ZUTPHEN | 2017-11-01 | Gemeente Zutphen | Philips | 5 |  | Gemeente Zutphen | In bedrijf | Liander |  | Indal 4A |  |  | Nacht | Bemeterd | [6 empty] | 2037-11-01 | 2057-11-01 |  |  |  |  | BRAAMKAMP ZUID | [26 empty] | LM AL 6,0 CV EU850/5 T60 TP | 1 | 2017-11-01 |  | LM AL 6,0 CV EU850/5 T60 TP | 6.00 | CILINDRISCH | ALUMINIUM | NVT | NVT | NVT |  | 350400 |  | Iridium BGP 381DM GRN19/830 | 1 | 2017-11-01 |  | Iridium BGP 381DM GRN19/830 | Philips |  | DM |  |  | 7035 LICHTGRIJS |  |  | 1900.00 | 175200 |  |  |  | Iridium BGP 381DM GRN19/830 | 1 | 2017-11-01 |  | Iridium BGP 381DM GRN19/830 | Philips | 3000K | 19.00 | 100000 | LED |  | LED DRIVER | 1 | 2017-11-01 |  | LEDDRIVER |  |  | 1.00 | 175200 | [5 empty] | Mastdeur | 1 | 2017-11-01 |  | Mastdeur | Mastdeur | NVT |  | BRAAMKAMP ZUID | 52.1219 | 6.2042 | 210949 | 459618 | 348 | Braamkamp | Zutphen | Gemeente Zutphen |  |  | Zuidwijken | 871687120055929541 |  |  |  |  | 7206 HR | [5 empty] | Liander |  |  |  | In bedrijf
17 | 195869 | https://lms.nederlandslicht.nl/qr/report/195869 | 52.1431 | 6.1876 | 209786.5573 | 461961.6273 | Kanonsdijk |  | 8.72e+17 | Centrum - De Hoven | Zutphen | 2018-07-31 | Gemeente Zutphen |  | 5 | Philips | Gemeente Zutphen | In bedrijf | Liander |  |  |  |  | Nacht | Bemeterd | [6 empty] | 2038-06-08 | 2058-07-31 | Jan Sweers Sierhekken en constructie |  |  |  | KANONSDIJK | [26 empty] | Koker-opzet-mast met Voetstuk U-balk met leuning | 1 | 2018-07-31 |  | Koker-opzet-mast met Voetstuk U-balk met leuning | 6.00 | NVT | STAAL | 1015 LICHT IVOORKLEURIG | POEDERCOAT | NVT |  | 350400 |  | BGP621 30X 33W NW 4750L GREY DM11 DVD | 1 | 2018-06-08 |  | BGP621 30X 33W NW 4750L GREY DM11 DVD | Philips |  | DM11 |  |  | PHILIPS DARK GREY | 30 |  | 4750.00 | 175200 |  |  |  | BGP621 30X 33W NW 4750L GREY DM11 DVD | 1 | 2018-06-08 |  | BGP621 30X 33W NW 4750L GREY DM11 DVD | Philips | 4000K | 33.00 | 100000 | LED |  | LED DRIVER | 1 | 2018-06-08 |  | LEDDRIVER |  |  | 1.00 | 175200 | [5 empty] | Mastdeur | 1 | 2018-06-08 |  | Mastdeur | Mastdeur | NVT |  | KANONSDIJK | 52.1398 | 6.1832 | 209493 | 461593 | 7 | Oude Kanonsdijk | Zutphen | Gemeente Zutphen |  |  | Centrum - De Hoven | 871687120055929336 |  |  |  |  | 7205 AR | [5 empty] | Liander |  |  |  | In bedrijf
18 | 195870 | https://lms.nederlandslicht.nl/qr/report/195870 | 52.143 | 6.1872 | 209759.3488 | 461951.0926 | Kanonsdijk |  | 8.72e+17 | Centrum - De Hoven | Zutphen | 2018-07-31 | Gemeente Zutphen |  | 5 | Philips | Gemeente Zutphen | In bedrijf | Liander |  |  |  |  | Nacht | Bemeterd | [6 empty] | 2038-06-08 | 2058-07-31 | Jan Sweers Sierhekken en constructie |  |  |  | KANONSDIJK | [26 empty] | Koker-opzet-mast met Voetstuk U-balk met leuning | 1 | 2018-07-31 |  | Koker-opzet-mast met Voetstuk U-balk met leuning | 6.00 | NVT | STAAL | 1015 LICHT IVOORKLEURIG | POEDERCOAT | NVT |  | 350400 |  | BGP621 30X 33W NW 4750L GREY DM11 DVD | 1 | 2018-06-08 |  | BGP621 30X 33W NW 4750L GREY DM11 DVD | Philips |  | DM11 |  |  | PHILIPS DARK GREY | 30 |  | 4750.00 | 175200 |  |  |  | BGP621 30X 33W NW 4750L GREY DM11 DVD | 1 | 2018-06-08 |  | BGP621 30X 33W NW 4750L GREY DM11 DVD | Philips | 4000K | 33.00 | 100000 | LED |  | LED DRIVER | 1 | 2018-06-08 |  | LEDDRIVER |  |  | 1.00 | 175200 | [5 empty] | Mastdeur | 1 | 2018-06-08 |  | Mastdeur | Mastdeur | NVT |  | KANONSDIJK | 52.1398 | 6.1832 | 209493 | 461593 | 7 | Oude Kanonsdijk | Zutphen | Gemeente Zutphen |  |  | Centrum - De Hoven | 871687120055929336 |  |  |  |  | 7205 AR | [5 empty] | Liander |  |  |  | In bedrijf
19 | 195871 | https://lms.nederlandslicht.nl/qr/report/195871 | 52.1429 | 6.1868 | 209731.7998 | 461940.4141 | Kanonsdijk |  | 8.72e+17 | Centrum - De Hoven | Zutphen | 2018-07-31 | Gemeente Zutphen |  | 5 | Philips | Gemeente Zutphen | In bedrijf | Liander |  |  |  |  | Nacht | Bemeterd | [6 empty] | 2038-06-08 | 2058-07-31 | Jan Sweers Sierhekken en constructie |  |  |  | KANONSDIJK | [26 empty] | Koker-opzet-mast met Voetstuk U-balk met leuning | 1 | 2018-07-31 |  | Koker-opzet-mast met Voetstuk U-balk met leuning | 6.00 | NVT | STAAL | 1015 LICHT IVOORKLEURIG | POEDERCOAT | NVT |  | 350400 |  | BGP621 30X 33W NW 4750L GREY DM11 DVD | 1 | 2018-06-08 |  | BGP621 30X 33W NW 4750L GREY DM11 DVD | Philips |  | DM11 |  |  | PHILIPS DARK GREY | 30 |  | 4750.00 | 175200 |  |  |  | BGP621 30X 33W NW 4750L GREY DM11 DVD | 1 | 2018-06-08 |  | BGP621 30X 33W NW 4750L GREY DM11 DVD | Philips | 4000K | 33.00 | 100000 | LED |  | LED DRIVER | 1 | 2018-06-08 |  | LEDDRIVER |  |  | 1.00 | 175200 | [5 empty] | Mastdeur | 1 | 2018-06-08 |  | Mastdeur | Mastdeur | NVT |  | KANONSDIJK | 52.1398 | 6.1832 | 209493 | 461593 | 7 | Oude Kanonsdijk | Zutphen | Gemeente Zutphen |  |  | Centrum - De Hoven | 871687120055929336 |  |  |  |  | 7205 AR | [5 empty] | Liander |  |  |  | In bedrijf
20 | 195872 | https://lms.nederlandslicht.nl/qr/report/195872 | 52.1428 | 6.1864 | 209705.7843 | 461930.2445 | Kanonsdijk |  | 8.72e+17 | Centrum - De Hoven | Zutphen | 2018-07-31 | Gemeente Zutphen |  | 5 | Philips | Gemeente Zutphen | In bedrijf | Liander |  |  |  |  | Nacht | Bemeterd |  |  |  | 2022-10-10 |  |  | 2038-06-08 | 2058-07-31 | Jan Sweers Sierhekken en constructie |  |  |  | KANONSDIJK | [26 empty] | Koker-opzet-mast met Voetstuk U-balk met leuning | 1 | 2018-07-31 |  | Koker-opzet-mast met Voetstuk U-balk met leuning | 6.00 | NVT | STAAL | 1015 LICHT IVOORKLEURIG | POEDERCOAT | NVT |  | 350400 |  | BGP621 30X 33W NW 4750L GREY DM11 DVD | 1 | 2018-06-08 |  | BGP621 30X 33W NW 4750L GREY DM11 DVD | Philips |  | DM11 |  |  | PHILIPS DARK GREY | 30 |  | 4750.00 | 175200 |  |  |  | BGP621 30X 33W NW 4750L GREY DM11 DVD | 1 | 2018-06-08 |  | BGP621 30X 33W NW 4750L GREY DM11 DVD | Philips | 4000K | 33.00 | 100000 | LED |  | LED DRIVER | 1 | 2018-06-08 |  | LEDDRIVER |  |  | 1.00 | 175200 | [5 empty] | Mastdeur | 1 | 2018-06-08 |  | Mastdeur | Mastdeur | NVT |  | KANONSDIJK | 52.1398 | 6.1832 | 209493 | 461593 | 7 | Oude Kanonsdijk | Zutphen | Gemeente Zutphen |  |  | Centrum - De Hoven | 871687120055929336 |  |  |  |  | 7205 AR | [5 empty] | Liander |  |  |  | In bedrijf
21 | 195873 | https://lms.nederlandslicht.nl/qr/report/195873 | 52.1428 | 6.186 | 209679.2018 | 461919.873 | Kanonsdijk |  | 8.72e+17 | Centrum - De Hoven | Zutphen | 2018-07-31 | Gemeente Zutphen |  | 5 | Philips | Gemeente Zutphen | In bedrijf | Liander |  |  |  |  | Nacht | Bemeterd | [6 empty] | 2038-06-08 | 2058-07-31 | Jan Sweers Sierhekken en constructie |  |  |  | KANONSDIJK | [26 empty] | Koker-opzet-mast met Voetstuk U-balk met leuning | 1 | 2018-07-31 |  | Koker-opzet-mast met Voetstuk U-balk met leuning | 6.00 | NVT | STAAL | 1015 LICHT IVOORKLEURIG | POEDERCOAT | NVT |  | 350400 |  | BGP621 30X 33W NW 4750L GREY DM11 DVD | 1 | 2018-06-08 |  | BGP621 30X 33W NW 4750L GREY DM11 DVD | Philips |  | DM11 |  |  | PHILIPS DARK GREY | 30 |  | 4750.00 | 175200 |  |  |  | BGP621 30X 33W NW 4750L GREY DM11 DVD | 1 | 2018-06-08 |  | BGP621 30X 33W NW 4750L GREY DM11 DVD | Philips | 4000K | 33.00 | 100000 | LED |  | LED DRIVER | 1 | 2018-06-08 |  | LEDDRIVER |  |  | 1.00 | 175200 | [5 empty] | Mastdeur | 1 | 2018-06-08 |  | Mastdeur | Mastdeur | NVT |  | KANONSDIJK | 52.1398 | 6.1832 | 209493 | 461593 | 7 | Oude Kanonsdijk | Zutphen | Gemeente Zutphen |  |  | Centrum - De Hoven | 871687120055929336 |  |  |  |  | 7205 AR | [5 empty] | Liander |  |  |  | In bedrijf
22 | 195874 | https://lms.nederlandslicht.nl/qr/report/195874 | 52.1427 | 6.1856 | 209652.0463 | 461909.2783 | Kanonsdijk |  | 8.72e+17 | Centrum - De Hoven | Zutphen | 2018-07-31 | Gemeente Zutphen |  | 5 | Philips | Gemeente Zutphen | In bedrijf | Liander |  |  |  |  | Nacht | Bemeterd | [6 empty] | 2038-06-08 | 2058-07-31 | Jan Sweers Sierhekken en constructie |  |  |  | KANONSDIJK | [26 empty] | Koker-opzet-mast met Voetstuk U-balk met leuning | 1 | 2018-07-31 |  | Koker-opzet-mast met Voetstuk U-balk met leuning | 6.00 | NVT | STAAL | 1015 LICHT IVOORKLEURIG | POEDERCOAT | NVT |  | 350400 |  | BGP621 30X 33W NW 4750L GREY DM11 DVD | 1 | 2018-06-08 |  | BGP621 30X 33W NW 4750L GREY DM11 DVD | Philips |  | DM11 |  |  | PHILIPS DARK GREY | 30 |  | 4750.00 | 175200 |  |  |  | BGP621 30X 33W NW 4750L GREY DM11 DVD | 1 | 2018-06-08 |  | BGP621 30X 33W NW 4750L GREY DM11 DVD | Philips | 4000K | 33.00 | 100000 | LED |  | LED DRIVER | 1 | 2018-06-08 |  | LEDDRIVER |  |  | 1.00 | 175200 | [5 empty] | Mastdeur | 1 | 2018-06-08 |  | Mastdeur | Mastdeur | NVT |  | KANONSDIJK | 52.1398 | 6.1832 | 209493 | 461593 | 7 | Oude Kanonsdijk | Zutphen | Gemeente Zutphen |  |  | Centrum - De Hoven | 871687120055929336 |  |  |  |  | 7205 AR | [5 empty] | Liander |  |  |  | In bedrijf
23 | 195875 | https://lms.nederlandslicht.nl/qr/report/195875 | 52.1426 | 6.1852 | 209626.4203 | 461899.2647 | Kanonsdijk |  | 8.72e+17 | Centrum - De Hoven | Zutphen | 2018-07-31 | Gemeente Zutphen |  | 5 | Philips | Gemeente Zutphen | In bedrijf | Liander |  |  |  |  | Nacht | Bemeterd | [6 empty] | 2038-06-08 | 2058-07-31 | Jan Sweers Sierhekken en constructie |  |  |  | KANONSDIJK | [26 empty] | Koker-opzet-mast met Voetstuk U-balk met leuning | 1 | 2018-07-31 |  | Koker-opzet-mast met Voetstuk U-balk met leuning | 6.00 | NVT | STAAL | 1015 LICHT IVOORKLEURIG | POEDERCOAT | NVT |  | 350400 |  | BGP621 30X 33W NW 4750L GREY DM11 DVD | 1 | 2018-06-08 |  | BGP621 30X 33W NW 4750L GREY DM11 DVD | Philips |  | DM11 |  |  | PHILIPS DARK GREY | 30 |  | 4750.00 | 175200 |  |  |  | BGP621 30X 33W NW 4750L GREY DM11 DVD | 1 | 2018-06-08 |  | BGP621 30X 33W NW 4750L GREY DM11 DVD | Philips | 4000K | 33.00 | 100000 | LED |  | LED DRIVER | 1 | 2018-06-08 |  | LEDDRIVER |  |  | 1.00 | 175200 | [5 empty] | Mastdeur | 1 | 2018-06-08 |  | Mastdeur | Mastdeur | NVT |  | KANONSDIJK | 52.1398 | 6.1832 | 209493 | 461593 | 7 | Oude Kanonsdijk | Zutphen | Gemeente Zutphen |  |  | Centrum - De Hoven | 871687120055929336 |  |  |  |  | 7205 AR | [5 empty] | Liander |  |  |  | In bedrijf
24 | 195876 | https://lms.nederlandslicht.nl/qr/report/195876 | 52.1425 | 6.1848 | 209598.8873 | 461888.5905 | Kanonsdijk |  | 8.72e+17 | Centrum - De Hoven | Zutphen | 2018-07-31 | Gemeente Zutphen |  | 5 | Philips | Gemeente Zutphen | In bedrijf | Liander |  |  |  |  | Nacht | Bemeterd | [6 empty] | 2038-06-08 | 2058-07-31 | Jan Sweers Sierhekken en constructie |  |  |  | KANONSDIJK | [26 empty] | Koker-opzet-mast met Voetstuk U-balk met leuning | 1 | 2018-07-31 |  | Koker-opzet-mast met Voetstuk U-balk met leuning | 6.00 | NVT | STAAL | 1015 LICHT IVOORKLEURIG | POEDERCOAT | NVT |  | 350400 |  | BGP621 30X 33W NW 4750L GREY DM11 DVD | 1 | 2018-06-08 |  | BGP621 30X 33W NW 4750L GREY DM11 DVD | Philips |  | DM11 |  |  | PHILIPS DARK GREY | 30 |  | 4750.00 | 175200 |  |  |  | BGP621 30X 33W NW 4750L GREY DM11 DVD | 1 | 2018-06-08 |  | BGP621 30X 33W NW 4750L GREY DM11 DVD | Philips | 4000K | 33.00 | 100000 | LED |  | LED DRIVER | 1 | 2018-06-08 |  | LEDDRIVER |  |  | 1.00 | 175200 | [5 empty] | Mastdeur | 1 | 2018-06-08 |  | Mastdeur | Mastdeur | NVT |  | KANONSDIJK | 52.1398 | 6.1832 | 209493 | 461593 | 7 | Oude Kanonsdijk | Zutphen | Gemeente Zutphen |  |  | Centrum - De Hoven | 871687120055929336 |  |  |  |  | 7205 AR | [5 empty] | Liander |  |  |  | In bedrijf
2 | 196042 | https://lms.nederlandslicht.nl/qr/report/196042 | 52.1363 | 6.2084 | 211219.6531 | 461213.473 | Boxtartstraat |  | 8.72e+17 | Waterkwartier | ZUTPHEN | 1985-01-01 | Gemeente Zutphen | Schreder | 5 |  | Gemeente Zutphen | In bedrijf | Liander |  | Indal 4A |  |  | Nacht | Bemeterd | [6 empty] | 2038-05-30 | 2058-05-30 |  |  |  |  | HEEMSTRASTRAAT | [26 empty] | PM AL 4,0 CO T60 CM | 1 | 2018-05-30 |  | PM AL 4,0 CO T60 CM | 4.00 | CONISCH | ALUMINIUM | NVT | NVT | NVT |  | 350400 |  | Schreder Friza 8 leds 500mA | 1 | 2021-01-12 | [15 empty] | 10W LED | 1 | 2021-01-12 |  |  |  |  | 10.00 |  | LED |  | LED DRIVER | 1 | 2021-01-12 |  | LEDDRIVER |  |  | 1.00 | 175200 | [5 empty] | Mastdeur | 1 | 2018-05-30 |  | Mastdeur | Mastdeur | NVT |  | HEEMSTRASTRAAT | 52.1358 | 6.2102 | 211348 | 461160 | 24 | Van Heemstrastraat | Zutphen | Gemeente Zutphen |  |  | Waterkwartier | 871687120055929251 |  |  |  |  | 7204 GJ | [5 empty] | Liander |  |  |  | In bedrijf
4 | 196043 | https://lms.nederlandslicht.nl/qr/report/196043 | 52.1367 | 6.2083 | 211215.4333 | 461261.7862 | Boxtartstraat |  | 8.72e+17 | Waterkwartier | ZUTPHEN | 1985-01-01 | Gemeente Zutphen | Schreder | 5 |  | Gemeente Zutphen | In bedrijf | Liander |  | Indal 4A |  |  | Nacht | Bemeterd | [6 empty] | 2038-05-30 | 2058-05-30 |  |  |  |  | HEEMSTRASTRAAT | [26 empty] | PM AL 4,0 CO T60 CM | 1 | 2018-05-30 |  | PM AL 4,0 CO T60 CM | 4.00 | CONISCH | ALUMINIUM | NVT | NVT | NVT |  | 350400 |  | Friza 5118 WW Back Light 8 leds 350 mA | 1 | 2018-05-30 |  | Friza 8LED/5118BL/3000K | Schreder |  | 5118BL |  |  | AKZO 150 | 8 |  | 1100.00 | 175200 |  |  |  | 5118 WW Back Light 8LED 350mA | 1 | 2018-05-30 |  | 5118 WW Back Light 8LED 350mA | Schreder | 3000K | 12.00 | 100000 | LED |  | LED DRIVER | 1 | 2018-05-30 |  | LEDDRIVER |  |  | 1.00 | 175200 | [5 empty] | Mastdeur | 1 | 2018-05-30 |  | Mastdeur | Mastdeur | NVT |  | HEEMSTRASTRAAT | 52.1358 | 6.2102 | 211348 | 461160 | 24 | Van Heemstrastraat | Zutphen | Gemeente Zutphen |  |  | Waterkwartier | 871687120055929251 |  |  |  |  | 7204 GJ | [5 empty] | Liander |  |  |  | In bedrijf
2 | 196044 | https://lms.nederlandslicht.nl/qr/report/196044 | 52.1363 | 6.2092 | 211277.317 | 461217.9805 | Hartochstraat |  | 8.72e+17 | Waterkwartier | ZUTPHEN | 1985-01-01 | Gemeente Zutphen | Schreder | 5 |  | Gemeente Zutphen | In bedrijf | Liander |  | Indal 4A |  |  | Nacht | Bemeterd | [6 empty] | 2038-05-30 | 2058-05-30 |  |  |  |  | SPITTAALDERKAMP | [26 empty] | PM AL 4,0 CO T60 CM | 1 | 2018-05-30 |  | PM AL 4,0 CO T60 CM | 4.00 | CONISCH | ALUMINIUM | NVT | NVT | NVT |  | 350400 |  | Friza 5118 WW Back Light 8 leds 350 mA | 1 | 2018-05-30 |  | Friza 8LED/5118BL/3000K | Schreder |  | 5118BL |  |  | AKZO 150 | 8 |  | 1100.00 | 175200 |  |  |  | 5118 WW Back Light 8LED 350mA | 1 | 2018-05-30 |  | 5118 WW Back Light 8LED 350mA | Schreder | 3000K | 12.00 | 100000 | LED |  | LED DRIVER | 1 | 2018-05-30 |  | LEDDRIVER |  |  | 1.00 | 175200 | [5 empty] | Mastdeur | 1 | 2018-05-30 |  | Mastdeur | Mastdeur | NVT |  | SPITTAALDERKAMP | 52.1356 | 6.206 | 211060 | 461140 | 3 | Spittaalderkamp | Zutphen | Gemeente Zutphen |  |  | Waterkwartier | 871687120055929404 |  |  |  |  | 7204 HN | [5 empty] | Liander |  |  |  | In bedrijf
4 | 196045 | https://lms.nederlandslicht.nl/qr/report/196045 | 52.1367 | 6.2092 | 211274.5474 | 461267.9135 | Hartochstraat |  | 8.72e+17 | Waterkwartier | ZUTPHEN | 1985-01-01 | Gemeente Zutphen | Schreder | 5 |  | Gemeente Zutphen | In bedrijf | Liander |  | Indal 4A |  |  | Nacht | Bemeterd |  |  |  | 2023-04-21 |  |  | 2038-05-30 | 2058-05-30 |  |  |  |  | SPITTAALDERKAMP | [17 empty] | 1.85 | 1.86 | [7 empty] | PM AL 4,0 CO T60 CM | 1 | 2018-05-30 |  | PM AL 4,0 CO T60 CM | 4.00 | CONISCH | ALUMINIUM | NVT | NVT | NVT |  | 350400 |  | Friza 5118 WW Back Light 8 leds 350 mA | 1 | 2018-05-30 |  | Friza 8LED/5118BL/3000K | Schreder |  | 5118BL |  |  | AKZO 150 | 8 |  | 1100.00 | 175200 |  |  |  | 5118 WW Back Light 8LED 350mA | 1 | 2018-05-30 |  | 5118 WW Back Light 8LED 350mA | Schreder | 3000K | 12.00 | 100000 | LED |  | LED DRIVER | 1 | 2018-05-30 |  | LEDDRIVER |  |  | 1.00 | 175200 | [5 empty] | Mastdeur | 1 | 2018-05-30 |  | Mastdeur | Mastdeur | NVT |  | SPITTAALDERKAMP | 52.1356 | 6.206 | 211060 | 461140 | 3 | Spittaalderkamp | Zutphen | Gemeente Zutphen |  |  | Waterkwartier | 871687120055929404 |  |  |  |  | 7204 HN | [5 empty] | Liander |  |  |  | In bedrijf
1 | 196145 | https://lms.nederlandslicht.nl/qr/report/196145 | 52.1431 | 6.1908 | 210010.0088 | 461964.6922 | IJsselkade |  | 8.72e+17 | Centrum - Masterplan | ZUTPHEN | 2018-06-15 | Gemeente Zutphen | SELUX | 5 |  | Gemeente Zutphen | In bedrijf | Liander |  | 60 % - real time aan te passen |  |  | Nacht | Bemeterd | [6 empty] | 2038-06-15 | 2058-06-15 | KAAL |  |  |  | OV-VRI | [26 empty] | SM ST 7,5 EU 1000 6M SOMBR P7021 | 1 | 2018-06-15 |  | SM ST 7,5 EU 1000 6M SOMBR P7021 | 7.50 | CILINDRISCH | THERMISCH VERZINKT | 7021 ZWARTGRIJS | POEDERCOAT | NVT |  | 350400 |  | SOMBRE 300 81W WW 5000L 7021 DVD | 1 | 2018-06-15 |  | SOMBRE 300 81W WW 5000L 7021 DVD | Selux |  |  |  |  | 7021 ZWARTGRIJS |  |  | 5000.00 | 175200 |  |  |  | SOMBRE 300 81W WW 5000L 7021 DVD | 1 | 2018-06-15 |  | SOMBRE 300 81W WW 5000L 7021 DVD | Selux | 3000K | 81.00 | 100000 | LED |  | LED DRIVER | 1 | 2018-06-15 |  | LEDDRIVER |  |  | 1.00 | 175200 | [5 empty] | Mastdeur | 1 | 2018-06-15 |  | Mastdeur | Mastdeur | NVT |  | OV-VRI | 52.1417 | 6.1909 | 210014.97 | 461807.4 | 11 | IJsselkade | Zutphen | Gemeente Zutphen | 3x63 Amp√®re | 2018 | Centrum - De Hoven | 871687110003456069 |  | E0046004252026118 |  |  | 7201 HB | [5 empty] | Liander |  |  |  | In bedrijf
2 | 196146 | https://lms.nederlandslicht.nl/qr/report/196146 | 52.1429 | 6.1906 | 209993.0608 | 461934.6821 | IJsselkade |  | 8.72e+17 | Centrum - Masterplan | ZUTPHEN | 2018-06-15 | Gemeente Zutphen | SELUX | 5 |  | Gemeente Zutphen | In bedrijf | Liander |  | 60 % - real time aan te passen |  |  | Nacht | Bemeterd | [6 empty] | 2038-06-15 | 2058-06-15 | KAAL |  |  |  | OV-VRI | [26 empty] | SM ST 7,5 DU 1000 6M & 5M SOMBR P7021 | 1 | 2018-06-15 |  | SM ST 7,5 DU 1000 6M & 5M SOMBR P7021 | 7.50 | CILINDRISCH | THERMISCH VERZINKT | 7021 ZWARTGRIJS | POEDERCOAT | NVT |  | 350400 |  | SOMBRE 230 45W WW 3000L 7021 STD DVD | 1 | 2018-06-15 |  | SOMBRE 230 45W WW 3000L 7021 STD DVD | Selux |  |  |  |  | 7021 ZWARTGRIJS |  |  | 3000.00 | 175200 |  |  |  | SOMBRE 230 45W WW 3000L 7021 STD DVD | 1 | 2018-06-15 |  | SOMBRE 230 45W WW 3000L 7021 STD DVD | Selux | 3000K | 45.00 | 100000 | LED |  | LED DRIVER | 1 | 2018-06-15 |  | LEDDRIVER |  |  | 1.00 | 175200 | [5 empty] | Mastdeur | 1 | 2018-06-15 |  | Mastdeur | Mastdeur | NVT |  | OV-VRI | 52.1417 | 6.1909 | 210014.97 | 461807.4 | 11 | IJsselkade | Zutphen | Gemeente Zutphen | 3x63 Amp√®re | 2018 | Centrum - De Hoven | 871687110003456069 |  | E0046004252026118 |  |  | 7201 HB | [5 empty] | Liander |  |  |  | In bedrijf
2 | 196146 | https://lms.nederlandslicht.nl/qr/report/196146 | 52.1429 | 6.1906 | 209993.0608 | 461934.6821 | IJsselkade |  | 8.72e+17 | Centrum - Masterplan | ZUTPHEN | 2018-06-15 | Gemeente Zutphen | SELUX | 5 |  | Gemeente Zutphen | In bedrijf | Liander |  | 60 % - real time aan te passen |  |  | Nacht | Bemeterd | [6 empty] | 2038-06-15 | 2058-06-15 | KAAL |  |  |  | OV-VRI | [40 empty] | SOMBRE 300 81W WW 5000L 7021 DVD | 2 | 2018-06-15 |  | SOMBRE 300 81W WW 5000L 7021 DVD | Selux |  |  |  |  | 7021 ZWARTGRIJS |  |  | 5000.00 | 175200 |  |  |  | SOMBRE 300 81W WW 5000L 7021 DVD | 2 | 2018-06-15 |  | SOMBRE 300 81W WW 5000L 7021 DVD | Selux | 3000K | 81.00 | 100000 | LED |  | LED DRIVER | 2 | 2018-06-15 |  | LEDDRIVER |  |  | 1.00 | 175200 | [13 empty] | OV-VRI | 52.1417 | 6.1909 | 210014.97 | 461807.4 | 11 | IJsselkade | Zutphen | Gemeente Zutphen | 3x63 Amp√®re | 2018 | Centrum - De Hoven | 871687110003456069 |  | E0046004252026118 |  |  | 7201 HB | [5 empty] | Liander |  |  |  | In bedrijf
5 | 196147 | https://lms.nederlandslicht.nl/qr/report/196147 | 52.1428 | 6.1908 | 210005.7568 | 461924.5838 | IJsselkade |  | 8.72e+17 | Centrum - Masterplan | ZUTPHEN | 2018-06-15 | Gemeente Zutphen | SELUX | 5 |  | Gemeente Zutphen | In bedrijf | Liander |  | 60 % - real time aan te passen |  |  | Nacht | Bemeterd |  |  |  | 2023-04-21 |  |  | 2038-06-15 | 2058-06-15 | KAAL |  |  |  | OV-VRI | [17 empty] | 2.05 | 2.05 | [7 empty] | SM ST 7,5 EU 1000 6M SOMBR P7021 | 1 | 2018-06-15 |  | SM ST 7,5 EU 1000 6M SOMBR P7021 | 7.50 | CILINDRISCH | THERMISCH VERZINKT | 7021 ZWARTGRIJS | POEDERCOAT | NVT |  | 350400 |  | SOMBRE 300 81W WW 5000L 7021 DVD | 1 | 2018-06-15 |  | SOMBRE 300 81W WW 5000L 7021 DVD | Selux |  |  |  |  | 7021 ZWARTGRIJS |  |  | 5000.00 | 175200 |  |  |  | SOMBRE 300 81W WW 5000L 7021 DVD | 1 | 2018-06-15 |  | SOMBRE 300 81W WW 5000L 7021 DVD | Selux | 3000K | 81.00 | 100000 | LED |  | LED DRIVER | 1 | 2018-06-15 |  | LEDDRIVER |  |  | 1.00 | 175200 | [5 empty] | Mastdeur | 1 | 2018-06-15 |  | Mastdeur | Mastdeur | NVT |  | OV-VRI | 52.1417 | 6.1909 | 210014.97 | 461807.4 | 11 | IJsselkade | Zutphen | Gemeente Zutphen | 3x63 Amp√®re | 2018 | Centrum - De Hoven | 871687110003456069 |  | E0046004252026118 |  |  | 7201 HB | [5 empty] | Liander |  |  |  | In bedrijf
6 | 196148 | https://lms.nederlandslicht.nl/qr/report/196148 | 52.1426 | 6.1906 | 209994.4568 | 461902.5297 | IJsselkade |  | 8.72e+17 | Centrum - Masterplan | ZUTPHEN | 2018-06-15 | Gemeente Zutphen | SELUX | 5 |  | Gemeente Zutphen | In bedrijf | Liander |  | 60 % - real time aan te passen |  |  | Nacht | Bemeterd | [6 empty] | 2038-06-15 | 2058-06-15 | KAAL |  |  |  | WIJNHUISTOREN | [26 empty] | SM ST 7,5 DU 1000 6M & 5M SOMBR P7021 | 1 | 2018-06-15 |  | SM ST 7,5 DU 1000 6M & 5M SOMBR P7021 | 7.50 | CILINDRISCH | THERMISCH VERZINKT | 7021 ZWARTGRIJS | POEDERCOAT | NVT |  | 350400 |  | SOMBRE 230 45W WW 3000L 7021 STD DVD | 1 | 2018-06-15 |  | SOMBRE 230 45W WW 3000L 7021 STD DVD | Selux |  |  |  |  | 7021 ZWARTGRIJS |  |  | 3000.00 | 175200 |  |  |  | SOMBRE 230 45W WW 3000L 7021 STD DVD | 1 | 2018-06-15 |  | SOMBRE 230 45W WW 3000L 7021 STD DVD | Selux | 3000K | 45.00 | 100000 | LED |  | LED DRIVER | 1 | 2018-06-15 |  | LEDDRIVER |  |  | 1.00 | 175200 | [5 empty] | Mastdeur | 1 | 2018-06-15 |  | Mastdeur | Mastdeur | NVT |  | WIJNHUISTOREN | 52.1413 | 6.1949 | 210290 | 461761 | 36 | Groenmarkt | Zutphen | Gemeente Zutphen |  |  | Centrum - De Hoven | 871687120055929206 |  |  |  |  | 7201 HZ | [5 empty] | Liander |  |  |  | In bedrijf
6 | 196148 | https://lms.nederlandslicht.nl/qr/report/196148 | 52.1426 | 6.1906 | 209994.4568 | 461902.5297 | IJsselkade |  | 8.72e+17 | Centrum - Masterplan | ZUTPHEN | 2018-06-15 | Gemeente Zutphen | SELUX | 5 |  | Gemeente Zutphen | In bedrijf | Liander |  | 60 % - real time aan te passen |  |  | Nacht | Bemeterd | [6 empty] | 2038-06-15 | 2058-06-15 | KAAL |  |  |  | WIJNHUISTOREN | [40 empty] | SOMBRE 300 81W WW 5000L 7021 DVD | 2 | 2018-06-15 |  | SOMBRE 300 81W WW 5000L 7021 DVD | Selux |  |  |  |  | 7021 ZWARTGRIJS |  |  | 5000.00 | 175200 |  |  |  | SOMBRE 300 81W WW 5000L 7021 DVD | 2 | 2018-06-15 |  | SOMBRE 300 81W WW 5000L 7021 DVD | Selux | 3000K | 81.00 | 100000 | LED |  | LED DRIVER | 2 | 2018-06-15 |  | LEDDRIVER |  |  | 1.00 | 175200 | [13 empty] | WIJNHUISTOREN | 52.1413 | 6.1949 | 210290 | 461761 | 36 | Groenmarkt | Zutphen | Gemeente Zutphen |  |  | Centrum - De Hoven | 871687120055929206 |  |  |  |  | 7201 HZ | [5 empty] | Liander |  |  |  | In bedrijf
7 | 196149 | https://lms.nederlandslicht.nl/qr/report/196149 | 52.1424 | 6.1908 | 210011.5758 | 461884.1819 | IJsselkade |  | 8.72e+17 | Centrum - Masterplan | ZUTPHEN | 2018-06-15 | Gemeente Zutphen | SELUX | 5 |  | Gemeente Zutphen | In bedrijf | Liander |  | 60 % - real time aan te passen |  |  | Nacht | Bemeterd |  |  |  | 2020-05-01 |  |  | 2038-06-15 | 2058-06-15 | KAAL |  |  |  | OV-VRI | [26 empty] | SM ST 7,5 EU 1000 6M SOMBR P7021 | 1 | 2018-06-15 |  | SM ST 7,5 EU 1000 6M SOMBR P7021 | 7.50 | CILINDRISCH | THERMISCH VERZINKT | 7021 ZWARTGRIJS | POEDERCOAT | NVT |  | 350400 |  | SOMBRE 300 81W WW 5000L 7021 DVD | 1 | 2018-06-15 |  | SOMBRE 300 81W WW 5000L 7021 DVD | Selux |  |  |  |  | 7021 ZWARTGRIJS |  |  | 5000.00 | 175200 |  |  |  | SOMBRE 300 81W WW 5000L 7021 DVD | 1 | 2018-06-15 |  | SOMBRE 300 81W WW 5000L 7021 DVD | Selux | 3000K | 81.00 | 100000 | LED |  | LED DRIVER | 1 | 2018-06-15 |  | LEDDRIVER |  |  | 1.00 | 175200 | [5 empty] | Mastdeur | 1 | 2018-06-15 |  | Mastdeur | Mastdeur | NVT |  | OV-VRI | 52.1417 | 6.1909 | 210014.97 | 461807.4 | 11 | IJsselkade | Zutphen | Gemeente Zutphen | 3x63 Amp√®re | 2018 | Centrum - De Hoven | 871687110003456069 |  | E0046004252026118 |  |  | 7201 HB | [5 empty] | Liander |  |  |  | In bedrijf
8 | 196150 | https://lms.nederlandslicht.nl/qr/report/196150 | 52.1422 | 6.1907 | 210003.0908 | 461863.3296 | IJsselkade |  | 8.72e+17 | Centrum - Masterplan | ZUTPHEN | 2018-06-15 | Gemeente Zutphen | SELUX | 5 |  | Gemeente Zutphen | In bedrijf | Liander |  | 60 % - real time aan te passen |  |  | Nacht | Bemeterd |  |  |  | 2023-04-21 |  |  | 2038-06-15 | 2058-06-15 | KAAL |  |  |  | OV-VRI | [17 empty] | 1.78 | 1.79 | [7 empty] | SM ST 7,5 DU 1000 6M & 5M SOMBR P7021 | 1 | 2018-06-15 |  | SM ST 7,5 DU 1000 6M & 5M SOMBR P7021 | 7.50 | CILINDRISCH | THERMISCH VERZINKT | 7021 ZWARTGRIJS | POEDERCOAT | NVT |  | 350400 |  | SOMBRE 230 45W WW 3000L 7021 STD DVD | 1 | 2018-06-15 |  | SOMBRE 230 45W WW 3000L 7021 STD DVD | Selux |  |  |  |  | 7021 ZWARTGRIJS |  |  | 3000.00 | 175200 |  |  |  | SOMBRE 230 45W WW 3000L 7021 STD DVD | 1 | 2018-06-15 |  | SOMBRE 230 45W WW 3000L 7021 STD DVD | Selux | 3000K | 45.00 | 100000 | LED |  | LED DRIVER | 1 | 2018-06-15 |  | LEDDRIVER |  |  | 1.00 | 175200 | [5 empty] | Mastdeur | 1 | 2018-06-15 |  | Mastdeur | Mastdeur | NVT |  | OV-VRI | 52.1417 | 6.1909 | 210014.97 | 461807.4 | 11 | IJsselkade | Zutphen | Gemeente Zutphen | 3x63 Amp√®re | 2018 | Centrum - De Hoven | 871687110003456069 |  | E0046004252026118 |  |  | 7201 HB | [5 empty] | Liander |  |  |  | In bedrijf
8 | 196150 | https://lms.nederlandslicht.nl/qr/report/196150 | 52.1422 | 6.1907 | 210003.0908 | 461863.3296 | IJsselkade |  | 8.72e+17 | Centrum - Masterplan | ZUTPHEN | 2018-06-15 | Gemeente Zutphen | SELUX | 5 |  | Gemeente Zutphen | In bedrijf | Liander |  | 60 % - real time aan te passen |  |  | Nacht | Bemeterd |  |  |  | 2023-04-21 |  |  | 2038-06-15 | 2058-06-15 | KAAL |  |  |  | OV-VRI | [17 empty] | 1.78 | 1.79 | [21 empty] | SOMBRE 300 81W WW 5000L 7021 DVD | 2 | 2018-06-15 |  | SOMBRE 300 81W WW 5000L 7021 DVD | Selux |  |  |  |  | 7021 ZWARTGRIJS |  |  | 5000.00 | 175200 |  |  |  | SOMBRE 300 81W WW 5000L 7021 DVD | 2 | 2018-06-15 |  | SOMBRE 300 81W WW 5000L 7021 DVD | Selux | 3000K | 81.00 | 100000 | LED |  | LED DRIVER | 2 | 2018-06-15 |  | LEDDRIVER |  |  | 1.00 | 175200 | [13 empty] | OV-VRI | 52.1417 | 6.1909 | 210014.97 | 461807.4 | 11 | IJsselkade | Zutphen | Gemeente Zutphen | 3x63 Amp√®re | 2018 | Centrum - De Hoven | 871687110003456069 |  | E0046004252026118 |  |  | 7201 HB | [5 empty] | Liander |  |  |  | In bedrijf
9 | 196151 | https://lms.nederlandslicht.nl/qr/report/196151 | 52.142 | 6.191 | 210020.6568 | 461842.8816 | IJsselkade |  | 8.72e+17 | Centrum - Masterplan | ZUTPHEN | 2018-06-15 | Gemeente Zutphen | SELUX | 5 |  | Gemeente Zutphen | In bedrijf | Liander |  | 60 % - real time aan te passen |  |  | Nacht | Bemeterd | [6 empty] | 2038-06-15 | 2058-06-15 | KAAL |  |  |  | OV-VRI | [26 empty] | SM ST 7,5 EU 1000 6M SOMBR P7021 | 1 | 2018-06-15 |  | SM ST 7,5 EU 1000 6M SOMBR P7021 | 7.50 | CILINDRISCH | THERMISCH VERZINKT | 7021 ZWARTGRIJS | POEDERCOAT | NVT |  | 350400 |  | SOMBRE 300 81W WW 5000L 7021 DVD | 1 | 2018-06-15 |  | SOMBRE 300 81W WW 5000L 7021 DVD | Selux |  |  |  |  | 7021 ZWARTGRIJS |  |  | 5000.00 | 175200 |  |  |  | SOMBRE 300 81W WW 5000L 7021 DVD | 1 | 2018-06-15 |  | SOMBRE 300 81W WW 5000L 7021 DVD | Selux | 3000K | 81.00 | 100000 | LED |  | LED DRIVER | 1 | 2018-06-15 |  | LEDDRIVER |  |  | 1.00 | 175200 | [5 empty] | Mastdeur | 1 | 2018-06-15 |  | Mastdeur | Mastdeur | NVT |  | OV-VRI | 52.1417 | 6.1909 | 210014.97 | 461807.4 | 11 | IJsselkade | Zutphen | Gemeente Zutphen | 3x63 Amp√®re | 2018 | Centrum - De Hoven | 871687110003456069 |  | E0046004252026118 |  |  | 7201 HB | [5 empty] | Liander |  |  |  | In bedrijf
10 | 196152 | https://lms.nederlandslicht.nl/qr/report/196152 | 52.1419 | 6.1908 | 210011.6748 | 461823.8296 | IJsselkade |  | 8.72e+17 | Centrum - Masterplan | ZUTPHEN | 2018-06-15 | Gemeente Zutphen | SELUX | 5 |  | Gemeente Zutphen | In bedrijf | Liander |  | 60 % - real time aan te passen |  |  | Nacht | Bemeterd | [6 empty] | 2038-06-15 | 2058-06-15 | KAAL |  |  |  | OV-VRI | [26 empty] | SM ST 7,5 DU 1000 6M & 5M SOMBR P7021 | 1 | 2018-06-15 |  | SM ST 7,5 DU 1000 6M & 5M SOMBR P7021 | 7.50 | CILINDRISCH | THERMISCH VERZINKT | 7021 ZWARTGRIJS | POEDERCOAT | NVT |  | 350400 |  | SOMBRE 230 45W WW 3000L 7021 STD DVD | 1 | 2018-06-15 |  | SOMBRE 230 45W WW 3000L 7021 STD DVD | Selux |  |  |  |  | 7021 ZWARTGRIJS |  |  | 3000.00 | 175200 |  |  |  | SOMBRE 230 45W WW 3000L 7021 STD DVD | 1 | 2018-06-15 |  | SOMBRE 230 45W WW 3000L 7021 STD DVD | Selux | 3000K | 45.00 | 100000 | LED |  | LED DRIVER | 1 | 2018-06-15 |  | LEDDRIVER |  |  | 1.00 | 175200 | [5 empty] | Mastdeur | 1 | 2018-06-15 |  | Mastdeur | Mastdeur | NVT |  | OV-VRI | 52.1417 | 6.1909 | 210014.97 | 461807.4 | 11 | IJsselkade | Zutphen | Gemeente Zutphen | 3x63 Amp√®re | 2018 | Centrum - De Hoven | 871687110003456069 |  | E0046004252026118 |  |  | 7201 HB | [5 empty] | Liander |  |  |  | In bedrijf
10 | 196152 | https://lms.nederlandslicht.nl/qr/report/196152 | 52.1419 | 6.1908 | 210011.6748 | 461823.8296 | IJsselkade |  | 8.72e+17 | Centrum - Masterplan | ZUTPHEN | 2018-06-15 | Gemeente Zutphen | SELUX | 5 |  | Gemeente Zutphen | In bedrijf | Liander |  | 60 % - real time aan te passen |  |  | Nacht | Bemeterd | [6 empty] | 2038-06-15 | 2058-06-15 | KAAL |  |  |  | OV-VRI | [40 empty] | SOMBRE 300 81W WW 5000L 7021 DVD | 2 | 2018-06-15 |  | SOMBRE 300 81W WW 5000L 7021 DVD | Selux |  |  |  |  | 7021 ZWARTGRIJS |  |  | 5000.00 | 175200 |  |  |  | SOMBRE 300 81W WW 5000L 7021 DVD | 2 | 2018-06-15 |  | SOMBRE 300 81W WW 5000L 7021 DVD | Selux | 3000K | 81.00 | 100000 | LED |  | LED DRIVER | 2 | 2018-06-15 |  | LEDDRIVER |  |  | 1.00 | 175200 | [13 empty] | OV-VRI | 52.1417 | 6.1909 | 210014.97 | 461807.4 | 11 | IJsselkade | Zutphen | Gemeente Zutphen | 3x63 Amp√®re | 2018 | Centrum - De Hoven | 871687110003456069 |  | E0046004252026118 |  |  | 7201 HB | [5 empty] | Liander |  |  |  | In bedrijf
11 | 196153 | https://lms.nederlandslicht.nl/qr/report/196153 | 52.1417 | 6.1911 | 210028.4258 | 461807.208 | IJsselkade |  | 8.72e+17 | Centrum - Masterplan | ZUTPHEN | 2018-06-15 | Gemeente Zutphen | SELUX | 5 |  | Gemeente Zutphen | In bedrijf | Liander |  | 60 % - real time aan te passen |  |  | Nacht | Bemeterd | [6 empty] | 2038-06-15 | 2058-06-15 | KAAL |  |  |  | OV-VRI | [26 empty] | SM ST 7,5 EU 1000 6M SOMBR P7021 | 1 | 2018-06-15 |  | SM ST 7,5 EU 1000 6M SOMBR P7021 | 7.50 | CILINDRISCH | THERMISCH VERZINKT | 7021 ZWARTGRIJS | POEDERCOAT | NVT |  | 350400 |  | SOMBRE 300 81W WW 5000L 7021 DVD | 1 | 2018-06-15 |  | SOMBRE 300 81W WW 5000L 7021 DVD | Selux |  |  |  |  | 7021 ZWARTGRIJS |  |  | 5000.00 | 175200 |  |  |  | SOMBRE 300 81W WW 5000L 7021 DVD | 1 | 2018-06-15 |  | SOMBRE 300 81W WW 5000L 7021 DVD | Selux | 3000K | 81.00 | 100000 | LED |  | LED DRIVER | 1 | 2018-06-15 |  | LEDDRIVER |  |  | 1.00 | 175200 | [5 empty] | Mastdeur | 1 | 2018-06-15 |  | Mastdeur | Mastdeur | NVT |  | OV-VRI | 52.1417 | 6.1909 | 210014.97 | 461807.4 | 11 | IJsselkade | Zutphen | Gemeente Zutphen | 3x63 Amp√®re | 2018 | Centrum - De Hoven | 871687110003456069 |  | E0046004252026118 |  |  | 7201 HB | [5 empty] | Liander |  |  |  | In bedrijf
12 | 196154 | https://lms.nederlandslicht.nl/qr/report/196154 | 52.1415 | 6.191 | 210020.6758 | 461783.6455 | IJsselkade |  | 8.72e+17 | Centrum - Masterplan | ZUTPHEN | 2018-06-15 | Gemeente Zutphen | SELUX | 5 |  | Gemeente Zutphen | In bedrijf | Liander |  | 60 % - real time aan te passen |  |  | Nacht | Bemeterd | [6 empty] | 2038-06-15 | 2058-06-15 | KAAL |  |  |  | WIJNHUISTOREN | [26 empty] | SM ST 7,5 DU 1000 6M & 5M SOMBR P7021 | 1 | 2018-06-15 |  | SM ST 7,5 DU 1000 6M & 5M SOMBR P7021 | 7.50 | CILINDRISCH | THERMISCH VERZINKT | 7021 ZWARTGRIJS | POEDERCOAT | NVT |  | 350400 |  | SOMBRE 230 45W WW 3000L 7021 STD DVD | 1 | 2018-06-15 |  | SOMBRE 230 45W WW 3000L 7021 STD DVD | Selux |  |  |  |  | 7021 ZWARTGRIJS |  |  | 3000.00 | 175200 |  |  |  | SOMBRE 230 45W WW 3000L 7021 STD DVD | 1 | 2018-06-15 |  | SOMBRE 230 45W WW 3000L 7021 STD DVD | Selux | 3000K | 45.00 | 100000 | LED |  | LED DRIVER | 1 | 2018-06-15 |  | LEDDRIVER |  |  | 1.00 | 175200 | [5 empty] | Mastdeur | 1 | 2018-06-15 |  | Mastdeur | Mastdeur | NVT |  | WIJNHUISTOREN | 52.1413 | 6.1949 | 210290 | 461761 | 36 | Groenmarkt | Zutphen | Gemeente Zutphen |  |  | Centrum - De Hoven | 871687120055929206 |  |  |  |  | 7201 HZ | [5 empty] | Liander |  |  |  | In bedrijf
12 | 196154 | https://lms.nederlandslicht.nl/qr/report/196154 | 52.1415 | 6.191 | 210020.6758 | 461783.6455 | IJsselkade |  | 8.72e+17 | Centrum - Masterplan | ZUTPHEN | 2018-06-15 | Gemeente Zutphen | SELUX | 5 |  | Gemeente Zutphen | In bedrijf | Liander |  | 60 % - real time aan te passen |  |  | Nacht | Bemeterd | [6 empty] | 2038-06-15 | 2058-06-15 | KAAL |  |  |  | WIJNHUISTOREN | [40 empty] | SOMBRE 300 81W WW 5000L 7021 DVD | 2 | 2018-06-15 |  | SOMBRE 300 81W WW 5000L 7021 DVD | Selux |  |  |  |  | 7021 ZWARTGRIJS |  |  | 5000.00 | 175200 |  |  |  | SOMBRE 300 81W WW 5000L 7021 DVD | 2 | 2018-06-15 |  | SOMBRE 300 81W WW 5000L 7021 DVD | Selux | 3000K | 81.00 | 100000 | LED |  | LED DRIVER | 2 | 2018-06-15 |  | LEDDRIVER |  |  | 1.00 | 175200 | [13 empty] | WIJNHUISTOREN | 52.1413 | 6.1949 | 210290 | 461761 | 36 | Groenmarkt | Zutphen | Gemeente Zutphen |  |  | Centrum - De Hoven | 871687120055929206 |  |  |  |  | 7201 HZ | [5 empty] | Liander |  |  |  | In bedrijf
13 | 196155 | https://lms.nederlandslicht.nl/qr/report/196155 | 52.1414 | 6.1912 | 210036.8448 | 461771.3871 | IJsselkade |  | 8.72e+17 | Centrum - Masterplan | ZUTPHEN | 2018-06-15 | Gemeente Zutphen | SELUX | 5 |  | Gemeente Zutphen | In bedrijf | Liander |  | 60 % - real time aan te passen |  |  | Nacht | Bemeterd | [6 empty] | 2038-06-15 | 2058-06-15 | KAAL |  |  |  | WIJNHUISTOREN | [26 empty] | SM ST 7,5 EU 1000 6M SOMBR P7021 | 1 | 2018-06-15 |  | SM ST 7,5 EU 1000 6M SOMBR P7021 | 7.50 | CILINDRISCH | THERMISCH VERZINKT | 7021 ZWARTGRIJS | POEDERCOAT | NVT |  | 350400 |  | SOMBRE 300 81W WW 5000L 7021 DVD | 1 | 2018-06-15 |  | SOMBRE 300 81W WW 5000L 7021 DVD | Selux |  |  |  |  | 7021 ZWARTGRIJS |  |  | 5000.00 | 175200 |  |  |  | SOMBRE 300 81W WW 5000L 7021 DVD | 1 | 2018-06-15 |  | SOMBRE 300 81W WW 5000L 7021 DVD | Selux | 3000K | 81.00 | 100000 | LED |  | LED DRIVER | 1 | 2018-06-15 |  | LEDDRIVER |  |  | 1.00 | 175200 | [5 empty] | Mastdeur | 1 | 2018-06-15 |  | Mastdeur | Mastdeur | NVT |  | WIJNHUISTOREN | 52.1413 | 6.1949 | 210290 | 461761 | 36 | Groenmarkt | Zutphen | Gemeente Zutphen |  |  | Centrum - De Hoven | 871687120055929206 |  |  |  |  | 7201 HZ | [5 empty] | Liander |  |  |  | In bedrijf
14 | 196156 | https://lms.nederlandslicht.nl/qr/report/196156 | 52.1412 | 6.1911 | 210028.9768 | 461746.2076 | IJsselkade |  | 8.72e+17 | Centrum - Masterplan | ZUTPHEN | 2018-06-15 | Gemeente Zutphen | SELUX | 5 |  | Gemeente Zutphen | In bedrijf | Liander |  | 60 % - real time aan te passen |  |  | Nacht | Bemeterd | [6 empty] | 2038-06-15 | 2058-06-15 | KAAL |  |  |  | WIJNHUISTOREN | [26 empty] | SM ST 7,5 DU 1000 6M & 5M SOMBR P7021 | 1 | 2018-06-15 |  | SM ST 7,5 DU 1000 6M & 5M SOMBR P7021 | 7.50 | CILINDRISCH | THERMISCH VERZINKT | 7021 ZWARTGRIJS | POEDERCOAT | NVT |  | 350400 |  | SOMBRE 230 45W WW 3000L 7021 STD DVD | 1 | 2018-06-15 |  | SOMBRE 230 45W WW 3000L 7021 STD DVD | Selux |  |  |  |  | 7021 ZWARTGRIJS |  |  | 3000.00 | 175200 |  |  |  | SOMBRE 230 45W WW 3000L 7021 STD DVD | 1 | 2018-06-15 |  | SOMBRE 230 45W WW 3000L 7021 STD DVD | Selux | 3000K | 45.00 | 100000 | LED |  | LED DRIVER | 1 | 2018-06-15 |  | LEDDRIVER |  |  | 1.00 | 175200 | [5 empty] | Mastdeur | 1 | 2018-06-15 |  | Mastdeur | Mastdeur | NVT |  | WIJNHUISTOREN | 52.1413 | 6.1949 | 210290 | 461761 | 36 | Groenmarkt | Zutphen | Gemeente Zutphen |  |  | Centrum - De Hoven | 871687120055929206 |  |  |  |  | 7201 HZ | [5 empty] | Liander |  |  |  | In bedrijf
14 | 196156 | https://lms.nederlandslicht.nl/qr/report/196156 | 52.1412 | 6.1911 | 210028.9768 | 461746.2076 | IJsselkade |  | 8.72e+17 | Centrum - Masterplan | ZUTPHEN | 2018-06-15 | Gemeente Zutphen | SELUX | 5 |  | Gemeente Zutphen | In bedrijf | Liander |  | 60 % - real time aan te passen |  |  | Nacht | Bemeterd | [6 empty] | 2038-06-15 | 2058-06-15 | KAAL |  |  |  | WIJNHUISTOREN | [40 empty] | SOMBRE 300 81W WW 5000L 7021 DVD | 2 | 2018-06-15 |  | SOMBRE 300 81W WW 5000L 7021 DVD | Selux |  |  |  |  | 7021 ZWARTGRIJS |  |  | 5000.00 | 175200 |  |  |  | SOMBRE 300 81W WW 5000L 7021 DVD | 2 | 2018-06-15 |  | SOMBRE 300 81W WW 5000L 7021 DVD | Selux | 3000K | 81.00 | 100000 | LED |  | LED DRIVER | 2 | 2018-06-15 |  | LEDDRIVER |  |  | 1.00 | 175200 | [13 empty] | WIJNHUISTOREN | 52.1413 | 6.1949 | 210290 | 461761 | 36 | Groenmarkt | Zutphen | Gemeente Zutphen |  |  | Centrum - De Hoven | 871687120055929206 |  |  |  |  | 7201 HZ | [5 empty] | Liander |  |  |  | In bedrijf
15 | 196157 | https://lms.nederlandslicht.nl/qr/report/196157 | 52.141 | 6.1913 | 210045.2078 | 461732.3398 | IJsselkade |  | 8.72e+17 | Centrum - Masterplan | ZUTPHEN | 2018-06-15 | Gemeente Zutphen | SELUX | 5 |  | Gemeente Zutphen | In bedrijf | Liander |  | 60 % - real time aan te passen |  |  | Nacht | Bemeterd | [6 empty] | 2038-06-15 | 2058-06-15 | KAAL |  |  |  | WIJNHUISTOREN | [26 empty] | SM ST 7,5 EU 1000 6M SOMBR P7021 | 1 | 2018-06-15 |  | SM ST 7,5 EU 1000 6M SOMBR P7021 | 7.50 | CILINDRISCH | THERMISCH VERZINKT | 7021 ZWARTGRIJS | POEDERCOAT | NVT |  | 350400 |  | SOMBRE 300 81W WW 5000L 7021 DVD | 1 | 2018-06-15 |  | SOMBRE 300 81W WW 5000L 7021 DVD | Selux |  |  |  |  | 7021 ZWARTGRIJS |  |  | 5000.00 | 175200 |  |  |  | SOMBRE 300 81W WW 5000L 7021 DVD | 1 | 2018-06-15 |  | SOMBRE 300 81W WW 5000L 7021 DVD | Selux | 3000K | 81.00 | 100000 | LED |  | LED DRIVER | 1 | 2018-06-15 |  | LEDDRIVER |  |  | 1.00 | 175200 | [5 empty] | Mastdeur | 1 | 2018-06-15 |  | Mastdeur | Mastdeur | NVT |  | WIJNHUISTOREN | 52.1413 | 6.1949 | 210290 | 461761 | 36 | Groenmarkt | Zutphen | Gemeente Zutphen |  |  | Centrum - De Hoven | 871687120055929206 |  |  |  |  | 7201 HZ | [5 empty] | Liander |  |  |  | In bedrijf
16 | 196158 | https://lms.nederlandslicht.nl/qr/report/196158 | 52.1408 | 6.1912 | 210037.3938 | 461707.6905 | IJsselkade |  | 8.72e+17 | Centrum - Masterplan | ZUTPHEN | 2018-06-15 | Gemeente Zutphen | SELUX | 5 |  | Gemeente Zutphen | In bedrijf | Liander |  | 60 % - real time aan te passen |  |  | Nacht | Bemeterd | [6 empty] | 2038-06-15 | 2058-06-15 | KAAL |  |  |  | WIJNHUISTOREN | [26 empty] | SM ST 7,5 DU 1000 6M & 5M SOMBR P7021 | 1 | 2018-06-15 |  | SM ST 7,5 DU 1000 6M & 5M SOMBR P7021 | 7.50 | CILINDRISCH | THERMISCH VERZINKT | 7021 ZWARTGRIJS | POEDERCOAT | NVT |  | 350400 |  | SOMBRE 230 45W WW 3000L 7021 STD DVD | 1 | 2018-06-15 |  | SOMBRE 230 45W WW 3000L 7021 STD DVD | Selux |  |  |  |  | 7021 ZWARTGRIJS |  |  | 3000.00 | 175200 |  |  |  | SOMBRE 230 45W WW 3000L 7021 STD DVD | 1 | 2018-06-15 |  | SOMBRE 230 45W WW 3000L 7021 STD DVD | Selux | 3000K | 45.00 | 100000 | LED |  | LED DRIVER | 1 | 2018-06-15 |  | LEDDRIVER |  |  | 1.00 | 175200 | [5 empty] | Mastdeur | 1 | 2018-06-15 |  | Mastdeur | Mastdeur | NVT |  | WIJNHUISTOREN | 52.1413 | 6.1949 | 210290 | 461761 | 36 | Groenmarkt | Zutphen | Gemeente Zutphen |  |  | Centrum - De Hoven | 871687120055929206 |  |  |  |  | 7201 HZ | [5 empty] | Liander |  |  |  | In bedrijf
16 | 196158 | https://lms.nederlandslicht.nl/qr/report/196158 | 52.1408 | 6.1912 | 210037.3938 | 461707.6905 | IJsselkade |  | 8.72e+17 | Centrum - Masterplan | ZUTPHEN | 2018-06-15 | Gemeente Zutphen | SELUX | 5 |  | Gemeente Zutphen | In bedrijf | Liander |  | 60 % - real time aan te passen |  |  | Nacht | Bemeterd | [6 empty] | 2038-06-15 | 2058-06-15 | KAAL |  |  |  | WIJNHUISTOREN | [40 empty] | SOMBRE 300 81W WW 5000L 7021 DVD | 2 | 2018-06-15 |  | SOMBRE 300 81W WW 5000L 7021 DVD | Selux |  |  |  |  | 7021 ZWARTGRIJS |  |  | 5000.00 | 175200 |  |  |  | SOMBRE 300 81W WW 5000L 7021 DVD | 2 | 2018-06-15 |  | SOMBRE 300 81W WW 5000L 7021 DVD | Selux | 3000K | 81.00 | 100000 | LED |  | LED DRIVER | 2 | 2018-06-15 |  | LEDDRIVER |  |  | 1.00 | 175200 | [13 empty] | WIJNHUISTOREN | 52.1413 | 6.1949 | 210290 | 461761 | 36 | Groenmarkt | Zutphen | Gemeente Zutphen |  |  | Centrum - De Hoven | 871687120055929206 |  |  |  |  | 7201 HZ | [5 empty] | Liander |  |  |  | In bedrijf
17 | 196159 | https://lms.nederlandslicht.nl/qr/report/196159 | 52.1407 | 6.1914 | 210053.7258 | 461691.2858 | IJsselkade |  | 8.72e+17 | Centrum - Masterplan | ZUTPHEN | 2018-06-15 | Gemeente Zutphen | SELUX | 5 |  | Gemeente Zutphen | In bedrijf | Liander |  | 60 % - real time aan te passen |  |  | Nacht | Bemeterd | [6 empty] | 2038-06-15 | 2058-06-15 | KAAL |  |  |  | WIJNHUISTOREN | [26 empty] | SM ST 7,5 EU 1000 6M SOMBR P7021 | 1 | 2018-06-15 |  | SM ST 7,5 EU 1000 6M SOMBR P7021 | 7.50 | CILINDRISCH | THERMISCH VERZINKT | 7021 ZWARTGRIJS | POEDERCOAT | NVT |  | 350400 |  | SOMBRE 300 81W WW 5000L 7021 DVD | 1 | 2018-06-15 |  | SOMBRE 300 81W WW 5000L 7021 DVD | Selux |  |  |  |  | 7021 ZWARTGRIJS |  |  | 5000.00 | 175200 |  |  |  | SOMBRE 300 81W WW 5000L 7021 DVD | 1 | 2018-06-15 |  | SOMBRE 300 81W WW 5000L 7021 DVD | Selux | 3000K | 81.00 | 100000 | LED |  | LED DRIVER | 1 | 2018-06-15 |  | LEDDRIVER |  |  | 1.00 | 175200 | [5 empty] | Mastdeur | 1 | 2018-06-15 |  | Mastdeur | Mastdeur | NVT |  | WIJNHUISTOREN | 52.1413 | 6.1949 | 210290 | 461761 | 36 | Groenmarkt | Zutphen | Gemeente Zutphen |  |  | Centrum - De Hoven | 871687120055929206 |  |  |  |  | 7201 HZ | [5 empty] | Liander |  |  |  | In bedrijf
18 | 196160 | https://lms.nederlandslicht.nl/qr/report/196160 | 52.1405 | 6.1913 | 210045.9968 | 461668.2932 | IJsselkade |  | 8.72e+17 | Centrum - Masterplan | ZUTPHEN | 2018-06-15 | Gemeente Zutphen | SELUX | 5 |  | Gemeente Zutphen | In bedrijf | Liander |  | 60 % - real time aan te passen |  |  | Nacht | Bemeterd | [6 empty] | 2038-06-15 | 2058-06-15 | KAAL |  |  |  | WIJNHUISTOREN | [26 empty] | SM ST 7,5 DU 1000 6M & 5M SOMBR P7021 | 1 | 2018-06-15 |  | SM ST 7,5 DU 1000 6M & 5M SOMBR P7021 | 7.50 | CILINDRISCH | THERMISCH VERZINKT | 7021 ZWARTGRIJS | POEDERCOAT | NVT |  | 350400 |  | SOMBRE 230 45W WW 3000L 7021 STD DVD | 1 | 2018-06-15 |  | SOMBRE 230 45W WW 3000L 7021 STD DVD | Selux |  |  |  |  | 7021 ZWARTGRIJS |  |  | 3000.00 | 175200 |  |  |  | SOMBRE 230 45W WW 3000L 7021 STD DVD | 1 | 2018-06-15 |  | SOMBRE 230 45W WW 3000L 7021 STD DVD | Selux | 3000K | 45.00 | 100000 | LED |  | LED DRIVER | 1 | 2018-06-15 |  | LEDDRIVER |  |  | 1.00 | 175200 | [5 empty] | Mastdeur | 1 | 2018-06-15 |  | Mastdeur | Mastdeur | NVT |  | WIJNHUISTOREN | 52.1413 | 6.1949 | 210290 | 461761 | 36 | Groenmarkt | Zutphen | Gemeente Zutphen |  |  | Centrum - De Hoven | 871687120055929206 |  |  |  |  | 7201 HZ | [5 empty] | Liander |  |  |  | In bedrijf
18 | 196160 | https://lms.nederlandslicht.nl/qr/report/196160 | 52.1405 | 6.1913 | 210045.9968 | 461668.2932 | IJsselkade |  | 8.72e+17 | Centrum - Masterplan | ZUTPHEN | 2018-06-15 | Gemeente Zutphen | SELUX | 5 |  | Gemeente Zutphen | In bedrijf | Liander |  | 60 % - real time aan te passen |  |  | Nacht | Bemeterd | [6 empty] | 2038-06-15 | 2058-06-15 | KAAL |  |  |  | WIJNHUISTOREN | [40 empty] | SOMBRE 300 81W WW 5000L 7021 DVD | 2 | 2018-06-15 |  | SOMBRE 300 81W WW 5000L 7021 DVD | Selux |  |  |  |  | 7021 ZWARTGRIJS |  |  | 5000.00 | 175200 |  |  |  | SOMBRE 300 81W WW 5000L 7021 DVD | 2 | 2018-06-15 |  | SOMBRE 300 81W WW 5000L 7021 DVD | Selux | 3000K | 81.00 | 100000 | LED |  | LED DRIVER | 2 | 2018-06-15 |  | LEDDRIVER |  |  | 1.00 | 175200 | [13 empty] | WIJNHUISTOREN | 52.1413 | 6.1949 | 210290 | 461761 | 36 | Groenmarkt | Zutphen | Gemeente Zutphen |  |  | Centrum - De Hoven | 871687120055929206 |  |  |  |  | 7201 HZ | [5 empty] | Liander |  |  |  | In bedrijf
19 | 196161 | https://lms.nederlandslicht.nl/qr/report/196161 | 52.1403 | 6.1916 | 210063.7768 | 461646.6048 | IJsselkade |  | 8.72e+17 | Centrum - Masterplan | ZUTPHEN | 2018-06-15 | Gemeente Zutphen | SELUX | 5 |  | Gemeente Zutphen | In bedrijf | Liander |  | 60 % - real time aan te passen |  |  | Nacht | Bemeterd | [6 empty] | 2038-06-15 | 2058-06-15 | KAAL |  |  |  | WIJNHUISTOREN | [26 empty] | SM ST 7,5 EU 1000 6M SOMBR P7021 | 1 | 2018-06-15 |  | SM ST 7,5 EU 1000 6M SOMBR P7021 | 7.50 | CILINDRISCH | THERMISCH VERZINKT | 7021 ZWARTGRIJS | POEDERCOAT | NVT |  | 350400 |  | SOMBRE 300 81W WW 5000L 7021 DVD | 1 | 2018-06-15 |  | SOMBRE 300 81W WW 5000L 7021 DVD | Selux |  |  |  |  | 7021 ZWARTGRIJS |  |  | 5000.00 | 175200 |  |  |  | SOMBRE 300 81W WW 5000L 7021 DVD | 1 | 2018-06-15 |  | SOMBRE 300 81W WW 5000L 7021 DVD | Selux | 3000K | 81.00 | 100000 | LED |  | LED DRIVER | 1 | 2018-06-15 |  | LEDDRIVER |  |  | 1.00 | 175200 | [5 empty] | Mastdeur | 1 | 2018-06-15 |  | Mastdeur | Mastdeur | NVT |  | WIJNHUISTOREN | 52.1413 | 6.1949 | 210290 | 461761 | 36 | Groenmarkt | Zutphen | Gemeente Zutphen |  |  | Centrum - De Hoven | 871687120055929206 |  |  |  |  | 7201 HZ | [5 empty] | Liander |  |  |  | In bedrijf
20 | 196162 | https://lms.nederlandslicht.nl/qr/report/196162 | 52.1401 | 6.1914 | 210054.7908 | 461628.5909 | IJsselkade |  | 8.72e+17 | Centrum - Masterplan | ZUTPHEN | 2018-06-15 | Gemeente Zutphen | SELUX | 5 |  | Gemeente Zutphen | In bedrijf | Liander |  | 60 % - real time aan te passen |  |  | Nacht | Bemeterd | [6 empty] | 2043-05-09 | 2058-06-15 | KAAL |  |  |  | WIJNHUISTOREN | [26 empty] | SM ST 7,5 DU 1000 6M & 5M SOMBR P7021 | 1 | 2018-06-15 |  | SM ST 7,5 DU 1000 6M & 5M SOMBR P7021 | 7.50 | CILINDRISCH | THERMISCH VERZINKT | 7021 ZWARTGRIJS | POEDERCOAT | NVT |  | 350400 |  | SOMBREO230 UITH 31W WW 2000LM R7021 DVB | 1 | 2023-05-09 | [15 empty] | SOMBREO230 UITH 31W WW 2000LM R7021 DVB | 1 | 2023-05-09 |  | SOMBREO230 UITH 31W WW 2000LM R7021 DVB |  |  | 31.00 | 100000 | LED |  | LED DRIVER | 1 | 2023-05-09 |  | LEDDRIVER |  |  | 1.00 | 175200 | [5 empty] | Mastdeur | 1 | 2018-06-15 |  | Mastdeur | Mastdeur | NVT |  | WIJNHUISTOREN | 52.1413 | 6.1949 | 210290 | 461761 | 36 | Groenmarkt | Zutphen | Gemeente Zutphen |  |  | Centrum - De Hoven | 871687120055929206 |  |  |  |  | 7201 HZ | [5 empty] | Liander |  |  |  | In bedrijf
20 | 196162 | https://lms.nederlandslicht.nl/qr/report/196162 | 52.1401 | 6.1914 | 210054.7908 | 461628.5909 | IJsselkade |  | 8.72e+17 | Centrum - Masterplan | ZUTPHEN | 2018-06-15 | Gemeente Zutphen | SELUX | 5 |  | Gemeente Zutphen | In bedrijf | Liander |  | 60 % - real time aan te passen |  |  | Nacht | Bemeterd | [6 empty] | 2043-05-09 | 2058-06-15 | KAAL |  |  |  | WIJNHUISTOREN | [40 empty] | SOMBRE 300 81W WW 5000L 7021 DVD | 2 | 2023-07-13 |  | SOMBRE 300 81W WW 5000L 7021 DVD | Selux |  |  |  |  | 7021 ZWARTGRIJS |  |  | 5000.00 | 175200 |  |  |  | SOMBRE 300 81W WW 5000L 7021 DVD | 2 | 2023-07-13 |  | SOMBRE 300 81W WW 5000L 7021 DVD | Selux | 3000K | 81.00 | 100000 | LED |  | LED DRIVER | 2 | 2023-07-13 |  | LEDDRIVER |  |  | 1.00 | 175200 | [13 empty] | WIJNHUISTOREN | 52.1413 | 6.1949 | 210290 | 461761 | 36 | Groenmarkt | Zutphen | Gemeente Zutphen |  |  | Centrum - De Hoven | 871687120055929206 |  |  |  |  | 7201 HZ | [5 empty] | Liander |  |  |  | In bedrijf
21 | 196163 | https://lms.nederlandslicht.nl/qr/report/196163 | 52.1399 | 6.1917 | 210072.4788 | 461609.6343 | IJsselkade |  | 8.72e+17 | Centrum - Masterplan | ZUTPHEN | 2018-06-15 | Gemeente Zutphen | SELUX | 5 |  | Gemeente Zutphen | In bedrijf | Liander |  | 60 % - real time aan te passen |  |  | Nacht | Bemeterd | [6 empty] | 2038-06-15 | 2058-06-15 | KAAL |  |  |  | WIJNHUISTOREN | [26 empty] | SM ST 7,5 EU 1000 6M SOMBR P7021 | 1 | 2018-06-15 |  | SM ST 7,5 EU 1000 6M SOMBR P7021 | 7.50 | CILINDRISCH | THERMISCH VERZINKT | 7021 ZWARTGRIJS | POEDERCOAT | NVT |  | 350400 |  | SOMBRE 300 81W WW 5000L 7021 DVD | 1 | 2018-06-15 |  | SOMBRE 300 81W WW 5000L 7021 DVD | Selux |  |  |  |  | 7021 ZWARTGRIJS |  |  | 5000.00 | 175200 |  |  |  | SOMBRE 300 81W WW 5000L 7021 DVD | 1 | 2018-06-15 |  | SOMBRE 300 81W WW 5000L 7021 DVD | Selux | 3000K | 81.00 | 100000 | LED |  | LED DRIVER | 1 | 2018-06-15 |  | LEDDRIVER |  |  | 1.00 | 175200 | [5 empty] | Mastdeur | 1 | 2018-06-15 |  | Mastdeur | Mastdeur | NVT |  | WIJNHUISTOREN | 52.1413 | 6.1949 | 210290 | 461761 | 36 | Groenmarkt | Zutphen | Gemeente Zutphen |  |  | Centrum - De Hoven | 871687120055929206 |  |  |  |  | 7201 HZ | [5 empty] | Liander |  |  |  | In bedrijf
22 | 196164 | https://lms.nederlandslicht.nl/qr/report/196164 | 52.1398 | 6.1916 | 210063.1648 | 461591.017 | IJsselkade |  | 8.72e+17 | Centrum - Masterplan | ZUTPHEN | 2018-06-15 | Gemeente Zutphen | SELUX | 5 |  | Gemeente Zutphen | In bedrijf | Liander |  | 60 % - real time aan te passen |  |  | Nacht | Bemeterd | [6 empty] | 2038-06-15 | 2058-06-15 | KAAL |  |  |  | WIJNHUISTOREN | [26 empty] | SM ST 7,5 DU 1000 6M & 5M SOMBR P7021 | 1 | 2018-06-15 |  | SM ST 7,5 DU 1000 6M & 5M SOMBR P7021 | 7.50 | CILINDRISCH | THERMISCH VERZINKT | 7021 ZWARTGRIJS | POEDERCOAT | NVT |  | 350400 |  | SOMBRE 230 45W WW 3000L 7021 STD DVD | 1 | 2018-06-15 |  | SOMBRE 230 45W WW 3000L 7021 STD DVD | Selux |  |  |  |  | 7021 ZWARTGRIJS |  |  | 3000.00 | 175200 |  |  |  | SOMBRE 230 45W WW 3000L 7021 STD DVD | 1 | 2018-06-15 |  | SOMBRE 230 45W WW 3000L 7021 STD DVD | Selux | 3000K | 45.00 | 100000 | LED |  | LED DRIVER | 1 | 2018-06-15 |  | LEDDRIVER |  |  | 1.00 | 175200 | [5 empty] | Mastdeur | 1 | 2018-06-15 |  | Mastdeur | Mastdeur | NVT |  | WIJNHUISTOREN | 52.1413 | 6.1949 | 210290 | 461761 | 36 | Groenmarkt | Zutphen | Gemeente Zutphen |  |  | Centrum - De Hoven | 871687120055929206 |  |  |  |  | 7201 HZ | [5 empty] | Liander |  |  |  | In bedrijf
22 | 196164 | https://lms.nederlandslicht.nl/qr/report/196164 | 52.1398 | 6.1916 | 210063.1648 | 461591.017 | IJsselkade |  | 8.72e+17 | Centrum - Masterplan | ZUTPHEN | 2018-06-15 | Gemeente Zutphen | SELUX | 5 |  | Gemeente Zutphen | In bedrijf | Liander |  | 60 % - real time aan te passen |  |  | Nacht | Bemeterd | [6 empty] | 2038-06-15 | 2058-06-15 | KAAL |  |  |  | WIJNHUISTOREN | [40 empty] | SOMBRE 300 81W WW 5000L 7021 DVD | 2 | 2018-06-15 |  | SOMBRE 300 81W WW 5000L 7021 DVD | Selux |  |  |  |  | 7021 ZWARTGRIJS |  |  | 5000.00 | 175200 |  |  |  | SOMBRE 300 81W WW 5000L 7021 DVD | 2 | 2018-06-15 |  | SOMBRE 300 81W WW 5000L 7021 DVD | Selux | 3000K | 81.00 | 100000 | LED |  | LED DRIVER | 2 | 2018-06-15 |  | LEDDRIVER |  |  | 1.00 | 175200 | [13 empty] | WIJNHUISTOREN | 52.1413 | 6.1949 | 210290 | 461761 | 36 | Groenmarkt | Zutphen | Gemeente Zutphen |  |  | Centrum - De Hoven | 871687120055929206 |  |  |  |  | 7201 HZ | [5 empty] | Liander |  |  |  | In bedrijf
23 | 196165 | https://lms.nederlandslicht.nl/qr/report/196165 | 52.1396 | 6.1918 | 210079.2688 | 461574.4941 | IJsselkade |  | 8.72e+17 | Centrum - Masterplan | ZUTPHEN | 2018-06-15 | Gemeente Zutphen | SELUX | 5 |  | Gemeente Zutphen | In bedrijf | Liander |  | 60 % - real time aan te passen |  |  | Nacht | Bemeterd | [6 empty] | 2038-06-15 | 2058-06-15 | KAAL |  |  |  | WIJNHUISTOREN | [26 empty] | SM ST 7,5 EU 1000 6M SOMBR P7021 | 1 | 2018-06-15 |  | SM ST 7,5 EU 1000 6M SOMBR P7021 | 7.50 | CILINDRISCH | THERMISCH VERZINKT | 7021 ZWARTGRIJS | POEDERCOAT | NVT |  | 350400 |  | SOMBRE 300 81W WW 5000L 7021 DVD | 1 | 2018-06-15 |  | SOMBRE 300 81W WW 5000L 7021 DVD | Selux |  |  |  |  | 7021 ZWARTGRIJS |  |  | 5000.00 | 175200 |  |  |  | SOMBRE 300 81W WW 5000L 7021 DVD | 1 | 2018-06-15 |  | SOMBRE 300 81W WW 5000L 7021 DVD | Selux | 3000K | 81.00 | 100000 | LED |  | LED DRIVER | 1 | 2018-06-15 |  | LEDDRIVER |  |  | 1.00 | 175200 | [5 empty] | Mastdeur | 1 | 2018-06-15 |  | Mastdeur | Mastdeur | NVT |  | WIJNHUISTOREN | 52.1413 | 6.1949 | 210290 | 461761 | 36 | Groenmarkt | Zutphen | Gemeente Zutphen |  |  | Centrum - De Hoven | 871687120055929206 |  |  |  |  | 7201 HZ | [5 empty] | Liander |  |  |  | In bedrijf
24 | 196166 | https://lms.nederlandslicht.nl/qr/report/196166 | 52.1394 | 6.1917 | 210071.7488 | 461551.763 | IJsselkade |  | 8.72e+17 | Centrum - Masterplan | ZUTPHEN | 2018-06-15 | Gemeente Zutphen | SELUX | 5 |  | Gemeente Zutphen | In bedrijf | Liander |  | 60 % - real time aan te passen |  |  | Nacht | Bemeterd | [6 empty] | 2038-06-15 | 2058-06-15 | KAAL |  |  |  | WIJNHUISTOREN | [26 empty] | SM ST 7,5 DU 1000 6M & 5M SOMBR P7021 | 1 | 2018-06-15 |  | SM ST 7,5 DU 1000 6M & 5M SOMBR P7021 | 7.50 | CILINDRISCH | THERMISCH VERZINKT | 7021 ZWARTGRIJS | POEDERCOAT | NVT |  | 350400 |  | SOMBRE 230 45W WW 3000L 7021 STD DVD | 1 | 2020-07-17 |  | SOMBRE 230 45W WW 3000L 7021 STD DVD | Selux |  |  |  |  | 7021 ZWARTGRIJS |  |  | 3000.00 | 175200 |  |  |  | SOMBRE 230 45W WW 3000L 7021 STD DVD | 1 | 2020-07-17 |  | SOMBRE 230 45W WW 3000L 7021 STD DVD | Selux | 3000K | 45.00 | 100000 | LED |  | LED DRIVER | 1 | 2020-07-17 |  | LEDDRIVER |  |  | 1.00 | 175200 | [5 empty] | Mastdeur | 1 | 2018-06-15 |  | Mastdeur | Mastdeur | NVT |  | WIJNHUISTOREN | 52.1413 | 6.1949 | 210290 | 461761 | 36 | Groenmarkt | Zutphen | Gemeente Zutphen |  |  | Centrum - De Hoven | 871687120055929206 |  |  |  |  | 7201 HZ | [5 empty] | Liander |  |  |  | In bedrijf
24 | 196166 | https://lms.nederlandslicht.nl/qr/report/196166 | 52.1394 | 6.1917 | 210071.7488 | 461551.763 | IJsselkade |  | 8.72e+17 | Centrum - Masterplan | ZUTPHEN | 2018-06-15 | Gemeente Zutphen | SELUX | 5 |  | Gemeente Zutphen | In bedrijf | Liander |  | 60 % - real time aan te passen |  |  | Nacht | Bemeterd | [6 empty] | 2038-06-15 | 2058-06-15 | KAAL |  |  |  | WIJNHUISTOREN | [40 empty] | SOMBRE 300 81W WW 5000L 7021 DVD | 2 | 2018-06-15 |  | SOMBRE 300 81W WW 5000L 7021 DVD | Selux |  |  |  |  | 7021 ZWARTGRIJS |  |  | 5000.00 | 175200 |  |  |  | SOMBRE 300 81W WW 5000L 7021 DVD | 2 | 2018-06-15 |  | SOMBRE 300 81W WW 5000L 7021 DVD | Selux | 3000K | 81.00 | 100000 | LED |  | LED DRIVER | 2 | 2018-06-15 |  | LEDDRIVER |  |  | 1.00 | 175200 | [13 empty] | WIJNHUISTOREN | 52.1413 | 6.1949 | 210290 | 461761 | 36 | Groenmarkt | Zutphen | Gemeente Zutphen |  |  | Centrum - De Hoven | 871687120055929206 |  |  |  |  | 7201 HZ | [5 empty] | Liander |  |  |  | In bedrijf
25 | 196167 | https://lms.nederlandslicht.nl/qr/report/196167 | 52.1393 | 6.1919 | 210087.1818 | 461538.1424 | IJsselkade |  | 8.72e+17 | Centrum - Masterplan | ZUTPHEN | 2018-06-15 | Gemeente Zutphen | SELUX | 5 |  | Gemeente Zutphen | In bedrijf | Liander |  | 60 % - real time aan te passen |  |  | Nacht | Bemeterd | [6 empty] | 2038-06-15 | 2058-06-15 | KAAL |  |  |  | WIJNHUISTOREN | [26 empty] | SM ST 7,5 EU 1000 6M SOMBR P7021 | 1 | 2018-06-15 |  | SM ST 7,5 EU 1000 6M SOMBR P7021 | 7.50 | CILINDRISCH | THERMISCH VERZINKT | 7021 ZWARTGRIJS | POEDERCOAT | NVT |  | 350400 |  | SOMBRE 300 81W WW 5000L 7021 DVD | 1 | 2018-06-15 |  | SOMBRE 300 81W WW 5000L 7021 DVD | Selux |  |  |  |  | 7021 ZWARTGRIJS |  |  | 5000.00 | 175200 |  |  |  | SOMBRE 300 81W WW 5000L 7021 DVD | 1 | 2018-06-15 |  | SOMBRE 300 81W WW 5000L 7021 DVD | Selux | 3000K | 81.00 | 100000 | LED |  | LED DRIVER | 1 | 2018-06-15 |  | LEDDRIVER |  |  | 1.00 | 175200 | [5 empty] | Mastdeur | 1 | 2018-06-15 |  | Mastdeur | Mastdeur | NVT |  | WIJNHUISTOREN | 52.1413 | 6.1949 | 210290 | 461761 | 36 | Groenmarkt | Zutphen | Gemeente Zutphen |  |  | Centrum - De Hoven | 871687120055929206 |  |  |  |  | 7201 HZ | [5 empty] | Liander |  |  |  | In bedrijf
26 | 196168 | https://lms.nederlandslicht.nl/qr/report/196168 | 52.1391 | 6.1918 | 210079.9038 | 461512.8081 | IJsselkade |  | 8.72e+17 | Centrum - Masterplan | ZUTPHEN | 2018-06-15 | Gemeente Zutphen | SELUX | 5 |  | Gemeente Zutphen | In bedrijf | Liander |  | 60 % - real time aan te passen |  |  | Nacht | Bemeterd | [6 empty] | 2058-12-31 | 2038-01-01 | KAAL |  |  |  | WIJNHUISTOREN | [26 empty] | SM ST 7,5 DU 1000 6M & 5M SOMBR P7021 | 1 | 2018-06-15 |  | SM ST 7,5 DU 1000 6M & 5M SOMBR P7021 | 7.50 | CILINDRISCH | THERMISCH VERZINKT | 7021 ZWARTGRIJS | POEDERCOAT | NVT |  | 350400 |  | SOMBRE 230 45W WW 3000L 7021 STD DVD | 1 | 2018-06-15 |  | SOMBRE 230 45W WW 3000L 7021 STD DVD | Selux |  |  |  |  | 7021 ZWARTGRIJS |  |  | 3000.00 | 175200 |  |  |  | SOMBRE 230 45W WW 3000L 7021 STD DVD | 1 | 2018-06-15 |  | SOMBRE 230 45W WW 3000L 7021 STD DVD | Selux | 3000K | 45.00 | 100000 | LED |  | LED DRIVER | 1 | 2018-06-15 |  | LEDDRIVER |  |  | 1.00 | 175200 | [5 empty] | Mastdeur | 1 | 2018-06-15 |  | Mastdeur | Mastdeur | NVT |  | WIJNHUISTOREN | 52.1413 | 6.1949 | 210290 | 461761 | 36 | Groenmarkt | Zutphen | Gemeente Zutphen |  |  | Centrum - De Hoven | 871687120055929206 |  |  |  |  | 7201 HZ | [5 empty] | Liander |  |  |  | In bedrijf
26 | 196168 | https://lms.nederlandslicht.nl/qr/report/196168 | 52.1391 | 6.1918 | 210079.9038 | 461512.8081 | IJsselkade |  | 8.72e+17 | Centrum - Masterplan | ZUTPHEN | 2018-06-15 | Gemeente Zutphen | SELUX | 5 |  | Gemeente Zutphen | In bedrijf | Liander |  | 60 % - real time aan te passen |  |  | Nacht | Bemeterd | [6 empty] | 2058-12-31 | 2038-01-01 | KAAL |  |  |  | WIJNHUISTOREN | [40 empty] | SOMBRE 300 81W WW 5000L 7021 DVD | 2 | 2018-06-15 |  | SOMBRE 300 81W WW 5000L 7021 DVD | Selux |  |  |  |  | 7021 ZWARTGRIJS |  |  | 5000.00 | 175200 |  |  |  | SOMBRE 300 81W WW 5000L 7021 DVD | 2 | 2018-06-15 |  | SOMBRE 300 81W WW 5000L 7021 DVD | Selux | 3000K | 81.00 | 100000 | LED |  | LED DRIVER | 2 | 2018-06-15 |  | LEDDRIVER |  |  | 1.00 | 175200 | [13 empty] | WIJNHUISTOREN | 52.1413 | 6.1949 | 210290 | 461761 | 36 | Groenmarkt | Zutphen | Gemeente Zutphen |  |  | Centrum - De Hoven | 871687120055929206 |  |  |  |  | 7201 HZ | [5 empty] | Liander |  |  |  | In bedrijf
27 | 196169 | https://lms.nederlandslicht.nl/qr/report/196169 | 52.1389 | 6.192 | 210096.8248 | 461495.7035 | IJsselkade |  | 8.72e+17 | Centrum - Masterplan | ZUTPHEN | 2018-06-15 | Gemeente Zutphen | SELUX | 5 |  | Gemeente Zutphen | In bedrijf | Liander |  | 60 % - real time aan te passen |  |  | Nacht | Bemeterd | [6 empty] | 2038-06-15 | 2058-06-15 | KAAL |  |  |  | WIJNHUISTOREN | [26 empty] | SM ST 7,5 EU 1000 6M SOMBR P7021 | 1 | 2018-06-15 |  | SM ST 7,5 EU 1000 6M SOMBR P7021 | 7.50 | CILINDRISCH | THERMISCH VERZINKT | 7021 ZWARTGRIJS | POEDERCOAT | NVT |  | 350400 |  | SOMBRE 300 81W WW 5000L 7021 DVD | 1 | 2018-06-15 |  | SOMBRE 300 81W WW 5000L 7021 DVD | Selux |  |  |  |  | 7021 ZWARTGRIJS |  |  | 5000.00 | 175200 |  |  |  | SOMBRE 300 81W WW 5000L 7021 DVD | 1 | 2018-06-15 |  | SOMBRE 300 81W WW 5000L 7021 DVD | Selux | 3000K | 81.00 | 100000 | LED |  | LED DRIVER | 1 | 2018-06-15 |  | LEDDRIVER |  |  | 1.00 | 175200 | [5 empty] | Mastdeur | 1 | 2018-06-15 |  | Mastdeur | Mastdeur | NVT |  | WIJNHUISTOREN | 52.1413 | 6.1949 | 210290 | 461761 | 36 | Groenmarkt | Zutphen | Gemeente Zutphen |  |  | Centrum - De Hoven | 871687120055929206 |  |  |  |  | 7201 HZ | [5 empty] | Liander |  |  |  | In bedrijf
28 | 196170 | https://lms.nederlandslicht.nl/qr/report/196170 | 52.1387 | 6.1919 | 210087.7948 | 461473.3629 | IJsselkade |  | 8.72e+17 | Centrum - Masterplan | ZUTPHEN | 2018-06-15 | Gemeente Zutphen | SELUX | 5 |  | Gemeente Zutphen | In bedrijf | Liander |  | 60 % - real time aan te passen |  |  | Nacht | Bemeterd | [6 empty] | 2038-06-15 | 2058-06-15 | KAAL |  |  |  | WIJNHUISTOREN | [26 empty] | SM ST 7,5 EU 1000 6M SOMBR P7021 | 1 | 2018-06-15 |  | SM ST 7,5 EU 1000 6M SOMBR P7021 | 7.50 | CILINDRISCH | THERMISCH VERZINKT | 7021 ZWARTGRIJS | POEDERCOAT | NVT |  | 350400 |  | SOMBRE 300 81W WW 5000L 7021 DVD | 1 | 2018-06-15 |  | SOMBRE 300 81W WW 5000L 7021 DVD | Selux |  |  |  |  | 7021 ZWARTGRIJS |  |  | 5000.00 | 175200 |  |  |  | SOMBRE 300 81W WW 5000L 7021 DVD | 1 | 2018-06-15 |  | SOMBRE 300 81W WW 5000L 7021 DVD | Selux | 3000K | 81.00 | 100000 | LED |  | LED DRIVER | 1 | 2018-06-15 |  | LEDDRIVER |  |  | 1.00 | 175200 | [5 empty] | Mastdeur | 1 | 2018-06-15 |  | Mastdeur | Mastdeur | NVT |  | WIJNHUISTOREN | 52.1413 | 6.1949 | 210290 | 461761 | 36 | Groenmarkt | Zutphen | Gemeente Zutphen |  |  | Centrum - De Hoven | 871687120055929206 |  |  |  |  | 7201 HZ | [5 empty] | Liander |  |  |  | In bedrijf
29 | 196171 | https://lms.nederlandslicht.nl/qr/report/196171 | 52.1386 | 6.1921 | 210099.5478 | 461456.5882 | IJsselkade |  | 8.72e+17 | Centrum - Masterplan | ZUTPHEN | 2018-06-15 | Gemeente Zutphen | SELUX | 5 |  | Gemeente Zutphen | In bedrijf | Liander |  | 60 % - real time aan te passen |  |  | Nacht | Bemeterd | [6 empty] | 2038-06-15 | 2058-06-15 | KAAL |  |  |  | WIJNHUISTOREN | [26 empty] | SM ST 7,5 EU 1000 6M SOMBR P7021 | 1 | 2018-06-15 |  | SM ST 7,5 EU 1000 6M SOMBR P7021 | 7.50 | CILINDRISCH | THERMISCH VERZINKT | 7021 ZWARTGRIJS | POEDERCOAT | NVT |  | 350400 |  | SOMBRE 300 81W WW 5000L 7021 DVD | 1 | 2018-06-15 |  | SOMBRE 300 81W WW 5000L 7021 DVD | Selux |  |  |  |  | 7021 ZWARTGRIJS |  |  | 5000.00 | 175200 |  |  |  | SOMBRE 300 81W WW 5000L 7021 DVD | 1 | 2018-06-15 |  | SOMBRE 300 81W WW 5000L 7021 DVD | Selux | 3000K | 81.00 | 100000 | LED |  | LED DRIVER | 1 | 2018-06-15 |  | LEDDRIVER |  |  | 1.00 | 175200 | [5 empty] | Mastdeur | 1 | 2018-06-15 |  | Mastdeur | Mastdeur | NVT |  | WIJNHUISTOREN | 52.1413 | 6.1949 | 210290 | 461761 | 36 | Groenmarkt | Zutphen | Gemeente Zutphen |  |  | Centrum - De Hoven | 871687120055929206 |  |  |  |  | 7201 HZ | [5 empty] | Liander |  |  |  | In bedrijf
8 | 196172 | https://lms.nederlandslicht.nl/qr/report/196172 | 52.1386 | 6.1927 | 210141.2828 | 461460.0746 | Martinetsingel |  | 8.72e+17 | Centrum - Masterplan | ZUTPHEN | 2018-06-15 | Gemeente Zutphen | SELUX | 5 |  | Gemeente Zutphen | In bedrijf | Liander |  | 60 % - real time aan te passen |  |  | Nacht | Bemeterd |  |  |  | 2022-10-10 |  |  | 2038-06-15 | 2058-06-15 | KAAL |  |  |  | MEISJESVAKSCHOOL | [17 empty] | 0.86 | 0.86 | [7 empty] | SM ST 7,5 EU 1000 6M SOMBR P7021 | 1 | 2018-06-15 |  | SM ST 7,5 EU 1000 6M SOMBR P7021 | 7.50 | CILINDRISCH | THERMISCH VERZINKT | 7021 ZWARTGRIJS | POEDERCOAT | NVT |  | 350400 |  | SOMBRE 300 81W WW 5000L 7021 DVD | 1 | 2018-06-15 |  | SOMBRE 300 81W WW 5000L 7021 DVD | Selux |  |  |  |  | 7021 ZWARTGRIJS |  |  | 5000.00 | 175200 |  |  |  | SOMBRE 300 81W WW 5000L 7021 DVD | 1 | 2018-06-15 |  | SOMBRE 300 81W WW 5000L 7021 DVD | Selux | 3000K | 81.00 | 100000 | LED |  | LED DRIVER | 1 | 2018-06-15 |  | LEDDRIVER |  |  | 1.00 | 175200 | [5 empty] | Mastdeur | 1 | 2018-06-15 |  | Mastdeur | Mastdeur | NVT |  | MEISJESVAKSCHOOL | 52.1376 | 6.1948 | 210291 | 461351 | 10 | Vispoortplein | Zutphen | Gemeente Zutphen |  |  | Centrum - De Hoven | 871687120055929633 |  |  |  |  | 7201 ET | [5 empty] | Liander |  |  |  | In bedrijf
7 | 196173 | https://lms.nederlandslicht.nl/qr/report/196173 | 52.1385 | 6.1923 | 210118.0108 | 461454.9182 | Martinetsingel |  | 8.72e+17 | Centrum - Masterplan | ZUTPHEN | 2018-06-15 | Gemeente Zutphen | SELUX | 5 |  | Gemeente Zutphen | In bedrijf | Liander |  | 60 % - real time aan te passen |  |  | Nacht | Bemeterd | [6 empty] | 2038-06-15 | 2058-06-15 | KAAL |  |  |  | MEISJESVAKSCHOOL | [26 empty] | SM ST 7,5 EU 1000 6M SOMBR P7021 | 1 | 2018-06-15 |  | SM ST 7,5 EU 1000 6M SOMBR P7021 | 7.50 | CILINDRISCH | THERMISCH VERZINKT | 7021 ZWARTGRIJS | POEDERCOAT | NVT |  | 350400 |  | SOMBRE 300 81W WW 5000L 7021 DVD | 1 | 2018-06-15 |  | SOMBRE 300 81W WW 5000L 7021 DVD | Selux |  |  |  |  | 7021 ZWARTGRIJS |  |  | 5000.00 | 175200 |  |  |  | SOMBRE 300 81W WW 5000L 7021 DVD | 1 | 2018-06-15 |  | SOMBRE 300 81W WW 5000L 7021 DVD | Selux | 3000K | 81.00 | 100000 | LED |  | LED DRIVER | 1 | 2018-06-15 |  | LEDDRIVER |  |  | 1.00 | 175200 | [5 empty] | Mastdeur | 1 | 2018-06-15 |  | Mastdeur | Mastdeur | NVT |  | MEISJESVAKSCHOOL | 52.1376 | 6.1948 | 210291 | 461351 | 10 | Vispoortplein | Zutphen | Gemeente Zutphen |  |  | Centrum - De Hoven | 871687120055929633 |  |  |  |  | 7201 ET | [5 empty] | Liander |  |  |  | In bedrijf
36 | 196174 | https://lms.nederlandslicht.nl/qr/report/196174 | 52.1391 | 6.1916 | 210069.3648 | 461516.0382 | IJsselkade |  | 8.72e+17 | Centrum - Masterplan | ZUTPHEN | 2018-06-15 | Gemeente Zutphen | SCHREDER | 5 |  | Gemeente Zutphen | In bedrijf | Liander |  | 60 % - real time aan te passen |  |  | Nacht | Bemeterd | [6 empty] | 2038-06-15 | 2058-06-15 | KAAL |  |  |  | WIJNHUISTOREN | [26 empty] | SM 8M ST IJSELKA TYPE D10 P7021 | 1 | 2018-06-15 |  | SM 8M ST IJSELKA TYPE D10 P7021 | 8.00 | CILINDRISCH | THERMISCH VERZINKT | 7021 ZWARTGRIJS | POEDERCOAT | NVT |  | 350400 |  | SHUFF 20X 70W WW 6000L 7021 068S DVD + SHUFFLE VERBINDINGSSTUK+ SHUFFLE SPACER TBV SHUFFLE ARMATUUR | 1 | 2018-06-15 |  | SHUFF 20X 70W WW 6000L 7021 068S DVD + SHUFFLE VERBINDINGSSTUK+ SHUFFLE SPACER TBV SHUFFLE ARMATUUR | Schreder |  | 068S |  |  | 7021 ZWARTGRIJS | 20 |  | 6000.00 | 175200 |  |  |  | SHUFF 20X 70W WW 6000L 7021 068S DVD + SHUFFLE VERBINDINGSSTUK+ SHUFFLE SPACER TBV SHUFFLE ARMATUUR | 1 | 2018-06-15 |  | SHUFF 20X 70W WW 6000L 7021 068S DVD + SHUFFLE VERBINDINGSSTUK+ SHUFFLE SPACER TBV SHUFFLE ARMATUUR | Schreder | 3000K | 70.00 | 100000 | LED |  | LED DRIVER | 1 | 2018-06-15 |  | LEDDRIVER |  |  | 1.00 | 175200 | [5 empty] | Mastdeur | 1 | 2018-06-15 |  | Mastdeur | Mastdeur | NVT |  | WIJNHUISTOREN | 52.1413 | 6.1949 | 210290 | 461761 | 36 | Groenmarkt | Zutphen | Gemeente Zutphen |  |  | Centrum - De Hoven | 871687120055929206 |  |  |  |  | 7201 HZ | [5 empty] | Liander |  |  |  | In bedrijf
37 | 196175 | https://lms.nederlandslicht.nl/qr/report/196175 | 52.1395 | 6.1915 | 210057.7828 | 461558.8696 | IJsselkade |  | 8.72e+17 | Centrum - Masterplan | ZUTPHEN | 2018-06-15 | Gemeente Zutphen | SCHREDER | 5 |  | Gemeente Zutphen | In bedrijf | Liander |  | 60 % - real time aan te passen |  |  | Nacht | Bemeterd | [6 empty] | 2038-06-15 | 2058-06-15 | KAAL |  |  |  | WIJNHUISTOREN | [26 empty] | SM 8M ST IJSELKA TYPE D9 P7021 | 1 | 2018-06-15 |  | SM 8M ST IJSELKA TYPE D9 P7021 | 8.00 | CILINDRISCH | THERMISCH VERZINKT | 7021 ZWARTGRIJS | POEDERCOAT | NVT |  | 350400 |  | SHUFF 20X 70W WW 6000L 7021 068S DVD + SHUFFLE VERBINDINGSSTUK+ SHUFFLE SPACER TBV SHUFFLE ARMATUUR | 1 | 2018-06-15 |  | SHUFF 20X 70W WW 6000L 7021 068S DVD + SHUFFLE VERBINDINGSSTUK+ SHUFFLE SPACER TBV SHUFFLE ARMATUUR | Schreder |  | 068S |  |  | 7021 ZWARTGRIJS | 20 |  | 6000.00 | 175200 |  |  |  | SHUFF 20X 70W WW 6000L 7021 068S DVD + SHUFFLE VERBINDINGSSTUK+ SHUFFLE SPACER TBV SHUFFLE ARMATUUR | 1 | 2018-06-15 |  | SHUFF 20X 70W WW 6000L 7021 068S DVD + SHUFFLE VERBINDINGSSTUK+ SHUFFLE SPACER TBV SHUFFLE ARMATUUR | Schreder | 3000K | 70.00 | 100000 | LED |  | LED DRIVER | 1 | 2018-06-15 |  | LEDDRIVER |  |  | 1.00 | 175200 | [5 empty] | Mastdeur | 1 | 2018-06-15 |  | Mastdeur | Mastdeur | NVT |  | WIJNHUISTOREN | 52.1413 | 6.1949 | 210290 | 461761 | 36 | Groenmarkt | Zutphen | Gemeente Zutphen |  |  | Centrum - De Hoven | 871687120055929206 |  |  |  |  | 7201 HZ | [5 empty] | Liander |  |  |  | In bedrijf
38 | 196176 | https://lms.nederlandslicht.nl/qr/report/196176 | 52.1399 | 6.1913 | 210047.1278 | 461600.9591 | IJsselkade |  | 8.72e+17 | Centrum - Masterplan | ZUTPHEN | 2018-06-15 | Gemeente Zutphen | SCHREDER | 5 |  | Gemeente Zutphen | In bedrijf | Liander |  | 60 % - real time aan te passen |  |  | Nacht | Bemeterd | [6 empty] | 2038-06-15 | 2058-06-15 | KAAL |  |  |  | WIJNHUISTOREN | [26 empty] | SM 8M ST IJSELKA TYPE D8 P7021 | 1 | 2018-06-15 |  | SM 8M ST IJSELKA TYPE D8 P7021 | 8.00 | CILINDRISCH | THERMISCH VERZINKT | 7021 ZWARTGRIJS | POEDERCOAT | NVT |  | 350400 |  | SHUFF 20X 70W WW 6000L 7021 068S DVD + SHUFFLE VERBINDINGSSTUK+ SHUFFLE SPACER TBV SHUFFLE ARMATUUR | 1 | 2018-06-15 |  | SHUFF 20X 70W WW 6000L 7021 068S DVD + SHUFFLE VERBINDINGSSTUK+ SHUFFLE SPACER TBV SHUFFLE ARMATUUR | Schreder |  | 068S |  |  | 7021 ZWARTGRIJS | 20 |  | 6000.00 | 175200 |  |  |  | SHUFF 20X 70W WW 6000L 7021 068S DVD + SHUFFLE VERBINDINGSSTUK+ SHUFFLE SPACER TBV SHUFFLE ARMATUUR | 1 | 2018-06-15 |  | SHUFF 20X 70W WW 6000L 7021 068S DVD + SHUFFLE VERBINDINGSSTUK+ SHUFFLE SPACER TBV SHUFFLE ARMATUUR | Schreder | 3000K | 70.00 | 100000 | LED |  | LED DRIVER | 1 | 2018-06-15 |  | LEDDRIVER |  |  | 1.00 | 175200 | [5 empty] | Mastdeur | 1 | 2018-06-15 |  | Mastdeur | Mastdeur | NVT |  | WIJNHUISTOREN | 52.1413 | 6.1949 | 210290 | 461761 | 36 | Groenmarkt | Zutphen | Gemeente Zutphen |  |  | Centrum - De Hoven | 871687120055929206 |  |  |  |  | 7201 HZ | [5 empty] | Liander |  |  |  | In bedrijf
39 | 196177 | https://lms.nederlandslicht.nl/qr/report/196177 | 52.1403 | 6.1912 | 210037.3138 | 461650.385 | IJsselkade |  | 8.72e+17 | Centrum - Masterplan | ZUTPHEN | 2018-06-15 | Gemeente Zutphen | SCHREDER | 5 |  | Gemeente Zutphen | In bedrijf | Liander |  | 60 % - real time aan te passen |  |  | Nacht | Bemeterd | [6 empty] | 2038-06-15 | 2058-06-15 | KAAL |  |  |  | OV-VRI | [26 empty] | SM 8M ST IJSELKA TYPE D7 P7021 | 1 | 2018-06-15 |  | SM 8M ST IJSELKA TYPE D7 P7021 | 8.00 | CILINDRISCH | THERMISCH VERZINKT | 7021 ZWARTGRIJS | POEDERCOAT | NVT |  | 350400 |  | SHUFF 20X 70W WW 6000L 7021 068S DVD + SHUFFLE VERBINDINGSSTUK+ SHUFFLE SPACER TBV SHUFFLE ARMATUUR | 1 | 2018-06-15 |  | SHUFF 20X 70W WW 6000L 7021 068S DVD + SHUFFLE VERBINDINGSSTUK+ SHUFFLE SPACER TBV SHUFFLE ARMATUUR | Schreder |  | 068S |  |  | 7021 ZWARTGRIJS | 20 |  | 6000.00 | 175200 |  |  |  | SHUFF 20X 70W WW 6000L 7021 068S DVD + SHUFFLE VERBINDINGSSTUK+ SHUFFLE SPACER TBV SHUFFLE ARMATUUR | 1 | 2018-06-15 |  | SHUFF 20X 70W WW 6000L 7021 068S DVD + SHUFFLE VERBINDINGSSTUK+ SHUFFLE SPACER TBV SHUFFLE ARMATUUR | Schreder | 3000K | 70.00 | 100000 | LED |  | LED DRIVER | 1 | 2018-06-15 |  | LEDDRIVER |  |  | 1.00 | 175200 | [5 empty] | Mastdeur | 1 | 2018-06-15 |  | Mastdeur | Mastdeur | NVT |  | OV-VRI | 52.1417 | 6.1909 | 210014.97 | 461807.4 | 11 | IJsselkade | Zutphen | Gemeente Zutphen | 3x63 Amp√®re | 2018 | Centrum - De Hoven | 871687110003456069 |  | E0046004252026118 |  |  | 7201 HB | [5 empty] | Liander |  |  |  | In bedrijf
40 | 196178 | https://lms.nederlandslicht.nl/qr/report/196178 | 52.1407 | 6.191 | 210026.0078 | 461691.6796 | IJsselkade |  | 8.72e+17 | Centrum - Masterplan | ZUTPHEN | 2018-06-15 | Gemeente Zutphen | SCHREDER | 5 |  | Gemeente Zutphen | In bedrijf | Liander |  | 60 % - real time aan te passen |  |  | Nacht | Bemeterd | [6 empty] | 2038-06-15 | 2058-06-15 | KAAL |  |  |  | OV-VRI | [26 empty] | SM 8M ST IJSELKA TYPE D6 P7021 | 1 | 2018-06-15 |  | SM 8M ST IJSELKA TYPE D6 P7021 | 8.00 | CILINDRISCH | THERMISCH VERZINKT | 7021 ZWARTGRIJS | POEDERCOAT | NVT |  | 350400 |  | SHUFF 20X 70W WW 6000L 7021 068S DVD + SHUFFLE VERBINDINGSSTUK+ SHUFFLE SPACER TBV SHUFFLE ARMATUUR | 1 | 2018-06-15 |  | SHUFF 20X 70W WW 6000L 7021 068S DVD + SHUFFLE VERBINDINGSSTUK+ SHUFFLE SPACER TBV SHUFFLE ARMATUUR | Schreder |  | 068S |  |  | 7021 ZWARTGRIJS | 20 |  | 6000.00 | 175200 |  |  |  | SHUFF 20X 70W WW 6000L 7021 068S DVD + SHUFFLE VERBINDINGSSTUK+ SHUFFLE SPACER TBV SHUFFLE ARMATUUR | 1 | 2018-06-15 |  | SHUFF 20X 70W WW 6000L 7021 068S DVD + SHUFFLE VERBINDINGSSTUK+ SHUFFLE SPACER TBV SHUFFLE ARMATUUR | Schreder | 3000K | 70.00 | 100000 | LED |  | LED DRIVER | 1 | 2018-06-15 |  | LEDDRIVER |  |  | 1.00 | 175200 | [5 empty] | Mastdeur | 1 | 2018-06-15 |  | Mastdeur | Mastdeur | NVT |  | OV-VRI | 52.1417 | 6.1909 | 210014.97 | 461807.4 | 11 | IJsselkade | Zutphen | Gemeente Zutphen | 3x63 Amp√®re | 2018 | Centrum - De Hoven | 871687110003456069 |  | E0046004252026118 |  |  | 7201 HB | [5 empty] | Liander |  |  |  | In bedrijf
41 | 196179 | https://lms.nederlandslicht.nl/qr/report/196179 | 52.1409 | 6.191 | 210026.0568 | 461717.4445 | IJsselkade |  | 8.72e+17 | Centrum - Masterplan | ZUTPHEN | 2018-06-15 | Gemeente Zutphen | SCHREDER | 5 |  | Gemeente Zutphen | In bedrijf | Liander |  | 60 % - real time aan te passen |  |  | Nacht | Bemeterd | [6 empty] | 2038-06-15 | 2058-06-15 | KAAL |  |  |  | OV-VRI | [26 empty] | SM 5M ST IJSELKA TYPE C8 P7021 | 1 | 2018-06-15 |  | SM 5M ST IJSELKA TYPE C8 P7021 | 5.00 | CILINDRISCH | THERMISCH VERZINKT | 7021 ZWARTGRIJS | POEDERCOAT | NVT |  | 350400 |  | SHUFF 20X 70W WW 6000L 7021 068S DVD + SHUFFLE VERBINDINGSSTUK+ SHUFFLE SPACER TBV SHUFFLE ARMATUUR | 1 | 2018-06-15 |  | SHUFF 20X 70W WW 6000L 7021 068S DVD + SHUFFLE VERBINDINGSSTUK+ SHUFFLE SPACER TBV SHUFFLE ARMATUUR | Schreder |  | 068S |  |  | 7021 ZWARTGRIJS | 20 |  | 6000.00 | 175200 |  |  |  | SHUFF 20X 70W WW 6000L 7021 068S DVD + SHUFFLE VERBINDINGSSTUK+ SHUFFLE SPACER TBV SHUFFLE ARMATUUR | 1 | 2018-06-15 |  | SHUFF 20X 70W WW 6000L 7021 068S DVD + SHUFFLE VERBINDINGSSTUK+ SHUFFLE SPACER TBV SHUFFLE ARMATUUR | Schreder | 3000K | 70.00 | 100000 | LED |  | LED DRIVER | 1 | 2018-06-15 |  | LEDDRIVER |  |  | 1.00 | 175200 | [5 empty] | Mastdeur | 1 | 2018-06-15 |  | Mastdeur | Mastdeur | NVT |  | OV-VRI | 52.1417 | 6.1909 | 210014.97 | 461807.4 | 11 | IJsselkade | Zutphen | Gemeente Zutphen | 3x63 Amp√®re | 2018 | Centrum - De Hoven | 871687110003456069 |  | E0046004252026118 |  |  | 7201 HB | [5 empty] | Liander |  |  |  | In bedrijf
42 | 196180 | https://lms.nederlandslicht.nl/qr/report/196180 | 52.141 | 6.1908 | 210012.2138 | 461732.0175 | IJsselkade |  | 8.72e+17 | Centrum - Masterplan | ZUTPHEN | 2018-06-15 | Gemeente Zutphen | SCHREDER | 5 |  | Gemeente Zutphen | In bedrijf | Liander |  | 60 % - real time aan te passen |  |  | Nacht | Bemeterd | [6 empty] | 2038-06-15 | 2058-06-15 | KAAL |  |  |  | OV-VRI | [26 empty] | SM 8M ST IJSELKA TYPE D5 P7021 | 1 | 2018-06-15 |  | SM 8M ST IJSELKA TYPE D5 P7021 | 8.00 | CILINDRISCH | THERMISCH VERZINKT | 7021 ZWARTGRIJS | POEDERCOAT | NVT |  | 350400 |  | SHUFF 20X 70W WW 6000L 7021 068S DVD + SHUFFLE VERBINDINGSSTUK+ SHUFFLE SPACER TBV SHUFFLE ARMATUUR | 1 | 2018-06-15 |  | SHUFF 20X 70W WW 6000L 7021 068S DVD + SHUFFLE VERBINDINGSSTUK+ SHUFFLE SPACER TBV SHUFFLE ARMATUUR | Schreder |  | 068S |  |  | 7021 ZWARTGRIJS | 20 |  | 6000.00 | 175200 |  |  |  | SHUFF 20X 70W WW 6000L 7021 068S DVD + SHUFFLE VERBINDINGSSTUK+ SHUFFLE SPACER TBV SHUFFLE ARMATUUR | 1 | 2018-06-15 |  | SHUFF 20X 70W WW 6000L 7021 068S DVD + SHUFFLE VERBINDINGSSTUK+ SHUFFLE SPACER TBV SHUFFLE ARMATUUR | Schreder | 3000K | 70.00 | 100000 | LED |  | LED DRIVER | 1 | 2018-06-15 |  | LEDDRIVER |  |  | 1.00 | 175200 | [5 empty] | Mastdeur | 1 | 2018-06-15 |  | Mastdeur | Mastdeur | NVT |  | OV-VRI | 52.1417 | 6.1909 | 210014.97 | 461807.4 | 11 | IJsselkade | Zutphen | Gemeente Zutphen | 3x63 Amp√®re | 2018 | Centrum - De Hoven | 871687110003456069 |  | E0046004252026118 |  |  | 7201 HB | [5 empty] | Liander |  |  |  | In bedrijf
43 | 196181 | https://lms.nederlandslicht.nl/qr/report/196181 | 52.1413 | 6.1909 | 210017.5868 | 461755.9565 | IJsselkade |  | 8.72e+17 | Centrum - Masterplan | ZUTPHEN | 2018-06-15 | Gemeente Zutphen | SCHREDER | 5 |  | Gemeente Zutphen | In bedrijf | Liander |  | 60 % - real time aan te passen |  |  | Nacht | Bemeterd | [6 empty] | 2038-06-15 | 2058-06-15 | KAAL |  |  |  | OV-VRI | [26 empty] | SM 5M ST IJSELKA TYPE C7 P7021 | 1 | 2018-06-15 |  | SM 5M ST IJSELKA TYPE C7 P7021 | 5.00 | CILINDRISCH | THERMISCH VERZINKT | 7021 ZWARTGRIJS | POEDERCOAT | NVT |  | 350400 |  | SHUFF 20X 70W WW 6000L 7021 068S DVD + SHUFFLE VERBINDINGSSTUK+ SHUFFLE SPACER TBV SHUFFLE ARMATUUR | 1 | 2018-06-15 |  | SHUFF 20X 70W WW 6000L 7021 068S DVD + SHUFFLE VERBINDINGSSTUK+ SHUFFLE SPACER TBV SHUFFLE ARMATUUR | Schreder |  | 068S |  |  | 7021 ZWARTGRIJS | 20 |  | 6000.00 | 175200 |  |  |  | SHUFF 20X 70W WW 6000L 7021 068S DVD + SHUFFLE VERBINDINGSSTUK+ SHUFFLE SPACER TBV SHUFFLE ARMATUUR | 1 | 2018-06-15 |  | SHUFF 20X 70W WW 6000L 7021 068S DVD + SHUFFLE VERBINDINGSSTUK+ SHUFFLE SPACER TBV SHUFFLE ARMATUUR | Schreder | 3000K | 70.00 | 100000 | LED |  | LED DRIVER | 1 | 2018-06-15 |  | LEDDRIVER |  |  | 1.00 | 175200 | [5 empty] | Mastdeur | 1 | 2018-06-15 |  | Mastdeur | Mastdeur | NVT |  | OV-VRI | 52.1417 | 6.1909 | 210014.97 | 461807.4 | 11 | IJsselkade | Zutphen | Gemeente Zutphen | 3x63 Amp√®re | 2018 | Centrum - De Hoven | 871687110003456069 |  | E0046004252026118 |  |  | 7201 HB | [5 empty] | Liander |  |  |  | In bedrijf
44 | 196182 | https://lms.nederlandslicht.nl/qr/report/196182 | 52.1414 | 6.1905 | 209992.0738 | 461772.1561 | IJsselkade |  | 8.72e+17 | Centrum - Masterplan | ZUTPHEN | 2018-06-15 | Gemeente Zutphen | SCHREDER | 5 |  | Gemeente Zutphen | In bedrijf | Liander |  | 60 % - real time aan te passen |  |  | Nacht | Bemeterd | [6 empty] | 2038-06-15 | 2058-06-15 | KAAL |  |  |  | OV-VRI | [26 empty] | SM 8M ST IJSELKA TYPE D4 P7021 | 1 | 2018-06-15 |  | SM 8M ST IJSELKA TYPE D4 P7021 | 8.00 | CILINDRISCH | THERMISCH VERZINKT | 7021 ZWARTGRIJS | POEDERCOAT | NVT |  | 350400 |  | SHUFF 20X 70W WW 6000L 7021 068S DVD + SHUFFLE VERBINDINGSSTUK+ SHUFFLE SPACER TBV SHUFFLE ARMATUUR | 1 | 2018-06-15 |  | SHUFF 20X 70W WW 6000L 7021 068S DVD + SHUFFLE VERBINDINGSSTUK+ SHUFFLE SPACER TBV SHUFFLE ARMATUUR | Schreder |  | 068S |  |  | 7021 ZWARTGRIJS | 20 |  | 6000.00 | 175200 |  |  |  | SHUFF 20X 70W WW 6000L 7021 068S DVD + SHUFFLE VERBINDINGSSTUK+ SHUFFLE SPACER TBV SHUFFLE ARMATUUR | 1 | 2018-06-15 |  | SHUFF 20X 70W WW 6000L 7021 068S DVD + SHUFFLE VERBINDINGSSTUK+ SHUFFLE SPACER TBV SHUFFLE ARMATUUR | Schreder | 3000K | 70.00 | 100000 | LED |  | LED DRIVER | 1 | 2018-06-15 |  | LEDDRIVER |  |  | 1.00 | 175200 | [5 empty] | Mastdeur | 1 | 2018-06-15 |  | Mastdeur | Mastdeur | NVT |  | OV-VRI | 52.1417 | 6.1909 | 210014.97 | 461807.4 | 11 | IJsselkade | Zutphen | Gemeente Zutphen | 3x63 Amp√®re | 2018 | Centrum - De Hoven | 871687110003456069 |  | E0046004252026118 |  |  | 7201 HB | [5 empty] | Liander |  |  |  | In bedrijf
45 | 196183 | https://lms.nederlandslicht.nl/qr/report/196183 | 52.1416 | 6.1907 | 209999.573 | 461789.05 | IJsselkade |  | 8.72e+17 | Centrum - Masterplan | ZUTPHEN | 2018-06-15 | Gemeente Zutphen | SCHREDER | 5 |  | Gemeente Zutphen | In bedrijf | Liander |  | 60 % - real time aan te passen |  |  | Nacht | Bemeterd |  |  |  | 2022-10-10 |  |  | 2038-06-15 | 2058-06-15 | KAAL |  |  |  | WIJNHUISTOREN | [17 empty] | 0.45 | 0.49 | [7 empty] | SM 5M ST IJSELKA TYPE C6 P7021 | 1 | 2018-06-15 |  | SM 5M ST IJSELKA TYPE C6 P7021 | 5.00 | CILINDRISCH | THERMISCH VERZINKT | 7021 ZWARTGRIJS | POEDERCOAT | NVT |  | 350400 |  | SHUFF 20X 70W WW 6000L 7021 068S DVD + SHUFFLE VERBINDINGSSTUK+ SHUFFLE SPACER TBV SHUFFLE ARMATUUR | 1 | 2018-06-15 |  | SHUFF 20X 70W WW 6000L 7021 068S DVD + SHUFFLE VERBINDINGSSTUK+ SHUFFLE SPACER TBV SHUFFLE ARMATUUR | Schreder |  | 068S |  |  | 7021 ZWARTGRIJS | 20 |  | 6000.00 | 175200 |  |  |  | SHUFF 20X 70W WW 6000L 7021 068S DVD + SHUFFLE VERBINDINGSSTUK+ SHUFFLE SPACER TBV SHUFFLE ARMATUUR | 1 | 2018-06-15 |  | SHUFF 20X 70W WW 6000L 7021 068S DVD + SHUFFLE VERBINDINGSSTUK+ SHUFFLE SPACER TBV SHUFFLE ARMATUUR | Schreder | 3000K | 70.00 | 100000 | LED |  | LED DRIVER | 1 | 2018-06-15 |  | LEDDRIVER |  |  | 1.00 | 175200 | [5 empty] | Mastdeur | 1 | 2018-06-15 |  | Mastdeur | Mastdeur | NVT |  | WIJNHUISTOREN | 52.1413 | 6.1949 | 210290 | 461761 | 36 | Groenmarkt | Zutphen | Gemeente Zutphen |  |  | Centrum - De Hoven | 871687120055929206 |  |  |  |  | 7201 HZ | [5 empty] | Liander |  |  |  | In bedrijf
46 | 196184 | https://lms.nederlandslicht.nl/qr/report/196184 | 52.1416 | 6.1908 | 210006.5 | 461799.6 | IJsselkade |  | 8.72e+17 | Centrum - Masterplan | ZUTPHEN | 2018-06-15 | Gemeente Zutphen |  |  |  | Gemeente Zutphen | In bedrijf | Liander | [5 empty] | Bemeterd | [6 empty] | 2043-06-15 | 2063-06-15 |  |  |  |  | OV-VRI | [21 empty] | Openbare verlichting |  |  |  |  | SM 5M ST IJSSELKADE TYPE C5 P7021 | 1 | 2018-06-15 |  | SM 5M | 5.00 | Onbekend | STAAL | 7021 ZWARTGRIJS | Onbekend | NVT |  |  |  | SHUFF 20X 70W WW 6000L 7021 068S DVD + SHUFFLE VERBINDINGSSTUK+ SHUFFLE SPACER TBV SHUFFLE ARMATUUR | 1 | 2018-06-15 |  | SHUFF 20X 70W WW 6000L 7021 068S DVD + SHUFFLE VERBINDINGSSTUK+ SHUFFLE SPACER TBV SHUFFLE ARMATUUR | Schreder |  | 068S |  |  | 7021 ZWARTGRIJS | 20 |  | 6000.00 | 175200 |  |  |  | SHUFF 20X 70W WW 6000L 7021 068S DVD + SHUFFLE VERBINDINGSSTUK+ SHUFFLE SPACER TBV SHUFFLE ARMATUUR | 1 | 2018-06-15 |  | SHUFF 20X 70W WW 6000L 7021 068S DVD + SHUFFLE VERBINDINGSSTUK+ SHUFFLE SPACER TBV SHUFFLE ARMATUUR | Schreder | 3000K | 70.00 | 100000 | LED |  | LED DRIVER | 1 | 2018-06-15 |  | LEDDRIVER |  |  | 1.00 | 175200 | [5 empty] | Mastdeur | 1 | 2018-06-15 |  | Mastdeur | Mastdeur | NVT |  | OV-VRI | 52.1417 | 6.1909 | 210014.97 | 461807.4 | 11 | IJsselkade | Zutphen | Gemeente Zutphen | 3x63 Amp√®re | 2018 | Centrum - De Hoven | 871687110003456069 |  | E0046004252026118 |  |  | 7201 HB | [5 empty] | Liander |  |  |  | In bedrijf
47 | 196185 | https://lms.nederlandslicht.nl/qr/report/196185 | 52.1417 | 6.1903 | 209975.6289 | 461801.608 | IJsselkade |  | 8.72e+17 | Centrum - Masterplan | ZUTPHEN | 2018-06-15 | Gemeente Zutphen | SCHREDER | 5 |  | Gemeente Zutphen | In bedrijf | Liander |  | 60 % - real time aan te passen |  |  | Nacht | Bemeterd | [6 empty] | 2038-06-15 | 2058-06-15 | KAAL |  |  |  | WIJNHUISTOREN | [26 empty] | SM 8M ST IJSELKA TYPE D3 P7021 | 1 | 2018-06-15 |  | SM 8M ST IJSELKA TYPE D3 P7021 | 8.00 | CILINDRISCH | THERMISCH VERZINKT | 7021 ZWARTGRIJS | POEDERCOAT | NVT |  | 350400 |  | SHUFF 20X 70W WW 6000L 7021 068S DVD + SHUFFLE VERBINDINGSSTUK+ SHUFFLE SPACER TBV SHUFFLE ARMATUUR | 1 | 2018-06-15 |  | SHUFF 20X 70W WW 6000L 7021 068S DVD + SHUFFLE VERBINDINGSSTUK+ SHUFFLE SPACER TBV SHUFFLE ARMATUUR | Schreder |  | 068S |  |  | 7021 ZWARTGRIJS | 20 |  | 6000.00 | 175200 |  |  |  | SHUFF 20X 70W WW 6000L 7021 068S DVD + SHUFFLE VERBINDINGSSTUK+ SHUFFLE SPACER TBV SHUFFLE ARMATUUR | 1 | 2018-06-15 |  | SHUFF 20X 70W WW 6000L 7021 068S DVD + SHUFFLE VERBINDINGSSTUK+ SHUFFLE SPACER TBV SHUFFLE ARMATUUR | Schreder | 3000K | 70.00 | 100000 | LED |  | LED DRIVER | 1 | 2018-06-15 |  | LEDDRIVER |  |  | 1.00 | 175200 | [5 empty] | Mastdeur | 1 | 2018-06-15 |  | Mastdeur | Mastdeur | NVT |  | WIJNHUISTOREN | 52.1413 | 6.1949 | 210290 | 461761 | 36 | Groenmarkt | Zutphen | Gemeente Zutphen |  |  | Centrum - De Hoven | 871687120055929206 |  |  |  |  | 7201 HZ | [5 empty] | Liander |  |  |  | In bedrijf
12 | 196186 | https://lms.nederlandslicht.nl/qr/report/196186 | 52.1404 | 6.1917 | 210073.8378 | 461658.5254 | Berkelkade |  | 8.72e+17 | Centrum - Masterplan | ZUTPHEN | 2018-06-15 | Gemeente Zutphen | SCHREDER | 5 |  | Gemeente Zutphen | In bedrijf | Liander |  | 60 % - real time aan te passen |  |  | Nacht | Bemeterd | [6 empty] | 2038-06-15 | 2058-06-15 | KAAL |  |  |  | WIJNHUISTOREN | [26 empty] | SM ST 7,5 EU 1000 6M SOMBR P7021 | 1 | 2018-06-15 |  | SM ST 7,5 EU 1000 6M SOMBR P7021 | 7.50 | CILINDRISCH | THERMISCH VERZINKT | 7021 ZWARTGRIJS | POEDERCOAT | NVT |  | 350400 |  | SOMBRE 300 81W WW 5000L 7021 DVD | 1 | 2023-10-11 |  | SOMBRE 300 81W WW 5000L 7021 DVD | Selux |  |  |  |  | 7021 ZWARTGRIJS |  |  | 5000.00 | 175200 |  |  |  | SOMBRE 300 81W WW 5000L 7021 DVD | 1 | 2023-10-11 |  | SOMBRE 300 81W WW 5000L 7021 DVD | Selux | 3000K | 81.00 | 100000 | LED |  | LED DRIVER | 1 | 2023-10-11 |  | LEDDRIVER |  |  | 1.00 | 175200 | [5 empty] | Mastdeur | 1 | 2018-06-15 |  | Mastdeur | Mastdeur | NVT |  | WIJNHUISTOREN | 52.1413 | 6.1949 | 210290 | 461761 | 36 | Groenmarkt | Zutphen | Gemeente Zutphen |  |  | Centrum - De Hoven | 871687120055929206 |  |  |  |  | 7201 HZ | [5 empty] | Liander |  |  |  | In bedrijf
10 | 196187 | https://lms.nederlandslicht.nl/qr/report/196187 | 52.1401 | 6.1919 | 210084.4368 | 461629.9389 | Kattenhavenstraat |  | 8.72e+17 | Centrum - Masterplan | ZUTPHEN | 2018-06-15 | Gemeente Zutphen | SCHREDER | 5 |  | Gemeente Zutphen | In bedrijf | Liander |  | 60 % - real time aan te passen |  |  | Nacht | Bemeterd | [6 empty] | 2038-06-15 | 2058-06-15 | KAAL |  |  |  | WATERSTRAAT ZUP | [26 empty] | SM ST 7,5 EU 1000 6M SOMBR P7021 | 1 | 2018-06-15 |  | SM ST 7,5 EU 1000 6M SOMBR P7021 | 7.50 | CILINDRISCH | THERMISCH VERZINKT | 7021 ZWARTGRIJS | POEDERCOAT | NVT |  | 350400 |  | SOMBRE 300 81W WW 5000L 7021 DVD | 1 | 2018-06-15 |  | SOMBRE 300 81W WW 5000L 7021 DVD | Selux |  |  |  |  | 7021 ZWARTGRIJS |  |  | 5000.00 | 175200 |  |  |  | SOMBRE 300 81W WW 5000L 7021 DVD | 1 | 2018-06-15 |  | SOMBRE 300 81W WW 5000L 7021 DVD | Selux | 3000K | 81.00 | 100000 | LED |  | LED DRIVER | 1 | 2018-06-15 |  | LEDDRIVER |  |  | 1.00 | 175200 | [5 empty] | Mastdeur | 1 | 2018-06-15 |  | Mastdeur | Mastdeur | NVT |  | WATERSTRAAT ZUP | 52.1405 | 6.1928 | 210147 | 461679 | 33 | Waterstraat | Zutphen | Gemeente Zutphen |  |  | Centrum - De Hoven | 871687120055929190 |  |  |  |  | 7201 HM | [5 empty] | Liander |  |  |  | In bedrijf
14A | 262585 | https://lms.nederlandslicht.nl/qr/report/262585 | 52.1345 | 6.2208 | 212071.7383 | 461033.1629 | Lage Weide |  |  | Warnsveld | Warnsveld | 2018-08-31 | Gemeente Zutphen |  |  |  |  | In bedrijf | Liander |  | Indal 4A |  |  | Nacht | [7 empty] | 2038-08-31 | 2058-08-31 |  |  |  |  | WELGELEGEN | [26 empty] | 5m paaltop | 1 | 2018-08-31 |  | PM ST 5,0 CO T60 ET M V | 5.00 | CONISCH | THERMISCH VERZINKT | NVT | NVT | NVT |  | 350400 |  | Friza 5118 WW Back Light 8 leds 350 mA | 1 | 2018-08-31 |  | Friza 8LED/5118BL/3000K | Schreder |  | 5118BL |  |  | AKZO 150 | 8 |  | 1100.00 | 175200 |  |  |  | Friza 5118 WW Back Light 8 leds 350 mA | 1 | 2018-08-31 |  | Friza 5118 WW Back Light 8 leds 350 mA | Schreder | 3000 | 10.00 | 100000 | LED |  | LED DRIVER | 1 | 2018-08-31 |  | LEDDRIVER |  |  | 1.00 | 175200 | [5 empty] | Mastdeur | 1 | 2018-08-31 |  | Mastdeur | Mastdeur | NVT |  | WELGELEGEN | 52.1344 | 6.2259 | 212424 | 461025 | 12 | De Gaikhorst | Zutphen | Gemeente Zutphen | 1x6 |  | Warnsveld | 871687120055597191 |  | FLEX OVL ID: ELS-107815306392018 |  |  | 7231 NB | [5 empty] | Liander |  |  |  | In bedrijf | Nee | Nee
25 | 262650 | https://lms.nederlandslicht.nl/qr/report/262650 | 52.1503 | 6.2245 | 212308.0748 | 462792.617 | Voorsterallee | 118 | 8.72e+17 | Noordveen | Zutphen | 2014-07-25 | Gemeente Zutphen |  |  |  | Gemeente Zutphen | In bedrijf | Liander |  | Indal 4A |  |  | Nacht | Bemeterd | [6 empty] | 2034-07-25 | 2054-07-25 |  |  |  |  | OOSTVEENSEPAD | [26 empty] | LM AL 6,0 CO EU3000/5 T60 PE BOOG | 1 | 2014-07-25 |  | LM AL 6,0 CO EU3000/5 T60 PE BOOG | 6.00 | CONISCH | ALUMINIUM | NVT | NVT | NVT |  | 350400 |  | MINI LUMA 20LED 20W WW 1800LM | 1 | 2014-07-25 | [15 empty] | LAMP 20LED | 1 | 2014-07-25 |  | LAMP 20LED 20W | Philips | 3000K | 20.00 | 100000 | LED |  | LED DRIVER | 1 | 2014-07-25 |  | LEDDRIVER |  |  | 1.00 | 175200 | [5 empty] | Mastdeur | 1 | 2014-07-25 |  | Mastdeur | Mastdeur | NVT |  | OOSTVEENSEPAD | 52.151 | 6.2171 | 211799 | 462866 | 11 | Oostveensepad | Zutphen | Gemeente Zutphen |  |  | Noordveen | 871687120055929411 |  |  |  |  | 7203 DZ | [5 empty] | Liander |  |  |  | In bedrijf
26 | 262652 | https://lms.nederlandslicht.nl/qr/report/262652 | 52.1504 | 6.225 | 212337.4048 | 462797.5167 | Voorsterallee | 118 | 8.72e+17 | Noordveen | Zutphen | 2014-07-25 | Gemeente Zutphen |  |  |  | Gemeente Zutphen | In bedrijf | Liander |  | Indal 4A |  |  | Nacht | Bemeterd | [6 empty] | 2034-07-25 | 2054-07-25 |  |  |  |  | OOSTVEENSEPAD | [26 empty] | LM AL 6,0 CO EU3000/5 T60 PE BOOG | 1 | 2014-07-25 |  | LM AL 6,0 CO EU3000/5 T60 PE BOOG | 6.00 | CONISCH | ALUMINIUM | NVT | NVT | NVT |  | 350400 |  | MINI LUMA 20LED 20W WW 1800LM | 1 | 2014-07-25 | [15 empty] | LAMP 20LED | 1 | 2014-07-25 |  | LAMP 20LED 20W | Philips | 3000K | 20.00 | 100000 | LED |  | LED DRIVER | 1 | 2014-07-25 |  | LEDDRIVER |  |  | 1.00 | 175200 | [5 empty] | Mastdeur | 1 | 2014-07-25 |  | Mastdeur | Mastdeur | NVT |  | OOSTVEENSEPAD | 52.151 | 6.2171 | 211799 | 462866 | 11 | Oostveensepad | Zutphen | Gemeente Zutphen |  |  | Noordveen | 871687120055929411 |  |  |  |  | 7203 DZ | [5 empty] | Liander |  |  |  | In bedrijf
26A | 262704 | https://lms.nederlandslicht.nl/qr/report/262704 | 52.1504 | 6.2254 | 212365.0848 | 462801.7265 | Voorsterallee | 118 | 8.72e+17 | Noordveen | Zutphen | 2014-07-25 | Gemeente Zutphen |  |  |  | Gemeente Zutphen | In bedrijf | Liander |  | Indal 4A |  |  | Nacht | Bemeterd | [6 empty] | 2034-07-25 | 2054-07-25 |  |  |  |  | OOSTVEENSEPAD | [26 empty] | LM AL 6,0 CO EU3000/5 T60 PE BOOG | 1 | 2014-07-25 |  | LM AL 6,0 CO EU3000/5 T60 PE BOOG | 6.00 | CONISCH | ALUMINIUM | NVT | NVT | NVT |  | 350400 |  | MINI LUMA 20LED 20W WW 1800LM | 1 | 2014-07-25 | [15 empty] | LAMP 20LED | 1 | 2014-07-25 |  | LAMP 20LED 20W | Philips | 3000K | 20.00 | 100000 | LED |  | LED DRIVER | 1 | 2014-07-25 |  | LEDDRIVER |  |  | 1.00 | 175200 | [5 empty] | Mastdeur | 1 | 2014-07-25 |  | Mastdeur | Mastdeur | NVT |  | OOSTVEENSEPAD | 52.151 | 6.2171 | 211799 | 462866 | 11 | Oostveensepad | Zutphen | Gemeente Zutphen |  |  | Noordveen | 871687120055929411 |  |  |  |  | 7203 DZ | [5 empty] | Liander |  |  |  | In bedrijf
27 | 262812 | https://lms.nederlandslicht.nl/qr/report/262812 | 52.151 | 6.2293 | 212635.9288 | 462870.4285 | Voorsterallee | 93 | 8.72e+17 | Noordveen | Zutphen | 2018-05-31 | Gemeente Zutphen |  |  |  | Gemeente Zutphen | In bedrijf | Liander |  | Indal 4A |  |  | Nacht | [7 empty] | 2038-05-31 | 2058-05-31 | SAPA |  |  |  | RUST | [26 empty] | PM AL 4,0 CO T60 CP P9005 | 1 | 2018-05-31 |  | PM AL 4,0 CO T60 TP P9005 | 4.00 | CONISCH | ALUMINIUM | 9005 DIEPZWART | POEDERCOAT | NVT |  | 350400 |  | ALURA 24LED WW 500mA 5068 CLO DIM P9005 | 1 | 2018-05-31 |  | ALURA 24LED WW 500 mA 5068 CLO DIM P9005 | Schreder |  | 5068 |  |  | 9005 DIEPZWART | 24 |  | 3350.00 | 175200 |  |  |  | ALURA 24LED WW 500mA 5068 CLO DIM P9005 | 1 | 2018-05-31 |  | ALURA 24LED WW 500mA 5068 CLO DIM P9005 | Schreder | 3000K | 24.00 | 100000 | LED |  | LED DRIVER | 1 | 2018-05-31 |  | LEDDRIVER |  |  | 1.00 | 175200 | [5 empty] | Mastdeur | 1 | 2018-05-31 |  | Mastdeur | Mastdeur | NVT |  | RUST | 52.1513 | 6.2306 | 212722.12 | 462901.96 | 93 | Voorsterallee | Zutphen | Gemeente Zutphen | 1x6 |  |  | 871687110003424570 |  |  |  |  | 7203 DN | [5 empty] | Liander |  |  |  | In bedrijf | Nee | Nee
30 | 262814 | https://lms.nederlandslicht.nl/qr/report/262814 | 52.1511 | 6.2302 | 212694.4187 | 462880.1821 | Voorsterallee | 93 | 8.72e+17 | Noordveen | Zutphen | 2018-05-31 | Gemeente Zutphen |  |  |  | Gemeente Zutphen | In bedrijf | Liander |  | Indal 4A |  |  | Nacht | Bemeterd | [6 empty] | 2038-05-31 | 2058-05-31 | SAPA |  |  |  | RUST | [26 empty] | PM AL 4,0 CO T60 CP P9005 | 1 | 2018-05-31 |  | PM AL 4,0 CO T60 TP P9005 | 4.00 | CONISCH | ALUMINIUM | 9005 DIEPZWART | POEDERCOAT | NVT |  | 350400 |  | ALURA 24LED WW 500mA 5068 CLO DIM P9005 | 1 | 2018-05-31 |  | ALURA 24LED WW 500 mA 5068 CLO DIM P9005 | Schreder |  | 5068 |  |  | 9005 DIEPZWART | 24 |  | 3350.00 | 175200 |  |  |  | ALURA 24LED WW 500mA 5068 CLO DIM P9005 | 1 | 2018-05-31 |  | ALURA 24LED WW 500mA 5068 CLO DIM P9005 | Schreder | 3000K | 24.00 | 100000 | LED |  | LED DRIVER | 1 | 2018-05-31 |  | LEDDRIVER |  |  | 1.00 | 175200 | [5 empty] | Mastdeur | 1 | 2018-05-31 |  | Mastdeur | Mastdeur | NVT |  | RUST | 52.1513 | 6.2306 | 212722.12 | 462901.96 | 93 | Voorsterallee | Zutphen | Gemeente Zutphen | 1x6 |  |  | 871687110003424570 |  |  |  |  | 7203 DN | [5 empty] | Liander |  |  |  | In bedrijf | Nee | Nee
29 | 262817 | https://lms.nederlandslicht.nl/qr/report/262817 | 52.1511 | 6.23 | 212682.2127 | 462878.1275 | Voorsterallee | 93 | 8.72e+17 | Noordveen | Zutphen | 2018-05-31 | Gemeente Zutphen |  |  |  | Gemeente Zutphen | In bedrijf | Liander |  | Indal 4A |  |  | Nacht | Bemeterd | [6 empty] | 2038-05-31 | 2058-05-31 | SAPA |  |  |  | RUST | [26 empty] | PM AL 4,0 CO T60 CP P9005 | 1 | 2018-05-31 |  | PM AL 4,0 CO T60 TP P9005 | 4.00 | CONISCH | ALUMINIUM | 9005 DIEPZWART | POEDERCOAT | NVT |  | 350400 |  | ALURA 24LED WW 500mA 5068 CLO DIM P9005 | 1 | 2018-05-31 |  | ALURA 24LED WW 500 mA 5068 CLO DIM P9005 | Schreder |  | 5068 |  |  | 9005 DIEPZWART | 24 |  | 3350.00 | 175200 |  |  |  | ALURA 24LED WW 500mA 5068 CLO DIM P9005 | 1 | 2018-05-31 |  | ALURA 24LED WW 500mA 5068 CLO DIM P9005 | Schreder | 3000K | 24.00 | 100000 | LED |  | LED DRIVER | 1 | 2018-05-31 |  | LEDDRIVER |  |  | 1.00 | 175200 | [5 empty] | Mastdeur | 1 | 2018-05-31 |  | Mastdeur | Mastdeur | NVT |  | RUST | 52.1513 | 6.2306 | 212722.12 | 462901.96 | 93 | Voorsterallee | Zutphen | Gemeente Zutphen | 1x6 |  |  | 871687110003424570 |  |  |  |  | 7203 DN | [5 empty] | Liander |  |  |  | In bedrijf | Nee | Nee
36 | 262819 | https://lms.nederlandslicht.nl/qr/report/262819 | 52.1513 | 6.2323 | 212838.9988 | 462904.3957 | Voorsterallee | 93 | 8.72e+17 | Noordveen | Zutphen | 2018-05-31 | Gemeente Zutphen |  |  |  | Gemeente Zutphen | In bedrijf | Liander |  | Indal 4A |  |  | Nacht | Bemeterd | [6 empty] | 2038-05-31 | 2058-05-31 | SAPA |  |  |  | RUST | [26 empty] | PM AL 4,0 CO T60 CP P9005 | 1 | 2018-05-31 |  | PM AL 4,0 CO T60 TP P9005 | 4.00 | CONISCH | ALUMINIUM | 9005 DIEPZWART | POEDERCOAT | NVT |  | 350400 |  | ALURA 24LED WW 500mA 5068 CLO DIM P9005 | 1 | 2018-05-31 |  | ALURA 24LED WW 500 mA 5068 CLO DIM P9005 | Schreder |  | 5068 |  |  | 9005 DIEPZWART | 24 |  | 3350.00 | 175200 |  |  |  | ALURA 24LED WW 500mA 5068 CLO DIM P9005 | 1 | 2018-05-31 |  | ALURA 24LED WW 500mA 5068 CLO DIM P9005 | Schreder | 3000K | 24.00 | 100000 | LED |  | LED DRIVER | 1 | 2018-08-31 |  | LEDDRIVER |  |  | 1.00 | 175200 | [5 empty] | Mastdeur | 1 | 2018-05-31 |  | Mastdeur | Mastdeur | NVT |  | RUST | 52.1513 | 6.2306 | 212722.12 | 462901.96 | 93 | Voorsterallee | Zutphen | Gemeente Zutphen | 1x6 |  |  | 871687110003424570 |  |  |  |  | 7203 DN | [5 empty] | Liander |  |  |  | In bedrijf | Nee | Nee
37 | 262822 | https://lms.nederlandslicht.nl/qr/report/262822 | 52.1513 | 6.2328 | 212870.0167 | 462909.5251 | Voorsterallee | 93 | 8.72e+17 | Noordveen | Zutphen | 2018-05-31 | Gemeente Zutphen |  |  |  | Gemeente Zutphen | In bedrijf | Liander |  | Indal 4A |  |  | Nacht | Bemeterd | [6 empty] | 2038-05-31 | 2058-05-31 | SAPA |  |  |  | RUST | [26 empty] | PM AL 4,0 CO T60 CP P9005 | 1 | 2018-05-31 |  | PM AL 4,0 CO T60 TP P9005 | 4.00 | CONISCH | ALUMINIUM | 9005 DIEPZWART | POEDERCOAT | NVT |  | 350400 |  | ALURA 24LED WW 500mA 5068 CLO DIM P9005 | 1 | 2018-05-31 |  | ALURA 24LED WW 500 mA 5068 CLO DIM P9005 | Schreder |  | 5068 |  |  | 9005 DIEPZWART | 24 |  | 3350.00 | 175200 |  |  |  | ALURA 24LED WW 500mA 5068 CLO DIM P9005 | 1 | 2018-05-31 |  | ALURA 24LED WW 500mA 5068 CLO DIM P9005 | Schreder | 3000K | 24.00 | 100000 | LED |  | LED DRIVER | 1 | 2018-05-31 |  | LEDDRIVER |  |  | 1.00 | 175200 | [5 empty] | Mastdeur | 1 | 2018-05-31 |  | Mastdeur | Mastdeur | NVT |  | RUST | 52.1513 | 6.2306 | 212722.12 | 462901.96 | 93 | Voorsterallee | Zutphen | Gemeente Zutphen | 1x6 |  |  | 871687110003424570 |  |  |  |  | 7203 DN | [5 empty] | Liander |  |  |  | In bedrijf | Nee | Nee
32 | 262823 | https://lms.nederlandslicht.nl/qr/report/262823 | 52.1511 | 6.2309 | 212741.4708 | 462888.024 | Voorsterallee | 93 | 8.72e+17 | Noordveen | Zutphen | 2018-05-31 | Gemeente Zutphen |  |  |  | Gemeente Zutphen | In bedrijf | Liander |  | Indal 4A |  |  | Nacht | Bemeterd | [6 empty] | 2038-05-31 | 2058-05-31 | SAPA |  |  |  | RUST | [26 empty] | PM AL 4,0 CO T60 CP P9005 | 1 | 2018-05-31 |  | PM AL 4,0 CO T60 TP P9005 | 4.00 | CONISCH | ALUMINIUM | 9005 DIEPZWART | POEDERCOAT | NVT |  | 350400 |  | ALURA 24LED WW 500mA 5068 CLO DIM P9005 | 1 | 2018-05-31 |  | ALURA 24LED WW 500 mA 5068 CLO DIM P9005 | Schreder |  | 5068 |  |  | 9005 DIEPZWART | 24 |  | 3350.00 | 175200 |  |  |  | ALURA 24LED WW 500mA 5068 CLO DIM P9005 | 1 | 2018-05-31 |  | ALURA 24LED WW 500mA 5068 CLO DIM P9005 | Schreder | 3000K | 24.00 | 100000 | LED |  | LED DRIVER | 1 | 2018-05-31 |  | LEDDRIVER |  |  | 1.00 | 175200 | [5 empty] | Mastdeur | 1 | 2018-05-31 |  | Mastdeur | Mastdeur | NVT |  | RUST | 52.1513 | 6.2306 | 212722.12 | 462901.96 | 93 | Voorsterallee | Zutphen | Gemeente Zutphen | 1x6 |  |  | 871687110003424570 |  |  |  |  | 7203 DN | [5 empty] | Liander |  |  |  | In bedrijf | Nee | Nee
33 | 262824 | https://lms.nederlandslicht.nl/qr/report/262824 | 52.1512 | 6.2312 | 212764.5178 | 462891.8294 | Voorsterallee | 93 | 8.72e+17 | Noordveen | Zutphen | 2018-05-31 | Gemeente Zutphen |  |  |  | Gemeente Zutphen | In bedrijf | Liander |  | Indal 4A |  |  | Nacht | Bemeterd | [6 empty] | 2038-05-31 | 2058-05-31 | SAPA |  |  |  | RUST | [26 empty] | PM AL 4,0 CO T60 CP P9005 | 1 | 2018-05-31 |  | PM AL 4,0 CO T60 TP P9005 | 4.00 | CONISCH | ALUMINIUM | 9005 DIEPZWART | POEDERCOAT | NVT |  | 350400 |  | ALURA 24LED WW 500mA 5068 CLO DIM P9005 | 1 | 2018-05-31 |  | ALURA 24LED WW 500 mA 5068 CLO DIM P9005 | Schreder |  | 5068 |  |  | 9005 DIEPZWART | 24 |  | 3350.00 | 175200 |  |  |  | ALURA 24LED WW 500mA 5068 CLO DIM P9005 | 1 | 2018-05-31 |  | ALURA 24LED WW 500mA 5068 CLO DIM P9005 | Schreder | 3000K | 24.00 | 100000 | LED |  | LED DRIVER | 1 | 2018-05-31 |  | LEDDRIVER |  |  | 1.00 | 175200 | [5 empty] | Mastdeur | 1 | 2018-05-31 |  | Mastdeur | Mastdeur | NVT |  | RUST | 52.1513 | 6.2306 | 212722.12 | 462901.96 | 93 | Voorsterallee | Zutphen | Gemeente Zutphen | 1x6 |  |  | 871687110003424570 |  |  |  |  | 7203 DN | [5 empty] | Liander |  |  |  | In bedrijf | Nee | Nee
35 | 262825 | https://lms.nederlandslicht.nl/qr/report/262825 | 52.1512 | 6.2319 | 212810.7127 | 462899.6087 | Voorsterallee | 93 | 8.72e+17 | Noordveen | Zutphen | 2018-05-31 | Gemeente Zutphen |  |  |  | Gemeente Zutphen | In bedrijf | Liander |  | Indal 4A |  |  | Nacht | Bemeterd | [6 empty] | 2038-05-31 | 2058-05-31 | SAPA |  |  |  | RUST | [26 empty] | PM AL 4,0 CO T60 CP P9005 | 1 | 2018-05-31 |  | PM AL 4,0 CO T60 TP P9005 | 4.00 | CONISCH | ALUMINIUM | 9005 DIEPZWART | POEDERCOAT | NVT |  | 350400 |  | ALURA 24LED WW 500mA 5068 CLO DIM P9005 | 1 | 2018-05-31 |  | ALURA 24LED WW 500 mA 5068 CLO DIM P9005 | Schreder |  | 5068 |  |  | 9005 DIEPZWART | 24 |  | 3350.00 | 175200 |  |  |  | ALURA 24LED WW 500mA 5068 CLO DIM P9005 | 1 | 2018-05-31 |  | ALURA 24LED WW 500mA 5068 CLO DIM P9005 | Schreder | 3000K | 24.00 | 100000 | LED |  | LED DRIVER | 1 | 2018-05-31 |  | LEDDRIVER |  |  | 1.00 | 175200 | [5 empty] | Mastdeur | 1 | 2018-05-31 |  | Mastdeur | Mastdeur | NVT |  | RUST | 52.1513 | 6.2306 | 212722.12 | 462901.96 | 93 | Voorsterallee | Zutphen | Gemeente Zutphen | 1x6 |  |  | 871687110003424570 |  |  |  |  | 7203 DN | [5 empty] | Liander |  |  |  | In bedrijf | Nee | Nee
38 | 262827 | https://lms.nederlandslicht.nl/qr/report/262827 | 52.1514 | 6.2331 | 212889.1568 | 462915.8192 | Voorsterallee | 93 | 8.72e+17 | Noordveen | Zutphen | 2018-05-31 | Gemeente Zutphen |  |  |  | Gemeente Zutphen | In bedrijf | Liander |  | Indal 4A |  |  | Nacht | Bemeterd | [6 empty] | 2038-05-31 | 2058-05-31 | SAPA |  |  |  | RUST | [26 empty] | PM AL 4,0 CO T60 CP P9005 | 1 | 2018-05-31 |  | PM AL 4,0 CO T60 TP P9005 | 4.00 | CONISCH | ALUMINIUM | 9005 DIEPZWART | POEDERCOAT | NVT |  | 350400 |  | ALURA 24LED WW 500mA 5068 CLO DIM P9005 | 1 | 2018-05-31 |  | ALURA 24LED WW 500 mA 5068 CLO DIM P9005 | Schreder |  | 5068 |  |  | 9005 DIEPZWART | 24 |  | 3350.00 | 175200 |  |  |  | ALURA 24LED WW 500mA 5068 CLO DIM P9005 | 1 | 2018-05-31 |  | ALURA 24LED WW 500mA 5068 CLO DIM P9005 | Schreder | 3000K | 24.00 | 100000 | LED |  | LED DRIVER | 1 | 2018-05-31 |  | LEDDRIVER |  |  | 1.00 | 175200 | [5 empty] | Mastdeur | 1 | 2018-05-31 |  | Mastdeur | Mastdeur | NVT |  | RUST | 52.1513 | 6.2306 | 212722.12 | 462901.96 | 93 | Voorsterallee | Zutphen | Gemeente Zutphen | 1x6 |  |  | 871687110003424570 |  |  |  |  | 7203 DN | [5 empty] | Liander |  |  |  | In bedrijf | Nee | Nee
34 | 262831 | https://lms.nederlandslicht.nl/qr/report/262831 | 52.1512 | 6.2316 | 212787.5607 | 462891.0484 | Voorsterallee | 93 | 8.72e+17 | Noordveen | Zutphen | 2018-05-31 | Gemeente Zutphen |  |  |  | Gemeente Zutphen | In bedrijf |  |  | Indal 4A |  |  | Nacht | Bemeterd | [6 empty] | 2038-05-31 | 2058-05-31 | SAPA |  |  |  | RUST | [26 empty] | PM AL 4,0 CO T60 CP P9005 | 1 | 2018-05-31 |  | PM AL 4,0 CO T60 TP P9005 | 4.00 | CONISCH | ALUMINIUM | 9005 DIEPZWART | POEDERCOAT | NVT |  | 350400 |  | ALURA 24LED WW 500mA 5119 CLO DIM P9005 | 1 | 2018-05-31 |  | ALURA 24LED WW 500mA 5119 CLO DIM P9005 | Schreder |  | 5119 |  |  | 9005 DIEPZWART | 24 |  | 3350.00 | 175200 |  |  |  | ALURA 24LED WW 500mA 5119 CLO DIM P9005 | 1 | 2018-05-31 |  | ALURA 24LED WW 500mA 5119 CLO DIM P9005 | Schreder | 3000K | 24.00 | 100000 | LED |  | LED DRIVER | 1 | 2018-05-31 |  | LEDDRIVER |  |  | 1.00 | 175200 | [5 empty] | Mastdeur | 1 | 2018-05-31 |  | Mastdeur | Mastdeur | NVT |  | RUST | 52.1513 | 6.2306 | 212722.12 | 462901.96 | 93 | Voorsterallee | Zutphen | Gemeente Zutphen | 1x6 |  |  | 871687110003424570 |  |  |  |  | 7203 DN | [5 empty] | Liander |  |  |  | In bedrijf | Nee | Nee
28 | 262832 | https://lms.nederlandslicht.nl/qr/report/262832 | 52.151 | 6.2297 | 212660.0508 | 462869.7907 | Voorsterallee | 93 | 8.72e+17 | Noordveen | Zutphen | 2018-05-31 | Gemeente Zutphen |  |  |  | Gemeente Zutphen | In bedrijf | Liander |  | Indal 4A |  |  | Nacht | Bemeterd | [6 empty] | 2038-05-31 | 2058-05-31 | SAPA |  |  |  | RUST | [26 empty] | PM AL 4,0 CO T60 CP P9005 | 1 | 2018-05-31 |  | PM AL 4,0 CO T60 TP P9005 | 4.00 | CONISCH | ALUMINIUM | 9005 DIEPZWART | POEDERCOAT | NVT |  | 350400 |  | ALURA 24LED WW 500mA 5119 CLO DIM P9005 | 1 | 2018-05-31 |  | ALURA 24LED WW 500mA 5119 CLO DIM P9005 | Schreder |  | 5119 |  |  | 9005 DIEPZWART | 24 |  | 3350.00 | 175200 |  |  |  | ALURA 24LED WW 500mA 5119 CLO DIM P9005 | 1 | 2018-05-31 |  | ALURA 24LED WW 500mA 5119 CLO DIM P9005 | Schreder | 3000K | 24.00 | 100000 | LED |  | LED DRIVER | 1 | 2018-05-31 |  | LEDDRIVER |  |  | 1.00 | 175200 | [5 empty] | Mastdeur | 1 | 2018-05-31 |  | Mastdeur | Mastdeur | NVT |  | RUST | 52.1513 | 6.2306 | 212722.12 | 462901.96 | 93 | Voorsterallee | Zutphen | Gemeente Zutphen | 1x6 |  |  | 871687110003424570 |  |  |  |  | 7203 DN | [5 empty] | Liander |  |  |  | In bedrijf | Nee | Nee
31 | 262835 | https://lms.nederlandslicht.nl/qr/report/262835 | 52.1511 | 6.2306 | 212719.3948 | 462879.7291 | Voorsterallee | 93 | 8.72e+17 | Noordveen | Zutphen | 2018-05-31 | Gemeente Zutphen |  |  |  | Gemeente Zutphen | In bedrijf | Liander |  | Indal 4A |  |  | Nacht | Bemeterd | [6 empty] | 2038-05-31 | 2058-05-31 | SAPA |  |  |  | RUST | [26 empty] | PM AL 4,0 CO T60 CP P9005 | 1 | 2018-05-31 |  | PM AL 4,0 CO T60 TP P9005 | 4.00 | CONISCH | ALUMINIUM | 9005 DIEPZWART | POEDERCOAT | NVT |  | 350400 |  | ALURA 24LED WW 500mA 5119 CLO DIM P9005 | 1 | 2018-05-31 |  | ALURA 24LED WW 500mA 5119 CLO DIM P9005 | Schreder |  | 5119 |  |  | 9005 DIEPZWART | 24 |  | 3350.00 | 175200 |  |  |  | ALURA 24LED WW 500mA 5119 CLO DIM P9005 | 1 | 2018-05-31 |  | ALURA 24LED WW 500mA 5119 CLO DIM P9005 | Schreder | 3000K | 24.00 | 100000 | LED |  | LED DRIVER | 1 | 2018-05-31 |  | LEDDRIVER |  |  | 1.00 | 175200 | [5 empty] | Mastdeur | 1 | 2018-05-31 |  | Mastdeur | Mastdeur | NVT |  | RUST | 52.1513 | 6.2306 | 212722.12 | 462901.96 | 93 | Voorsterallee | Zutphen | Gemeente Zutphen | 1x6 |  |  | 871687110003424570 |  |  |  |  | 7203 DN | [5 empty] | Liander |  |  |  | In bedrijf | Nee | Nee
81 | 302666 | https://lms.nederlandslicht.nl/qr/report/302666 | 52.1279 | 6.1955 | 210346.3508 | 460278.607 | Weerdslag | 14 | 8.72e+17 | Zuidwijken | Zutphen | 2018-12-01 | Gemeente Zutphen | Philips | 5 |  | Gemeente Zutphen | In bedrijf | Liander |  | Indal 4A |  |  | Nacht | Bemeterd | [6 empty] | 2038-12-01 | 2058-12-01 | SAPA |  |  |  | WEERDSLAG ZUID | [26 empty] | LM AL 6,0 CV EU750/05 T60 CM | 1 | 2018-12-01 |  | LM AL 6,0 CV EU600/5 T60 TP | 6.00 | CILINDRISCH | ALUMINIUM | NVT | NVT | NVT |  | 350400 |  | BGP381 WSO GRN11-830 | 1 | 2018-12-01 |  | BGP381 WSO GRN11-830 | Philips |  | WSO |  |  | 7035 LICHTGRIJS |  |  | 1100.00 | 175200 |  |  |  | BGP381 WSO GRN11-830 | 1 | 2018-12-01 |  | BGP381 WSO GRN11-830 | Philips | 3000K | 11.00 | 100000 | LED |  | LED DRIVER | 1 | 2018-12-01 |  | LEDDRIVER |  |  | 1.00 | 175200 | [5 empty] | Mastdeur | 1 | 2018-12-01 |  | Mastdeur | Mastdeur | NVT |  | WEERDSLAG ZUID | 52.1255 | 6.1946 | 210292 | 460003 | 120 | Weerdslag | Zutphen | Gemeente Zutphen |  |  | Zuidwijken | 871687120055929510 |  |  |  |  | 7206 BW | [5 empty] | Liander |  |  |  | In bedrijf
81 | 302666 | https://lms.nederlandslicht.nl/qr/report/302666 | 52.1279 | 6.1955 | 210346.3508 | 460278.607 | Weerdslag | 14 | 8.72e+17 | Zuidwijken | Zutphen | 2018-12-01 | Gemeente Zutphen | Philips | 5 |  | Gemeente Zutphen | In bedrijf | Liander |  | Indal 4A |  |  | Nacht | Bemeterd | [6 empty] | 2038-12-01 | 2058-12-01 | SAPA |  |  |  | WEERDSLAG ZUID | [83 empty] | Zekering | 2 | 2018-12-01 |  | Zekering | Zekering | NVT |  | WEERDSLAG ZUID | 52.1255 | 6.1946 | 210292 | 460003 | 120 | Weerdslag | Zutphen | Gemeente Zutphen |  |  | Zuidwijken | 871687120055929510 |  |  |  |  | 7206 BW | [5 empty] | Liander |  |  |  | In bedrijf
81 | 302666 | https://lms.nederlandslicht.nl/qr/report/302666 | 52.1279 | 6.1955 | 210346.3508 | 460278.607 | Weerdslag | 14 | 8.72e+17 | Zuidwijken | Zutphen | 2018-12-01 | Gemeente Zutphen | Philips | 5 |  | Gemeente Zutphen | In bedrijf | Liander |  | Indal 4A |  |  | Nacht | Bemeterd | [6 empty] | 2038-12-01 | 2058-12-01 | SAPA |  |  |  | WEERDSLAG ZUID | [83 empty] | Snoer | 3 | 2018-12-01 |  | Snoer | Snoer | NVT |  | WEERDSLAG ZUID | 52.1255 | 6.1946 | 210292 | 460003 | 120 | Weerdslag | Zutphen | Gemeente Zutphen |  |  | Zuidwijken | 871687120055929510 |  |  |  |  | 7206 BW | [5 empty] | Liander |  |  |  | In bedrijf
82 | 302667 | https://lms.nederlandslicht.nl/qr/report/302667 | 52.1279 | 6.1956 | 210356.9413 | 460278.9876 | Weerdslag |  | 8.72e+17 | Zuidwijken | Zutphen | 2018-12-01 | Gemeente Zutphen | Philips | 5 |  | Gemeente Zutphen | In bedrijf | Liander |  | Indal 4A |  |  | Nacht | Bemeterd | [6 empty] | 2038-12-01 | 2058-12-01 | SAPA |  |  |  | WEERDSLAG ZUID | [26 empty] | LM AL 6,0 CV EU750/05 T60 CM | 1 | 2018-12-01 |  | LM AL 6,0 CV EU600/5 T60 TP | 6.00 | CILINDRISCH | ALUMINIUM | NVT | NVT | NVT |  | 350400 |  | BGP381 WSO GRN11-830 | 1 | 2018-12-01 |  | BGP381 WSO GRN11-830 | Philips |  | WSO |  |  | 7035 LICHTGRIJS |  |  | 1100.00 | 175200 |  |  |  | BGP381 WSO GRN11-830 | 1 | 2018-12-01 |  | BGP381 WSO GRN11-830 | Philips | 3000K | 11.00 | 100000 | LED |  | LED DRIVER | 1 | 2018-12-01 |  | LEDDRIVER |  |  | 1.00 | 175200 | [5 empty] | Mastdeur | 1 | 2018-12-01 |  | Mastdeur | Mastdeur | NVT |  | WEERDSLAG ZUID | 52.1255 | 6.1946 | 210292 | 460003 | 120 | Weerdslag | Zutphen | Gemeente Zutphen |  |  | Zuidwijken | 871687120055929510 |  |  |  |  | 7206 BW | [5 empty] | Liander |  |  |  | In bedrijf
82 | 302667 | https://lms.nederlandslicht.nl/qr/report/302667 | 52.1279 | 6.1956 | 210356.9413 | 460278.9876 | Weerdslag |  | 8.72e+17 | Zuidwijken | Zutphen | 2018-12-01 | Gemeente Zutphen | Philips | 5 |  | Gemeente Zutphen | In bedrijf | Liander |  | Indal 4A |  |  | Nacht | Bemeterd | [6 empty] | 2038-12-01 | 2058-12-01 | SAPA |  |  |  | WEERDSLAG ZUID | [83 empty] | Zekering | 2 | 2018-12-01 |  | Zekering | Zekering | NVT |  | WEERDSLAG ZUID | 52.1255 | 6.1946 | 210292 | 460003 | 120 | Weerdslag | Zutphen | Gemeente Zutphen |  |  | Zuidwijken | 871687120055929510 |  |  |  |  | 7206 BW | [5 empty] | Liander |  |  |  | In bedrijf
82 | 302667 | https://lms.nederlandslicht.nl/qr/report/302667 | 52.1279 | 6.1956 | 210356.9413 | 460278.9876 | Weerdslag |  | 8.72e+17 | Zuidwijken | Zutphen | 2018-12-01 | Gemeente Zutphen | Philips | 5 |  | Gemeente Zutphen | In bedrijf | Liander |  | Indal 4A |  |  | Nacht | Bemeterd | [6 empty] | 2038-12-01 | 2058-12-01 | SAPA |  |  |  | WEERDSLAG ZUID | [83 empty] | Snoer | 3 | 2018-12-01 |  | Snoer | Snoer | NVT |  | WEERDSLAG ZUID | 52.1255 | 6.1946 | 210292 | 460003 | 120 | Weerdslag | Zutphen | Gemeente Zutphen |  |  | Zuidwijken | 871687120055929510 |  |  |  |  | 7206 BW | [5 empty] | Liander |  |  |  | In bedrijf
83 | 302668 | https://lms.nederlandslicht.nl/qr/report/302668 | 52.1279 | 6.1959 | 210372.3703 | 460269.0708 | Weerdslag |  | 8.72e+17 | Zuidwijken | Zutphen | 2018-12-01 | Gemeente Zutphen | Philips | 5 |  | Gemeente Zutphen | In bedrijf | Liander |  | Indal 4A |  |  | Nacht | Bemeterd | [6 empty] | 2038-12-01 | 2058-12-01 | SAPA |  |  |  | WEERDSLAG ZUID | [26 empty] | LM AL 6,0 CV EU750/05 T60 CM | 1 | 2018-12-01 |  | LM AL 6,0 CV EU600/5 T60 TP | 6.00 | CILINDRISCH | ALUMINIUM | NVT | NVT | NVT |  | 350400 |  | BGP381 WSO GRN11-830 | 1 | 2018-12-01 |  | BGP381 WSO GRN11-830 | Philips |  | WSO |  |  | 7035 LICHTGRIJS |  |  | 1100.00 | 175200 |  |  |  | BGP381 WSO GRN11-830 | 1 | 2018-12-01 |  | BGP381 WSO GRN11-830 | Philips | 3000K | 11.00 | 100000 | LED |  | LED DRIVER | 1 | 2018-12-01 |  | LEDDRIVER |  |  | 1.00 | 175200 | [5 empty] | Mastdeur | 1 | 2018-12-01 |  | Mastdeur | Mastdeur | NVT |  | WEERDSLAG ZUID | 52.1255 | 6.1946 | 210292 | 460003 | 120 | Weerdslag | Zutphen | Gemeente Zutphen |  |  | Zuidwijken | 871687120055929510 |  |  |  |  | 7206 BW | [5 empty] | Liander |  |  |  | In bedrijf
83 | 302668 | https://lms.nederlandslicht.nl/qr/report/302668 | 52.1279 | 6.1959 | 210372.3703 | 460269.0708 | Weerdslag |  | 8.72e+17 | Zuidwijken | Zutphen | 2018-12-01 | Gemeente Zutphen | Philips | 5 |  | Gemeente Zutphen | In bedrijf | Liander |  | Indal 4A |  |  | Nacht | Bemeterd | [6 empty] | 2038-12-01 | 2058-12-01 | SAPA |  |  |  | WEERDSLAG ZUID | [83 empty] | Zekering | 2 | 2018-12-01 |  | Zekering | Zekering | NVT |  | WEERDSLAG ZUID | 52.1255 | 6.1946 | 210292 | 460003 | 120 | Weerdslag | Zutphen | Gemeente Zutphen |  |  | Zuidwijken | 871687120055929510 |  |  |  |  | 7206 BW | [5 empty] | Liander |  |  |  | In bedrijf
83 | 302668 | https://lms.nederlandslicht.nl/qr/report/302668 | 52.1279 | 6.1959 | 210372.3703 | 460269.0708 | Weerdslag |  | 8.72e+17 | Zuidwijken | Zutphen | 2018-12-01 | Gemeente Zutphen | Philips | 5 |  | Gemeente Zutphen | In bedrijf | Liander |  | Indal 4A |  |  | Nacht | Bemeterd | [6 empty] | 2038-12-01 | 2058-12-01 | SAPA |  |  |  | WEERDSLAG ZUID | [83 empty] | Snoer | 3 | 2018-12-01 |  | Snoer | Snoer | NVT |  | WEERDSLAG ZUID | 52.1255 | 6.1946 | 210292 | 460003 | 120 | Weerdslag | Zutphen | Gemeente Zutphen |  |  | Zuidwijken | 871687120055929510 |  |  |  |  | 7206 BW | [5 empty] | Liander |  |  |  | In bedrijf
84 | 302669 | https://lms.nederlandslicht.nl/qr/report/302669 | 52.1281 | 6.1957 | 210358.9948 | 460293.9873 | Weerdslag |  | 8.72e+17 | Zuidwijken | Zutphen | 2018-12-01 | Gemeente Zutphen | Philips | 5 |  | Gemeente Zutphen | In bedrijf | Liander |  | Indal 4A |  |  | Nacht | Bemeterd | [6 empty] | 2038-12-01 | 2058-12-01 | SAPA |  |  |  | WEERDSLAG ZUID | [26 empty] | LM AL 6,0 CV EU750/05 T60 CM | 1 | 2018-12-01 |  | LM AL 6,0 CV EU600/5 T60 TP | 6.00 | CILINDRISCH | ALUMINIUM | NVT | NVT | NVT |  | 350400 |  | BGP381 WSO GRN11-830 | 1 | 2018-12-01 |  | BGP381 WSO GRN11-830 | Philips |  | WSO |  |  | 7035 LICHTGRIJS |  |  | 1100.00 | 175200 |  |  |  | BGP381 WSO GRN11-830 | 1 | 2018-12-01 |  | BGP381 WSO GRN11-830 | Philips | 3000K | 11.00 | 100000 | LED |  | LED DRIVER | 1 | 2018-12-01 |  | LEDDRIVER |  |  | 1.00 | 175200 | [5 empty] | Mastdeur | 1 | 2018-12-01 |  | Mastdeur | Mastdeur | NVT |  | WEERDSLAG ZUID | 52.1255 | 6.1946 | 210292 | 460003 | 120 | Weerdslag | Zutphen | Gemeente Zutphen |  |  | Zuidwijken | 871687120055929510 |  |  |  |  | 7206 BW | [5 empty] | Liander |  |  |  | In bedrijf
84 | 302669 | https://lms.nederlandslicht.nl/qr/report/302669 | 52.1281 | 6.1957 | 210358.9948 | 460293.9873 | Weerdslag |  | 8.72e+17 | Zuidwijken | Zutphen | 2018-12-01 | Gemeente Zutphen | Philips | 5 |  | Gemeente Zutphen | In bedrijf | Liander |  | Indal 4A |  |  | Nacht | Bemeterd | [6 empty] | 2038-12-01 | 2058-12-01 | SAPA |  |  |  | WEERDSLAG ZUID | [83 empty] | Zekering | 2 | 2018-12-01 |  | Zekering | Zekering | NVT |  | WEERDSLAG ZUID | 52.1255 | 6.1946 | 210292 | 460003 | 120 | Weerdslag | Zutphen | Gemeente Zutphen |  |  | Zuidwijken | 871687120055929510 |  |  |  |  | 7206 BW | [5 empty] | Liander |  |  |  | In bedrijf
84 | 302669 | https://lms.nederlandslicht.nl/qr/report/302669 | 52.1281 | 6.1957 | 210358.9948 | 460293.9873 | Weerdslag |  | 8.72e+17 | Zuidwijken | Zutphen | 2018-12-01 | Gemeente Zutphen | Philips | 5 |  | Gemeente Zutphen | In bedrijf | Liander |  | Indal 4A |  |  | Nacht | Bemeterd | [6 empty] | 2038-12-01 | 2058-12-01 | SAPA |  |  |  | WEERDSLAG ZUID | [83 empty] | Snoer | 3 | 2018-12-01 |  | Snoer | Snoer | NVT |  | WEERDSLAG ZUID | 52.1255 | 6.1946 | 210292 | 460003 | 120 | Weerdslag | Zutphen | Gemeente Zutphen |  |  | Zuidwijken | 871687120055929510 |  |  |  |  | 7206 BW | [5 empty] | Liander |  |  |  | In bedrijf
85 | 302670 | https://lms.nederlandslicht.nl/qr/report/302670 | 52.128 | 6.1958 | 210369.9948 | 460285.9872 | Weerdslag |  | 8.72e+17 | Zuidwijken | Zutphen | 2018-12-01 | Gemeente Zutphen | Philips | 5 |  | Gemeente Zutphen | In bedrijf | Liander |  | Indal 4A |  |  | Nacht | Bemeterd | [6 empty] | 2038-12-01 | 2058-12-01 | SAPA |  |  |  | WEERDSLAG ZUID | [26 empty] | LM AL 6,0 CV EU750/05 T60 CM | 1 | 2018-12-01 |  | LM AL 6,0 CV EU600/5 T60 TP | 6.00 | CILINDRISCH | ALUMINIUM | NVT | NVT | NVT |  | 350400 |  | BGP381 WSO GRN11-830 | 1 | 2018-12-01 |  | BGP381 WSO GRN11-830 | Philips |  | WSO |  |  | 7035 LICHTGRIJS |  |  | 1100.00 | 175200 |  |  |  | BGP381 WSO GRN11-830 | 1 | 2018-12-01 |  | BGP381 WSO GRN11-830 | Philips | 3000K | 11.00 | 100000 | LED |  | LED DRIVER | 1 | 2018-12-01 |  | LEDDRIVER |  |  | 1.00 | 175200 | [5 empty] | Mastdeur | 1 | 2018-12-01 |  | Mastdeur | Mastdeur | NVT |  | WEERDSLAG ZUID | 52.1255 | 6.1946 | 210292 | 460003 | 120 | Weerdslag | Zutphen | Gemeente Zutphen |  |  | Zuidwijken | 871687120055929510 |  |  |  |  | 7206 BW | [5 empty] | Liander |  |  |  | In bedrijf
85 | 302670 | https://lms.nederlandslicht.nl/qr/report/302670 | 52.128 | 6.1958 | 210369.9948 | 460285.9872 | Weerdslag |  | 8.72e+17 | Zuidwijken | Zutphen | 2018-12-01 | Gemeente Zutphen | Philips | 5 |  | Gemeente Zutphen | In bedrijf | Liander |  | Indal 4A |  |  | Nacht | Bemeterd | [6 empty] | 2038-12-01 | 2058-12-01 | SAPA |  |  |  | WEERDSLAG ZUID | [83 empty] | Zekering | 2 | 2018-12-01 |  | Zekering | Zekering | NVT |  | WEERDSLAG ZUID | 52.1255 | 6.1946 | 210292 | 460003 | 120 | Weerdslag | Zutphen | Gemeente Zutphen |  |  | Zuidwijken | 871687120055929510 |  |  |  |  | 7206 BW | [5 empty] | Liander |  |  |  | In bedrijf
85 | 302670 | https://lms.nederlandslicht.nl/qr/report/302670 | 52.128 | 6.1958 | 210369.9948 | 460285.9872 | Weerdslag |  | 8.72e+17 | Zuidwijken | Zutphen | 2018-12-01 | Gemeente Zutphen | Philips | 5 |  | Gemeente Zutphen | In bedrijf | Liander |  | Indal 4A |  |  | Nacht | Bemeterd | [6 empty] | 2038-12-01 | 2058-12-01 | SAPA |  |  |  | WEERDSLAG ZUID | [83 empty] | Snoer | 3 | 2018-12-01 |  | Snoer | Snoer | NVT |  | WEERDSLAG ZUID | 52.1255 | 6.1946 | 210292 | 460003 | 120 | Weerdslag | Zutphen | Gemeente Zutphen |  |  | Zuidwijken | 871687120055929510 |  |  |  |  | 7206 BW | [5 empty] | Liander |  |  |  | In bedrijf
86 | 302672 | https://lms.nederlandslicht.nl/qr/report/302672 | 52.1279 | 6.196 | 210383.9948 | 460275.9867 | Weerdslag |  | 8.72e+17 | Zuidwijken | Zutphen | 2018-12-01 | Gemeente Zutphen | Philips | 5 |  | Gemeente Zutphen | In bedrijf | Liander |  | Indal 4A |  |  | Nacht | Bemeterd | [6 empty] | 2038-12-01 | 2058-12-01 | SAPA |  |  |  | WEERDSLAG ZUID | [26 empty] | LM AL 6,0 CV EU750/05 T60 CM | 1 | 2018-12-01 |  | LM AL 6,0 CV EU600/5 T60 TP | 6.00 | CILINDRISCH | ALUMINIUM | NVT | NVT | NVT |  | 350400 |  | BGP381 WSO GRN11-830 | 1 | 2018-12-01 |  | BGP381 WSO GRN11-830 | Philips |  | WSO |  |  | 7035 LICHTGRIJS |  |  | 1100.00 | 175200 |  |  |  | BGP381 WSO GRN11-830 | 1 | 2018-12-01 |  | BGP381 WSO GRN11-830 | Philips | 3000K | 11.00 | 100000 | LED |  | LED DRIVER | 1 | 2018-12-01 |  | LEDDRIVER |  |  | 1.00 | 175200 | [5 empty] | Mastdeur | 1 | 2018-12-01 |  | Mastdeur | Mastdeur | NVT |  | WEERDSLAG ZUID | 52.1255 | 6.1946 | 210292 | 460003 | 120 | Weerdslag | Zutphen | Gemeente Zutphen |  |  | Zuidwijken | 871687120055929510 |  |  |  |  | 7206 BW | [5 empty] | Liander |  |  |  | In bedrijf
86 | 302672 | https://lms.nederlandslicht.nl/qr/report/302672 | 52.1279 | 6.196 | 210383.9948 | 460275.9867 | Weerdslag |  | 8.72e+17 | Zuidwijken | Zutphen | 2018-12-01 | Gemeente Zutphen | Philips | 5 |  | Gemeente Zutphen | In bedrijf | Liander |  | Indal 4A |  |  | Nacht | Bemeterd | [6 empty] | 2038-12-01 | 2058-12-01 | SAPA |  |  |  | WEERDSLAG ZUID | [83 empty] | Zekering | 2 | 2018-12-01 |  | Zekering | Zekering | NVT |  | WEERDSLAG ZUID | 52.1255 | 6.1946 | 210292 | 460003 | 120 | Weerdslag | Zutphen | Gemeente Zutphen |  |  | Zuidwijken | 871687120055929510 |  |  |  |  | 7206 BW | [5 empty] | Liander |  |  |  | In bedrijf
86 | 302672 | https://lms.nederlandslicht.nl/qr/report/302672 | 52.1279 | 6.196 | 210383.9948 | 460275.9867 | Weerdslag |  | 8.72e+17 | Zuidwijken | Zutphen | 2018-12-01 | Gemeente Zutphen | Philips | 5 |  | Gemeente Zutphen | In bedrijf | Liander |  | Indal 4A |  |  | Nacht | Bemeterd | [6 empty] | 2038-12-01 | 2058-12-01 | SAPA |  |  |  | WEERDSLAG ZUID | [83 empty] | Snoer | 3 | 2018-12-01 |  | Snoer | Snoer | NVT |  | WEERDSLAG ZUID | 52.1255 | 6.1946 | 210292 | 460003 | 120 | Weerdslag | Zutphen | Gemeente Zutphen |  |  | Zuidwijken | 871687120055929510 |  |  |  |  | 7206 BW | [5 empty] | Liander |  |  |  | In bedrijf
30 | 344664 | https://lms.nederlandslicht.nl/qr/report/344664 | 52.1385 | 6.192 | 210095.7708 | 461450.1483 | IJsselkade |  | 8.72e+17 | Centrum - Masterplan | ZUTPHEN | 2018-11-21 | Gemeente Zutphen | Schreder | 5 |  | Gemeente Zutphen | In bedrijf | Liander |  | 60 % - real time aan te passen |  |  | Nacht | Bemeterd | [6 empty] | 2038-11-21 | 2058-11-21 |  |  |  |  | WIJNHUISTOREN | [26 empty] | SM 2,5M SHUFFLE P7021 TBV SHUFFLE ARM - 70041233 | 1 | 2018-11-21 |  |  | 2.50 |  |  | 7021 ZWARTGRIJS | POEDERCOAT | NVT |  | 350400 |  | SHUFF 20X 70W WW 6000L 7021 068S DVD - 70040398 | 1 | 2018-11-21 |  |  | Schreder |  |  |  |  | 7021 ZWARTGRIJS |  |  | 6000.00 | 175200 |  |  |  | LED 20X 70W WW 6000L 7021 068S DVD | 1 | 2018-11-21 |  |  | Schreder | 3000K | 70.00 | 100000 | LED |  | LED DRIVER | 1 | 2018-11-21 |  | LEDDRIVER |  |  | 1.00 | 175200 | [13 empty] | WIJNHUISTOREN | 52.1413 | 6.1949 | 210290 | 461761 | 36 | Groenmarkt | Zutphen | Gemeente Zutphen |  |  | Centrum - De Hoven | 871687120055929206 |  |  |  |  | 7201 HZ | [5 empty] | Liander |  |  |  | In bedrijf
31 | 344665 | https://lms.nederlandslicht.nl/qr/report/344665 | 52.1386 | 6.1919 | 210085.6438 | 461457.738 | IJsselkade |  | 8.72e+17 | Centrum - Masterplan | ZUTPHEN | 2018-11-21 | Gemeente Zutphen | Schreder | 5 |  | Gemeente Zutphen | In bedrijf | Liander |  | 60 % - real time aan te passen |  |  | Nacht | Bemeterd | [6 empty] | 2038-11-21 | 2058-11-21 |  |  |  |  | WIJNHUISTOREN | [26 empty] | SM 2,5M SHUFFLE P7021 TBV SHUFFLE ARM - 70041233 | 1 | 2018-11-21 |  |  | 2.50 |  |  | 7021 ZWARTGRIJS | POEDERCOAT | NVT |  | 350400 |  | SHUFF 20X 70W WW 6000L 7021 068S DVD - 70040398 | 1 | 2018-11-21 |  |  | Schreder |  |  |  |  | 7021 ZWARTGRIJS |  |  | 6000.00 | 175200 |  |  |  | LED 20X 70W WW 6000L 7021 068S DVD | 1 | 2018-11-21 |  |  | Schreder | 3000K | 70.00 | 100000 | LED |  | LED DRIVER | 1 | 2018-11-21 |  | LEDDRIVER |  |  | 1.00 | 175200 | [13 empty] | WIJNHUISTOREN | 52.1413 | 6.1949 | 210290 | 461761 | 36 | Groenmarkt | Zutphen | Gemeente Zutphen |  |  | Centrum - De Hoven | 871687120055929206 |  |  |  |  | 7201 HZ | [5 empty] | Liander |  |  |  | In bedrijf
32 | 344666 | https://lms.nederlandslicht.nl/qr/report/344666 | 52.1386 | 6.1919 | 210085.6528 | 461463.0578 | IJsselkade |  | 8.72e+17 | Centrum - Masterplan | ZUTPHEN | 2018-11-21 | Gemeente Zutphen | Schreder | 5 |  | Gemeente Zutphen | In bedrijf | Liander |  | 60 % - real time aan te passen |  |  | Nacht | Bemeterd | [6 empty] | 2038-11-21 | 2058-11-21 |  |  |  |  | WIJNHUISTOREN | [26 empty] | SM 2,5M SHUFFLE P7021 TBV SHUFFLE ARM - 70041233 | 1 | 2018-11-21 |  |  | 2.50 |  |  | 7021 ZWARTGRIJS | POEDERCOAT | NVT |  | 350400 |  | SHUFF 20X 70W WW 6000L 7021 068S DVD - 70040398 | 1 | 2018-11-21 |  |  | Schreder |  |  |  |  | 7021 ZWARTGRIJS |  |  | 6000.00 | 175200 |  |  |  | LED 20X 70W WW 6000L 7021 068S DVD | 1 | 2018-11-21 |  |  | Schreder | 3000K | 70.00 | 100000 | LED |  | LED DRIVER | 1 | 2018-11-21 |  | LEDDRIVER |  |  | 1.00 | 175200 | [13 empty] | WIJNHUISTOREN | 52.1413 | 6.1949 | 210290 | 461761 | 36 | Groenmarkt | Zutphen | Gemeente Zutphen |  |  | Centrum - De Hoven | 871687120055929206 |  |  |  |  | 7201 HZ | [5 empty] | Liander |  |  |  | In bedrijf
33 | 344669 | https://lms.nederlandslicht.nl/qr/report/344669 | 52.1385 | 6.1918 | 210082.3238 | 461449.9179 | IJsselkade |  | 8.72e+17 | Centrum - Masterplan | ZUTPHEN | 2018-11-21 | Gemeente Zutphen | iGuzzini | 5 |  | Gemeente Zutphen | In bedrijf | Liander |  | NVT |  |  | Nacht | Bemeterd | [6 empty] | 2038-11-21 | 2058-11-21 |  |  |  |  | WIJNHUISTOREN | [26 empty] | WANDARMATUUR | 1 | 2018-11-21 |  | WANDARMATUUR | 4.00 | NVT | THERMISCH VERZINKT | NVT | NVT | NVT |  | 350400 |  | iGuzzini Trick BU23 ‚Äì 360¬∞ wall luminaire- IP66, IK07, 14W, 448lm, 3000K, Ra >80, 360¬∞ | 1 | 2018-11-21 |  |  | iGuzzini |  |  |  |  | White/Grey (E5) |  |  | 448.00 | 175200 |  |  |  | LED 14W 448lm 3000K | 1 | 2018-11-21 |  |  | iGuzzini | 3000K | 13.60 | 100000 | LED |  | LED DRIVER | 1 | 2018-11-21 |  | LEDDRIVER |  |  | 1.00 | 175200 | [13 empty] | WIJNHUISTOREN | 52.1413 | 6.1949 | 210290 | 461761 | 36 | Groenmarkt | Zutphen | Gemeente Zutphen |  |  | Centrum - De Hoven | 871687120055929206 |  |  |  |  | 7201 HZ | [5 empty] | Liander |  |  |  | In bedrijf
34 | 344670 | https://lms.nederlandslicht.nl/qr/report/344670 | 52.1386 | 6.1918 | 210082.0108 | 461461.4764 | IJsselkade |  | 8.72e+17 | Centrum - Masterplan | ZUTPHEN | 2018-11-21 | Gemeente Zutphen | iGuzzini | 5 |  | Gemeente Zutphen | In bedrijf | Liander |  | NVT |  |  | Nacht | Bemeterd | [6 empty] | 2038-11-21 | 2058-11-21 |  |  |  |  | WIJNHUISTOREN | [26 empty] | WANDARMATUUR | 1 | 2018-11-21 |  | WANDARMATUUR | 4.00 | NVT | THERMISCH VERZINKT | NVT | NVT | NVT |  | 350400 |  | iGuzzini Trick BU23 ‚Äì 360¬∞ wall luminaire- IP66, IK07, 14W, 448lm, 3000K, Ra >80, 360¬∞ | 1 | 2018-11-21 |  |  | iGuzzini |  |  |  |  | White/Grey (E5) |  |  | 448.00 | 175200 |  |  |  | LED 14W 448lm 3000K | 1 | 2018-11-21 |  |  | iGuzzini | 3000K | 13.60 | 100000 | LED |  | LED DRIVER | 1 | 2018-11-21 |  | LEDDRIVER |  |  | 1.00 | 175200 | [13 empty] | WIJNHUISTOREN | 52.1413 | 6.1949 | 210290 | 461761 | 36 | Groenmarkt | Zutphen | Gemeente Zutphen |  |  | Centrum - De Hoven | 871687120055929206 |  |  |  |  | 7201 HZ | [5 empty] | Liander |  |  |  | In bedrijf
35 | 344671 | https://lms.nederlandslicht.nl/qr/report/344671 | 52.1387 | 6.1918 | 210081.9718 | 461473.7311 | IJsselkade |  | 8.72e+17 | Centrum - Masterplan | ZUTPHEN | 2018-11-21 | Gemeente Zutphen | iGuzzini | 5 |  | Gemeente Zutphen | In bedrijf | Liander |  | NVT |  |  | Nacht | Bemeterd | [6 empty] | 2038-11-21 | 2058-11-21 |  |  |  |  | WIJNHUISTOREN | [26 empty] | WANDARMATUUR | 1 | 2018-11-21 |  | WANDARMATUUR | 4.00 | NVT | THERMISCH VERZINKT | NVT | NVT | NVT |  | 350400 |  | iGuzzini Trick BU23 ‚Äì 360¬∞ wall luminaire- IP66, IK07, 14W, 448lm, 3000K, Ra >80, 360¬∞ | 1 | 2018-11-21 |  |  | iGuzzini |  |  |  |  | White/Grey (E5) |  |  | 448.00 | 175200 |  |  |  | LED 14W 448lm 3000K | 1 | 2018-11-21 |  |  | iGuzzini | 3000K | 13.60 | 100000 | LED |  | LED DRIVER | 1 | 2018-11-21 |  | LEDDRIVER |  |  | 1.00 | 175200 | [13 empty] | WIJNHUISTOREN | 52.1413 | 6.1949 | 210290 | 461761 | 36 | Groenmarkt | Zutphen | Gemeente Zutphen |  |  | Centrum - De Hoven | 871687120055929206 |  |  |  |  | 7201 HZ | [5 empty] | Liander |  |  |  | In bedrijf
8 | 344727 | https://lms.nederlandslicht.nl/qr/report/344727 | 52.1369 | 6.2015 | 210748.3548 | 461277.0466 | Tadamastraat | 20 | 8.72e+17 | Centrum - De Hoven | Zutphen | 2019-01-28 | Gemeente Zutphen |  |  |  | Gemeente Zutphen | In bedrijf | Liander | [5 empty] | Bemeterd | [6 empty] | 2035-11-15 | 2054-11-15 | 1Onbekend |  |  |  | WANNE | [26 empty] | LM AL 8,0 CV EU1250/5 T60 CP | 1 | 2014-11-15 |  | LM AL 8,0 CV EU1250/5 T60 TP | 8.00 | CILINDRISCH | ALUMINIUM | NVT | NVT | NVT |  | 350400 |  | Teceo-1 5118 24 leds 350mA WW | 1 | 2015-11-15 |  | Teceo-1 5118 24 leds 350mA WW | Schreder |  | 5118 |  |  | AKZO 150 | 24 |  | 3600.00 | 175200 |  |  |  | LED ONBEKEND | 1 | 2015-11-15 |  | LED |  |  | 20.00 | 100000 | LED |  | LED DRIVER | 1 | 2015-11-15 |  | LEDDRIVER |  |  | 1.00 | 175200 | [5 empty] | Mastdeur | 1 | 2014-11-15 |  | Mastdeur | Mastdeur | NVT |  | WANNE | 52.1382 | 6.2007 | 210694 | 461421 | 4 | Wanne | Zutphen | Gemeente Zutphen |  |  | Centrum - De Hoven | 871687120055929220 |  |  |  |  | 7201 CN | [5 empty] | Liander |  |  |  | In bedrijf
17 | 442930 | https://lms.nederlandslicht.nl/qr/report/442930 | 52.1336 | 6.2275 | 212531.3517 | 460929.899 | De nutteler |  |  | Warnsveld | Warnsveld | 2019-04-01 | Gemeente Zutphen |  |  |  | Gemeente Zutphen | In bedrijf |  |  | Indal 4A |  |  | Nacht | Bemeterd | [6 empty] | 2039-04-01 | 2059-04-01 |  |  |  |  | WELGELEGEN | [21 empty] | Openbare verlichting |  |  |  |  | PM AL 4,0 CO | 1 | 2019-04-01 |  | PM AL 4,0 CO T60 TP | 4.00 | CONISCH | ALUMINIUM | NVT | NVT | NVT |  | 350400 |  | FRIZA 8LED 10W WW 3000K 1336LM AKZO900GS 5118BL DIM4A CLO SR | 1 | 2019-04-01 |  | FRIZA 8LED 10W WW 3000K 1336LM AKZO900GS 5118BL DIM4A CLO SR | Schreder |  |  |  |  | AKZO900GS | 8 |  | 1336.00 | 175200 |  | 10.00 |  | FRIZA 8LED 10W WW 3000K 1336LM AKZO900GS 5118BL DIM4A CLO SR | 1 | 2019-04-01 |  | FRIZA 8LED 10W WW 3000K 1336LM AKZO900GS 5118BL DIM4A CLO SR | Schreder | 3000K | 10.00 | 100000 | LED |  | LED DRIVER | 1 | 2019-04-01 |  | LEDDRIVER |  |  | 1.00 | 175200 | [5 empty] | Mastdeur | 1 | 2019-04-01 |  | Mastdeur | Mastdeur | NVT |  | WELGELEGEN | 52.1344 | 6.2259 | 212424 | 461025 | 12 | De Gaikhorst | Zutphen | Gemeente Zutphen | 1x6 |  | Warnsveld | 871687120055597191 |  | FLEX OVL ID: ELS-107815306392018 |  |  | 7231 NB | [5 empty] | Liander |  |  |  | In bedrijf | Nee | Nee
15 | 617196 | https://lms.nederlandslicht.nl/qr/report/617196 | 52.1446 | 6.2099 | 211312.1873 | 462147.2493 | Kleine Omlegging |  | 8.72e+17 | Waterkwartier | ZUTPHEN | 2018-01-01 | Gemeente Zutphen |  |  |  | Gemeente Zutphen | In bedrijf | Liander |  | Indal 4A |  |  | Nacht | Bemeterd | [6 empty] | 2036-09-05 | 2058-10-23 |  |  |  |  | MELATENSTEEG |  | 1 | [24 empty] | LM AL 10,0 CO EU1500/5 T60 TP | 1 | 2018-10-23 |  | LM AL 10,0 CO EU1250/5 T60 TP | 10.00 | CONISCH | ALUMINIUM | NVT | NVT | NVT |  | 350400 |  | Teceo-1 5118 32 leds 350mA WW | 1 | 2016-09-05 | [15 empty] | 5118 32LED WW 350mA | 1 | 2016-09-05 |  | TECEO-1 5118 32LED WW 350mA | Schreder | 3000K | 45.00 | 100000 | LED |  | LED DRIVER | 1 | 2016-09-05 |  | LEDDRIVER |  |  | 1.00 | 175200 | [5 empty] | Mastdeur | 1 | 2018-10-23 |  | Mastdeur | Mastdeur | NVT |  | MELATENSTEEG | 52.1423 | 6.2028 | 210828 | 461885 | 32 | Melatensteeg | Zutphen | Gemeente Zutphen |  |  | Centrum - De Hoven | 871687120055929213 |  |  |  |  | 7201 BR | [5 empty] | Liander |  |  |  | In bedrijf
1 | 625113 | https://lms.nederlandslicht.nl/qr/report/625113 | 52.1354 | 6.2069 | 211116.9848 | 461121.8666 | Linie van Wambuis |  |  | Waterkwartier | Zutphen | 2001-01-01 | Gemeente Zutphen |  |  |  | Gemeente Zutphen | In bedrijf | Liander |  |  |  |  | Nacht | Bemeterd | [6 empty] | 2039-11-12 | 2059-11-12 | KAAL | [30 empty] | PM ST 4,0 CO T60 GG M V | 1 | 2019-11-12 |  | PM ST 4,0 CO T60 ET V | 4.00 | CONISCH | THERMISCH VERZINKT | NVT | NVT | NVT |  | 350400 |  | Friza 5118 WW Back Light 8 leds 350 mA | 1 | 2019-11-12 |  | Friza 8LED/5118BL/3000K | Schreder |  | 5118BL |  |  | AKZO 150 | 8 |  | 1100.00 | 175200 |  |  |  | Friza 5118 WW Back Light 8 leds 350 mA | 1 | 2019-11-12 |  | Friza 5118 WW Back Light 8 leds 350 mA | Schreder | 3000 | 10.00 | 100000 | LED |  | LED DRIVER | 1 | 2019-11-12 |  | LEDDRIVER |  |  | 1.00 | 175200 | [5 empty] | Mastdeur | 1 | 2019-11-12 |  | Mastdeur | Mastdeur | NVT
1 | 625113 | https://lms.nederlandslicht.nl/qr/report/625113 | 52.1354 | 6.2069 | 211116.9848 | 461121.8666 | Linie van Wambuis |  |  | Waterkwartier | Zutphen | 2001-01-01 | Gemeente Zutphen |  |  |  | Gemeente Zutphen | In bedrijf | Liander |  |  |  |  | Nacht | Bemeterd | [6 empty] | 2039-11-12 | 2059-11-12 | KAAL | [87 empty] | Snoer | 2 | 2019-11-12 |  | Snoer | Snoer | NVT
1 | 625113 | https://lms.nederlandslicht.nl/qr/report/625113 | 52.1354 | 6.2069 | 211116.9848 | 461121.8666 | Linie van Wambuis |  |  | Waterkwartier | Zutphen | 2001-01-01 | Gemeente Zutphen |  |  |  | Gemeente Zutphen | In bedrijf | Liander |  |  |  |  | Nacht | Bemeterd | [6 empty] | 2039-11-12 | 2059-11-12 | KAAL | [87 empty] | Zekering | 3 | 2019-11-12 |  | Zekering | Zekering | NVT
11 | 626413 | https://lms.nederlandslicht.nl/qr/report/626413 | 52.1395 | 6.2098 | 211309.9948 | 461575.9873 | Albert Cuypstraat |  | 8.72e+17 | Waterkwartier | Zutphen | 1985-01-01 | Gemeente Zutphen |  |  |  | Gemeente Zutphen | In bedrijf | Liander | [12 empty] | 2040-01-27 | 2060-01-27 |  |  |  |  | JAN VERMEER | [26 empty] | 4 mtr aluminium conisch | 1 | 2020-01-27 |  | PM AL 4,0 CO T60 TP | 4.00 | CONISCH | ALUMINIUM | NVT | NVT | NVT |  | 350400 |  | Friza 8LED BL WW 5118 350mA dim 4A | 1 | 2020-01-27 |  | CPS200 9010 | Philips | [8 empty] | 175200 |  |  |  | 5118 8LED WW BL 350mA | 1 | 2020-01-27 |  | FRIZA 5118 8LED WW BL 350mA | Schreder | 3000K | 12.00 | 100000 | LED |  | LED DRIVER | 1 | 2020-01-27 |  | LEDDRIVER |  |  | 1.00 | 175200 | [5 empty] | Mastdeur | 1 | 2020-01-27 |  | Mastdeur | Mastdeur | NVT |  | JAN VERMEER | 52.1389 | 6.2099 | 211321 | 461509 | 79 | Jan Vermeerstraat | Zutphen | Gemeente Zutphen |  |  | Waterkwartier | 871687120055929268 |  |  |  |  | 7204 CL | [5 empty] | Liander |  |  |  | In bedrijf
11 | 626413 | https://lms.nederlandslicht.nl/qr/report/626413 | 52.1395 | 6.2098 | 211309.9948 | 461575.9873 | Albert Cuypstraat |  | 8.72e+17 | Waterkwartier | Zutphen | 1985-01-01 | Gemeente Zutphen |  |  |  | Gemeente Zutphen | In bedrijf | Liander | [12 empty] | 2040-01-27 | 2060-01-27 |  |  |  |  | JAN VERMEER | [83 empty] | Zekering | 2 | 2020-01-27 |  | Zekering | Zekering | NVT |  | JAN VERMEER | 52.1389 | 6.2099 | 211321 | 461509 | 79 | Jan Vermeerstraat | Zutphen | Gemeente Zutphen |  |  | Waterkwartier | 871687120055929268 |  |  |  |  | 7204 CL | [5 empty] | Liander |  |  |  | In bedrijf
5 | 631843 | https://lms.nederlandslicht.nl/qr/report/631843 | 52.1507 | 6.2172 | 211803.9948 | 462822.9869 | Voorsterallee | 38 | 8.72e+17 | Noordveen | Zutphen | 2016-01-01 | Gemeente Zutphen |  |  |  | Gemeente Zutphen | In bedrijf | Liander | [12 empty] | 2036-01-01 | 2056-01-01 |  |  |  |  | OOSTVEENSEPAD | [26 empty] | LM AL 6,0 CO EU1325/5 T60 PE | 1 | 2016-01-01 |  | LM AL 6,0 CO EU1325/5 T60 PE | 6.00 | CONISCH | ALUMINIUM | NVT | NVT | NVT |  | 350400 |  | MINI LUMA 30LED 24W WW 2150LM | 1 | 2016-01-01 |  | BGP621 30LED 24W WW 2150LM | [13 empty] | LAMP 30 LED 24W WW 2150LM | 1 | 2016-01-01 |  | BGP621 30 LED 24W WW 2150LM | Philips | 3000K | 24.00 | 100000 | LED |  | LED DRIVER | 1 | 2016-01-01 |  | LEDDRIVER |  |  | 1.00 | 175200 | [5 empty] | Mastdeur | 1 | 2016-01-01 |  | Mastdeur | Mastdeur | NVT |  | OOSTVEENSEPAD | 52.151 | 6.2171 | 211799 | 462866 | 11 | Oostveensepad | Zutphen | Gemeente Zutphen |  |  | Noordveen | 871687120055929411 |  |  |  |  | 7203 DZ | [5 empty] | Liander |  |  |  | In bedrijf
7 | 631846 | https://lms.nederlandslicht.nl/qr/report/631846 | 52.1506 | 6.2176 | 211834.9948 | 462814.9865 | Voorsterallee | 46 | 8.72e+17 | Noordveen | Zutphen | 2016-01-01 | Gemeente Zutphen |  |  |  | Gemeente Zutphen | In bedrijf | Liander | [12 empty] | 2036-01-01 | 2056-01-01 |  |  |  |  | OOSTVEENSEPAD | [26 empty] | LM AL 6,0 CO EU1325/5 T60 PE | 1 | 2016-01-01 |  | LM AL 6,0 CO EU1325/5 T60 PE | 6.00 | CONISCH | ALUMINIUM | NVT | NVT | NVT |  | 350400 |  | MINI LUMA 30LED 24W WW 2150LM | 1 | 2016-01-01 |  | BGP621 30LED 24W WW 2150LM | [13 empty] | LAMP 30 LED 24W WW 2150LM | 1 | 2016-01-01 |  | BGP621 30 LED 24W WW 2150LM | Philips | 3000K | 24.00 | 100000 | LED |  | LED DRIVER | 1 | 2016-01-01 |  | LEDDRIVER |  |  | 1.00 | 175200 | [5 empty] | Mastdeur | 1 | 2016-01-01 |  | Mastdeur | Mastdeur | NVT |  | OOSTVEENSEPAD | 52.151 | 6.2171 | 211799 | 462866 | 11 | Oostveensepad | Zutphen | Gemeente Zutphen |  |  | Noordveen | 871687120055929411 |  |  |  |  | 7203 DZ | [5 empty] | Liander |  |  |  | In bedrijf
906 | 631850 | https://lms.nederlandslicht.nl/qr/report/631850 | 52.1391 | 6.1949 | 210289.9948 | 461514.9871 | s Gravenhof | 9 | 7201 DN | Centrum - De Hoven | Zutphen | 2010-01-01 | Gemeente Zutphen |  |  |  | Gemeente Zutphen | In bedrijf | Liander | [12 empty] | 2040-04-22 | 2060-04-22 |  |  |  |  | RODE TORENSTRAAT | [26 empty] | GRONDSPOT | 1 | 2020-04-22 |  |  | 0.00 | grondspot | RVS | NVT | N.V.T. | n.v.t. |  | 350400 |  | GRONDSPOT ONBENOEMD | 1 | 2020-04-22 | [15 empty] | LAMP CDM-TC 35W 830 G8.5 | 1 | 2020-04-22 |  | 35W CDM-T |  |  | 35.00 | 12000 | SON |  | BSN35 | 1 | 2010-01-01 |  | BSN35 |  |  | 5.00 | 175200 | [5 empty] | Mastdeur | 1 | 2010-01-01 |  | Mastdeur | Mastdeur | NVT |  | RODE TORENSTRAAT | 52.1402 | 6.1965 | 210399 | 461647 | 28 | Rodetorenstraat | Zutphen | Gemeente Zutphen |  |  | Centrum - De Hoven | 871687120055929183 |  |  |  |  | 7201 DH | [5 empty] | Liander |  |  |  | In bedrijf
8 | 646358 | https://lms.nederlandslicht.nl/qr/report/646358 | 52.1417 | 6.1923 | 210114.3248 | 461805.1966 | Berkelkade |  | 8.72e+17 | Centrum - Masterplan | Zutphen |  | Gemeente Zutphen |  |  |  |  | In bedrijf | [13 empty] | 2039-12-05 | 2059-12-05 | PMF |  |  |  | WIJNHUISTOREN | [26 empty] | SM ST 6,0 eu 1000/boog tbv Sombreo R7021 | 1 | 2019-12-05 | [9 empty] | 350400 |  | Sombreo 230 15W SP 2000L 7021 COMF DVD | 1 | 2019-12-05 |  |  | Selux | [12 empty] | LED 15W ambient | 1 | 2019-12-05 |  |  | Selux | ambient | 15.00 |  | LED |  | LEDDRIVER | 1 | 2019-12-05 |  | LEDDRIVER |  |  | 1.00 | 175200 | [5 empty] | Mastdeur | 1 | 2019-12-05 |  | Mastdeur | Mastdeur | NVT |  | WIJNHUISTOREN | 52.1413 | 6.1949 | 210290 | 461761 | 36 | Groenmarkt | Zutphen | Gemeente Zutphen |  |  | Centrum - De Hoven | 871687120055929206 |  |  |  |  | 7201 HZ | [5 empty] | Liander |  |  |  | In bedrijf
9 | 646359 | https://lms.nederlandslicht.nl/qr/report/646359 | 52.1414 | 6.1923 | 210112.4748 | 461769.2673 | Berkelkade |  | 8.72e+17 | Centrum - Masterplan | Zutphen |  | Gemeente Zutphen |  |  |  |  | In bedrijf | [13 empty] | 2039-12-05 | 2059-12-05 | PMF |  |  |  | WIJNHUISTOREN | [26 empty] | SM ST 6,0 eu 1000/boog tbv Sombreo R7021 | 1 | 2019-12-05 | [9 empty] | 350400 |  | Sombreo 230 15W SP 2000L 7021 COMF DVD | 1 | 2019-12-05 |  |  | Selux | [12 empty] | LED 15W ambient | 1 | 2019-12-05 |  |  | Selux | ambient | 15.00 |  | LED |  | LEDDRIVER | 1 | 2019-12-05 |  | LEDDRIVER |  |  | 1.00 | 175200 | [5 empty] | Mastdeur | 1 | 2019-12-05 |  | Mastdeur | Mastdeur | NVT |  | WIJNHUISTOREN | 52.1413 | 6.1949 | 210290 | 461761 | 36 | Groenmarkt | Zutphen | Gemeente Zutphen |  |  | Centrum - De Hoven | 871687120055929206 |  |  |  |  | 7201 HZ | [5 empty] | Liander |  |  |  | In bedrijf
10 | 646360 | https://lms.nederlandslicht.nl/qr/report/646360 | 52.1411 | 6.1922 | 210109.0048 | 461743.1273 | Berkelkade |  | 8.72e+17 | Centrum - Masterplan | Zutphen |  | Gemeente Zutphen |  |  |  |  | In bedrijf | [13 empty] | 2039-12-05 | 2059-12-05 | PMF |  |  |  | WIJNHUISTOREN | [26 empty] | SM ST 6,0 eu 1000/boog tbv Sombreo R7021 | 1 | 2019-12-05 | [9 empty] | 350400 |  | Sombreo 230 15W SP 2000L 7021 COMF DVD | 1 | 2019-12-05 |  |  | Selux | [12 empty] | LED 15W ambient | 1 | 2019-12-05 |  |  | Selux | ambient | 15.00 |  | LED |  | LEDDRIVER | 1 | 2019-12-05 |  | LEDDRIVER |  |  | 1.00 | 175200 | [5 empty] | Mastdeur | 1 | 2019-12-05 |  | Mastdeur | Mastdeur | NVT |  | WIJNHUISTOREN | 52.1413 | 6.1949 | 210290 | 461761 | 36 | Groenmarkt | Zutphen | Gemeente Zutphen |  |  | Centrum - De Hoven | 871687120055929206 |  |  |  |  | 7201 HZ | [5 empty] | Liander |  |  |  | In bedrijf
11 | 646361 | https://lms.nederlandslicht.nl/qr/report/646361 | 52.1409 | 6.1922 | 210105.3248 | 461717.3165 | Berkelkade |  | 8.72e+17 | Centrum - Masterplan | Zutphen |  | Gemeente Zutphen |  |  |  |  | In bedrijf | [13 empty] | 2039-12-05 | 2059-12-05 | PMF |  |  |  | WIJNHUISTOREN | [26 empty] | SM ST 6,0 eu 1000/boog tbv Sombreo R7021 | 1 | 2019-12-05 | [9 empty] | 350400 |  | Sombreo 230 15W SP 2000L 7021 COMF DVD | 1 | 2019-12-05 |  |  | Selux | [12 empty] | LED 15W ambient | 1 | 2019-12-05 |  |  | Selux | ambient | 15.00 |  | LED |  | LEDDRIVER | 1 | 2019-12-05 |  | LEDDRIVER |  |  | 1.00 | 175200 | [5 empty] | Mastdeur | 1 | 2019-12-05 |  | Mastdeur | Mastdeur | NVT |  | WIJNHUISTOREN | 52.1413 | 6.1949 | 210290 | 461761 | 36 | Groenmarkt | Zutphen | Gemeente Zutphen |  |  | Centrum - De Hoven | 871687120055929206 |  |  |  |  | 7201 HZ | [5 empty] | Liander |  |  |  | In bedrijf
10a | 677594 | https://lms.nederlandslicht.nl/qr/report/677594 | 52.1481 | 6.2017 | 210744.9948 | 462524.9869 | Coehoornsingel |  | 8.72e+17 | Centrum - De Hoven | ZUTPHEN | 2016-01-01 | Gemeente Zutphen |  |  |  | Gemeente Zutphen | In bedrijf | Liander |  |  |  |  | Nacht | Bemeterd | [6 empty] | 2036-01-01 | 2056-01-01 |  |  |  |  | BUITENSOCIETEIT | [26 empty] | SM HOUT 4,0 VK T60 TECHNO | 1 | 2016-01-01 | [9 empty] | 350400 |  | WE-EF RFL530-SE LED | 1 | 2016-01-01 | [15 empty] | 12 LED 18W 3000K | 1 | 2016-01-01 |  |  |  |  | 18.00 |  | LED |  | LEDDRIVER | 1 | 2020-04-23 |  | LEDDRIVER |  |  | 1.00 | 175200 | [5 empty] | Mastdeur | 1 | 2016-01-01 |  | Mastdeur | Mastdeur | NVT |  | BUITENSOCIETEIT | 52.1484 | 6.2007 | 210681 | 462560 | 2 | Fanny Blankers-Koenweg | Zutphen | Gemeente Zutphen |  |  | Centrum - De Hoven | 871687120055929626 |  |  |  |  | 7203 AA | [5 empty] | Liander |  |  |  | In bedrijf
11a | 677595 | https://lms.nederlandslicht.nl/qr/report/677595 | 52.1481 | 6.202 | 210769.9948 | 462523.987 | Coehoornsingel |  | 8.72e+17 | Centrum - De Hoven | ZUTPHEN | 2016-01-01 | Gemeente Zutphen |  |  |  | Gemeente Zutphen | In bedrijf | Liander |  |  |  |  | Nacht | Bemeterd | [6 empty] | 2036-01-01 | 2056-01-01 |  |  |  |  | BUITENSOCIETEIT | [26 empty] | SM HOUT 4,0 VK T60 TECHNO | 1 | 2016-01-01 | [9 empty] | 350400 |  | WE-EF RFL530-SE LED | 1 | 2016-01-01 | [15 empty] | 12 LED 18W 3000K | 1 | 2016-01-01 |  |  |  |  | 18.00 |  | LED |  | LEDDRIVER | 1 | 2016-01-01 |  | LEDDRIVER |  |  | 1.00 | 175200 | [5 empty] | Mastdeur | 1 | 2016-01-01 |  | Mastdeur | Mastdeur | NVT |  | BUITENSOCIETEIT | 52.1484 | 6.2007 | 210681 | 462560 | 2 | Fanny Blankers-Koenweg | Zutphen | Gemeente Zutphen |  |  | Centrum - De Hoven | 871687120055929626 |  |  |  |  | 7203 AA | [5 empty] | Liander |  |  |  | In bedrijf
2a | 677596 | https://lms.nederlandslicht.nl/qr/report/677596 | 52.1474 | 6.1993 | 210585.9948 | 462443.987 | Coehoornsingel |  | 8.72e+17 | Centrum - De Hoven | ZUTPHEN | 2016-01-01 | Gemeente Zutphen |  |  |  | Gemeente Zutphen | In bedrijf | Liander |  |  |  |  | Nacht | Bemeterd | [6 empty] | 2036-01-01 | 2056-01-01 |  |  |  |  | J. DAMSINGEL | [26 empty] | SM HOUT 4,0 CO T60 | 1 | 2016-01-01 | [9 empty] | 350400 |  | WE-EF RFL530-SE LED | 1 | 2016-01-01 | [15 empty] | 12 LED 18W 3000K | 1 | 2016-01-01 |  |  |  |  | 18.00 |  | LED |  | LEDDRIVER | 1 | 2016-01-01 |  | LEDDRIVER |  |  | 1.00 | 175200 | [5 empty] | Mastdeur | 1 | 2016-01-01 |  | Mastdeur | Mastdeur | NVT |  | J. DAMSINGEL | 52.1469 | 6.2015 | 210734 | 462388 | 5 | Jacob Damsingel | Zutphen | Gemeente Zutphen |  |  | Centrum - De Hoven | 871687120055929145 |  |  |  |  | 7201 AM | [5 empty] | Liander |  |  |  | In bedrijf
3a | 677597 | https://lms.nederlandslicht.nl/qr/report/677597 | 52.1475 | 6.1995 | 210599.9948 | 462460.9866 | Coehoornsingel |  | 8.72e+17 | Centrum - De Hoven | ZUTPHEN | 2016-01-01 | Gemeente Zutphen |  |  |  | Gemeente Zutphen | In bedrijf | Liander |  |  |  |  | Nacht | Bemeterd | [6 empty] | 2036-01-01 | 2056-01-01 |  |  |  |  | J. DAMSINGEL | [26 empty] | SM HOUT 4,0 CO T60 | 1 | 2016-01-01 | [9 empty] | 350400 |  | WE-EF RFL530-SE LED | 1 | 2016-01-01 | [15 empty] | 12 LED 18W 3000K | 1 | 2016-01-01 |  |  |  |  | 18.00 |  | LED |  | LEDDRIVER | 1 | 2016-01-01 |  | LEDDRIVER |  |  | 1.00 | 175200 | [5 empty] | Mastdeur | 1 | 2016-01-01 |  | Mastdeur | Mastdeur | NVT |  | J. DAMSINGEL | 52.1469 | 6.2015 | 210734 | 462388 | 5 | Jacob Damsingel | Zutphen | Gemeente Zutphen |  |  | Centrum - De Hoven | 871687120055929145 |  |  |  |  | 7201 AM | [5 empty] | Liander |  |  |  | In bedrijf
4a | 677598 | https://lms.nederlandslicht.nl/qr/report/677598 | 52.1477 | 6.1997 | 210612.9948 | 462477.9873 | Coehoornsingel |  | 8.72e+17 | Centrum - De Hoven | ZUTPHEN | 2016-01-01 | Gemeente Zutphen |  |  |  | Gemeente Zutphen | In bedrijf | Liander |  |  |  |  | Nacht | Bemeterd | [6 empty] | 2036-01-01 | 2056-01-01 |  |  |  |  | J. DAMSINGEL | [26 empty] | SM HOUT 4,0 CO T60 | 1 | 2016-01-01 | [9 empty] | 350400 |  | WE-EF RFL530-SE LED | 1 | 2016-01-01 | [15 empty] | 12 LED 18W 3000K | 1 | 2016-01-01 |  |  |  |  | 18.00 |  | LED |  | LEDDRIVER | 1 | 2016-01-01 |  | LEDDRIVER |  |  | 1.00 | 175200 | [5 empty] | Mastdeur | 1 | 2016-01-01 |  | Mastdeur | Mastdeur | NVT |  | J. DAMSINGEL | 52.1469 | 6.2015 | 210734 | 462388 | 5 | Jacob Damsingel | Zutphen | Gemeente Zutphen |  |  | Centrum - De Hoven | 871687120055929145 |  |  |  |  | 7201 AM | [5 empty] | Liander |  |  |  | In bedrijf
9a | 677599 | https://lms.nederlandslicht.nl/qr/report/677599 | 52.1481 | 6.2013 | 210722.9948 | 462520.9868 | Coehoornsingel |  | 8.72e+17 | Centrum - De Hoven | ZUTPHEN | 2016-01-01 | Gemeente Zutphen |  |  |  | Gemeente Zutphen | In bedrijf | Liander |  |  |  |  | Nacht | Bemeterd | [6 empty] | 2036-01-01 | 2056-01-01 |  |  |  |  | BUITENSOCIETEIT | [26 empty] | SM HOUT 4,0 VK T60 TECHNO | 1 | 2016-01-01 | [9 empty] | 350400 |  | WE-EF RFL530-SE LED | 1 | 2016-01-01 | [15 empty] | 12 LED 18W 3000K | 1 | 2016-01-01 |  |  |  |  | 18.00 |  | LED |  | LEDDRIVER | 1 | 2016-01-01 |  | LEDDRIVER |  |  | 1.00 | 175200 | [5 empty] | Mastdeur | 1 | 2016-01-01 |  | Mastdeur | Mastdeur | NVT |  | BUITENSOCIETEIT | 52.1484 | 6.2007 | 210681 | 462560 | 2 | Fanny Blankers-Koenweg | Zutphen | Gemeente Zutphen |  |  | Centrum - De Hoven | 871687120055929626 |  |  |  |  | 7203 AA | [5 empty] | Liander |  |  |  | In bedrijf
25A | 677600 | https://lms.nederlandslicht.nl/qr/report/677600 | 52.1501 | 6.2033 | 210855.7728 | 462753.5822 | Fanny Blankers-Koenweg |  | 8.72e+17 | Noordveen | ZUTPHEN | 2016-01-01 | Gemeente Zutphen |  |  |  | Gemeente Zutphen | In bedrijf | Liander |  |  |  |  | Nacht | Bemeterd | [6 empty] | 2036-01-01 | 2056-01-01 |  |  |  |  | BUITENSOCIETEIT | [26 empty] | LM AL 8,0 CV EU 750/05 TM | 1 | 2016-01-01 | [9 empty] | 350400 |  | WE-EF VFL530-SE LED | 1 | 2016-01-01 | [15 empty] | 24 LED 24W 3000K | 1 | 2016-01-01 |  |  |  |  | 24.00 |  |  |  | LEDDRIVER | 1 | 2016-01-01 |  | LEDDRIVER |  |  | 1.00 | 175200 | [13 empty] | BUITENSOCIETEIT | 52.1484 | 6.2007 | 210681 | 462560 | 2 | Fanny Blankers-Koenweg | Zutphen | Gemeente Zutphen |  |  | Centrum - De Hoven | 871687120055929626 |  |  |  |  | 7203 AA | [5 empty] | Liander |  |  |  | In bedrijf
27 | 677601 | https://lms.nederlandslicht.nl/qr/report/677601 | 52.1499 | 6.2037 | 210879.9348 | 462733.2748 | Fanny Blankers-Koenweg |  | 8.72e+17 | Noordveen | ZUTPHEN | 2016-01-01 | Gemeente Zutphen |  |  |  | Gemeente Zutphen | In bedrijf | Liander |  |  |  |  | Nacht | Bemeterd | [6 empty] | 2036-01-01 | 2056-01-01 |  |  |  |  | BUITENSOCIETEIT | [26 empty] | LM AL 8,0 CV EU 750/05 TM | 1 | 2016-01-01 | [9 empty] | 350400 |  | WE-EF VFL530-SE LED | 1 | 2016-01-01 | [15 empty] | 24 LED 24W 3000K | 1 | 2016-01-01 |  |  |  |  | 24.00 |  |  |  | LEDDRIVER | 1 | 2016-01-01 |  | LEDDRIVER |  |  | 1.00 | 175200 | [13 empty] | BUITENSOCIETEIT | 52.1484 | 6.2007 | 210681 | 462560 | 2 | Fanny Blankers-Koenweg | Zutphen | Gemeente Zutphen |  |  | Centrum - De Hoven | 871687120055929626 |  |  |  |  | 7203 AA | [5 empty] | Liander |  |  |  | In bedrijf
29 | 677602 | https://lms.nederlandslicht.nl/qr/report/677602 | 52.1495 | 6.2021 | 210770.6048 | 462679.3648 | Fanny Blankers-Koenweg |  | 8.72e+17 | Noordveen | ZUTPHEN | 2016-01-01 | Gemeente Zutphen |  |  |  | Gemeente Zutphen | In bedrijf | Liander |  |  |  |  | Nacht | Bemeterd | [6 empty] | 2036-01-01 | 2041-01-09 |  |  |  |  | BUITENSOCIETEIT | [26 empty] | PM ST 6,0 CV T60 FR V | 1 | 2001-01-09 |  | PM ST 6,0 CV T60 FR V | 6.00 | CILINDRISCH | THERMISCH VERZINKT | NVT | NVT | NVT |  | 350400 |  | IND 2565 LIBRA PL-L 80 W | 1 | 2016-01-01 | [15 empty] | LAMP PH PLL 80W 830 2G11 4P XTRA | 1 | 2021-10-01 | [6 empty] | PLL |  | HFP180 | 1 | [20 empty] | BUITENSOCIETEIT | 52.1484 | 6.2007 | 210681 | 462560 | 2 | Fanny Blankers-Koenweg | Zutphen | Gemeente Zutphen |  |  | Centrum - De Hoven | 871687120055929626 |  |  |  |  | 7203 AA | [5 empty] | Liander |  |  |  | In bedrijf
2 | 679706 | https://lms.nederlandslicht.nl/qr/report/679706 | 52.139 | 6.231 | 212763.9948 | 461533.9871 | Beukenlaan |  | 8.72e+17 | Warnsveld | Warnsveld | 2014-11-20 | Gemeente Zutphen |  |  |  | Gemeente Zutphen | In bedrijf | Liander | [5 empty] | Bemeterd | [6 empty] | 2034-11-20 | 2054-11-20 |  |  |  |  | IEPLAAN | [26 empty] | PM AL 4,0 CO T60 CM | 1 | 2014-11-20 |  | PM AL 4,0 CO T60 CM | 4.00 | CONISCH | ALUMINIUM | NVT | NVT | NVT |  | 350400 |  | PIANO MINI 16LED WW 1600LM R9007 5070 DD4A | 1 | 2014-11-20 |  | PIANO MINI 16LED WW 1600LM R9007 5070 DD4A | Schreder |  | 5070 |  |  | AKZO 150 | 16 |  | 1600.00 | 175200 |  |  |  | LAMP 16LED 19W WW 2000LM 5068 | 1 | 2014-11-20 |  | PIANO MINI 16LED 19W WW 2000LM 5068 | Schreder | 3000K | 19.00 | 100000 | LED |  | LED DRIVER | 1 | 2014-11-20 |  | LEDDRIVER |  |  | 1.00 | 175200 | [5 empty] | Mastdeur | 1 | 2014-11-20 |  | Mastdeur | Mastdeur | NVT |  | IEPLAAN | 52.138 | 6.2312 | 212780 | 461427 | 2 | Ieplaan | Zutphen | Gemeente Zutphen | 1x6 |  | Warnsveld | 871687120055597016 |  | FLEX OVL ID: ELS-105815289262018 |  |  | 7231ET | [5 empty] | Liander |  |  |  | In bedrijf | Nee | Nee
3 | 680229 | https://lms.nederlandslicht.nl/qr/report/680229 | 52.1398 | 6.2317 | 212810.9947 | 461627.9874 | Lindenlaan |  | 8.72e+17 | Warnsveld | Warnsveld | 1975-01-01 | Gemeente Zutphen |  |  |  | Gemeente Zutphen | In bedrijf | Liander | [5 empty] | Bemeterd | [6 empty] | 2032-03-01 | 2057-01-01 |  |  |  |  | IEPLAAN | [26 empty] | LM ST 6,0 CV EU600/20/5 T60 GG N7032 | 1 | 2017-01-01 |  | LM ST 6,0 CV EU1250/20/5 T60 ET N7032 | 6.00 | CILINDRISCH | STAAL | 7032 KIEZELGRIJS | GESCHILDERD | NVT |  | 350400 |  | IND 2565 LIBRA PL-L 36 W | 1 | 2012-03-01 |  | SGP630 9007 | [5 empty] | 9007 ALUMINIUMGRIJS |  |  |  | 175200 |  |  |  | LAMP PH PLL 36W 830 2G11 4P XTRA | 1 | 2020-08-04 |  | 36W PLL XTRA | Philips | 3000K | 36.00 | 24000 | PLL |  | HFP136 | 1 | 2012-03-01 |  | HFP136 |  |  | 5.00 | 175200 | [5 empty] | Mastdeur | 1 | 2017-01-01 |  | Mastdeur | Mastdeur | NVT |  | IEPLAAN | 52.138 | 6.2312 | 212780 | 461427 | 2 | Ieplaan | Zutphen | Gemeente Zutphen | 1x6 |  | Warnsveld | 871687120055597016 |  | FLEX OVL ID: ELS-105815289262018 |  |  | 7231ET | [5 empty] | Liander |  |  |  | In bedrijf | Nee | Nee
7 | 680749 | https://lms.nederlandslicht.nl/qr/report/680749 | 52.1392 | 6.2306 | 212733.9948 | 461556.9871 | Oranjelaan |  | 8.72e+17 | Warnsveld | Warnsveld | 2002-04-11 | Gemeente Zutphen |  |  |  | Gemeente Zutphen | In bedrijf | Liander | [5 empty] | Bemeterd | [6 empty] | 2034-07-16 | 2054-07-16 |  |  |  |  | IEPLAAN | [26 empty] | LM AL 6,0 CV EU750/5 T60 CM D=114 | 1 | 2014-07-16 |  | LM AL 6,0 CV EU750/5 T60 CM | 6.00 | CILINDRISCH | ALUMINIUM | NVT | NVT | NVT |  | 350400 |  | BGP621 12LED 24W WW 2000LM AK900GS R6 DD3A | 1 | 2014-07-16 | [15 empty] | BGP621 12LED 24W WW 2000LM AK900GS R6 DD3A | 1 | 2014-07-16 |  | BGP621 12LED 24W WW 2000LM AK900GS R6 DD3A | Philips | 3000K | 24.00 | 100000 | LED |  | LEDDRIVER | 1 | 2014-07-16 |  | LEDDRIVER |  |  | 1.00 | 175200 | [5 empty] | Mastdeur | 1 | 2014-07-16 |  | Mastdeur | Mastdeur | NVT |  | IEPLAAN | 52.138 | 6.2312 | 212780 | 461427 | 2 | Ieplaan | Zutphen | Gemeente Zutphen | 1x6 |  | Warnsveld | 871687120055597016 |  | FLEX OVL ID: ELS-105815289262018 |  |  | 7231ET | [5 empty] | Liander |  |  |  | In bedrijf | Nee | Nee
7 | 680749 | https://lms.nederlandslicht.nl/qr/report/680749 | 52.1392 | 6.2306 | 212733.9948 | 461556.9871 | Oranjelaan |  | 8.72e+17 | Warnsveld | Warnsveld | 2002-04-11 | Gemeente Zutphen |  |  |  | Gemeente Zutphen | In bedrijf | Liander | [5 empty] | Bemeterd | [6 empty] | 2034-07-16 | 2054-07-16 |  |  |  |  | IEPLAAN | [83 empty] | Snoer | 2 | 2014-07-16 |  | Snoer | Snoer | NVT |  | IEPLAAN | 52.138 | 6.2312 | 212780 | 461427 | 2 | Ieplaan | Zutphen | Gemeente Zutphen | 1x6 |  | Warnsveld | 871687120055597016 |  | FLEX OVL ID: ELS-105815289262018 |  |  | 7231ET | [5 empty] | Liander |  |  |  | In bedrijf | Nee | Nee
7 | 680749 | https://lms.nederlandslicht.nl/qr/report/680749 | 52.1392 | 6.2306 | 212733.9948 | 461556.9871 | Oranjelaan |  | 8.72e+17 | Warnsveld | Warnsveld | 2002-04-11 | Gemeente Zutphen |  |  |  | Gemeente Zutphen | In bedrijf | Liander | [5 empty] | Bemeterd | [6 empty] | 2034-07-16 | 2054-07-16 |  |  |  |  | IEPLAAN | [83 empty] | Zekering | 3 | 2014-07-16 |  | Zekering | Zekering | NVT |  | IEPLAAN | 52.138 | 6.2312 | 212780 | 461427 | 2 | Ieplaan | Zutphen | Gemeente Zutphen | 1x6 |  | Warnsveld | 871687120055597016 |  | FLEX OVL ID: ELS-105815289262018 |  |  | 7231ET | [5 empty] | Liander |  |  |  | In bedrijf | Nee | Nee
8A | 689066 | https://lms.nederlandslicht.nl/qr/report/689066 | 52.1307 | 6.234 | 212983.1548 | 460617.9965 | Het Menkveld | 35 | 8.72e+17 | Warnsveld | Warnsveld | 2020-03-11 | Gemeente Zutphen |  |  |  | Gemeente Zutphen | In bedrijf | Liander | [12 empty] | 2040-03-11 | 2060-03-11 |  |  |  |  | DRAAIOMSDREEF | [26 empty] | 4 mtr aluminium conisch | 1 | 2020-03-11 |  | PM AL 4,0 CO T60 TP | 4.00 | CONISCH | ALUMINIUM | NVT | NVT | NVT |  | 350400 |  | Friza 8LED BL WW 5118 350mA dim 4A | 1 | 2020-03-11 |  | CPS200 9010 | Philips | [8 empty] | 175200 |  |  |  | LED ONBEKEND | 1 | 2020-03-11 |  | LED |  |  | 20.00 | 100000 | LED |  | LED DRIVER | 1 | 2020-03-11 |  | LEDDRIVER |  |  | 1.00 | 175200 | [5 empty] | Mastdeur | 1 | 2020-03-11 |  | Mastdeur | Mastdeur | NVT |  | DRAAIOMSDREEF | 52.1334 | 6.235 | 213045 | 460913 | 19 | Ramshof | Zutphen | Gemeente Zutphen | 1x6 |  | Warnsveld | 871687120055597238 |  |  |  |  | 7232 DA | [5 empty] | Liander |  |  |  | In bedrijf | Nee | Nee
8A | 689066 | https://lms.nederlandslicht.nl/qr/report/689066 | 52.1307 | 6.234 | 212983.1548 | 460617.9965 | Het Menkveld | 35 | 8.72e+17 | Warnsveld | Warnsveld | 2020-03-11 | Gemeente Zutphen |  |  |  | Gemeente Zutphen | In bedrijf | Liander | [12 empty] | 2040-03-11 | 2060-03-11 |  |  |  |  | DRAAIOMSDREEF | [83 empty] | Snoer | 2 | 2020-03-11 |  | Snoer | Snoer | NVT |  | DRAAIOMSDREEF | 52.1334 | 6.235 | 213045 | 460913 | 19 | Ramshof | Zutphen | Gemeente Zutphen | 1x6 |  | Warnsveld | 871687120055597238 |  |  |  |  | 7232 DA | [5 empty] | Liander |  |  |  | In bedrijf | Nee | Nee
2 | 692508 | https://lms.nederlandslicht.nl/qr/report/692508 | 52.1167 | 6.2108 | 211410.4385 | 459042.9616 | Peppelendijk | 25204 | 7207 AD | Zuidwijken | Zutphen | 2000-08-08 | Gemeente Zutphen | Philips | 5 |  | Gemeente Zutphen | In bedrijf | Liander |  | DIM4A |  |  | Nacht | Bemeterd | [6 empty] | 2042-08-22 | 2040-08-08 |  |  |  |  | HARENBERG | [21 empty] | Openbare verlichting |  |  |  |  | SM ST 6,0 CO EU2000/2 BOOGMAST P9005 | 1 | 2000-08-08 |  | SM ST 6,0 CO EU2000/2 BOOGMAST P9005 | 6.00 | CONISCH | THERMISCH VERZINKT | 9005 DIEPZWART | POEDERCOAT | NVT |  | 350400 |  | BGP501 20LED 17,4W WW 3000K 2000LM 7035 DM10 DIM4A CLO SR | 1 | 2022-08-22 |  | BGP501 20LED 17,4W WW 3000K 2000LM 7035 DM10 DIM4A CLO SR | Philips |  |  |  |  | 7035 | 20 |  | 2000.00 | 175200 |  | 17.40 |  | BGP501 20LED 17,4W WW 3000K 2000LM 7035 DM10 DIM4A CLO SR | 1 | 2022-08-22 |  | BGP501 20LED 17,4W WW 3000K 2000LM 7035 DM10 DIM4A CLO SR | Philips | 3000K | 17.40 | 50000 | LED |  | LED DRIVER | 1 | 2022-08-22 |  | LEDDRIVER |  |  | 1.00 | 175200 | [5 empty] | Mastdeur | 1 | 2000-08-08 |  | Mastdeur | Mastdeur | NVT |  | HARENBERG | 52.116 | 6.2073 | 211168 | 458955 | 11 | Bronsbergen | Zutphen | Gemeente Zutphen |  |  | Zuidwijken | 871687120055929053 |  |  |  |  | 7207 AA | [5 empty] | Liander |  |  |  | In bedrijf
13 | 692608 | https://lms.nederlandslicht.nl/qr/report/692608 | 52.1252 | 6.2488 | 213998.9947 | 460019.9869 | Berghegelaan |  | 8.72e+17 | Leesten | Zutphen | 2019-07-02 | Gemeente Zutphen |  |  |  | Gemeente Zutphen | In bedrijf | Liander | [5 empty] | Bemeterd | [6 empty] | 2039-07-02 | 2059-07-02 |  |  |  |  | LOOER ENKWEG | [26 empty] | PM AL 4,0 CO T60 CM P7043 | 1 | 2019-07-02 |  | PM AL 4,0 CO T60 CM P7043 | 4.00 | CONISCH | ALUMINIUM | 7043 VERKEERSGRIJS | POEDERCOAT | NVT |  | 350400 |  | BDS461 23LED 24W NW 2624LM GRIJS TA DDC | 1 | 2019-07-02 |  | BDS461 23LED 24W NW 2624LM UDG TA | [9 empty] | 175200 |  |  |  | 24W LED 740 | 1 | 2019-07-02 |  |  | Innolumis | 4000 | 24.00 | 100000 | LED |  | LED DRIVER | 1 | 2019-07-02 |  | LEDDRIVER |  |  | 1.00 | 175200 | [5 empty] | Mastdeur | 1 | 2019-07-02 |  | Mastdeur | Mastdeur | NVT |  | LOOER ENKWEG | 52.1264 | 6.2488 | 214002 | 460148 | 76 | Hemmingstraat | Zutphen | Gemeente Zutphen |  |  | Leesten | 871687110000411559 |  |  |  |  | 7207RK | [5 empty] | Liander |  |  |  | In bedrijf
4 | 692609 | https://lms.nederlandslicht.nl/qr/report/692609 | 52.1246 | 6.2461 | 213817.9947 | 459947.9875 | Morganlaan |  |  | Leesten | Zutphen | 2019-07-02 | Gemeente Zutphen |  |  |  | Gemeente Zutphen | In bedrijf | Liander | [5 empty] | Bemeterd | [6 empty] | 2039-07-02 | 2059-07-02 |  |  |  |  | LOOER ENKWEG | [26 empty] | PM AL 4,0 CO T60 CM P7043 | 1 | 2019-07-02 |  | PM AL 4,0 CO T60 CM P7043 | 4.00 | CONISCH | ALUMINIUM | 7043 VERKEERSGRIJS | POEDERCOAT | NVT |  | 350400 |  | CITYCH 8X 20W KW 2500L GREY ASYM DSC | 1 | 2019-07-02 |  | CITYCH | Philips |  |  |  |  | AKZO 900 GRIJS |  |  | 2500.00 |  |  |  |  | 24W LED 740 | 1 | 2019-07-02 |  |  | Innolumis | 4000 | 24.00 | 100000 | LED |  | LED DRIVER | 1 | 2019-07-02 |  | LEDDRIVER |  |  | 1.00 | 175200 | [5 empty] | Mastdeur | 1 | 2019-07-02 |  | Mastdeur | Mastdeur | NVT |  | LOOER ENKWEG | 52.1264 | 6.2488 | 214002 | 460148 | 76 | Hemmingstraat | Zutphen | Gemeente Zutphen |  |  | Leesten | 871687110000411559 |  |  |  |  | 7207RK | [5 empty] | Liander |  |  |  | In bedrijf
5 | 692610 | https://lms.nederlandslicht.nl/qr/report/692610 | 52.1246 | 6.2465 | 213844.9948 | 459950.9866 | Morganlaan |  |  | Leesten | Zutphen | 2019-07-02 | Gemeente Zutphen |  |  |  | Gemeente Zutphen | In bedrijf | Liander | [5 empty] | Bemeterd | [6 empty] | 2039-07-02 | 2059-07-02 |  |  |  |  | LOOER ENKWEG | [26 empty] | PM AL 4,0 CO T60 CM P7043 | 1 | 2019-07-02 |  | PM AL 4,0 CO T60 CM P7043 | 4.00 | CONISCH | ALUMINIUM | 7043 VERKEERSGRIJS | POEDERCOAT | NVT |  | 350400 |  | CITYCH 8X 20W KW 2500L GREY ASYM DSC | 1 | 2019-07-02 |  | CITYCH | Philips |  |  |  |  | AKZO 900 GRIJS |  |  | 2500.00 |  |  |  |  | 24W LED 740 | 1 | 2019-07-02 |  |  | Innolumis | 4000 | 24.00 | 100000 | LED |  | LED DRIVER | 1 | 2019-07-02 |  | LEDDRIVER |  |  | 1.00 | 175200 | [5 empty] | Mastdeur | 1 | 2019-07-02 |  | Mastdeur | Mastdeur | NVT |  | LOOER ENKWEG | 52.1264 | 6.2488 | 214002 | 460148 | 76 | Hemmingstraat | Zutphen | Gemeente Zutphen |  |  | Leesten | 871687110000411559 |  |  |  |  | 7207RK | [5 empty] | Liander |  |  |  | In bedrijf
6 | 692612 | https://lms.nederlandslicht.nl/qr/report/692612 | 52.1247 | 6.2469 | 213870.9948 | 459954.9866 | Morganlaan |  |  | Leesten | Zutphen | 2019-07-02 | Gemeente Zutphen |  |  |  | Gemeente Zutphen | In bedrijf | Liander | [5 empty] | Bemeterd | [6 empty] | 2039-07-02 | 2059-07-02 |  |  |  |  | LOOER ENKWEG | [26 empty] | PM AL 4,0 CO T60 CM P7043 | 1 | 2019-07-02 |  | PM AL 4,0 CO T60 CM P7043 | 4.00 | CONISCH | ALUMINIUM | 7043 VERKEERSGRIJS | POEDERCOAT | NVT |  | 350400 |  | CITYCH 8X 20W KW 2500L GREY ASYM DSC | 1 | 2019-07-02 |  | CITYCH | Philips |  |  |  |  | AKZO 900 GRIJS |  |  | 2500.00 |  |  |  |  | 24W LED 740 | 1 | 2019-07-02 |  |  | Innolumis | 4000 | 24.00 | 100000 | LED |  | LED DRIVER | 1 | 2019-07-02 |  | LEDDRIVER |  |  | 1.00 | 175200 | [5 empty] | Mastdeur | 1 | 2019-07-02 |  | Mastdeur | Mastdeur | NVT |  | LOOER ENKWEG | 52.1264 | 6.2488 | 214002 | 460148 | 76 | Hemmingstraat | Zutphen | Gemeente Zutphen |  |  | Leesten | 871687110000411559 |  |  |  |  | 7207RK | [5 empty] | Liander |  |  |  | In bedrijf
7 | 692617 | https://lms.nederlandslicht.nl/qr/report/692617 | 52.1247 | 6.2473 | 213897.9947 | 459959.9866 | Morganlaan |  |  | Leesten | Zutphen | 2019-07-02 | Gemeente Zutphen |  |  |  | Gemeente Zutphen | In bedrijf | Liander | [5 empty] | Bemeterd | [6 empty] | 2039-07-02 | 2059-07-02 |  |  |  |  | LOOER ENKWEG | [26 empty] | PM AL 4,0 CO T60 CM P7043 | 1 | 2019-07-02 |  | PM AL 4,0 CO T60 CM P7043 | 4.00 | CONISCH | ALUMINIUM | 7043 VERKEERSGRIJS | POEDERCOAT | NVT |  | 350400 |  | CITYCH 8X 20W KW 2500L GREY ASYM DSC | 1 | 2019-07-02 |  | CITYCH | Philips |  |  |  |  | AKZO 900 GRIJS |  |  | 2500.00 |  |  |  |  | 24W LED 740 | 1 | 2019-07-02 |  |  | Innolumis | 4000 | 24.00 | 100000 | LED |  | LED DRIVER | 1 | 2019-07-02 |  | LEDDRIVER |  |  | 1.00 | 175200 | [5 empty] | Mastdeur | 1 | 2019-07-02 |  | Mastdeur | Mastdeur | NVT |  | LOOER ENKWEG | 52.1264 | 6.2488 | 214002 | 460148 | 76 | Hemmingstraat | Zutphen | Gemeente Zutphen |  |  | Leesten | 871687110000411559 |  |  |  |  | 7207RK | [5 empty] | Liander |  |  |  | In bedrijf
8 | 692621 | https://lms.nederlandslicht.nl/qr/report/692621 | 52.1248 | 6.2477 | 213923.9947 | 459965.9875 | Morganlaan |  |  | Leesten | Zutphen | 2019-07-02 | Gemeente Zutphen |  |  |  | Gemeente Zutphen | In bedrijf | Liander | [5 empty] | Bemeterd | [6 empty] | 2039-07-02 | 2059-07-02 |  |  |  |  | LOOER ENKWEG | [26 empty] | PM AL 4,0 CO T60 CM P7043 | 1 | 2019-07-02 |  | PM AL 4,0 CO T60 CM P7043 | 4.00 | CONISCH | ALUMINIUM | 7043 VERKEERSGRIJS | POEDERCOAT | NVT |  | 350400 |  | CITYCH 8X 20W KW 2500L GREY ASYM DSC | 1 | 2019-07-02 |  | CITYCH | Philips |  |  |  |  | AKZO 900 GRIJS |  |  | 2500.00 |  |  |  |  | 24W LED 740 | 1 | 2019-07-02 |  |  | Innolumis | 4000 | 24.00 | 100000 | LED |  | LED DRIVER | 1 | 2019-07-02 |  | LEDDRIVER |  |  | 1.00 | 175200 | [5 empty] | Mastdeur | 1 | 2019-07-02 |  | Mastdeur | Mastdeur | NVT |  | LOOER ENKWEG | 52.1264 | 6.2488 | 214002 | 460148 | 76 | Hemmingstraat | Zutphen | Gemeente Zutphen |  |  | Leesten | 871687110000411559 |  |  |  |  | 7207RK | [5 empty] | Liander |  |  |  | In bedrijf
9 | 692629 | https://lms.nederlandslicht.nl/qr/report/692629 | 52.1248 | 6.2481 | 213950.9947 | 459971.9871 | Morganlaan |  |  | Leesten | Zutphen | 2019-07-02 | Gemeente Zutphen |  |  |  | Gemeente Zutphen | In bedrijf | Liander | [5 empty] | Bemeterd | [6 empty] | 2039-07-02 | 2059-07-02 |  |  |  |  | LOOER ENKWEG | [26 empty] | PM AL 4,0 CO T60 CM P7043 | 1 | 2019-07-02 |  | PM AL 4,0 CO T60 CM P7043 | 4.00 | CONISCH | ALUMINIUM | 7043 VERKEERSGRIJS | POEDERCOAT | NVT |  | 350400 |  | CITYCH 8X 20W KW 2500L GREY ASYM DSC | 1 | 2019-07-02 |  | CITYCH | Philips |  |  |  |  | AKZO 900 GRIJS |  |  | 2500.00 |  |  |  |  | 24W LED 740 | 1 | 2019-07-02 |  |  | Innolumis | 4000 | 24.00 | 100000 | LED |  | LED DRIVER | 1 | 2019-07-02 |  | LEDDRIVER |  |  | 1.00 | 175200 | [5 empty] | Mastdeur | 1 | 2019-07-02 |  | Mastdeur | Mastdeur | NVT |  | LOOER ENKWEG | 52.1264 | 6.2488 | 214002 | 460148 | 76 | Hemmingstraat | Zutphen | Gemeente Zutphen |  |  | Leesten | 871687110000411559 |  |  |  |  | 7207RK | [5 empty] | Liander |  |  |  | In bedrijf
10 | 692631 | https://lms.nederlandslicht.nl/qr/report/692631 | 52.1249 | 6.2484 | 213976.9947 | 459978.9875 | Morganlaan |  |  | Leesten | Zutphen | 2019-07-02 | Gemeente Zutphen |  |  |  | Gemeente Zutphen | In bedrijf | Liander | [5 empty] | Bemeterd | [6 empty] | 2039-07-02 | 2063-10-24 |  |  |  |  | LOOER ENKWEG | [21 empty] | Openbare verlichting |  |  |  |  | PM AL 4,0 CO T60 D114 CM P7043 | 1 | 2023-10-24 |  | PM AL 4,0 CO T60 D114 CM P7043 | 4.00 | CONISCH | ALUMINIUM | 7043 | POEDERCOAT | NVT |  | 350400 |  | CITYCH 8X 20W KW 2500L GREY ASYM DSC | 1 | 2019-07-02 |  | CITYCH | Philips |  |  |  |  | AKZO 900 GRIJS |  |  | 2500.00 |  |  |  |  | 24W LED 740 | 1 | 2019-07-02 |  |  | Innolumis | 4000 | 24.00 | 100000 | LED |  | LED DRIVER | 1 | 2019-07-02 |  | LEDDRIVER |  |  | 1.00 | 175200 | [5 empty] | Mastdeur | 1 | 2023-10-24 |  | Mastdeur | Mastdeur | NVT |  | LOOER ENKWEG | 52.1264 | 6.2488 | 214002 | 460148 | 76 | Hemmingstraat | Zutphen | Gemeente Zutphen |  |  | Leesten | 871687110000411559 |  |  |  |  | 7207RK | [5 empty] | Liander |  |  |  | In bedrijf
8 | 693080 | https://lms.nederlandslicht.nl/qr/report/693080 | 52.13 | 6.2487 | 213984.9947 | 460547.9873 | Looer Enkweg |  | 8.72e+17 | Leesten | Zutphen | 2019-04-29 | Gemeente Zutphen |  |  |  | Gemeente Zutphen | In bedrijf | Liander | [5 empty] | Bemeterd | [6 empty] | 2039-04-29 | 2059-04-29 | [31 empty] | PM AL 4,0 CO T60 CM P7043 | 1 | 2019-04-29 |  | PM AL 4,0 CO T60 CM P7043 | 4.00 | CONISCH | ALUMINIUM | 7043 VERKEERSGRIJS | POEDERCOAT | NVT |  | 350400 |  | CITYCH 8X 20W KW 2500L GREY ASYM DSC | 1 | 2019-04-29 |  | CITYCH | Philips |  |  |  |  | AKZO 900 GRIJS |  |  | 2500.00 |  |  |  |  | 20W LED 740 | 1 | 2019-04-29 |  |  | Philips | 4000 | 20.00 | 100000 | LED |  | LED DRIVER | 1 | 2019-04-29 |  | LEDDRIVER |  |  | 1.00 | 175200 | [5 empty] | Mastdeur | 1 | 2019-04-29 |  | Mastdeur | Mastdeur | NVT
10 | 693081 | https://lms.nederlandslicht.nl/qr/report/693081 | 52.1298 | 6.2487 | 213986.9947 | 460529.9875 | Looer Enkweg |  | Canadasingel | Leesten | Zutphen | 2019-04-29 | Gemeente Zutphen |  |  |  | Gemeente Zutphen | In bedrijf | Liander | [5 empty] | Bemeterd | [6 empty] | 2039-04-29 | 2059-04-29 |  |  |  |  | CANADASINGEL | [26 empty] | PM AL 4,0 CO T60 CM P7043 | 1 | 2019-04-29 |  | PM AL 4,0 CO T60 CM P7043 | 4.00 | CONISCH | ALUMINIUM | 7043 VERKEERSGRIJS | POEDERCOAT | NVT |  | 350400 |  | CITYCH 8X 20W KW 2500L GREY ASYM DSC | 1 | 2019-04-29 |  | CITYCH | Philips |  |  |  |  | AKZO 900 GRIJS |  |  | 2500.00 |  |  |  |  | 20W LED 740 | 1 | 2019-04-29 |  |  | Philips | 4000 | 20.00 | 100000 | LED |  | LED DRIVER | 1 | 2019-04-29 |  | LEDDRIVER |  |  | 1.00 | 175200 | [5 empty] | Mastdeur | 1 | 2019-04-29 |  | Mastdeur | Mastdeur | NVT |  | CANADASINGEL | 52.1286 | 6.2503 | 214098 | 460392 |  | Periardstraat | Zutphen | Gemeente Zutphen |  |  | Leesten | CANADASINGEL | [10 empty] | Liander |  |  |  | In bedrijf
1 | 693082 | https://lms.nederlandslicht.nl/qr/report/693082 | 52.1256 | 6.2452 | 213751.9948 | 460058.9871 | Laan van de Highlanders |  | 8.72e+17 | Leesten | Zutphen | 2019-04-29 | Gemeente Zutphen |  |  |  | Gemeente Zutphen | In bedrijf | Liander | [5 empty] | Bemeterd | [6 empty] | 2039-04-29 | 2059-04-29 |  |  |  |  | LOOER ENKWEG | [26 empty] | PM AL 4,0 CO T60 CM P7043 | 1 | 2019-04-29 |  | PM AL 4,0 CO T60 CM P7043 | 4.00 | CONISCH | ALUMINIUM | 7043 VERKEERSGRIJS | POEDERCOAT | NVT |  | 350400 |  | CITYCH 8X 20W KW 2500L GREY ASYM DSC | 1 | 2019-04-29 |  | CITYCH | Philips |  |  |  |  | AKZO 900 GRIJS |  |  | 2500.00 |  |  |  |  | 20W LED 740 | 1 | 2019-04-29 |  |  | Philips | 4000 | 20.00 | 100000 | LED |  | LED DRIVER | 1 | 2019-04-29 |  | LEDDRIVER |  |  | 1.00 | 175200 | [5 empty] | Mastdeur | 1 | 2019-04-29 |  | Mastdeur | Mastdeur | NVT |  | LOOER ENKWEG | 52.1264 | 6.2488 | 214002 | 460148 | 76 | Hemmingstraat | Zutphen | Gemeente Zutphen |  |  | Leesten | 871687110000411559 |  |  |  |  | 7207RK | [5 empty] | Liander |  |  |  | In bedrijf
7 | 693083 | https://lms.nederlandslicht.nl/qr/report/693083 | 52.1257 | 6.2472 | 213891.9948 | 460067.9876 | Laan van de Highlanders |  | 8.72e+17 | Leesten | Zutphen | 2019-04-29 | Gemeente Zutphen |  |  |  | Gemeente Zutphen | In bedrijf | Liander | [5 empty] | Bemeterd | [6 empty] | 2039-04-29 | 2059-04-29 |  |  |  |  | LOOER ENKWEG | [26 empty] | PM AL 4,0 CO T60 CM P7043 | 1 | 2019-04-29 |  | PM AL 4,0 CO T60 CM P7043 | 4.00 | CONISCH | ALUMINIUM | 7043 VERKEERSGRIJS | POEDERCOAT | NVT |  | 350400 |  | CITYCH 8X 20W KW 2500L GREY ASYM DSC | 1 | 2019-04-29 |  | CITYCH | Philips |  |  |  |  | AKZO 900 GRIJS |  |  | 2500.00 |  |  |  |  | 20W LED 740 | 1 | 2019-04-29 |  |  | Philips | 4000 | 20.00 | 100000 | LED |  | LED DRIVER | 1 | 2019-04-29 |  | LEDDRIVER |  |  | 1.00 | 175200 | [5 empty] | Mastdeur | 1 | 2019-04-29 |  | Mastdeur | Mastdeur | NVT |  | LOOER ENKWEG | 52.1264 | 6.2488 | 214002 | 460148 | 76 | Hemmingstraat | Zutphen | Gemeente Zutphen |  |  | Leesten | 871687110000411559 |  |  |  |  | 7207RK | [5 empty] | Liander |  |  |  | In bedrijf
1 | 693113 | https://lms.nederlandslicht.nl/qr/report/693113 | 52.1272 | 6.2506 | 214121.9947 | 460234.9865 | Het Oude Loo |  |  | Leesten | Zutphen | 2019-04-29 | Gemeente Zutphen |  |  |  | Gemeente Zutphen | In bedrijf | Liander | [5 empty] | Bemeterd | [6 empty] | 2039-04-29 | 2059-04-29 |  |  |  |  | LOOER ENKWEG | [26 empty] | PM AL 4,0 CO T60 CM P7043 | 1 | 2019-04-29 |  | PM AL 4,0 CO T60 CM P7043 | 4.00 | CONISCH | ALUMINIUM | 7043 VERKEERSGRIJS | POEDERCOAT | NVT |  | 350400 |  | CITYCH 8X 20W KW 2500L GREY ASYM DSC | 1 | 2019-04-29 |  | CITYCH | Philips |  |  |  |  | AKZO 900 GRIJS |  |  | 2500.00 |  |  |  |  | 20W LED 740 | 1 | 2019-04-29 |  |  | Philips | 4000 | 20.00 | 100000 | LED |  | LED DRIVER | 1 | 2019-04-29 |  | LEDDRIVER |  |  | 1.00 | 175200 | [5 empty] | Mastdeur | 1 | 2019-04-29 |  | Mastdeur | Mastdeur | NVT |  | LOOER ENKWEG | 52.1264 | 6.2488 | 214002 | 460148 | 76 | Hemmingstraat | Zutphen | Gemeente Zutphen |  |  | Leesten | 871687110000411559 |  |  |  |  | 7207RK | [5 empty] | Liander |  |  |  | In bedrijf
2 | 693114 | https://lms.nederlandslicht.nl/qr/report/693114 | 52.1272 | 6.2509 | 214141.9947 | 460236.9871 | Het Oude Loo |  |  | Leesten | Zutphen | 2019-04-29 | Gemeente Zutphen |  |  |  | Gemeente Zutphen | In bedrijf | Liander | [5 empty] | Bemeterd | [6 empty] | 2039-04-29 | 2059-04-29 |  |  |  |  | LOOER ENKWEG | [26 empty] | PM AL 4,0 CO T60 CM P7043 | 1 | 2019-04-29 |  | PM AL 4,0 CO T60 CM P7043 | 4.00 | CONISCH | ALUMINIUM | 7043 VERKEERSGRIJS | POEDERCOAT | NVT |  | 350400 |  | CITYCH 8X 20W KW 2500L GREY ASYM DSC | 1 | 2019-04-29 |  | CITYCH | Philips |  |  |  |  | AKZO 900 GRIJS |  |  | 2500.00 |  |  |  |  | 20W LED 740 | 1 | 2019-04-29 |  |  | Philips | 4000 | 20.00 | 100000 | LED |  | LED DRIVER | 1 | 2019-04-29 |  | LEDDRIVER |  |  | 1.00 | 175200 | [5 empty] | Mastdeur | 1 | 2019-04-29 |  | Mastdeur | Mastdeur | NVT |  | LOOER ENKWEG | 52.1264 | 6.2488 | 214002 | 460148 | 76 | Hemmingstraat | Zutphen | Gemeente Zutphen |  |  | Leesten | 871687110000411559 |  |  |  |  | 7207RK | [5 empty] | Liander |  |  |  | In bedrijf
4 | 693115 | https://lms.nederlandslicht.nl/qr/report/693115 | 52.1272 | 6.2512 | 214162.9947 | 460239.9866 | Het Oude Loo |  |  | Leesten | Zutphen | 2019-04-29 | Gemeente Zutphen |  |  |  | Gemeente Zutphen | In bedrijf | Liander | [5 empty] | Bemeterd | [6 empty] | 2039-04-29 | 2059-04-29 |  |  |  |  | LOOER ENKWEG | [26 empty] | PM AL 4,0 CO T60 CM P7043 | 1 | 2019-04-29 |  | PM AL 4,0 CO T60 CM P7043 | 4.00 | CONISCH | ALUMINIUM | 7043 VERKEERSGRIJS | POEDERCOAT | NVT |  | 350400 |  | CITYCH 8X 20W KW 2500L GREY ASYM DSC | 1 | 2019-04-29 |  | CITYCH | Philips |  |  |  |  | AKZO 900 GRIJS |  |  | 2500.00 |  |  |  |  | 20W LED 740 | 1 | 2019-04-29 |  |  | Philips | 4000 | 20.00 | 100000 | LED |  | LED DRIVER | 1 | 2019-04-29 |  | LEDDRIVER |  |  | 1.00 | 175200 | [5 empty] | Mastdeur | 1 | 2019-04-29 |  | Mastdeur | Mastdeur | NVT |  | LOOER ENKWEG | 52.1264 | 6.2488 | 214002 | 460148 | 76 | Hemmingstraat | Zutphen | Gemeente Zutphen |  |  | Leesten | 871687110000411559 |  |  |  |  | 7207RK | [5 empty] | Liander |  |  |  | In bedrijf
6 | 693116 | https://lms.nederlandslicht.nl/qr/report/693116 | 52.1272 | 6.2514 | 214179.9947 | 460238.9874 | Het Oude Loo |  |  | Leesten | Zutphen | 2019-04-29 | Gemeente Zutphen |  |  |  | Gemeente Zutphen | In bedrijf | Liander | [5 empty] | Bemeterd | [6 empty] | 2039-04-29 | 2059-04-29 |  |  |  |  | LOOER ENKWEG | [26 empty] | PM AL 4,0 CO T60 CM P7043 | 1 | 2019-04-29 |  | PM AL 4,0 CO T60 CM P7043 | 4.00 | CONISCH | ALUMINIUM | 7043 VERKEERSGRIJS | POEDERCOAT | NVT |  | 350400 |  | CITYCH 8X 20W KW 2500L GREY ASYM DSC | 1 | 2019-04-29 |  | CITYCH | Philips |  |  |  |  | AKZO 900 GRIJS |  |  | 2500.00 |  |  |  |  | 20W LED 740 | 1 | 2019-04-29 |  |  | Philips | 4000 | 20.00 | 100000 | LED |  | LED DRIVER | 1 | 2019-04-29 |  | LEDDRIVER |  |  | 1.00 | 175200 | [5 empty] | Mastdeur | 1 | 2019-04-29 |  | Mastdeur | Mastdeur | NVT |  | LOOER ENKWEG | 52.1264 | 6.2488 | 214002 | 460148 | 76 | Hemmingstraat | Zutphen | Gemeente Zutphen |  |  | Leesten | 871687110000411559 |  |  |  |  | 7207RK | [5 empty] | Liander |  |  |  | In bedrijf
8 | 693117 | https://lms.nederlandslicht.nl/qr/report/693117 | 52.1272 | 6.2518 | 214201.9947 | 460239.9873 | Het Oude Loo |  |  | Leesten | Zutphen | 2019-04-29 | Gemeente Zutphen |  |  |  | Gemeente Zutphen | In bedrijf | Liander | [5 empty] | Bemeterd | [6 empty] | 2039-04-29 | 2059-04-29 |  |  |  |  | LOOER ENKWEG |  | 2 | [24 empty] | PM AL 4,0 CO T60 CM P7043 | 1 | 2019-04-29 |  | PM AL 4,0 CO T60 CM P7043 | 4.00 | CONISCH | ALUMINIUM | 7043 VERKEERSGRIJS | POEDERCOAT | NVT |  | 350400 |  | CITYCH 8X 20W KW 2500L GREY ASYM DSC | 1 | 2019-04-29 |  | CITYCH | Philips |  |  |  |  | AKZO 900 GRIJS |  |  | 2500.00 |  |  |  |  | 20W LED 740 | 1 | 2019-04-29 |  |  | Philips | 4000 | 20.00 | 100000 | LED |  | LED DRIVER | 1 | 2019-04-29 |  | LEDDRIVER |  |  | 1.00 | 175200 | [5 empty] | Mastdeur | 1 | 2019-04-29 |  | Mastdeur | Mastdeur | NVT |  | LOOER ENKWEG | 52.1264 | 6.2488 | 214002 | 460148 | 76 | Hemmingstraat | Zutphen | Gemeente Zutphen |  |  | Leesten | 871687110000411559 |  |  |  |  | 7207RK | [5 empty] | Liander |  |  |  | In bedrijf
56 | 693122 | https://lms.nederlandslicht.nl/qr/report/693122 | 52.1255 | 6.2501 | 214090.9947 | 460052.9871 | Looer Enkweg |  | 8.72e+17 | Leesten | Zutphen | 2019-01-10 | Gemeente Zutphen |  |  |  | Gemeente Zutphen | In bedrijf | Liander | [5 empty] | Bemeterd | [6 empty] | 2039-01-10 | 2059-01-10 |  |  |  |  | LOOER ENKWEG | [26 empty] | PM ST 4,0 CO T60 FR P7021 | 1 | 2019-01-10 |  | PM ST 4,0 CO T60 FR P7021 | 4.00 | CONISCH | THERMISCH VERZINKT | 7021 ZWARTGRIJS | POEDERCOAT | NVT |  | 350400 |  | ARM BDS460 XR-E/NW I TA-IO GR CLO 60P | 1 | 2019-01-10 | [15 empty] | 30W LED 740 | 1 | 2019-01-10 |  |  | Philips | 4000 | 30.00 | 100000 | LED |  | LED DRIVER | 1 | 2019-01-10 |  | LEDDRIVER |  |  | 1.00 | 175200 | [5 empty] | Mastdeur | 1 | 2019-01-10 |  | Mastdeur | Mastdeur | NVT |  | LOOER ENKWEG | 52.1264 | 6.2488 | 214002 | 460148 | 76 | Hemmingstraat | Zutphen | Gemeente Zutphen |  |  | Leesten | 871687110000411559 |  |  |  |  | 7207RK | [5 empty] | Liander |  |  |  | In bedrijf
57 | 693123 | https://lms.nederlandslicht.nl/qr/report/693123 | 52.1254 | 6.2503 | 214104.9947 | 460035.9869 | Looer Enkweg |  | 8.72e+17 | Leesten | Zutphen | 2019-01-10 | Gemeente Zutphen |  |  |  | Gemeente Zutphen | In bedrijf | Liander | [5 empty] | Bemeterd | [6 empty] | 2039-01-10 | 2059-01-10 |  |  |  |  | LOOER ENKWEG | [26 empty] | PM ST 4,0 CO T60 FR P7021 | 1 | 2019-01-10 |  | PM ST 4,0 CO T60 FR P7021 | 4.00 | CONISCH | THERMISCH VERZINKT | 7021 ZWARTGRIJS | POEDERCOAT | NVT |  | 350400 |  | ARM BDS460 XR-E/NW I TA-IO GR CLO 60P | 1 | 2019-01-10 | [15 empty] | 30W LED 740 | 1 | 2019-01-10 |  |  | Philips | 4000 | 30.00 | 100000 | LED |  | LED DRIVER | 1 | 2019-01-10 |  | LEDDRIVER |  |  | 1.00 | 175200 | [5 empty] | Mastdeur | 1 | 2019-01-10 |  | Mastdeur | Mastdeur | NVT |  | LOOER ENKWEG | 52.1264 | 6.2488 | 214002 | 460148 | 76 | Hemmingstraat | Zutphen | Gemeente Zutphen |  |  | Leesten | 871687110000411559 |  |  |  |  | 7207RK | [5 empty] | Liander |  |  |  | In bedrijf
ZUT-VK5 | 715959 | https://lms.nederlandslicht.nl/qr/report/715959 | 52.1277 | 6.2035 | 210898.9948 | 460258.9866 | Laan naar Eme |  | 8.72e+17 | Waterkwartier | Zutphen | 2005-01-01 | Gemeente Zutphen |  |  |  | Gemeente Zutphen | In bedrijf | Liander | [5 empty] | Bemeterd | [6 empty] | 2025-01-01 | 2045-01-01 |  |  |  |  | WANNE | [26 empty] | VOEDINGSKAST | 1 | 2005-01-01 |  | VOEDINGSKAST | 1.00 | NVT | RVS | NVT | NVT | NVT |  | 350400 |  | VOEDINGSKAST | 1 | 2005-01-01 | [15 empty] | NVT | 1 | 2005-01-01 |  | NVT | NVT |  |  |  | PLL | [15 empty] | Mastdeur | 1 | 2005-01-01 |  | Mastdeur | Mastdeur | NVT |  | WANNE | 52.1382 | 6.2007 | 210694 | 461421 | 4 | Wanne | Zutphen | Gemeente Zutphen |  |  | Centrum - De Hoven | 871687120055929220 |  |  |  |  | 7201 CN | [5 empty] | Liander |  |  |  | In bedrijf
ZUT-VK6 | 715961 | https://lms.nederlandslicht.nl/qr/report/715961 | 52.1431 | 6.1954 | 210319.9948 | 461960.9873 | Rozengracht |  | 8.72e+17 | Centrum - De Hoven | Zutphen | 2005-01-01 | Gemeente Zutphen |  |  |  | Gemeente Zutphen | In bedrijf | Liander | [5 empty] | Bemeterd | [6 empty] | 2025-01-01 | 2045-01-01 |  |  |  |  | BERKELPOORTSTRAAT | [26 empty] | VOEDINGSKAST | 1 | 2005-01-01 |  | VOEDINGSKAST | 1.00 | NVT | RVS | NVT | NVT | NVT |  | 350400 |  | VOEDINGSKAST | 1 | 2005-01-01 | [15 empty] | NVT | 1 | 2005-01-01 |  | NVT | NVT |  |  |  | PLL | [15 empty] | Mastdeur | 1 | 2005-01-01 |  | Mastdeur | Mastdeur | NVT |  | BERKELPOORTSTRAAT | 52.1438 | 6.1941 | 210230 | 462040 | 6 | Berkelpoortstraat | Zutphen | Gemeente Zutphen |  |  | Centrum - De Hoven | 871687120055929169 |  |  |  |  | 7201 MB | [5 empty] | Liander |  |  |  | In bedrijf
56 | 716231 | https://lms.nederlandslicht.nl/qr/report/716231 | 52.1308 | 6.2466 | 213840.9948 | 460635.9874 | Canadasingel |  | 8.72e+17 | Leesten | Zutphen | 2018-05-09 | Gemeente Zutphen |  |  |  | Gemeente Zutphen | In bedrijf | Liander | [5 empty] | Bemeterd | [6 empty] | 2037-11-23 | 2058-05-09 | [31 empty] | PM AL 4,0 CO T60 CM P7043 | 1 | 2018-05-09 |  | PM AL 4,0 CO T60 CM P7043 | 4.00 | CONISCH | ALUMINIUM | 7043 VERKEERSGRIJS | POEDERCOAT | NVT |  | 350400 |  | CITYCH 8X 20W KW 2500L GREY ASYM DSC | 1 | 2017-11-23 |  | CITYCH | Philips |  |  |  |  | AKZO 900 GRIJS |  |  | 2500.00 |  |  |  |  | 20W LED 740 | 1 | 2017-11-23 |  |  | Philips | 4000 | 20.00 | 100000 | LED |  | LED DRIVER | 1 | 2017-11-23 |  | LEDDRIVER |  |  | 1.00 | 175200 | [5 empty] | Mastdeur | 1 | 2018-05-09 |  | Mastdeur | Mastdeur | NVT
55 | 716232 | https://lms.nederlandslicht.nl/qr/report/716232 | 52.1306 | 6.2466 | 213842.9947 | 460614.9867 | Canadasingel | 63 | Canadasingel | Leesten | Zutphen | 2018-05-09 | Gemeente Zutphen |  |  |  | Gemeente Zutphen | In bedrijf | Liander | [5 empty] | Bemeterd | [6 empty] | 2037-11-23 | 2058-05-09 |  |  |  |  | CANADASINGEL | [26 empty] | PM AL 4,0 CO T60 CM P7043 | 1 | 2018-05-09 |  | PM AL 4,0 CO T60 CM P7043 | 4.00 | CONISCH | ALUMINIUM | 7043 VERKEERSGRIJS | POEDERCOAT | NVT |  | 350400 |  | CITYCH 8X 20W KW 2500L GREY ASYM DSC | 1 | 2017-11-23 |  | CITYCH | Philips |  |  |  |  | AKZO 900 GRIJS |  |  | 2500.00 |  |  |  |  | 20W LED 740 | 1 | 2017-11-23 |  |  | Philips | 4000 | 20.00 | 100000 | LED |  | LED DRIVER | 1 | 2017-11-23 |  | LEDDRIVER |  |  | 1.00 | 175200 | [5 empty] | Mastdeur | 1 | 2018-05-09 |  | Mastdeur | Mastdeur | NVT |  | CANADASINGEL | 52.1286 | 6.2503 | 214098 | 460392 |  | Periardstraat | Zutphen | Gemeente Zutphen |  |  | Leesten | CANADASINGEL | [10 empty] | Liander |  |  |  | In bedrijf
35 | 716235 | https://lms.nederlandslicht.nl/qr/report/716235 | 52.1264 | 6.2487 | 213991.9947 | 460152.9871 | Hemmingstraat |  | 8.72e+17 | Leesten | Zutphen | 2017-11-23 | Gemeente Zutphen |  |  |  | Gemeente Zutphen | In bedrijf | Liander | [5 empty] | Bemeterd | [6 empty] | 2038-08-03 | 2057-11-23 |  |  |  |  | LOOER ENKWEG | [26 empty] | PM ST 4,0 CO T60 FR P7021 | 1 | 2017-11-23 |  | PM ST 4,0 CO T60 FR P7021 | 4.00 | CONISCH | THERMISCH VERZINKT | 7021 ZWARTGRIJS | POEDERCOAT | NVT |  | 350400 |  | ARM BDS460 XR-E/NW I TA-IO GR CLO 60P | 1 | 2018-08-03 | [15 empty] | 20066080 LED 30 W | 1 | 2018-08-03 |  | BDS460 XR-E/NW I TA-IO GR CLO LED30W | Philips | 4000K | 30.00 | 100000 | LED |  | LED DRIVER | 1 | 2018-08-03 |  | LEDDRIVER |  |  | 1.00 | 175200 | [5 empty] | Mastdeur | 1 | 2017-11-23 |  | Mastdeur | Mastdeur | NVT |  | LOOER ENKWEG | 52.1264 | 6.2488 | 214002 | 460148 | 76 | Hemmingstraat | Zutphen | Gemeente Zutphen |  |  | Leesten | 871687110000411559 |  |  |  |  | 7207RK | [5 empty] | Liander |  |  |  | In bedrijf
36 | 716240 | https://lms.nederlandslicht.nl/qr/report/716240 | 52.1265 | 6.2489 | 214004.9947 | 460156.987 | Hemmingstraat |  | 8.72e+17 | Leesten | Zutphen | 2017-11-23 | Gemeente Zutphen |  |  |  | Gemeente Zutphen | In bedrijf | Liander | [5 empty] | Bemeterd | [6 empty] | 2041-05-18 | 2057-11-23 |  |  |  |  | LOOER ENKWEG | [26 empty] | PM ST 4,0 CO T60 FR P7021 | 1 | 2017-11-23 |  | PM ST 4,0 CO T60 FR P7021 | 4.00 | CONISCH | THERMISCH VERZINKT | 7021 ZWARTGRIJS | POEDERCOAT | NVT |  | 350400 |  | CITYCH 8X 20W KW 2500L GREY ASYM DSC | 1 | 2021-05-18 |  | CITYCH | Philips |  |  |  |  | AKZO 900 GRIJS |  |  | 2500.00 |  |  |  |  | 20W LED | 1 | 2021-05-18 |  |  | KARELS | 2700 | 20.00 | 100000 | LED |  | LED DRIVER | 1 | 2021-05-18 |  | LEDDRIVER |  |  | 1.00 | 175200 | [5 empty] | Mastdeur | 1 | 2017-11-23 |  | Mastdeur | Mastdeur | NVT |  | LOOER ENKWEG | 52.1264 | 6.2488 | 214002 | 460148 | 76 | Hemmingstraat | Zutphen | Gemeente Zutphen |  |  | Leesten | 871687110000411559 |  |  |  |  | 7207RK | [5 empty] | Liander |  |  |  | In bedrijf
14 | 716243 | https://lms.nederlandslicht.nl/qr/report/716243 | 52.1263 | 6.2491 | 214017.9947 | 460141.9865 | Laan van de Highlanders |  | 8.72e+17 | Leesten | Zutphen | 2017-11-23 | Gemeente Zutphen |  |  |  | Gemeente Zutphen | In bedrijf | [6 empty] | Bemeterd | [6 empty] | 2038-08-03 | 2057-11-23 |  |  |  |  | LOOER ENKWEG | [26 empty] | PM ST 4,0 CO T60 FR P7021 | 1 | 2017-11-23 |  | PM ST 4,0 CO T60 FR P7021 | 4.00 | CONISCH | THERMISCH VERZINKT | 7021 ZWARTGRIJS | POEDERCOAT | NVT |  | 350400 |  | ARM BDS460 XR-E/NW I TA-IO GR CLO 60P | 1 | 2018-08-03 | [15 empty] | 20066080 LED 30 W | 1 | 2018-08-03 |  | BDS460 XR-E/NW I TA-IO GR CLO LED30W | Philips | 4000K | 30.00 | 100000 | LED |  | LED DRIVER | 1 | 2018-08-03 |  | LEDDRIVER |  |  | 1.00 | 175200 | [5 empty] | Mastdeur | 1 | 2017-11-23 |  | Mastdeur | Mastdeur | NVT |  | LOOER ENKWEG | 52.1264 | 6.2488 | 214002 | 460148 | 76 | Hemmingstraat | Zutphen | Gemeente Zutphen |  |  | Leesten | 871687110000411559 |  |  |  |  | 7207RK | [5 empty] | Liander |  |  |  | In bedrijf
14 | 718310 | https://lms.nederlandslicht.nl/qr/report/718310 | 52.1303 | 6.2495 | 214041.9947 | 460588.9866 | Kolkakkerlaan |  | 8.72e+17 | Leesten | Zutphen | 2017-10-17 | Gemeente Zutphen |  |  |  | Gemeente Zutphen | In bedrijf | Liander | [5 empty] | Bemeterd |  |  |  | 2022-09-27 |  |  | 2037-10-17 | 2057-10-17 | [22 empty] | 1.02 | 1.00 | [7 empty] | PM AL 4,0 CO T60 CM P7043 | 1 | 2017-10-17 |  | PM AL 4,0 CO T60 CM P7043 | 4.00 | CONISCH | ALUMINIUM | 7043 VERKEERSGRIJS | POEDERCOAT | NVT |  | 350400 |  | CITYCH 8X 20W KW 2500L GREY ASYM DSC | 1 | 2017-10-17 |  | CITYCH | Philips |  |  |  |  | AKZO 900 GRIJS |  |  | 2500.00 |  |  |  |  | 20W LED 740 | 1 | 2017-10-17 |  |  | Philips | 4000 | 20.00 | 100000 | LED |  | LED DRIVER | 1 | 2017-10-17 |  | LEDDRIVER |  |  | 1.00 | 175200 | [5 empty] | Mastdeur | 1 | 2017-10-17 |  | Mastdeur | Mastdeur | NVT
16 | 718421 | https://lms.nederlandslicht.nl/qr/report/718421 | 52.1304 | 6.2497 | 214057.9948 | 460589.9868 | Kolkakkerlaan |  | 8.72e+17 | Leesten | Zutphen | 2017-10-17 | Gemeente Zutphen |  |  |  | Gemeente Zutphen | In bedrijf | Liander | [5 empty] | Bemeterd | [6 empty] | 2037-10-17 | 2057-10-17 | [31 empty] | PM AL 4,0 CO T60 CM P7043 | 1 | 2017-10-17 |  | PM AL 4,0 CO T60 CM P7043 | 4.00 | CONISCH | ALUMINIUM | 7043 VERKEERSGRIJS | POEDERCOAT | NVT |  | 350400 |  | CITYCH 8X 20W KW 2500L GREY ASYM DSC | 1 | 2017-10-17 |  | CITYCH | Philips |  |  |  |  | AKZO 900 GRIJS |  |  | 2500.00 |  |  |  |  | 20W LED 740 | 1 | 2017-10-17 |  |  | Philips | 4000 | 20.00 | 100000 | LED |  | LED DRIVER | 1 | 2017-10-17 |  | LEDDRIVER |  |  | 1.00 | 175200 | [5 empty] | Mastdeur | 1 | 2017-10-17 |  | Mastdeur | Mastdeur | NVT
18 | 718422 | https://lms.nederlandslicht.nl/qr/report/718422 | 52.1304 | 6.2503 | 214097.9948 | 460592.9873 | Kolkakkerlaan |  | 8.72e+17 | Leesten | Zutphen | 2017-10-17 | Gemeente Zutphen |  |  |  | Gemeente Zutphen | In bedrijf | Liander | [5 empty] | Bemeterd | [6 empty] | 2037-10-17 | 2057-10-17 | [31 empty] | PM AL 4,0 CO T60 CM P7043 | 1 | 2017-10-17 |  | PM AL 4,0 CO T60 CM P7043 | 4.00 | CONISCH | ALUMINIUM | 7043 VERKEERSGRIJS | POEDERCOAT | NVT |  | 350400 |  | CITYCH 8X 20W KW 2500L GREY ASYM DSC | 1 | 2017-10-17 |  | CITYCH | Philips |  |  |  |  | AKZO 900 GRIJS |  |  | 2500.00 |  |  |  |  | 20W LED 740 | 1 | 2017-10-17 |  |  | Philips | 4000 | 20.00 | 100000 | LED |  | LED DRIVER | 1 | 2017-10-17 |  | LEDDRIVER |  |  | 1.00 | 175200 | [5 empty] | Mastdeur | 1 | 2017-10-17 |  | Mastdeur | Mastdeur | NVT
20 | 718423 | https://lms.nederlandslicht.nl/qr/report/718423 | 52.1304 | 6.2506 | 214115.9948 | 460593.9871 | Kolkakkerlaan |  | 8.72e+17 | Leesten | Zutphen | 2017-10-17 | Gemeente Zutphen |  |  |  | Gemeente Zutphen | In bedrijf | Liander | [5 empty] | Bemeterd | [6 empty] | 2037-10-17 | 2057-10-17 | [31 empty] | PM AL 4,0 CO T60 CM P7043 | 1 | 2017-10-17 |  | PM AL 4,0 CO T60 CM P7043 | 4.00 | CONISCH | ALUMINIUM | 7043 VERKEERSGRIJS | POEDERCOAT | NVT |  | 350400 |  | CITYCH 8X 20W KW 2500L GREY ASYM DSC | 1 | 2017-10-17 |  | CITYCH | Philips |  |  |  |  | AKZO 900 GRIJS |  |  | 2500.00 |  |  |  |  | 20W LED 740 | 1 | 2017-10-17 |  |  | Philips | 4000 | 20.00 | 100000 | LED |  | LED DRIVER | 1 | 2017-10-17 |  | LEDDRIVER |  |  | 1.00 | 175200 | [5 empty] | Mastdeur | 1 | 2017-10-17 |  | Mastdeur | Mastdeur | NVT
21 | 718425 | https://lms.nederlandslicht.nl/qr/report/718425 | 52.1304 | 6.2508 | 214132.9948 | 460594.9873 | Kolkakkerlaan |  | 8.72e+17 | Leesten | Zutphen | 2020-06-09 | Gemeente Zutphen |  |  |  | Gemeente Zutphen | In bedrijf | Liander | [5 empty] | Bemeterd | [6 empty] | 2037-10-17 | 2057-10-17 | [31 empty] | PM AL 4,0 CO T60 CM P7043 | 1 | 2017-10-17 |  | PM AL 4,0 CO T60 CM P7043 | 4.00 | CONISCH | ALUMINIUM | 7043 VERKEERSGRIJS | POEDERCOAT | NVT |  | 350400 |  | CITYCH 8X 20W KW 2500L GREY ASYM DSC | 1 | 2017-10-17 |  | CITYCH | Philips |  |  |  |  | AKZO 900 GRIJS |  |  | 2500.00 |  |  |  |  | 20W LED 740 | 1 | 2017-10-17 |  |  | Philips | 4000 | 20.00 | 100000 | LED |  | LED DRIVER | 1 | 2017-10-17 |  | LEDDRIVER |  |  | 1.00 | 175200 | [5 empty] | Mastdeur | 1 | 2017-10-17 |  | Mastdeur | Mastdeur | NVT
24 | 718426 | https://lms.nederlandslicht.nl/qr/report/718426 | 52.1304 | 6.2513 | 214166.9947 | 460596.9867 | Kolkakkerlaan |  | 8.72e+17 | Leesten | Zutphen | 2017-10-17 | Gemeente Zutphen |  |  |  | Gemeente Zutphen | In bedrijf | Liander | [5 empty] | Bemeterd | [6 empty] | 2037-10-17 | 2057-10-17 | [31 empty] | PM AL 4,0 CO T60 CM P7043 | 1 | 2017-10-17 |  | PM AL 4,0 CO T60 CM P7043 | 4.00 | CONISCH | ALUMINIUM | 7043 VERKEERSGRIJS | POEDERCOAT | NVT |  | 350400 |  | CITYCH 8X 20W KW 2500L GREY ASYM DSC | 1 | 2017-10-17 |  | CITYCH | Philips |  |  |  |  | AKZO 900 GRIJS |  |  | 2500.00 |  |  |  |  | 20W LED 740 | 1 | 2017-10-17 |  |  | Philips | 4000 | 20.00 | 100000 | LED |  | LED DRIVER | 1 | 2017-10-17 |  | LEDDRIVER |  |  | 1.00 | 175200 | [5 empty] | Mastdeur | 1 | 2017-10-17 |  | Mastdeur | Mastdeur | NVT
26 | 718427 | https://lms.nederlandslicht.nl/qr/report/718427 | 52.1304 | 6.2516 | 214187.9948 | 460598.9871 | Kolkakkerlaan |  | 8.72e+17 | Leesten | Zutphen | 2017-10-17 | Gemeente Zutphen |  |  |  | Gemeente Zutphen | In bedrijf | Liander | [5 empty] | Bemeterd | [6 empty] | 2037-10-17 | 2057-10-17 | [31 empty] | PM AL 4,0 CO T60 CM P7043 | 1 | 2017-10-17 |  | PM AL 4,0 CO T60 CM P7043 | 4.00 | CONISCH | ALUMINIUM | 7043 VERKEERSGRIJS | POEDERCOAT | NVT |  | 350400 |  | CITYCH 8X 20W KW 2500L GREY ASYM DSC | 1 | 2017-10-17 |  | CITYCH | Philips |  |  |  |  | AKZO 900 GRIJS |  |  | 2500.00 |  |  |  |  | 20W LED 740 | 1 | 2017-10-17 |  |  | Philips | 4000 | 20.00 | 100000 | LED |  | LED DRIVER | 1 | 2017-10-17 |  | LEDDRIVER |  |  | 1.00 | 175200 | [5 empty] | Mastdeur | 1 | 2017-10-17 |  | Mastdeur | Mastdeur | NVT
28 | 718428 | https://lms.nederlandslicht.nl/qr/report/718428 | 52.1304 | 6.2519 | 214208.9948 | 460599.9874 | Kolkakkerlaan |  | 8.72e+17 | Leesten | Zutphen | 2017-10-17 | Gemeente Zutphen |  |  |  | Gemeente Zutphen | In bedrijf | Liander | [5 empty] | Bemeterd | [6 empty] | 2037-10-17 | 2057-10-17 | [31 empty] | PM AL 4,0 CO T60 CM P7043 | 1 | 2017-10-17 |  | PM AL 4,0 CO T60 CM P7043 | 4.00 | CONISCH | ALUMINIUM | 7043 VERKEERSGRIJS | POEDERCOAT | NVT |  | 350400 |  | CITYCH 8X 20W KW 2500L GREY ASYM DSC | 1 | 2017-10-17 |  | CITYCH | Philips |  |  |  |  | AKZO 900 GRIJS |  |  | 2500.00 |  |  |  |  | 20W LED 740 | 1 | 2017-10-17 |  |  | Philips | 4000 | 20.00 | 100000 | LED |  | LED DRIVER | 1 | 2017-10-17 |  | LEDDRIVER |  |  | 1.00 | 175200 | [5 empty] | Mastdeur | 1 | 2017-10-17 |  | Mastdeur | Mastdeur | NVT
25 | 718431 | https://lms.nederlandslicht.nl/qr/report/718431 | 52.1304 | 6.2521 | 214221.6546 | 460598.3686 | Houtsingel |  |  | Leesten | Zutphen | 2017-10-17 | Gemeente Zutphen |  |  |  | Gemeente Zutphen | In bedrijf | Liander | [5 empty] | Bemeterd | [6 empty] | 2037-10-17 | 2057-10-17 | [31 empty] | PM AL 4,0 CO T60 CM P7043 | 1 | 2017-10-17 |  | PM AL 4,0 CO T60 CM P7043 | 4.00 | CONISCH | ALUMINIUM | 7043 VERKEERSGRIJS | POEDERCOAT | NVT |  | 350400 |  | CITYCH 8X 20W KW 2500L GREY ASYM DSC | 1 | 2017-10-17 |  | CITYCH | Philips |  |  |  |  | AKZO 900 GRIJS |  |  | 2500.00 |  |  |  |  | 20W LED 740 | 1 | 2017-10-17 |  |  | Philips | 4000 | 20.00 | 100000 | LED |  | LED DRIVER | 1 | 2017-10-17 |  | LEDDRIVER |  |  | 1.00 | 175200 | [5 empty] | Mastdeur | 1 | 2017-10-17 |  | Mastdeur | Mastdeur | NVT
33 | 718440 | https://lms.nederlandslicht.nl/qr/report/718440 | 52.1271 | 6.2486 | 213986.9947 | 460225.9865 | Laan van de Highlanders |  | 8.72e+17 | Leesten | Zutphen | 2017-11-23 | Gemeente Zutphen |  |  |  | Gemeente Zutphen | In bedrijf | Liander | [5 empty] | Bemeterd | [6 empty] | 2037-11-23 | 2057-11-23 |  |  |  |  | LOOER ENKWEG | [26 empty] | PM AL 4,0 CO T60 CM P7043 | 1 | 2017-11-23 |  | PM AL 4,0 CO T60 CM P7043 | 4.00 | CONISCH | ALUMINIUM | 7043 VERKEERSGRIJS | POEDERCOAT | NVT |  | 350400 |  | CITYCH 8X 20W KW 2500L GREY ASYM DSC | 1 | 2017-11-23 |  | CITYCH | Philips |  |  |  |  | AKZO 900 GRIJS |  |  | 2500.00 |  |  |  |  | 20W LED 740 | 1 | 2017-11-23 |  |  | Philips | 4000 | 20.00 | 100000 | LED |  | LED DRIVER | 1 | 2017-11-23 |  | LEDDRIVER |  |  | 1.00 | 175200 | [5 empty] | Mastdeur | 1 | 2017-11-23 |  | Mastdeur | Mastdeur | NVT |  | LOOER ENKWEG | 52.1264 | 6.2488 | 214002 | 460148 | 76 | Hemmingstraat | Zutphen | Gemeente Zutphen |  |  | Leesten | 871687110000411559 |  |  |  |  | 7207RK | [5 empty] | Liander |  |  |  | In bedrijf
32 | 718441 | https://lms.nederlandslicht.nl/qr/report/718441 | 52.1271 | 6.2489 | 214005.9947 | 460227.987 | Laan van de Highlanders |  | 8.72e+17 | Leesten | Zutphen | 2017-11-23 | Gemeente Zutphen |  |  |  | Gemeente Zutphen | In bedrijf | Liander | [5 empty] | Bemeterd | [6 empty] | 2037-11-23 | 2057-11-23 |  |  |  |  | LOOER ENKWEG | [26 empty] | PM AL 4,0 CO T60 CM P7043 | 1 | 2017-11-23 |  | PM AL 4,0 CO T60 CM P7043 | 4.00 | CONISCH | ALUMINIUM | 7043 VERKEERSGRIJS | POEDERCOAT | NVT |  | 350400 |  | CITYCH 8X 20W KW 2500L GREY ASYM DSC | 1 | 2017-11-23 |  | CITYCH | Philips |  |  |  |  | AKZO 900 GRIJS |  |  | 2500.00 |  |  |  |  | 20W LED 740 | 1 | 2017-11-23 |  |  | Philips | 4000 | 20.00 | 100000 | LED |  | LED DRIVER | 1 | 2017-11-23 |  | LEDDRIVER |  |  | 1.00 | 175200 | [5 empty] | Mastdeur | 1 | 2017-11-23 |  | Mastdeur | Mastdeur | NVT |  | LOOER ENKWEG | 52.1264 | 6.2488 | 214002 | 460148 | 76 | Hemmingstraat | Zutphen | Gemeente Zutphen |  |  | Leesten | 871687110000411559 |  |  |  |  | 7207RK | [5 empty] | Liander |  |  |  | In bedrijf
31 | 718442 | https://lms.nederlandslicht.nl/qr/report/718442 | 52.1271 | 6.2492 | 214024.9948 | 460228.9871 | Laan van de Highlanders |  | 8.72e+17 | Leesten | Zutphen | 2017-11-23 | Gemeente Zutphen |  |  |  | Gemeente Zutphen | In bedrijf | Liander | [5 empty] | Bemeterd | [6 empty] | 2037-11-23 | 2057-11-23 |  |  |  |  | LOOER ENKWEG | [26 empty] | PM AL 4,0 CO T60 CM P7043 | 1 | 2017-11-23 |  | PM AL 4,0 CO T60 CM P7043 | 4.00 | CONISCH | ALUMINIUM | 7043 VERKEERSGRIJS | POEDERCOAT | NVT |  | 350400 |  | CITYCH 8X 20W KW 2500L GREY ASYM DSC | 1 | 2017-11-23 |  | CITYCH | Philips |  |  |  |  | AKZO 900 GRIJS |  |  | 2500.00 |  |  |  |  | 20W LED 740 | 1 | 2017-11-23 |  |  | Philips | 4000 | 20.00 | 100000 | LED |  | LED DRIVER | 1 | 2017-11-23 |  | LEDDRIVER |  |  | 1.00 | 175200 | [5 empty] | Mastdeur | 1 | 2017-11-23 |  | Mastdeur | Mastdeur | NVT |  | LOOER ENKWEG | 52.1264 | 6.2488 | 214002 | 460148 | 76 | Hemmingstraat | Zutphen | Gemeente Zutphen |  |  | Leesten | 871687110000411559 |  |  |  |  | 7207RK | [5 empty] | Liander |  |  |  | In bedrijf
30 | 718443 | https://lms.nederlandslicht.nl/qr/report/718443 | 52.1271 | 6.2494 | 214038.9948 | 460223.9872 | Laan van de Highlanders |  | 8.72e+17 | Leesten | Zutphen | 2017-11-23 | Gemeente Zutphen |  |  |  | Gemeente Zutphen | In bedrijf | Liander | [5 empty] | Bemeterd | [6 empty] | 2037-11-23 | 2057-11-23 |  |  |  |  | LOOER ENKWEG | [26 empty] | PM AL 4,0 CO T60 CM P7043 | 1 | 2017-11-23 |  | PM AL 4,0 CO T60 CM P7043 | 4.00 | CONISCH | ALUMINIUM | 7043 VERKEERSGRIJS | POEDERCOAT | NVT |  | 350400 |  | CITYCH 8X 20W KW 2500L GREY ASYM DSC | 1 | 2017-11-23 |  | CITYCH | Philips |  |  |  |  | AKZO 900 GRIJS |  |  | 2500.00 |  |  |  |  | 20W LED 740 | 1 | 2017-11-23 |  |  | Philips | 4000 | 20.00 | 100000 | LED |  | LED DRIVER | 1 | 2017-11-23 |  | LEDDRIVER |  |  | 1.00 | 175200 | [5 empty] | Mastdeur | 1 | 2017-11-23 |  | Mastdeur | Mastdeur | NVT |  | LOOER ENKWEG | 52.1264 | 6.2488 | 214002 | 460148 | 76 | Hemmingstraat | Zutphen | Gemeente Zutphen |  |  | Leesten | 871687110000411559 |  |  |  |  | 7207RK | [5 empty] | Liander |  |  |  | In bedrijf
29 | 718445 | https://lms.nederlandslicht.nl/qr/report/718445 | 52.1271 | 6.2495 | 214043.9947 | 460229.9874 | Laan van de Highlanders |  | 8.72e+17 | Leesten | Zutphen | 2017-11-23 | Gemeente Zutphen |  |  |  | Gemeente Zutphen | In bedrijf | Liander | [5 empty] | Bemeterd |  |  |  | 2023-04-10 |  |  | 2037-11-23 | 2057-11-23 |  |  |  |  | LOOER ENKWEG | [17 empty] | 0.73 | 0.73 | [7 empty] | PM AL 4,0 CO T60 CM P7043 | 1 | 2017-11-23 |  | PM AL 4,0 CO T60 CM P7043 | 4.00 | CONISCH | ALUMINIUM | 7043 VERKEERSGRIJS | POEDERCOAT | NVT |  | 350400 |  | CITYCH 8X 20W KW 2500L GREY ASYM DSC | 1 | 2017-11-23 |  | CITYCH | Philips |  |  |  |  | AKZO 900 GRIJS |  |  | 2500.00 |  |  |  |  | 20W LED 740 | 1 | 2017-11-23 |  |  | Philips | 4000 | 20.00 | 100000 | LED |  | LED DRIVER | 1 | 2017-11-23 |  | LEDDRIVER |  |  | 1.00 | 175200 | [5 empty] | Mastdeur | 1 | 2017-11-23 |  | Mastdeur | Mastdeur | NVT |  | LOOER ENKWEG | 52.1264 | 6.2488 | 214002 | 460148 | 76 | Hemmingstraat | Zutphen | Gemeente Zutphen |  |  | Leesten | 871687110000411559 |  |  |  |  | 7207RK | [5 empty] | Liander |  |  |  | In bedrijf
28 | 718446 | https://lms.nederlandslicht.nl/qr/report/718446 | 52.1271 | 6.2496 | 214056.9947 | 460222.9872 | Laan van de Highlanders |  | 8.72e+17 | Leesten | Zutphen | 2017-11-23 | Gemeente Zutphen |  |  |  | Gemeente Zutphen | In bedrijf | Liander | [5 empty] | Bemeterd | [6 empty] | 2037-11-23 | 2057-11-23 |  |  |  |  | LOOER ENKWEG | [26 empty] | PM AL 4,0 CO T60 CM P7043 | 1 | 2017-11-23 |  | PM AL 4,0 CO T60 CM P7043 | 4.00 | CONISCH | ALUMINIUM | 7043 VERKEERSGRIJS | POEDERCOAT | NVT |  | 350400 |  | CITYCH 8X 20W KW 2500L GREY ASYM DSC | 1 | 2017-11-23 |  | CITYCH | Philips |  |  |  |  | AKZO 900 GRIJS |  |  | 2500.00 |  |  |  |  | 20W LED 740 | 1 | 2017-11-23 |  |  | Philips | 4000 | 20.00 | 100000 | LED |  | LED DRIVER | 1 | 2017-11-23 |  | LEDDRIVER |  |  | 1.00 | 175200 | [5 empty] | Mastdeur | 1 | 2017-11-23 |  | Mastdeur | Mastdeur | NVT |  | LOOER ENKWEG | 52.1264 | 6.2488 | 214002 | 460148 | 76 | Hemmingstraat | Zutphen | Gemeente Zutphen |  |  | Leesten | 871687110000411559 |  |  |  |  | 7207RK | [5 empty] | Liander |  |  |  | In bedrijf
27 | 718447 | https://lms.nederlandslicht.nl/qr/report/718447 | 52.1271 | 6.2498 | 214063.9947 | 460230.9873 | Laan van de Highlanders |  | 8.72e+17 | Leesten | Zutphen | 2017-11-23 | Gemeente Zutphen |  |  |  | Gemeente Zutphen | In bedrijf | Liander | [5 empty] | Bemeterd | [6 empty] | 2037-11-23 | 2061-08-24 |  |  |  |  | LOOER ENKWEG | [26 empty] | PM AL 4,0 CO T60 CM P7043 | 1 | 2021-08-24 |  | PM AL 4,0 CO T60 CM P7043 | 4.00 | CONISCH | ALUMINIUM | 7043 VERKEERSGRIJS | POEDERCOAT | NVT |  | 350400 |  | CITYCH 8X 20W KW 2500L GREY ASYM DSC | 1 | 2017-11-23 |  | CITYCH | Philips |  |  |  |  | AKZO 900 GRIJS |  |  | 2500.00 |  |  |  |  | 20W LED 740 | 1 | 2017-11-23 |  |  | Philips | 4000 | 20.00 | 100000 | LED |  | LED DRIVER | 1 | 2017-11-23 |  | LEDDRIVER |  |  | 1.00 | 175200 | [5 empty] | Mastdeur | 1 | 2021-08-24 |  | Mastdeur | Mastdeur | NVT |  | LOOER ENKWEG | 52.1264 | 6.2488 | 214002 | 460148 | 76 | Hemmingstraat | Zutphen | Gemeente Zutphen |  |  | Leesten | 871687110000411559 |  |  |  |  | 7207RK | [5 empty] | Liander |  |  |  | In bedrijf
14 | 721106 | https://lms.nederlandslicht.nl/qr/report/721106 | 52.1303 | 6.2492 | 214021.9947 | 460587.9867 | Looer Enkweg |  | 8.72e+17 | Leesten | Zutphen | 2017-10-17 | Gemeente Zutphen |  |  |  | Gemeente Zutphen | In bedrijf | Liander | [5 empty] | Bemeterd | [6 empty] | 2037-10-17 | 2057-10-17 | [31 empty] | PM AL 4,0 CO T60 CM P7043 | 1 | 2017-10-17 |  | PM AL 4,0 CO T60 CM P7043 | 4.00 | CONISCH | ALUMINIUM | 7043 VERKEERSGRIJS | POEDERCOAT | NVT |  | 350400 |  | CITYCH 8X 20W KW 2500L GREY ASYM DSC | 1 | 2017-10-17 |  | CITYCH | Philips |  |  |  |  | AKZO 900 GRIJS |  |  | 2500.00 |  |  |  |  | 20W LED 740 | 1 | 2017-10-17 |  |  | Philips | 4000 | 20.00 | 100000 | LED |  | LED DRIVER | 1 | 2017-10-17 |  | LEDDRIVER |  |  | 1.00 | 175200 | [5 empty] | Mastdeur | 1 | 2017-10-17 |  | Mastdeur | Mastdeur | NVT
15 | 721107 | https://lms.nederlandslicht.nl/qr/report/721107 | 52.1302 | 6.2492 | 214024.9947 | 460568.9873 | Looer Enkweg |  | 8.72e+17 | Leesten | Zutphen | 2017-10-17 | Gemeente Zutphen |  |  |  | Gemeente Zutphen | In bedrijf | Liander | [5 empty] | Bemeterd | [6 empty] | 2037-10-17 | 2057-10-17 | [31 empty] | PM AL 4,0 CO T60 CM P7043 | 1 | 2017-10-17 |  | PM AL 4,0 CO T60 CM P7043 | 4.00 | CONISCH | ALUMINIUM | 7043 VERKEERSGRIJS | POEDERCOAT | NVT |  | 350400 |  | CITYCH 8X 20W KW 2500L GREY ASYM DSC | 1 | 2017-10-17 |  | CITYCH | Philips |  |  |  |  | AKZO 900 GRIJS |  |  | 2500.00 |  |  |  |  | 20W LED 740 | 1 | 2017-10-17 |  |  | Philips | 4000 | 20.00 | 100000 | LED |  | LED DRIVER | 1 | 2017-10-17 |  | LEDDRIVER |  |  | 1.00 | 175200 | [5 empty] | Mastdeur | 1 | 2017-10-17 |  | Mastdeur | Mastdeur | NVT
8 | 722119 | https://lms.nederlandslicht.nl/qr/report/722119 | 52.1293 | 6.2502 | 214092.9947 | 460471.9872 | Bakerstraat |  |  | Leesten | Zutphen | 2014-06-01 | Gemeente Zutphen |  |  |  | Gemeente Zutphen | In bedrijf | Liander | [5 empty] | Bemeterd | [6 empty] | 2034-06-01 | 2054-06-01 |  |  |  |  | CANADASINGEL |  | 1 | [24 empty] | PM AL 4,0 CO T60 CM P7043 | 1 | 2014-06-01 |  | PM AL 4,0 CO T60 CM P7043 | 4.00 | CONISCH | ALUMINIUM | 7043 VERKEERSGRIJS | POEDERCOAT | NVT |  | 350400 |  | BDS461 23LED 24W NW 2624LM GRIJS TA DDC | 1 | 2014-06-01 |  | BDS461 23LED 24W NW 2624LM UDG TA | [9 empty] | 175200 |  |  |  | LAMP 23LED 24W NW 2624LM | 1 | 2014-06-01 |  | BDS461 23LED 24W NW 2624LM | Philips | 4000K | 24.00 | 100000 | LED |  | LED DRIVER | 1 | 2014-06-01 |  | LEDDRIVER |  |  | 1.00 | 175200 | [5 empty] | Mastdeur | 1 | 2014-06-01 |  | Mastdeur | Mastdeur | NVT |  | CANADASINGEL | 52.1286 | 6.2503 | 214098 | 460392 |  | Periardstraat | Zutphen | Gemeente Zutphen |  |  | Leesten | CANADASINGEL | [10 empty] | Liander |  |  |  | In bedrijf
12 | 722135 | https://lms.nederlandslicht.nl/qr/report/722135 | 52.1295 | 6.2511 | 214150.9947 | 460500.9869 | Bakerstraat |  |  | Leesten | Zutphen | 2017-06-01 | Gemeente Zutphen |  |  |  | Gemeente Zutphen | In bedrijf | Liander | [5 empty] | Bemeterd | [6 empty] | 2037-06-01 | 2057-06-01 |  |  |  |  | CANADASINGEL | [26 empty] | PM AL 4,0 CO T60 CM P7043 | 1 | 2017-06-01 |  | PM AL 4,0 CO T60 CM P7043 | 4.00 | CONISCH | ALUMINIUM | 7043 VERKEERSGRIJS | POEDERCOAT | NVT |  | 350400 |  | BDS461 23LED 24W NW 2624LM GRIJS TA DDC | 1 | 2017-06-01 |  | BDS461 23LED 24W NW 2624LM UDG TA | [9 empty] | 175200 |  |  |  | LAMP 23LED 24W NW 2624LM | 1 | 2017-06-01 |  | BDS461 23LED 24W NW 2624LM | Philips | 4000K | 24.00 | 100000 | LED |  | LED DRIVER | 1 | 2017-06-01 |  | LEDDRIVER |  |  | 1.00 | 175200 | [5 empty] | Mastdeur | 1 | 2017-06-01 |  | Mastdeur | Mastdeur | NVT |  | CANADASINGEL | 52.1286 | 6.2503 | 214098 | 460392 |  | Periardstraat | Zutphen | Gemeente Zutphen |  |  | Leesten | CANADASINGEL | [10 empty] | Liander |  |  |  | In bedrijf
15 | 722167 | https://lms.nederlandslicht.nl/qr/report/722167 | 52.1299 | 6.2511 | 214155.9947 | 460535.9875 | Bakerstraat |  |  | Leesten | Zutphen | 2017-10-17 | Gemeente Zutphen |  |  |  | Gemeente Zutphen | In bedrijf | Liander | [5 empty] | Bemeterd | [6 empty] | 2037-10-17 | 2057-10-17 |  |  |  |  | CANADASINGEL | [26 empty] | PM AL 4,0 CO T60 CM P7043 | 1 | 2017-10-17 |  | PM AL 4,0 CO T60 CM P7043 | 4.00 | CONISCH | ALUMINIUM | 7043 VERKEERSGRIJS | POEDERCOAT | NVT |  | 350400 |  | BDS461 23LED 24W NW 2624LM GRIJS TA DDC | 1 | 2017-10-17 |  | BDS461 23LED 24W NW 2624LM UDG TA | [9 empty] | 175200 |  |  |  | LAMP 23LED 24W NW 2624LM | 1 | 2017-10-17 |  | BDS461 23LED 24W NW 2624LM | Philips | 4000K | 24.00 | 100000 | LED |  | LED DRIVER | 1 | 2017-10-17 |  | LEDDRIVER |  |  | 1.00 | 175200 | [5 empty] | Mastdeur | 1 | 2017-10-17 |  | Mastdeur | Mastdeur | NVT |  | CANADASINGEL | 52.1286 | 6.2503 | 214098 | 460392 |  | Periardstraat | Zutphen | Gemeente Zutphen |  |  | Leesten | CANADASINGEL | [10 empty] | Liander |  |  |  | In bedrijf
22 | 722367 | https://lms.nederlandslicht.nl/qr/report/722367 | 52.13 | 6.251 | 214145.9948 | 460555.9872 | Bakerstraat |  |  | Leesten | Zutphen | 2015-06-01 | Gemeente Zutphen |  |  |  | Gemeente Zutphen | In bedrijf | Liander | [5 empty] | Bemeterd | [6 empty] | 2035-06-01 | 2055-06-01 |  |  |  |  | CANADASINGEL | [26 empty] | PM AL 4,0 CO T60 CM P7043 | 1 | 2015-06-01 |  | PM AL 4,0 CO T60 CM P7043 | 4.00 | CONISCH | ALUMINIUM | 7043 VERKEERSGRIJS | POEDERCOAT | NVT |  | 350400 |  | BDS461 23LED 24W NW 2624LM GRIJS TA DDC | 1 | 2015-06-01 |  | BDS461 23LED 24W NW 2624LM UDG TA | [9 empty] | 175200 |  |  |  | LAMP 23LED 24W NW 2624LM | 1 | 2015-06-01 |  | BDS461 23LED 24W NW 2624LM | Philips | 4000K | 24.00 | 100000 | LED |  | LED DRIVER | 1 | 2015-06-01 |  | LEDDRIVER |  |  | 1.00 | 175200 | [5 empty] | Mastdeur | 1 | 2015-06-01 |  | Mastdeur | Mastdeur | NVT |  | CANADASINGEL | 52.1286 | 6.2503 | 214098 | 460392 |  | Periardstraat | Zutphen | Gemeente Zutphen |  |  | Leesten | CANADASINGEL | [10 empty] | Liander |  |  |  | In bedrijf
3 | 722407 | https://lms.nederlandslicht.nl/qr/report/722407 | 52.1288 | 6.2501 | 214087.9948 | 460415.9867 | Pottstraat |  | Canadasingel | Leesten | Zutphen | 2015-08-01 | Gemeente Zutphen |  |  |  | Gemeente Zutphen | In bedrijf | Liander | [5 empty] | Bemeterd | [6 empty] | 2035-08-01 | 2055-08-01 |  |  |  |  | CANADASINGEL | [26 empty] | PM AL 4,0 CO T60 CM P7043 | 1 | 2015-08-01 |  | PM AL 4,0 CO T60 CM P7043 | 4.00 | CONISCH | ALUMINIUM | 7043 VERKEERSGRIJS | POEDERCOAT | NVT |  | 350400 |  | BDS461 23LED 24W NW 2624LM GRIJS TA DDC | 1 | 2015-08-01 |  | BDS461 23LED 24W NW 2624LM UDG TA | [9 empty] | 175200 |  |  |  | LAMP 23LED 24W NW 2624LM | 1 | 2015-08-01 |  | BDS461 23LED 24W NW 2624LM | Philips | 4000K | 24.00 | 100000 | LED |  | LED DRIVER | 1 | 2015-08-01 |  | LEDDRIVER |  |  | 1.00 | 175200 | [5 empty] | Mastdeur | 1 | 2015-08-01 |  | Mastdeur | Mastdeur | NVT |  | CANADASINGEL | 52.1286 | 6.2503 | 214098 | 460392 |  | Periardstraat | Zutphen | Gemeente Zutphen |  |  | Leesten | CANADASINGEL | [10 empty] | Liander |  |  |  | In bedrijf
5 | 722410 | https://lms.nederlandslicht.nl/qr/report/722410 | 52.129 | 6.2502 | 214090.9947 | 460434.9872 | Pottstraat |  | Canadasingel | Leesten | Zutphen | 2015-08-01 | Gemeente Zutphen |  |  |  | Gemeente Zutphen | In bedrijf | Liander | [5 empty] | Bemeterd | [6 empty] | 2035-08-01 | 2055-08-01 |  |  |  |  | CANADASINGEL | [26 empty] | PM AL 4,0 CO T60 CM P7043 | 1 | 2015-08-01 |  | PM AL 4,0 CO T60 CM P7043 | 4.00 | CONISCH | ALUMINIUM | 7043 VERKEERSGRIJS | POEDERCOAT | NVT |  | 350400 |  | BDS461 23LED 24W NW 2624LM GRIJS TA DDC | 1 | 2015-08-01 |  | BDS461 23LED 24W NW 2624LM UDG TA | [9 empty] | 175200 |  |  |  | LAMP 23LED 24W NW 2624LM | 1 | 2015-08-01 |  | BDS461 23LED 24W NW 2624LM | Philips | 4000K | 24.00 | 100000 | LED |  | LED DRIVER | 1 | 2015-08-01 |  | LEDDRIVER |  |  | 1.00 | 175200 | [5 empty] | Mastdeur | 1 | 2015-08-01 |  | Mastdeur | Mastdeur | NVT |  | CANADASINGEL | 52.1286 | 6.2503 | 214098 | 460392 |  | Periardstraat | Zutphen | Gemeente Zutphen |  |  | Leesten | CANADASINGEL | [10 empty] | Liander |  |  |  | In bedrijf
12 | 722411 | https://lms.nederlandslicht.nl/qr/report/722411 | 52.1302 | 6.2501 | 214080.3847 | 460572.0271 | Pottsstraat |  |  | Leesten | Zutphen | 2017-10-17 | Gemeente Zutphen |  |  |  | Gemeente Zutphen | In bedrijf | Liander | [5 empty] | Bemeterd | [6 empty] | 2037-10-17 | 2057-10-17 |  |  |  |  | CANADASINGEL | [26 empty] | PM AL 4,0 CO T60 CM P7043 | 1 | 2017-10-17 |  | PM AL 4,0 CO T60 CM P7043 | 4.00 | CONISCH | ALUMINIUM | 7043 VERKEERSGRIJS | POEDERCOAT | NVT |  | 350400 |  | CITYCH 8X 20W KW 2500L GREY ASYM DSC | 1 | 2017-10-17 |  | CITYCH | Philips |  |  |  |  | AKZO 900 GRIJS |  |  | 2500.00 |  |  |  |  | 20W LED 740 | 1 | 2017-10-17 |  |  | Philips | 4000 | 20.00 | 100000 | LED |  | LED DRIVER | 1 | 2017-10-17 |  | LEDDRIVER |  |  | 1.00 | 175200 | [5 empty] | Mastdeur | 1 | 2017-10-17 |  | Mastdeur | Mastdeur | NVT |  | CANADASINGEL | 52.1286 | 6.2503 | 214098 | 460392 |  | Periardstraat | Zutphen | Gemeente Zutphen |  |  | Leesten | CANADASINGEL | [10 empty] | Liander |  |  |  | In bedrijf
13 | 722412 | https://lms.nederlandslicht.nl/qr/report/722412 | 52.1304 | 6.25 | 214079.0747 | 460591.3291 | Pottsstraat |  |  | Leesten | Zutphen | 2017-10-17 | Gemeente Zutphen |  |  |  | Gemeente Zutphen | In bedrijf | Liander | [5 empty] | Bemeterd | [6 empty] | 2037-10-17 | 2057-10-17 |  |  |  |  | CANADASINGEL |  | 1 | [24 empty] | PM AL 4,0 CO T60 CM P7043 | 1 | 2017-10-17 |  | PM AL 4,0 CO T60 CM P7043 | 4.00 | CONISCH | ALUMINIUM | 7043 VERKEERSGRIJS | POEDERCOAT | NVT |  | 350400 |  | CITYCH 8X 20W KW 2500L GREY ASYM DSC | 1 | 2017-10-17 |  | CITYCH | Philips |  |  |  |  | AKZO 900 GRIJS |  |  | 2500.00 |  |  |  |  | 20W LED 740 | 1 | 2017-10-17 |  |  | Philips | 4000 | 20.00 | 100000 | LED |  | LED DRIVER | 1 | 2017-10-17 |  | LEDDRIVER |  |  | 1.00 | 175200 | [5 empty] | Mastdeur | 1 | 2017-10-17 |  | Mastdeur | Mastdeur | NVT |  | CANADASINGEL | 52.1286 | 6.2503 | 214098 | 460392 |  | Periardstraat | Zutphen | Gemeente Zutphen |  |  | Leesten | CANADASINGEL | [10 empty] | Liander |  |  |  | In bedrijf
118 | 722570 | https://lms.nederlandslicht.nl/qr/report/722570 | 52.1584 | 6.2161 | 211722.7038 | 463681.4062 | Deventerweg |  | 8.72e+17 | Noordveen | Zutphen | 2019-09-11 | Gemeente Zutphen |  |  |  | Gemeente Zutphen | In bedrijf | Liander | [5 empty] | Bemeterd | [6 empty] | 2039-09-11 | 2059-09-11 |  |  |  |  | RAESFELTSTRAAT | [21 empty] | Openbare verlichting |  |  |  |  | WANDARM Aluminium | 1 | 2019-09-11 |  |  |  |  | ALUMINIUM |  |  |  |  | 350400 |  | BGP381 DM 19-830 dim 4A | 1 | 2019-09-11 |  | Iridium BGP 381DM GRN19/830 | Philips |  | DM |  |  | 7035 LICHTGRIJS |  |  | 1900.00 | 175200 |  |  |  | BGP381 DM GRN19/830 | 1 | 2019-09-11 |  | BGP381 DM GRN19/830 | Philips | 830 | 16.00 | 100000 | LED |  | VSA ONBEKEND | 1 | 2019-09-11 |  | VSA ONBEKEND | [17 empty] | RAESFELTSTRAAT | 52.154 | 6.2144 | 211606 | 463197 | 6 | van Raesfeltstraat | Zutphen | Gemeente Zutphen |  |  | Noordveen | 871687120055929114 |  |  |  |  | 7203 CN | [5 empty] | Liander |  |  |  | In bedrijf
119 | 722571 | https://lms.nederlandslicht.nl/qr/report/722571 | 52.1584 | 6.2161 | 211721.8728 | 463681.9153 | Deventerweg |  | 8.72e+17 | Noordveen | Zutphen | 2019-09-11 | Gemeente Zutphen |  |  |  | Gemeente Zutphen | In bedrijf | Liander | [5 empty] | Bemeterd | [6 empty] | 2039-09-11 | 2059-09-11 |  |  |  |  | RAESFELTSTRAAT | [21 empty] | Openbare verlichting |  |  |  |  | WANDARM Aluminium | 1 | 2019-09-11 |  |  |  |  | ALUMINIUM |  |  |  |  | 350400 |  | Teceo-1 5098 24 LED WW 350 mA met dimregime 4A en CLO | 1 | 2019-09-11 |  | Teceo-1 5098 | Schreder |  |  |  |  | - | [7 empty] | Teceo-1 5118 24 leds 350mA WW | 1 | 2019-09-11 |  | Teceo-1 5118 24 leds 350mA WW | Schreder | 3000K | 27.00 | 100000 | LED |  | VSA ONBEKEND | 1 | 2019-09-11 |  | VSA ONBEKEND | [17 empty] | RAESFELTSTRAAT | 52.154 | 6.2144 | 211606 | 463197 | 6 | van Raesfeltstraat | Zutphen | Gemeente Zutphen |  |  | Noordveen | 871687120055929114 |  |  |  |  | 7203 CN | [5 empty] | Liander |  |  |  | In bedrijf
120 | 722574 | https://lms.nederlandslicht.nl/qr/report/722574 | 52.1584 | 6.216 | 211714.2138 | 463686.4733 | Deventerweg |  | 8.72e+17 | Noordveen | Zutphen | 2019-09-11 | Gemeente Zutphen |  |  |  | Gemeente Zutphen | In bedrijf | Liander | [5 empty] | Bemeterd | [6 empty] | 2039-09-11 | 2059-09-11 |  |  |  |  | RAESFELTSTRAAT | [21 empty] | Openbare verlichting |  |  |  |  | WANDARM Aluminium | 1 | 2019-09-11 |  |  |  |  | ALUMINIUM |  |  |  |  | 350400 |  | BGP381 DM 19-830 dim 4A | 1 | 2019-09-11 |  | Iridium BGP 381DM GRN19/830 | Philips |  | DM |  |  | 7035 LICHTGRIJS |  |  | 1900.00 | 175200 |  |  |  | BGP381 DM GRN19/830 | 1 | 2019-09-11 |  | BGP381 DM GRN19/830 | Philips | 830 | 16.00 | 100000 | LED |  | VSA ONBEKEND | 1 | 2019-09-11 |  | VSA ONBEKEND | [17 empty] | RAESFELTSTRAAT | 52.154 | 6.2144 | 211606 | 463197 | 6 | van Raesfeltstraat | Zutphen | Gemeente Zutphen |  |  | Noordveen | 871687120055929114 |  |  |  |  | 7203 CN | [5 empty] | Liander |  |  |  | In bedrijf
121 | 722575 | https://lms.nederlandslicht.nl/qr/report/722575 | 52.1587 | 6.2165 | 211744.0628 | 463718.5931 | Deventerweg |  | 8.72e+17 | Noordveen | Zutphen | 2019-09-11 | Gemeente Zutphen |  |  |  | Gemeente Zutphen | In bedrijf | Liander | [5 empty] | Bemeterd | [6 empty] | 2039-09-11 | 2059-09-11 |  |  |  |  | RAESFELTSTRAAT | [21 empty] | Openbare verlichting |  |  |  |  | WANDARM Aluminium | 1 | 2019-09-11 |  |  |  |  | ALUMINIUM |  |  |  |  | 350400 |  | BGP381 DM 19-830 dim 4A | 1 | 2019-09-11 |  | Iridium BGP 381DM GRN19/830 | Philips |  | DM |  |  | 7035 LICHTGRIJS |  |  | 1900.00 | 175200 |  |  |  | BGP381 DM GRN19/830 | 1 | 2019-09-11 |  | BGP381 DM GRN19/830 | Philips | 830 | 16.00 | 100000 | LED |  | VSA ONBEKEND | 1 | 2019-09-11 |  | VSA ONBEKEND | [17 empty] | RAESFELTSTRAAT | 52.154 | 6.2144 | 211606 | 463197 | 6 | van Raesfeltstraat | Zutphen | Gemeente Zutphen |  |  | Noordveen | 871687120055929114 |  |  |  |  | 7203 CN | [5 empty] | Liander |  |  |  | In bedrijf
122 | 722577 | https://lms.nederlandslicht.nl/qr/report/722577 | 52.1587 | 6.2164 | 211743.2378 | 463719.0911 | Deventerweg |  | 8.72e+17 | Noordveen | Zutphen | 2019-09-11 | Gemeente Zutphen |  |  |  | Gemeente Zutphen | In bedrijf | Liander | [5 empty] | Bemeterd | [6 empty] | 2039-09-11 | 2059-09-11 |  |  |  |  | RAESFELTSTRAAT | [21 empty] | Openbare verlichting |  |  |  |  | WANDARM Aluminium | 1 | 2019-09-11 |  |  |  |  | ALUMINIUM |  |  |  |  | 350400 |  | Teceo-1 5098 24 LED WW 350 mA met dimregime 4A en CLO | 1 | 2019-09-11 |  | Teceo-1 5098 | Schreder |  |  |  |  | - | [7 empty] | Teceo-1 5118 24 leds 350mA WW | 1 | 2019-09-11 |  | Teceo-1 5118 24 leds 350mA WW | Schreder | 3000K | 27.00 | 100000 | LED |  | VSA ONBEKEND | 1 | 2019-09-11 |  | VSA ONBEKEND | [17 empty] | RAESFELTSTRAAT | 52.154 | 6.2144 | 211606 | 463197 | 6 | van Raesfeltstraat | Zutphen | Gemeente Zutphen |  |  | Noordveen | 871687120055929114 |  |  |  |  | 7203 CN | [5 empty] | Liander |  |  |  | In bedrijf
123 | 722578 | https://lms.nederlandslicht.nl/qr/report/722578 | 52.1588 | 6.2163 | 211735.5068 | 463723.5436 | Deventerweg |  | 8.72e+17 | Noordveen | Zutphen | 2019-09-11 | Gemeente Zutphen |  |  |  | Gemeente Zutphen | In bedrijf | Liander | [5 empty] | Bemeterd | [6 empty] | 2039-09-11 | 2059-09-11 |  |  |  |  | RAESFELTSTRAAT | [21 empty] | Openbare verlichting |  |  |  |  | WANDARM Aluminium | 1 | 2019-09-11 |  |  |  |  | ALUMINIUM |  |  |  |  | 350400 |  | BGP381 DM 19-830 dim 4A | 1 | 2019-09-11 |  | Iridium BGP 381DM GRN19/830 | Philips |  | DM |  |  | 7035 LICHTGRIJS |  |  | 1900.00 | 175200 |  |  |  | BGP381 DM GRN19/830 | 1 | 2019-09-11 |  | BGP381 DM GRN19/830 | Philips | 830 | 16.00 | 100000 | LED |  | VSA ONBEKEND | 1 | 2019-09-11 |  | VSA ONBEKEND | [17 empty] | RAESFELTSTRAAT | 52.154 | 6.2144 | 211606 | 463197 | 6 | van Raesfeltstraat | Zutphen | Gemeente Zutphen |  |  | Noordveen | 871687120055929114 |  |  |  |  | 7203 CN | [5 empty] | Liander |  |  |  | In bedrijf
1 | 850404 | https://lms.nederlandslicht.nl/qr/report/850404 | 52.1474 | 6.1966 | 210399.9948 | 462444.9867 | Ettegerpark |  |  | Centrum - De Hoven | Zutphen | 2019-12-01 | Gemeente Zutphen |  |  |  | Gemeente Zutphen | In bedrijf | Liander | [5 empty] | Bemeterd | [6 empty] | 2039-12-01 | 2059-12-01 | NEDAL |  |  |  | DREEF | [26 empty] | PM AL 4,0 CO T60 PP P6012 | 1 | 2019-12-01 |  | PM AL 4,0 CO T60 PP P6012 | 4.00 | CONISCH | ALUMINIUM | 6012 ZWARTGROEN | POEDERCOAT | NVT |  | 350400 |  | ALURA 16LED 18W 3000K 6012 5102AS 350mA 3A | 1 | 2019-12-01 |  | ALURA 16LED 18W 3000K 6012 5102AS 350mA 3A | Schreder |  |  |  |  | 6012 | 16 |  |  | 100000 |  |  |  | ALURA 16LED 18W 3000K 6012 5102AS 350mA 3A | 1 | 2019-12-01 |  | ALURA 16LED 18W 3000K 6012 5102AS 350mA 3A | Schreder | 3000K | 18.00 | 100000 | LED |  | LED DRIVER | 1 | 2019-12-01 |  | LEDDRIVER |  |  | 1.00 | 175200 | [5 empty] | Mastdeur | 1 | 2019-12-01 |  | Mastdeur | Mastdeur | NVT |  | DREEF | 52.1477 | 6.1969 | 210419 | 462477 | 1 | Dreef | Zutphen | Gemeente Zutphen |  |  | Centrum - De Hoven | 871687120055929107 |  |  |  |  | 7202 AG | [5 empty] | Liander |  |  |  | In bedrijf
2 | 850405 | https://lms.nederlandslicht.nl/qr/report/850405 | 52.1473 | 6.197 | 210423.93 | 462425.33 | Ettegerpark |  |  | Centrum - De Hoven | Zutphen | 2019-12-01 | Gemeente Zutphen |  |  |  | Gemeente Zutphen | In bedrijf | Liander | [5 empty] | Bemeterd | [6 empty] | 2039-12-01 | 2059-12-01 | NEDAL |  |  |  | DREEF | [26 empty] | PM AL 4,0 CO T60 PP P6012 | 1 | 2019-12-01 |  | PM AL 4,0 CO T60 PP P6012 | 4.00 | CONISCH | ALUMINIUM | 6012 ZWARTGROEN | POEDERCOAT | NVT |  | 350400 |  | ALURA 16LED 18W 3000K 6012 5102AS 350mA 3A | 1 | 2019-12-01 |  | ALURA 16LED 18W 3000K 6012 5102AS 350mA 3A | Schreder |  |  |  |  | 6012 | 16 |  |  | 100000 |  |  |  | ALURA 16LED 18W 3000K 6012 5102AS 350mA 3A | 1 | 2019-12-01 |  | ALURA 16LED 18W 3000K 6012 5102AS 350mA 3A | Schreder | 3000K | 18.00 | 100000 | LED |  | LED DRIVER | 1 | 2019-12-01 |  | LEDDRIVER |  |  | 1.00 | 175200 | [5 empty] | Mastdeur | 1 | 2019-12-01 |  | Mastdeur | Mastdeur | NVT |  | DREEF | 52.1477 | 6.1969 | 210419 | 462477 | 1 | Dreef | Zutphen | Gemeente Zutphen |  |  | Centrum - De Hoven | 871687120055929107 |  |  |  |  | 7202 AG | [5 empty] | Liander |  |  |  | In bedrijf
3 | 850406 | https://lms.nederlandslicht.nl/qr/report/850406 | 52.1478 | 6.1978 | 210481.9948 | 462488.987 | Overweg |  | 8.72e+17 | Centrum - De Hoven | Zutphen | 2019-05-24 | Gemeente Zutphen |  |  |  | Gemeente Zutphen | In bedrijf | Liander | [5 empty] | Bemeterd | [6 empty] | 2039-05-24 | 2059-05-24 | NEDAL |  |  |  | KRUITTORENPLEIN | [26 empty] | PM AL 4,0 CO T60 PP P6012 | 1 | 2019-05-24 |  | PM AL 4,0 CO T60 PP P6012 | 4.00 | CONISCH | ALUMINIUM | 6012 ZWARTGROEN | POEDERCOAT | NVT |  | 350400 |  | ALURA 16LED 18W 3000K 6012 5102AS 350mA 3A | 1 | 2019-05-24 |  | ALURA 16LED 18W 3000K 6012 5102AS 350mA 3A | Schreder |  |  |  |  | 6012 | 16 |  |  | 100000 |  |  |  | ALURA 16LED 18W 3000K 6012 5102AS 350mA 3A | 1 | 2019-05-24 |  | ALURA 16LED 18W 3000K 6012 5102AS 350mA 3A | Schreder | 3000K | 18.00 | 100000 | LED |  | LED DRIVER | 1 | 2019-05-24 |  | LEDDRIVER |  |  | 1.00 | 175200 | [5 empty] | Mastdeur | 1 | 2019-05-24 |  | Mastdeur | Mastdeur | NVT |  | KRUITTORENPLEIN | 52.1457 | 6.1976 | 210471 | 462255 | 75 | Nieuwstad | Zutphen | Gemeente Zutphen |  |  | Centrum - De Hoven | 871687110001196660 | [10 empty] | Liander |  |  |  | In bedrijf
2 | 850407 | https://lms.nederlandslicht.nl/qr/report/850407 | 52.1477 | 6.1981 | 210498.9948 | 462474.9868 | Overweg |  | 8.72e+17 | Centrum - De Hoven | Zutphen | 2019-05-24 | Gemeente Zutphen |  |  |  | Gemeente Zutphen | In bedrijf | Liander | [5 empty] | Bemeterd | [6 empty] | 2039-05-24 | 2059-05-24 | NEDAL |  |  |  | KRUITTORENPLEIN | [26 empty] | PM AL 4,0 CO T60 PP P6012 | 1 | 2019-05-24 |  | PM AL 4,0 CO T60 PP P6012 | 4.00 | CONISCH | ALUMINIUM | 6012 ZWARTGROEN | POEDERCOAT | NVT |  | 350400 |  | ALURA 16LED 18W 3000K 6012 5102AS 350mA 3A | 1 | 2019-05-24 |  | ALURA 16LED 18W 3000K 6012 5102AS 350mA 3A | Schreder |  |  |  |  | 6012 | 16 |  |  | 100000 |  |  |  | ALURA 16LED 18W 3000K 6012 5102AS 350mA 3A | 1 | 2019-05-24 |  | ALURA 16LED 18W 3000K 6012 5102AS 350mA 3A | Schreder | 3000K | 18.00 | 100000 | LED |  | LED DRIVER | 1 | 2019-05-24 |  | LEDDRIVER |  |  | 1.00 | 175200 | [5 empty] | Mastdeur | 1 | 2019-05-24 |  | Mastdeur | Mastdeur | NVT |  | KRUITTORENPLEIN | 52.1457 | 6.1976 | 210471 | 462255 | 75 | Nieuwstad | Zutphen | Gemeente Zutphen |  |  | Centrum - De Hoven | 871687110001196660 | [10 empty] | Liander |  |  |  | In bedrijf
9 | 850532 | https://lms.nederlandslicht.nl/qr/report/850532 | 52.1387 | 6.1932 | 210174.7488 | 461475.9873 | Martinetsingel | Martinetsingel9 | 8.72e+17 | Centrum - Masterplan | ZUTPHEN | 2020-07-27 | Gemeente Zutphen | Zutphen |  |  | Gemeente Zutphen | In bedrijf | Liander |  |  |  |  | Nacht | Bemeterd | [6 empty] | 2040-07-27 | 2060-07-27 | PMF |  |  |  | MEISJESVAKSCHOOL | [26 empty] | SM ST 6,0 eu 1000/boog tbv Sombreo R7021 | 1 | 2020-07-27 | [9 empty] | 350400 |  | Sombreo 300 15W SP 2000L 7021 COMF DVD | 1 | 2020-07-27 |  | Sombreo 300 15W SP 2000L 7021 COMF DVD | Selux |  |  |  |  | 7021 |  |  | 2000.00 | 175200 |  |  |  | LED 15W ambient | 1 | 2020-07-27 |  |  | Selux | ambient | 15.00 |  | LED |  | LORA | 1 | 2020-07-27 | [11 empty] | Mastdeur | 1 | 2020-07-27 |  | Mastdeur | Mastdeur | NVT |  | MEISJESVAKSCHOOL | 52.1376 | 6.1948 | 210291 | 461351 | 10 | Vispoortplein | Zutphen | Gemeente Zutphen |  |  | Centrum - De Hoven | 871687120055929633 |  |  |  |  | 7201 ET | [5 empty] | Liander |  |  |  | In bedrijf
10 | 850533 | https://lms.nederlandslicht.nl/qr/report/850533 | 52.1389 | 6.1933 | 210183.7576 | 461501.1129 | Martinetsingel | Martinetsingel10 | 8.72e+17 | Centrum - Masterplan | ZUTPHEN | 2020-07-27 | Gemeente Zutphen | Zutphen |  |  | Gemeente Zutphen | In bedrijf | Liander |  |  |  |  | Nacht | Bemeterd | [6 empty] | 2040-07-27 | 2060-07-27 | PMF |  |  |  | MEISJESVAKSCHOOL | [26 empty] | SM ST 6,0 eu 1000/boog tbv Sombreo R7021 | 1 | 2020-07-27 | [9 empty] | 350400 |  | Sombreo 300 15W SP 2000L 7021 COMF DVD | 1 | 2020-07-27 |  | Sombreo 300 15W SP 2000L 7021 COMF DVD | Selux |  |  |  |  | 7021 |  |  | 2000.00 | 175200 |  |  |  | LED 15W ambient | 1 | 2020-07-27 |  |  | Selux | ambient | 15.00 |  | LED |  | LORA | 1 | 2020-07-27 | [11 empty] | Mastdeur | 1 | 2020-07-27 |  | Mastdeur | Mastdeur | NVT |  | MEISJESVAKSCHOOL | 52.1376 | 6.1948 | 210291 | 461351 | 10 | Vispoortplein | Zutphen | Gemeente Zutphen |  |  | Centrum - De Hoven | 871687120055929633 |  |  |  |  | 7201 ET | [5 empty] | Liander |  |  |  | In bedrijf
11 | 850534 | https://lms.nederlandslicht.nl/qr/report/850534 | 52.139 | 6.1937 | 210207.7685 | 461510.1812 | Martinetsingel | Martinetsingel11 | 8.72e+17 | Centrum - Masterplan | ZUTPHEN | 2020-07-27 | Gemeente Zutphen | Zutphen |  |  | Gemeente Zutphen | In bedrijf | Liander |  |  |  |  | Nacht | Bemeterd | [6 empty] | 2040-07-27 | 2060-07-27 | PMF |  |  |  | MEISJESVAKSCHOOL | [26 empty] | SM ST 6,0 eu 1000/boog tbv Sombreo R7021 | 1 | 2020-07-27 | [9 empty] | 350400 |  | Sombreo 300 15W SP 2000L 7021 COMF DVD | 1 | 2020-07-27 |  | Sombreo 300 15W SP 2000L 7021 COMF DVD | Selux |  |  |  |  | 7021 |  |  | 2000.00 | 175200 |  |  |  | LED 15W ambient | 1 | 2020-07-27 |  |  | Selux | ambient | 15.00 |  | LED |  | LORA | 1 | 2020-07-27 | [11 empty] | Mastdeur | 1 | 2020-07-27 |  | Mastdeur | Mastdeur | NVT |  | MEISJESVAKSCHOOL | 52.1376 | 6.1948 | 210291 | 461351 | 10 | Vispoortplein | Zutphen | Gemeente Zutphen |  |  | Centrum - De Hoven | 871687120055929633 |  |  |  |  | 7201 ET | [5 empty] | Liander |  |  |  | In bedrijf
12 | 850535 | https://lms.nederlandslicht.nl/qr/report/850535 | 52.139 | 6.194 | 210232.6694 | 461505.6646 | Martinetsingel | Martinetsingel12 | 8.72e+17 | Centrum - Masterplan | ZUTPHEN | 2020-07-27 | Gemeente Zutphen | Zutphen |  |  | Gemeente Zutphen | In bedrijf | Liander |  |  |  |  | Nacht | Bemeterd | [6 empty] | 2040-07-27 | 2060-07-27 | PMF |  |  |  | MEISJESVAKSCHOOL | [26 empty] | SM ST 6,0 eu 1000/boog tbv Sombreo R7021 | 1 | 2020-07-27 | [9 empty] | 350400 |  | Sombreo 300 15W SP 2000L 7021 COMF DVD | 1 | 2020-07-27 |  | Sombreo 300 15W SP 2000L 7021 COMF DVD | Selux |  |  |  |  | 7021 |  |  | 2000.00 | 175200 |  |  |  | LED 15W ambient | 1 | 2020-07-27 |  |  | Selux | ambient | 15.00 |  | LED |  | LORA | 1 | 2020-07-27 | [11 empty] | Mastdeur | 1 | 2020-07-27 |  | Mastdeur | Mastdeur | NVT |  | MEISJESVAKSCHOOL | 52.1376 | 6.1948 | 210291 | 461351 | 10 | Vispoortplein | Zutphen | Gemeente Zutphen |  |  | Centrum - De Hoven | 871687120055929633 |  |  |  |  | 7201 ET | [5 empty] | Liander |  |  |  | In bedrijf
13 | 850536 | https://lms.nederlandslicht.nl/qr/report/850536 | 52.1389 | 6.1941 | 210240.8463 | 461492.6102 | Martinetsingel | Martinetsingel13 | 8.72e+17 | Centrum - Masterplan | ZUTPHEN | 2020-07-27 | Gemeente Zutphen | Zutphen |  |  | Gemeente Zutphen | In bedrijf | Liander |  |  |  |  | Nacht | Bemeterd | [6 empty] | 2040-07-27 | 2060-07-27 | PMF |  |  |  | MEISJESVAKSCHOOL | [26 empty] | SM ST 6,0 eu 1000/boog tbv Sombreo R7021 | 1 | 2020-07-27 | [9 empty] | 350400 |  | Sombreo 300 15W SP 2000L 7021 COMF DVD | 1 | 2020-07-27 |  | Sombreo 300 15W SP 2000L 7021 COMF DVD | Selux |  |  |  |  | 7021 |  |  | 2000.00 | 175200 |  |  |  | LED 15W ambient | 1 | 2020-07-27 |  |  | Selux | ambient | 15.00 |  | LED |  | LORA | 1 | 2020-07-27 | [11 empty] | Mastdeur | 1 | 2020-07-27 |  | Mastdeur | Mastdeur | NVT |  | MEISJESVAKSCHOOL | 52.1376 | 6.1948 | 210291 | 461351 | 10 | Vispoortplein | Zutphen | Gemeente Zutphen |  |  | Centrum - De Hoven | 871687120055929633 |  |  |  |  | 7201 ET | [5 empty] | Liander |  |  |  | In bedrijf
14 | 850537 | https://lms.nederlandslicht.nl/qr/report/850537 | 52.1389 | 6.1944 | 210260.0923 | 461500.8636 | Martinetsingel | Martinetsingel14 | 8.72e+17 | Centrum - Masterplan | ZUTPHEN | 2020-07-27 | Gemeente Zutphen | Zutphen |  |  | Gemeente Zutphen | In bedrijf | Liander |  |  |  |  | Nacht | Bemeterd | [6 empty] | 2040-07-27 | 2060-07-27 | PMF |  |  |  | WANNE | [26 empty] | SM ST 6,0 eu 1000/boog tbv Sombreo R7021 | 1 | 2020-07-27 | [9 empty] | 350400 |  | Sombreo 300 15W SP 2000L 7021 COMF DVD | 1 | 2020-07-27 |  | Sombreo 300 15W SP 2000L 7021 COMF DVD | Selux |  |  |  |  | 7021 |  |  | 2000.00 | 175200 |  |  |  | LED 15W ambient | 1 | 2020-07-27 |  |  | Selux | ambient | 15.00 |  | LED |  | LORA | 1 | 2020-07-27 | [11 empty] | Mastdeur | 1 | 2020-07-27 |  | Mastdeur | Mastdeur | NVT |  | WANNE | 52.1382 | 6.2007 | 210694 | 461421 | 4 | Wanne | Zutphen | Gemeente Zutphen |  |  | Centrum - De Hoven | 871687120055929220 |  |  |  |  | 7201 CN | [5 empty] | Liander |  |  |  | In bedrijf
15 | 850538 | https://lms.nederlandslicht.nl/qr/report/850538 | 52.1387 | 6.1945 | 210267.0868 | 461479.5399 | Martinetsingel | Martinetsingel15 | 8.72e+17 | Centrum - Masterplan | ZUTPHEN | 2020-07-27 | Gemeente Zutphen | Zutphen |  |  | Gemeente Zutphen | In bedrijf | Liander |  |  |  |  | Nacht | Bemeterd | [6 empty] | 2040-07-27 | 2060-07-27 | PMF |  |  |  | WANNE | [26 empty] | SM ST 6,0 eu 1000/boog tbv Sombreo R7021 | 1 | 2020-07-27 | [9 empty] | 350400 |  | Sombreo 300 15W SP 2000L 7021 COMF DVD | 1 | 2020-07-27 |  | Sombreo 300 15W SP 2000L 7021 COMF DVD | Selux |  |  |  |  | 7021 |  |  | 2000.00 | 175200 |  |  |  | LED 15W ambient | 1 | 2020-07-27 |  |  | Selux | ambient | 15.00 |  | LED |  | LORA | 1 | 2020-07-27 | [11 empty] | Mastdeur | 1 | 2020-07-27 |  | Mastdeur | Mastdeur | NVT |  | WANNE | 52.1382 | 6.2007 | 210694 | 461421 | 4 | Wanne | Zutphen | Gemeente Zutphen |  |  | Centrum - De Hoven | 871687120055929220 |  |  |  |  | 7201 CN | [5 empty] | Liander |  |  |  | In bedrijf
14 | 850539 | https://lms.nederlandslicht.nl/qr/report/850539 | 52.1394 | 6.1997 | 210623.4139 | 461552.3463 | Polsbroekpassage | Polsbroekpassage14 | 8.72e+17 | Centrum - Masterplan | ZUTPHEN | 2020-07-27 | Gemeente Zutphen | Zutphen |  |  | Gemeente Zutphen | In bedrijf | Liander |  |  |  |  | Nacht | Bemeterd | [6 empty] | 2040-07-27 | 2060-07-27 | Hydro |  |  |  | BOOMPJESWAL | [26 empty] | PM AL 4,0 CO T60 D114 CM P7021 | 1 | 2020-07-27 |  | PM AL 4,0 CO T60 CM P7021 | 4.00 | CONISCH | ALUMINIUM | 7021 ZWARTGRIJS | POEDERCOAT | NVT |  | 350400 |  | KIO 16X 15W WW 1500L 7021 068S DVD | 1 | 2020-07-27 |  |  | Schreder | [12 empty] | LED 15W 3000 | 1 | 2020-07-27 |  |  | Schreder | 3000 | 15.00 |  | LED |  | SR-DRIVER ZHAGA | 1 | 2020-07-27 | [19 empty] | BOOMPJESWAL | 52.1408 | 6.1996 | 210614 | 461717 | 22 | Boompjeswal | Zutphen | Gemeente Zutphen |  |  | Centrum - De Hoven | 871687120055929176 |  |  |  |  | 7201 CL | [5 empty] | Liander |  |  |  | In bedrijf
15 | 850540 | https://lms.nederlandslicht.nl/qr/report/850540 | 52.1394 | 6.2 | 210638.6563 | 461554.3374 | Polsbroekpassage | Polsbroekpassage15 | 8.72e+17 | Centrum - Masterplan | ZUTPHEN | 2020-07-27 | Gemeente Zutphen | Zutphen |  |  | Gemeente Zutphen | In bedrijf | Liander |  |  |  |  | Nacht | Bemeterd | [6 empty] | 2040-07-27 | 2060-07-27 | Hydro |  |  |  | BOOMPJESWAL | [26 empty] | PM AL 4,0 CO T60 D114 CM P7021 | 1 | 2020-07-27 |  | PM AL 4,0 CO T60 CM P7021 | 4.00 | CONISCH | ALUMINIUM | 7021 ZWARTGRIJS | POEDERCOAT | NVT |  | 350400 |  | KIO 16X 15W WW 1500L 7021 068S DVD | 1 | 2020-07-27 |  |  | Schreder | [12 empty] | LED 15W 3000 | 1 | 2020-07-27 |  |  | Schreder | 3000 | 15.00 |  | LED |  | SR-DRIVER ZHAGA | 1 | 2020-07-27 | [19 empty] | BOOMPJESWAL | 52.1408 | 6.1996 | 210614 | 461717 | 22 | Boompjeswal | Zutphen | Gemeente Zutphen |  |  | Centrum - De Hoven | 871687120055929176 |  |  |  |  | 7201 CL | [5 empty] | Liander |  |  |  | In bedrijf
16 | 850541 | https://lms.nederlandslicht.nl/qr/report/850541 | 52.1394 | 6.2002 | 210653.5563 | 461555.5637 | Polsbroekpassage | Polsbroekpassage16 | 8.72e+17 | Centrum - Masterplan | ZUTPHEN | 2020-07-27 | Gemeente Zutphen | Zutphen |  |  | Gemeente Zutphen | In bedrijf | Liander |  |  |  |  | Nacht | Bemeterd | [6 empty] | 2040-07-27 | 2060-07-27 | Hydro |  |  |  | BOOMPJESWAL | [26 empty] | PM AL 4,0 CO T60 D114 CM P7021 | 1 | 2020-07-27 |  | PM AL 4,0 CO T60 CM P7021 | 4.00 | CONISCH | ALUMINIUM | 7021 ZWARTGRIJS | POEDERCOAT | NVT |  | 350400 |  | KIO 16X 15W WW 1500L 7021 068S DVD | 1 | 2020-07-27 |  |  | Schreder | [12 empty] | LED 15W 3000 | 1 | 2020-07-27 |  |  | Schreder | 3000 | 15.00 |  | LED |  | SR-DRIVER ZHAGA | 1 | 2020-07-27 | [19 empty] | BOOMPJESWAL | 52.1408 | 6.1996 | 210614 | 461717 | 22 | Boompjeswal | Zutphen | Gemeente Zutphen |  |  | Centrum - De Hoven | 871687120055929176 |  |  |  |  | 7201 CL | [5 empty] | Liander |  |  |  | In bedrijf
17 | 850542 | https://lms.nederlandslicht.nl/qr/report/850542 | 52.1394 | 6.2004 | 210669.0252 | 461556.8887 | Polsbroekpassage | Polsbroekpassage17 | 8.72e+17 | Centrum - Masterplan | ZUTPHEN | 2020-07-27 | Gemeente Zutphen | Zutphen |  |  | Gemeente Zutphen | In bedrijf | Liander |  |  |  |  | Nacht | Bemeterd | [6 empty] | 2040-07-27 | 2060-07-27 | Hydro |  |  |  | BOOMPJESWAL | [26 empty] | PM AL 4,0 CO T60 D114 CM P7021 | 1 | 2020-07-27 |  | PM AL 4,0 CO T60 CM P7021 | 4.00 | CONISCH | ALUMINIUM | 7021 ZWARTGRIJS | POEDERCOAT | NVT |  | 350400 |  | KIO 16X 15W WW 1500L 7021 068S DVD | 1 | 2020-07-27 |  |  | Schreder | [12 empty] | LED 15W 3000 | 1 | 2020-07-27 |  |  | Schreder | 3000 | 15.00 |  | LED |  | SR-DRIVER ZHAGA | 1 | 2020-07-27 | [19 empty] | BOOMPJESWAL | 52.1408 | 6.1996 | 210614 | 461717 | 22 | Boompjeswal | Zutphen | Gemeente Zutphen |  |  | Centrum - De Hoven | 871687120055929176 |  |  |  |  | 7201 CL | [5 empty] | Liander |  |  |  | In bedrijf
18 | 850543 | https://lms.nederlandslicht.nl/qr/report/850543 | 52.1394 | 6.2006 | 210681.3863 | 461559.2605 | Polsbroekpassage | Polsbroekpassage18 | 8.72e+17 | Centrum - Masterplan | ZUTPHEN | 2020-07-27 | Gemeente Zutphen | Zutphen |  |  | Gemeente Zutphen | In bedrijf | Liander |  |  |  |  | Nacht | Bemeterd | [6 empty] | 2040-07-27 | 2060-07-27 | Hydro |  |  |  | BOOMPJESWAL | [26 empty] | PM AL 4,0 CO T60 D114 CM P7021 | 1 | 2020-07-27 |  | PM AL 4,0 CO T60 CM P7021 | 4.00 | CONISCH | ALUMINIUM | 7021 ZWARTGRIJS | POEDERCOAT | NVT |  | 350400 |  | KIO 16X 15W WW 1500L 7021 068S DVD | 1 | 2020-07-27 |  |  | Schreder | [12 empty] | LED 15W 3000 | 1 | 2020-07-27 |  |  | Schreder | 3000 | 15.00 |  | LED |  | SR-DRIVER ZHAGA | 1 | 2020-07-27 | [19 empty] | BOOMPJESWAL | 52.1408 | 6.1996 | 210614 | 461717 | 22 | Boompjeswal | Zutphen | Gemeente Zutphen |  |  | Centrum - De Hoven | 871687120055929176 |  |  |  |  | 7201 CL | [5 empty] | Liander |  |  |  | In bedrijf
19 | 850544 | https://lms.nederlandslicht.nl/qr/report/850544 | 52.1395 | 6.2008 | 210696.7858 | 461563.8728 | Polsbroekpassage | Polsbroekpassage19 | 8.72e+17 | Centrum - Masterplan | ZUTPHEN | 2020-07-27 | Gemeente Zutphen | Zutphen |  |  | Gemeente Zutphen | In bedrijf | Liander |  |  |  |  | Nacht | Bemeterd | [6 empty] | 2040-07-27 | 2060-07-27 | Hydro |  |  |  | BOOMPJESWAL | [26 empty] | PM AL 4,0 CO T60 D114 CM P7021 | 1 | 2020-07-27 |  | PM AL 4,0 CO T60 CM P7021 | 4.00 | CONISCH | ALUMINIUM | 7021 ZWARTGRIJS | POEDERCOAT | NVT |  | 350400 |  | KIO 16X 15W WW 1500L 7021 068S DVD | 1 | 2020-07-27 |  |  | Schreder | [12 empty] | LED 15W 3000 | 1 | 2020-07-27 |  |  | Schreder | 3000 | 15.00 |  | LED |  | SR-DRIVER ZHAGA | 1 | 2020-07-27 | [19 empty] | BOOMPJESWAL | 52.1408 | 6.1996 | 210614 | 461717 | 22 | Boompjeswal | Zutphen | Gemeente Zutphen |  |  | Centrum - De Hoven | 871687120055929176 |  |  |  |  | 7201 CL | [5 empty] | Liander |  |  |  | In bedrijf
1A | 850545 | https://lms.nederlandslicht.nl/qr/report/850545 | 52.1398 | 6.1935 | 210196.5666 | 461594.8581 | Waterstraat |  | 8.72e+17 | Centrum - Masterplan | ZUTPHEN | 2019-07-14 | Gemeente Zutphen | Zutphen |  |  | Gemeente Zutphen | In bedrijf | Liander |  |  |  |  | Nacht | Bemeterd | [6 empty] | 2039-07-14 | 2059-07-14 | ZLI |  |  |  | WATERSTRAAT ZUP | [26 empty] | Zuil RVS R7021 met RVS buis R7021 | 1 | 2019-07-14 | [9 empty] | 350400 |  | NYX330 30W WW 3100L 7021 WIDE DVD | 1 | 2019-07-14 |  |  | Modernista |  |  |  |  | R7021 |  |  |  | 175200 |  |  |  | LED 30W 3000 | 1 | 2019-07-14 |  | LED 30W 3000 | Modernista | 3000 | 30.00 | 100000 | LED |  | SR-DRIVER ZHAGA | 1 | 2019-07-14 | [19 empty] | WATERSTRAAT ZUP | 52.1405 | 6.1928 | 210147 | 461679 | 33 | Waterstraat | Zutphen | Gemeente Zutphen |  |  | Centrum - De Hoven | 871687120055929190 |  |  |  |  | 7201 HM | [5 empty] | Liander |  |  |  | In bedrijf
4 | 850552 | https://lms.nederlandslicht.nl/qr/report/850552 | 52.1446 | 6.1971 | 210440.0548 | 462129.1556 | Norenburgerstraat |  | 8.72e+17 | Centrum - Masterplan | ZUTPHEN | 1970-01-01 | Gemeente Zutphen |  |  |  | Gemeente Zutphen | In bedrijf | Liander |  |  |  |  | Nacht | Bemeterd | [6 empty] | 2040-10-06 | 2050-09-01 |  |  |  |  | KRUITTORENPLEIN | [21 empty] | Openbare verlichting |  |  |  |  | SM ZUIL 10X10X85+OMEGA MUURPROFIEL 300CM | 1 | 2010-09-01 |  | SM ZUIL 10X10X85+OMEGA MUURPROFIEL 300CM | 4.00 | NVT | THERMISCH VERZINKT | NVT | NVT | NVT |  | 350400 |  | MO500 2LED 54W 3000K 3910LM 7021 ASYM DVB | 1 | 2020-10-06 |  | MO500 2LED 54W 3000K 3910LM 7021 ASYM DVB | Louis Poulsen |  |  |  |  | 7021 | 2 |  | 3910.00 | 175200 |  | 54.00 |  | MO500 2LED 54W 3000K 3910LM 7021 ASYM DVB | 1 | 2020-10-06 |  | MO500 2LED 54W 3000K 3910LM 7021 ASYM DVB | Louis Poulsen | 3000K | 54.00 | 100000 | LED |  | LED DRIVER | 2 | 2022-06-03 |  | LEDDRIVER |  |  | 1.00 | 175200 | [5 empty] | Mastdeur | 1 | 2010-09-01 |  | Mastdeur | Mastdeur | NVT |  | KRUITTORENPLEIN | 52.1457 | 6.1976 | 210471 | 462255 | 75 | Nieuwstad | Zutphen | Gemeente Zutphen |  |  | Centrum - De Hoven | 871687110001196660 | [10 empty] | Liander |  |  |  | In bedrijf
13A | 870202 | https://lms.nederlandslicht.nl/qr/report/870202 | 52.1258 | 6.2267 | 212483.9948 | 460062.9869 | Joke Smitlaan |  | 8.72e+17 | Leesten | Zutphen | 1997-01-01 | Gemeente Zutphen |  |  |  | Gemeente Zutphen | In bedrijf | Liander | [5 empty] | Bemeterd | [6 empty] | 2017-01-01 | 2037-01-01 | BEGA |  |  |  | VLIEGER | [9 empty] | De Enk | [11 empty] | Openbare verlichting |  |  |  |  | SM AL 1,10 CI BEGA BOLLARD 8546 GRAPHITE IP65 | 1 | 1997-01-01 |  |  | 1.10 | CILINDRISCH | ALUMINIUM | 9011 GRAFIETZWART | Coating | n.v.t. |  | 50000 |  | BEGA BOLLARD 8546 GRAPHITE IP65 3000K | 1 | 1997-01-01 |  | BEGA BOLLARD 8546 GRAPHITE IP65 3000K | BEGA |  |  |  |  | 9011 GRAFIETZWART |  |  |  | 50000 |  |  |  | 70W | 1 | 2020-11-04 |  |  | ONBEKEND | 3000K | 70.00 | [17 empty] | Mastdeur | 1 | 1997-01-01 |  | Mastdeur | Mastdeur | NVT |  | VLIEGER | 52.1251 | 6.2275 | 212542 | 459982 | 12 | Fien de la Marstraat | Zutphen | Gemeente Zutphen | 1x6 |  | Leesten | 871687120054553310 |  |  |  |  | 7207GR | [5 empty] | Liander |  |  |  | In bedrijf | Nee | Nee
13B | 870203 | https://lms.nederlandslicht.nl/qr/report/870203 | 52.1257 | 6.2267 | 212489.9947 | 460054.987 | Joke Smitlaan |  | 8.72e+17 | Leesten | Zutphen | 1997-01-01 | Gemeente Zutphen |  |  |  | Gemeente Zutphen | In bedrijf | Liander | [5 empty] | Bemeterd | [6 empty] | 2017-01-01 | 2037-01-01 | BEGA |  |  |  | VLIEGER | [9 empty] | De Enk | [11 empty] | Openbare verlichting |  |  |  |  | SM AL 1,10 CI BEGA BOLLARD 8546 GRAPHITE IP65 | 1 | 1997-01-01 |  |  | 1.10 | CILINDRISCH | ALUMINIUM | 9011 GRAFIETZWART | Coating | n.v.t. |  | 50000 |  | BEGA BOLLARD 8546 GRAPHITE IP65 3000K | 1 | 1997-01-01 |  | BEGA BOLLARD 8546 GRAPHITE IP65 3000K | BEGA |  |  |  |  | 9011 GRAFIETZWART |  |  |  | 50000 |  |  |  | 70W | 1 | 2020-11-04 |  |  | ONBEKEND | 3000K | 70.00 | [17 empty] | Mastdeur | 1 | 1997-01-01 |  | Mastdeur | Mastdeur | NVT |  | VLIEGER | 52.1251 | 6.2275 | 212542 | 459982 | 12 | Fien de la Marstraat | Zutphen | Gemeente Zutphen | 1x6 |  | Leesten | 871687120054553310 |  |  |  |  | 7207GR | [5 empty] | Liander |  |  |  | In bedrijf | Nee | Nee
2 | 872959 | https://lms.nederlandslicht.nl/qr/report/872959 | 52.135 | 6.2075 | 211159.9948 | 461072.9871 | Het Rechte Pad |  |  | Waterkwartier | Zutphen | 2019-10-01 | Gemeente Zutphen |  |  |  | Gemeente Zutphen | In bedrijf | Liander | [5 empty] | Bemeterd | [6 empty] | 2039-10-01 | 2059-10-01 | Hydro | [30 empty] | PM AL 3,5 CO T60 D114 PE R9007 | 1 | 2019-10-01 |  | PM AL 3,5 CO T60 PE P9007 | 3.50 | CONISCH | ALUMINIUM | 9007 ALUMINIUMGRIJS | POEDERCOAT | NVT |  | 350400 |  | ALURA 16X 19W NW 4000K 1500LM AKZO900GS 5112 DDG | 1 | 2019-10-01 |  | ALURA 16X 19W NW 4000K 1500LM AKZO900GS 5112 DDG | Schreder |  |  |  |  | AKZO900GS | 16 |  | 1500.00 | 100000 |  | 19.00 |  | ALURA 16X 19W NW 4000K 1500LM AKZO900GS 5112 DDG | 1 | 2019-10-01 |  | ALURA 16X 19W NW 4000K 1500LM AKZO900GS 5112 DDG | Schreder | 4000K | 15.00 | 100000 | LED |  | LEDDRIVER | 1 | 2019-10-01 |  | LEDDRIVER |  |  | 1.00 | 175200 | [5 empty] | Mastdeur | 1 | 2019-10-01 |  | Mastdeur | Mastdeur | NVT
3 | 872960 | https://lms.nederlandslicht.nl/qr/report/872960 | 52.135 | 6.2079 | 211185.9948 | 461071.9871 | Het Rechte Pad |  |  | Waterkwartier | Zutphen | 2019-10-01 | Gemeente Zutphen |  |  |  | Gemeente Zutphen | In bedrijf | Liander | [5 empty] | Bemeterd | [6 empty] | 2039-10-01 | 2059-10-01 | Hydro | [30 empty] | PM AL 3,5 CO T60 D114 PE R9007 | 1 | 2019-10-01 |  | PM AL 3,5 CO T60 PE P9007 | 3.50 | CONISCH | ALUMINIUM | 9007 ALUMINIUMGRIJS | POEDERCOAT | NVT |  | 350400 |  | ALURA 16X 19W NW 4000K 1500LM AKZO900GS 5112 DDG | 1 | 2019-10-01 |  | ALURA 16X 19W NW 4000K 1500LM AKZO900GS 5112 DDG | Schreder |  |  |  |  | AKZO900GS | 16 |  | 1500.00 | 100000 |  | 19.00 |  | ALURA 16X 19W NW 4000K 1500LM AKZO900GS 5112 DDG | 1 | 2019-10-01 |  | ALURA 16X 19W NW 4000K 1500LM AKZO900GS 5112 DDG | Schreder | 4000K | 15.00 | 100000 | LED |  | LEDDRIVER | 1 | 2019-10-01 |  | LEDDRIVER |  |  | 1.00 | 175200 | [5 empty] | Mastdeur | 1 | 2019-10-01 |  | Mastdeur | Mastdeur | NVT
4 | 872961 | https://lms.nederlandslicht.nl/qr/report/872961 | 52.135 | 6.2083 | 211214.9948 | 461069.9875 | Het Rechte Pad |  |  | Waterkwartier | Zutphen | 2019-10-01 | Gemeente Zutphen |  |  |  | Gemeente Zutphen | In bedrijf | Liander | [5 empty] | Bemeterd | [6 empty] | 2039-10-01 | 2059-10-01 | Hydro | [30 empty] | PM AL 3,5 CO T60 D114 PE R9007 | 1 | 2019-10-01 |  | PM AL 3,5 CO T60 PE P9007 | 3.50 | CONISCH | ALUMINIUM | 9007 ALUMINIUMGRIJS | POEDERCOAT | NVT |  | 350400 |  | ALURA 16X 19W NW 4000K 1500LM AKZO900GS 5112 DDG | 1 | 2019-10-01 |  | ALURA 16X 19W NW 4000K 1500LM AKZO900GS 5112 DDG | Schreder |  |  |  |  | AKZO900GS | 16 |  | 1500.00 | 100000 |  | 19.00 |  | ALURA 16X 19W NW 4000K 1500LM AKZO900GS 5112 DDG | 1 | 2019-10-01 |  | ALURA 16X 19W NW 4000K 1500LM AKZO900GS 5112 DDG | Schreder | 4000K | 15.00 | 100000 | LED |  | LEDDRIVER | 1 | 2019-10-01 |  | LEDDRIVER |  |  | 1.00 | 175200 | [5 empty] | Mastdeur | 1 | 2019-10-01 |  | Mastdeur | Mastdeur | NVT
5 | 872962 | https://lms.nederlandslicht.nl/qr/report/872962 | 52.135 | 6.2088 | 211246.9948 | 461068.9868 | Het Rechte Pad |  |  | Waterkwartier | Zutphen | 2019-10-01 | Gemeente Zutphen |  |  |  | Gemeente Zutphen | In bedrijf | Liander | [5 empty] | Bemeterd | [6 empty] | 2039-10-01 | 2059-10-01 | Hydro | [30 empty] | PM AL 3,5 CO T60 D114 PE R9007 | 1 | 2019-10-01 |  | PM AL 3,5 CO T60 PE P9007 | 3.50 | CONISCH | ALUMINIUM | 9007 ALUMINIUMGRIJS | POEDERCOAT | NVT |  | 350400 |  | ALURA 16X 19W NW 4000K 1500LM AKZO900GS 5112 DDG | 1 | 2019-10-01 |  | ALURA 16X 19W NW 4000K 1500LM AKZO900GS 5112 DDG | Schreder |  |  |  |  | AKZO900GS | 16 |  | 1500.00 | 100000 |  | 19.00 |  | ALURA 16X 19W NW 4000K 1500LM AKZO900GS 5112 DDG | 1 | 2019-10-01 |  | ALURA 16X 19W NW 4000K 1500LM AKZO900GS 5112 DDG | Schreder | 4000K | 15.00 | 100000 | LED |  | LEDDRIVER | 1 | 2019-10-01 |  | LEDDRIVER |  |  | 1.00 | 175200 | [5 empty] | Mastdeur | 1 | 2019-10-01 |  | Mastdeur | Mastdeur | NVT
6 | 872963 | https://lms.nederlandslicht.nl/qr/report/872963 | 52.1349 | 6.2092 | 211275.9948 | 461066.9865 | Het Rechte Pad |  |  | Waterkwartier | Zutphen | 2019-10-01 | Gemeente Zutphen |  |  |  | Gemeente Zutphen | In bedrijf | Liander | [5 empty] | Bemeterd | [6 empty] | 2039-10-01 | 2059-10-01 | Hydro | [30 empty] | PM AL 3,5 CO T60 D114 PE R9007 | 1 | 2019-10-01 |  | PM AL 3,5 CO T60 PE P9007 | 3.50 | CONISCH | ALUMINIUM | 9007 ALUMINIUMGRIJS | POEDERCOAT | NVT |  | 350400 |  | ALURA 16X 19W NW 4000K 1500LM AKZO900GS 5112 DDG | 1 | 2019-10-01 |  | ALURA 16X 19W NW 4000K 1500LM AKZO900GS 5112 DDG | Schreder |  |  |  |  | AKZO900GS | 16 |  | 1500.00 | 100000 |  | 19.00 |  | ALURA 16X 19W NW 4000K 1500LM AKZO900GS 5112 DDG | 1 | 2019-10-01 |  | ALURA 16X 19W NW 4000K 1500LM AKZO900GS 5112 DDG | Schreder | 4000K | 15.00 | 100000 | LED |  | LEDDRIVER | 1 | 2019-10-01 |  | LEDDRIVER |  |  | 1.00 | 175200 | [5 empty] | Mastdeur | 1 | 2019-10-01 |  | Mastdeur | Mastdeur | NVT
7 | 872964 | https://lms.nederlandslicht.nl/qr/report/872964 | 52.1349 | 6.2096 | 211304.9948 | 461065.9866 | Het Rechte Pad |  |  | Waterkwartier | Zutphen | 2019-10-01 | Gemeente Zutphen |  |  |  | Gemeente Zutphen | In bedrijf | Liander | [5 empty] | Bemeterd | [6 empty] | 2039-10-01 | 2059-10-01 | Hydro | [30 empty] | PM AL 3,5 CO T60 D114 PE R9007 | 1 | 2019-10-01 |  | PM AL 3,5 CO T60 PE P9007 | 3.50 | CONISCH | ALUMINIUM | 9007 ALUMINIUMGRIJS | POEDERCOAT | NVT |  | 350400 |  | ALURA 16X 19W NW 4000K 1500LM AKZO900GS 5112 DDG | 1 | 2019-10-01 |  | ALURA 16X 19W NW 4000K 1500LM AKZO900GS 5112 DDG | Schreder |  |  |  |  | AKZO900GS | 16 |  | 1500.00 | 100000 |  | 19.00 |  | ALURA 16X 19W NW 4000K 1500LM AKZO900GS 5112 DDG | 1 | 2019-10-01 |  | ALURA 16X 19W NW 4000K 1500LM AKZO900GS 5112 DDG | Schreder | 4000K | 15.00 | 100000 | LED |  | LEDDRIVER | 1 | 2019-10-01 |  | LEDDRIVER |  |  | 1.00 | 175200 | [5 empty] | Mastdeur | 1 | 2019-10-01 |  | Mastdeur | Mastdeur | NVT
1 | 872965 | https://lms.nederlandslicht.nl/qr/report/872965 | 52.1344 | 6.2098 | 211315.9948 | 461002.9872 | Hof van Wesse |  |  | Waterkwartier | Zutphen | 2019-10-01 | Gemeente Zutphen |  |  |  | Gemeente Zutphen | In bedrijf | Liander | [5 empty] | Bemeterd | [6 empty] | 2039-10-01 | 2059-10-01 | NEDAL | [30 empty] | PM AL 4,0 CO T60 D114 PE R9007 | 1 | 2019-10-01 |  | PM AL 4,0 CO T60 PE P9007 | 4.00 | CONISCH | ALUMINIUM | 9007 ALUMINIUMGRIJS | POEDERCOAT | NVT |  | 350400 |  | ALURA 16X 27W NW 4000K 2000LM AKZO900GS 117A DDG | 1 | 2019-10-01 |  | ALURA 16X 27W NW 4000K 2000LM AKZO900GS 117A DDG | Schreder |  |  |  |  | AKZO900GS | 16 |  | 2000.00 | 100000 |  | 27.00 |  | ALURA 16X 27W NW 4000K 2000LM AKZO900GS 117A DDG | 1 | 2019-10-01 |  | ALURA 16X 27W NW 4000K 2000LM AKZO900GS 117A DDG | Schreder | 4000K | 15.00 | 100000 | LED |  | LEDDRIVER | 1 | 2019-10-01 |  | LEDDRIVER |  |  | 1.00 | 175200 | [5 empty] | Mastdeur | 1 | 2019-10-01 |  | Mastdeur | Mastdeur | NVT
2 | 872966 | https://lms.nederlandslicht.nl/qr/report/872966 | 52.1343 | 6.2096 | 211303.9948 | 460992.9871 | Hof van Wesse |  |  | Waterkwartier | Zutphen | 2019-10-01 | Gemeente Zutphen |  |  |  | Gemeente Zutphen | In bedrijf | Liander | [5 empty] | Bemeterd | [6 empty] | 2039-10-01 | 2059-10-01 | NEDAL | [30 empty] | PM AL 4,0 CO T60 D114 PE R9007 | 1 | 2019-10-01 |  | PM AL 4,0 CO T60 PE P9007 | 4.00 | CONISCH | ALUMINIUM | 9007 ALUMINIUMGRIJS | POEDERCOAT | NVT |  | 350400 |  | ALURA 16X 27W NW 4000K 2000LM AKZO900GS 117A DDG | 1 | 2019-10-01 |  | ALURA 16X 27W NW 4000K 2000LM AKZO900GS 117A DDG | Schreder |  |  |  |  | AKZO900GS | 16 |  | 2000.00 | 100000 |  | 27.00 |  | ALURA 16X 27W NW 4000K 2000LM AKZO900GS 117A DDG | 1 | 2019-10-01 |  | ALURA 16X 27W NW 4000K 2000LM AKZO900GS 117A DDG | Schreder | 4000K | 15.00 | 100000 | LED |  | LEDDRIVER | 1 | 2019-10-01 |  | LEDDRIVER |  |  | 1.00 | 175200 | [5 empty] | Mastdeur | 1 | 2019-10-01 |  | Mastdeur | Mastdeur | NVT
3 | 872968 | https://lms.nederlandslicht.nl/qr/report/872968 | 52.1344 | 6.2094 | 211289.9948 | 461004.9868 | Hof van Wesse |  |  | Waterkwartier | Zutphen | 2019-10-01 | Gemeente Zutphen |  |  |  | Gemeente Zutphen | In bedrijf | Liander | [5 empty] | Bemeterd | [6 empty] | 2039-10-01 | 2059-10-01 | NEDAL | [30 empty] | PM AL 4,0 CO T60 D114 PE R9007 | 1 | 2019-10-01 |  | PM AL 4,0 CO T60 PE P9007 | 4.00 | CONISCH | ALUMINIUM | 9007 ALUMINIUMGRIJS | POEDERCOAT | NVT |  | 350400 |  | ALURA 16X 27W NW 4000K 2000LM AKZO900GS 117A DDG | 1 | 2019-10-01 |  | ALURA 16X 27W NW 4000K 2000LM AKZO900GS 117A DDG | Schreder |  |  |  |  | AKZO900GS | 16 |  | 2000.00 | 100000 |  | 27.00 |  | ALURA 16X 27W NW 4000K 2000LM AKZO900GS 117A DDG | 1 | 2019-10-01 |  | ALURA 16X 27W NW 4000K 2000LM AKZO900GS 117A DDG | Schreder | 4000K | 15.00 | 100000 | LED |  | LEDDRIVER | 1 | 2019-10-01 |  | LEDDRIVER |  |  | 1.00 | 175200 | [5 empty] | Mastdeur | 1 | 2019-10-01 |  | Mastdeur | Mastdeur | NVT
4 | 872973 | https://lms.nederlandslicht.nl/qr/report/872973 | 52.1344 | 6.2091 | 211271.9948 | 461002.9869 | Hof van Wesse |  |  | Waterkwartier | Zutphen | 2019-10-01 | Gemeente Zutphen |  |  |  | Gemeente Zutphen | In bedrijf | Liander | [5 empty] | Bemeterd | [6 empty] | 2039-10-01 | 2059-10-01 | NEDAL | [30 empty] | PM AL 4,0 CO T60 D114 PE R9007 | 1 | 2019-10-01 |  | PM AL 4,0 CO T60 PE P9007 | 4.00 | CONISCH | ALUMINIUM | 9007 ALUMINIUMGRIJS | POEDERCOAT | NVT |  | 350400 |  | ALURA 16X 27W NW 4000K 2000LM AKZO900GS 117A DDG | 1 | 2019-10-01 |  | ALURA 16X 27W NW 4000K 2000LM AKZO900GS 117A DDG | Schreder |  |  |  |  | AKZO900GS | 16 |  | 2000.00 | 100000 |  | 27.00 |  | ALURA 16X 27W NW 4000K 2000LM AKZO900GS 117A DDG | 1 | 2019-10-01 |  | ALURA 16X 27W NW 4000K 2000LM AKZO900GS 117A DDG | Schreder | 4000K | 15.00 | 100000 | LED |  | LEDDRIVER | 1 | 2019-10-01 |  | LEDDRIVER |  |  | 1.00 | 175200 | [5 empty] | Mastdeur | 1 | 2019-10-01 |  | Mastdeur | Mastdeur | NVT
5 | 872975 | https://lms.nederlandslicht.nl/qr/report/872975 | 52.1344 | 6.2089 | 211257.9947 | 461006.9875 | Hof van Wesse |  |  | Waterkwartier | Zutphen | 2019-10-01 | Gemeente Zutphen |  |  |  | Gemeente Zutphen | In bedrijf | Liander | [5 empty] | Bemeterd | [6 empty] | 2039-10-01 | 2059-10-01 | NEDAL | [30 empty] | PM AL 4,0 CO T60 D114 PE R9007 | 1 | 2019-10-01 |  | PM AL 4,0 CO T60 PE P9007 | 4.00 | CONISCH | ALUMINIUM | 9007 ALUMINIUMGRIJS | POEDERCOAT | NVT |  | 350400 |  | ALURA 16X 27W NW 4000K 2000LM AKZO900GS 117A DDG | 1 | 2019-10-01 |  | ALURA 16X 27W NW 4000K 2000LM AKZO900GS 117A DDG | Schreder |  |  |  |  | AKZO900GS | 16 |  | 2000.00 | 100000 |  | 27.00 |  | ALURA 16X 27W NW 4000K 2000LM AKZO900GS 117A DDG | 1 | 2019-10-01 |  | ALURA 16X 27W NW 4000K 2000LM AKZO900GS 117A DDG | Schreder | 4000K | 15.00 | 100000 | LED |  | LEDDRIVER | 1 | 2019-10-01 |  | LEDDRIVER |  |  | 1.00 | 175200 | [5 empty] | Mastdeur | 1 | 2019-10-01 |  | Mastdeur | Mastdeur | NVT
6 | 872976 | https://lms.nederlandslicht.nl/qr/report/872976 | 52.1344 | 6.2086 | 211236.9948 | 461009.9865 | Hof van Wesse |  |  | Waterkwartier | Zutphen | 2019-10-01 | Gemeente Zutphen |  |  |  | Gemeente Zutphen | In bedrijf | Liander | [5 empty] | Bemeterd | [6 empty] | 2039-10-01 | 2059-10-01 | NEDAL | [30 empty] | PM AL 4,0 CO T60 D114 PE R9007 | 1 | 2019-10-01 |  | PM AL 4,0 CO T60 PE P9007 | 4.00 | CONISCH | ALUMINIUM | 9007 ALUMINIUMGRIJS | POEDERCOAT | NVT |  | 350400 |  | ALURA 16X 27W NW 4000K 2000LM AKZO900GS 117A DDG | 1 | 2019-10-01 |  | ALURA 16X 27W NW 4000K 2000LM AKZO900GS 117A DDG | Schreder |  |  |  |  | AKZO900GS | 16 |  | 2000.00 | 100000 |  | 27.00 |  | ALURA 16X 27W NW 4000K 2000LM AKZO900GS 117A DDG | 1 | 2019-10-01 |  | ALURA 16X 27W NW 4000K 2000LM AKZO900GS 117A DDG | Schreder | 4000K | 15.00 | 100000 | LED |  | LEDDRIVER | 1 | 2019-10-01 |  | LEDDRIVER |  |  | 1.00 | 175200 | [5 empty] | Mastdeur | 1 | 2019-10-01 |  | Mastdeur | Mastdeur | NVT
7 | 872977 | https://lms.nederlandslicht.nl/qr/report/872977 | 52.1347 | 6.2087 | 211242.9948 | 461040.9873 | Hof van Wesse |  |  | Waterkwartier | Zutphen | 2019-10-01 | Gemeente Zutphen |  |  |  | Gemeente Zutphen | In bedrijf | Liander | [5 empty] | Bemeterd | [6 empty] | 2039-10-01 | 2059-10-01 | NEDAL | [30 empty] | PM AL 3,5 CO T60 D114 PE R9007 | 1 | 2019-10-01 |  | PM AL 3,5 CO T60 PE P9007 | 3.50 | CONISCH | ALUMINIUM | 9007 ALUMINIUMGRIJS | POEDERCOAT | NVT |  | 350400 |  | ALURA 16X 27W NW 4000K 2000LM AKZO900GS 117A DDG | 1 | 2019-10-01 |  | ALURA 16X 27W NW 4000K 2000LM AKZO900GS 117A DDG | Schreder |  |  |  |  | AKZO900GS | 16 |  | 2000.00 | 100000 |  | 27.00 |  | ALURA 16X 27W NW 4000K 2000LM AKZO900GS 117A DDG | 1 | 2019-10-01 |  | ALURA 16X 27W NW 4000K 2000LM AKZO900GS 117A DDG | Schreder | 4000K | 15.00 | 100000 | LED |  | LEDDRIVER | 1 | 2019-10-01 |  | LEDDRIVER |  |  | 1.00 | 175200 | [5 empty] | Mastdeur | 1 | 2019-10-01 |  | Mastdeur | Mastdeur | NVT
8 | 872978 | https://lms.nederlandslicht.nl/qr/report/872978 | 52.1349 | 6.2085 | 211227.9948 | 461060.9873 | Hof van Wesse |  |  | Waterkwartier | Zutphen | 2019-10-01 | Gemeente Zutphen |  |  |  | Gemeente Zutphen | In bedrijf | Liander | [5 empty] | Bemeterd | [6 empty] | 2039-10-01 | 2059-10-01 | NEDAL | [30 empty] | PM AL 4,0 CO T60 D114 PE R9007 | 1 | 2019-10-01 |  | PM AL 4,0 CO T60 PE P9007 | 4.00 | CONISCH | ALUMINIUM | 9007 ALUMINIUMGRIJS | POEDERCOAT | NVT |  | 350400 |  | ALURA 16X 27W NW 4000K 2000LM AKZO900GS 117A DDG | 1 | 2019-10-01 |  | ALURA 16X 27W NW 4000K 2000LM AKZO900GS 117A DDG | Schreder |  |  |  |  | AKZO900GS | 16 |  | 2000.00 | 100000 |  | 27.00 |  | ALURA 16X 27W NW 4000K 2000LM AKZO900GS 117A DDG | 1 | 2019-10-01 |  | ALURA 16X 27W NW 4000K 2000LM AKZO900GS 117A DDG | Schreder | 4000K | 15.00 | 100000 | LED |  | LEDDRIVER | 1 | 2019-10-01 |  | LEDDRIVER |  |  | 1.00 | 175200 | [5 empty] | Mastdeur | 1 | 2019-10-01 |  | Mastdeur | Mastdeur | NVT
9 | 872979 | https://lms.nederlandslicht.nl/qr/report/872979 | 52.1345 | 6.2084 | 211224.9948 | 461018.987 | Hof van Wesse |  |  | Waterkwartier | Zutphen | 2019-10-01 | Gemeente Zutphen |  |  |  | Gemeente Zutphen | In bedrijf | Liander | [5 empty] | Bemeterd | [6 empty] | 2039-10-01 | 2059-10-01 | NEDAL | [30 empty] | PM AL 3,5 CO T60 D114 PE R9007 | 1 | 2019-10-01 |  | PM AL 3,5 CO T60 PE P9007 | 3.50 | CONISCH | ALUMINIUM | 9007 ALUMINIUMGRIJS | POEDERCOAT | NVT |  | 350400 |  | ALURA 16X 27W NW 4000K 2000LM AKZO900GS 117A DDG | 1 | 2019-10-01 |  | ALURA 16X 27W NW 4000K 2000LM AKZO900GS 117A DDG | Schreder |  |  |  |  | AKZO900GS | 16 |  | 2000.00 | 100000 |  | 27.00 |  | ALURA 16X 27W NW 4000K 2000LM AKZO900GS 117A DDG | 1 | 2019-10-01 |  | ALURA 16X 27W NW 4000K 2000LM AKZO900GS 117A DDG | Schreder | 4000K | 15.00 | 100000 | LED |  | LEDDRIVER | 1 | 2019-10-01 |  | LEDDRIVER |  |  | 1.00 | 175200 | [5 empty] | Mastdeur | 1 | 2019-10-01 |  | Mastdeur | Mastdeur | NVT
10 | 872980 | https://lms.nederlandslicht.nl/qr/report/872980 | 52.1344 | 6.2082 | 211206.9948 | 461010.9866 | Hof van Wesse |  |  | Waterkwartier | Zutphen | 2019-10-01 | Gemeente Zutphen |  |  |  | Gemeente Zutphen | In bedrijf | Liander | [5 empty] | Bemeterd | [6 empty] | 2039-10-01 | 2061-09-23 | NEDAL | [30 empty] | PM AL 4,0 CO T60 CM P9007 | 1 | 2021-09-23 |  | PM AL 4,0 CO T60 CM P9007 | 4.00 | CONISCH | ALUMINIUM | 9007 GRIJS ALUMINIUM | POEDERCOAT | NVT |  | 350400 |  | ALURA 16X 27W NW 4000K 2000LM AKZO900GS 117A DDG | 1 | 2019-10-01 |  | ALURA 16X 27W NW 4000K 2000LM AKZO900GS 117A DDG | Schreder |  |  |  |  | AKZO900GS | 16 |  | 2000.00 | 100000 |  | 27.00 |  | ALURA 16X 27W NW 4000K 2000LM AKZO900GS 117A DDG | 1 | 2019-10-01 |  | ALURA 16X 27W NW 4000K 2000LM AKZO900GS 117A DDG | Schreder | 4000K | 15.00 | 100000 | LED |  | LEDDRIVER | 1 | 2019-10-01 |  | LEDDRIVER |  |  | 1.00 | 175200 | [5 empty] | Mastdeur | 1 | 2021-09-23 |  | Mastdeur | Mastdeur | NVT
11 | 872981 | https://lms.nederlandslicht.nl/qr/report/872981 | 52.1344 | 6.2078 | 211182.9948 | 461009.9873 | Hof van Wesse |  |  | Waterkwartier | Zutphen | 2019-10-01 | Gemeente Zutphen |  |  |  | Gemeente Zutphen | In bedrijf | Liander | [5 empty] | Bemeterd |  |  |  | 2022-09-27 |  |  | 2039-10-01 | 2059-10-01 | NEDAL | [21 empty] | 0.93 | 1.14 | [7 empty] | PM AL 3,5 CO T60 D114 PE R9007 | 1 | 2019-10-01 |  | PM AL 3,5 CO T60 PE P9007 | 3.50 | CONISCH | ALUMINIUM | 9007 ALUMINIUMGRIJS | POEDERCOAT | NVT |  | 350400 |  | ALURA 16X 27W NW 4000K 2000LM AKZO900GS 117A DDG | 1 | 2019-10-01 |  | ALURA 16X 27W NW 4000K 2000LM AKZO900GS 117A DDG | Schreder |  |  |  |  | AKZO900GS | 16 |  | 2000.00 | 100000 |  | 27.00 |  | ALURA 16X 27W NW 4000K 2000LM AKZO900GS 117A DDG | 1 | 2019-10-01 |  | ALURA 16X 27W NW 4000K 2000LM AKZO900GS 117A DDG | Schreder | 4000K | 15.00 | 100000 | LED |  | LEDDRIVER | 1 | 2019-10-01 |  | LEDDRIVER |  |  | 1.00 | 175200 | [5 empty] | Mastdeur | 1 | 2019-10-01 |  | Mastdeur | Mastdeur | NVT
12 | 872982 | https://lms.nederlandslicht.nl/qr/report/872982 | 52.1343 | 6.208 | 211198.9948 | 461000.9875 | Hof van Wesse |  |  | Waterkwartier | Zutphen | 2019-10-01 | Gemeente Zutphen |  |  |  | Gemeente Zutphen | In bedrijf | Liander | [5 empty] | Bemeterd | [6 empty] | 2039-10-01 | 2059-10-01 | NEDAL | [30 empty] | PM AL 4,0 CO T60 D114 PE R9007 | 1 | 2019-10-01 |  | PM AL 4,0 CO T60 PE P9007 | 4.00 | CONISCH | ALUMINIUM | 9007 ALUMINIUMGRIJS | POEDERCOAT | NVT |  | 350400 |  | ALURA 16X 27W NW 4000K 2000LM AKZO900GS 117A DDG | 1 | 2019-10-01 |  | ALURA 16X 27W NW 4000K 2000LM AKZO900GS 117A DDG | Schreder |  |  |  |  | AKZO900GS | 16 |  | 2000.00 | 100000 |  | 27.00 |  | ALURA 16X 27W NW 4000K 2000LM AKZO900GS 117A DDG | 1 | 2019-10-01 |  | ALURA 16X 27W NW 4000K 2000LM AKZO900GS 117A DDG | Schreder | 4000K | 15.00 | 100000 | LED |  | LEDDRIVER | 1 | 2019-10-01 |  | LEDDRIVER |  |  | 1.00 | 175200 | [5 empty] | Mastdeur | 1 | 2019-10-01 |  | Mastdeur | Mastdeur | NVT
13 | 872983 | https://lms.nederlandslicht.nl/qr/report/872983 | 52.1343 | 6.2083 | 211217.9948 | 460995.9874 | Hof van Wesse |  |  | Waterkwartier | Zutphen | 2019-10-01 | Gemeente Zutphen |  |  |  | Gemeente Zutphen | In bedrijf | Liander | [5 empty] | Bemeterd | [6 empty] | 2039-10-01 | 2059-10-01 | NEDAL | [30 empty] | PM AL 3,5 CO T60 D114 PE R9007 | 1 | 2019-10-01 |  | PM AL 3,5 CO T60 PE P9007 | 3.50 | CONISCH | ALUMINIUM | 9007 ALUMINIUMGRIJS | POEDERCOAT | NVT |  | 350400 |  | ALURA 16X 27W NW 4000K 2000LM AKZO900GS 117A DDG | 1 | 2019-10-01 |  | ALURA 16X 27W NW 4000K 2000LM AKZO900GS 117A DDG | Schreder |  |  |  |  | AKZO900GS | 16 |  | 2000.00 | 100000 |  | 27.00 |  | ALURA 16X 27W NW 4000K 2000LM AKZO900GS 117A DDG | 1 | 2019-10-01 |  | ALURA 16X 27W NW 4000K 2000LM AKZO900GS 117A DDG | Schreder | 4000K | 15.00 | 100000 | LED |  | LEDDRIVER | 1 | 2019-10-01 |  | LEDDRIVER |  |  | 1.00 | 175200 | [5 empty] | Mastdeur | 1 | 2019-10-01 |  | Mastdeur | Mastdeur | NVT
14 | 872984 | https://lms.nederlandslicht.nl/qr/report/872984 | 52.1341 | 6.2083 | 211216.9948 | 460971.9875 | Hof van Wesse |  |  | Waterkwartier | Zutphen | 2019-10-01 | Gemeente Zutphen |  |  |  | Gemeente Zutphen | In bedrijf | Liander | [5 empty] | Bemeterd | [6 empty] | 2039-10-01 | 2059-10-01 | NEDAL | [30 empty] | PM AL 4,0 CO T60 D114 PE R9007 | 1 | 2019-10-01 |  | PM AL 4,0 CO T60 PE P9007 | 4.00 | CONISCH | ALUMINIUM | 9007 ALUMINIUMGRIJS | POEDERCOAT | NVT |  | 350400 |  | ALURA 16X 27W NW 4000K 2000LM AKZO900GS 117A DDG | 1 | 2019-10-01 |  | ALURA 16X 27W NW 4000K 2000LM AKZO900GS 117A DDG | Schreder |  |  |  |  | AKZO900GS | 16 |  | 2000.00 | 100000 |  | 27.00 |  | ALURA 16X 27W NW 4000K 2000LM AKZO900GS 117A DDG | 1 | 2019-10-01 |  | ALURA 16X 27W NW 4000K 2000LM AKZO900GS 117A DDG | Schreder | 4000K | 15.00 | 100000 | LED |  | LEDDRIVER | 1 | 2019-10-01 |  | LEDDRIVER |  |  | 1.00 | 175200 | [5 empty] | Mastdeur | 1 | 2019-10-01 |  | Mastdeur | Mastdeur | NVT
15 | 872985 | https://lms.nederlandslicht.nl/qr/report/872985 | 52.1343 | 6.2087 | 211244.9948 | 461000.9875 | Hof van Wesse |  |  | Waterkwartier | Zutphen | 2019-10-01 | Gemeente Zutphen |  |  |  | Gemeente Zutphen | In bedrijf | Liander | [5 empty] | Bemeterd | [6 empty] | 2039-10-01 | 2059-10-01 | NEDAL | [30 empty] | PM AL 3,5 CO T60 D114 PE R9007 | 1 | 2019-10-01 |  | PM AL 3,5 CO T60 PE P9007 | 3.50 | CONISCH | ALUMINIUM | 9007 ALUMINIUMGRIJS | POEDERCOAT | NVT |  | 350400 |  | ALURA 16X 27W NW 4000K 2000LM AKZO900GS 117A DDG | 1 | 2019-10-01 |  | ALURA 16X 27W NW 4000K 2000LM AKZO900GS 117A DDG | Schreder |  |  |  |  | AKZO900GS | 16 |  | 2000.00 | 100000 |  | 27.00 |  | ALURA 16X 27W NW 4000K 2000LM AKZO900GS 117A DDG | 1 | 2019-10-01 |  | ALURA 16X 27W NW 4000K 2000LM AKZO900GS 117A DDG | Schreder | 4000K | 15.00 | 100000 | LED |  | LEDDRIVER | 1 | 2019-10-01 |  | LEDDRIVER |  |  | 1.00 | 175200 | [5 empty] | Mastdeur | 1 | 2019-10-01 |  | Mastdeur | Mastdeur | NVT
1 | 872986 | https://lms.nederlandslicht.nl/qr/report/872986 | 52.134 | 6.2073 | 211146.9948 | 460966.9875 | Van 't Hulstraat |  |  | Waterkwartier | Zutphen | 2019-10-01 | Gemeente Zutphen |  |  |  | Gemeente Zutphen | In bedrijf | Liander | [5 empty] | Bemeterd | [6 empty] | 2039-10-01 | 2059-10-01 | NEDAL | [30 empty] | PM AL 4,0 CO T60 D114 PE R9007 | 1 | 2019-10-01 |  | PM AL 4,0 CO T60 PE P9007 | 4.00 | CONISCH | ALUMINIUM | 9007 ALUMINIUMGRIJS | POEDERCOAT | NVT |  | 350400 |  | ALURA 16X 27W NW 4000K 2000LM AKZO900GS 117A DDG | 1 | 2019-10-01 |  | ALURA 16X 27W NW 4000K 2000LM AKZO900GS 117A DDG | Schreder |  |  |  |  | AKZO900GS | 16 |  | 2000.00 | 100000 |  | 27.00 |  | ALURA 16X 27W NW 4000K 2000LM AKZO900GS 117A DDG | 1 | 2019-10-01 |  | ALURA 16X 27W NW 4000K 2000LM AKZO900GS 117A DDG | Schreder | 4000K | 15.00 | 100000 | LED |  | LEDDRIVER | 1 | 2019-10-01 |  | LEDDRIVER |  |  | 1.00 | 175200 | [5 empty] | Mastdeur | 1 | 2019-10-01 |  | Mastdeur | Mastdeur | NVT
2 | 872987 | https://lms.nederlandslicht.nl/qr/report/872987 | 52.1343 | 6.2073 | 211146.9948 | 460996.9867 | Van 't Hulstraat |  |  | Waterkwartier | Zutphen | 2019-10-01 | Gemeente Zutphen |  |  |  | Gemeente Zutphen | In bedrijf | Liander | [5 empty] | Bemeterd | [6 empty] | 2039-10-01 | 2059-10-01 | NEDAL | [30 empty] | PM AL 4,0 CO T60 D114 PE R9007 | 1 | 2019-10-01 |  | PM AL 4,0 CO T60 PE P9007 | 4.00 | CONISCH | ALUMINIUM | 9007 ALUMINIUMGRIJS | POEDERCOAT | NVT |  | 350400 |  | ALURA 16X 27W NW 4000K 2000LM AKZO900GS 117A DDG | 1 | 2019-10-01 |  | ALURA 16X 27W NW 4000K 2000LM AKZO900GS 117A DDG | Schreder |  |  |  |  | AKZO900GS | 16 |  | 2000.00 | 100000 |  | 27.00 |  | ALURA 16X 27W NW 4000K 2000LM AKZO900GS 117A DDG | 1 | 2019-10-01 |  | ALURA 16X 27W NW 4000K 2000LM AKZO900GS 117A DDG | Schreder | 4000K | 15.00 | 100000 | LED |  | LEDDRIVER | 1 | 2019-10-01 |  | LEDDRIVER |  |  | 1.00 | 175200 | [5 empty] | Mastdeur | 1 | 2019-10-01 |  | Mastdeur | Mastdeur | NVT
3 | 872988 | https://lms.nederlandslicht.nl/qr/report/872988 | 52.1344 | 6.2071 | 211132.9948 | 461007.9866 | Van 't Hulstraat |  |  | Waterkwartier | Zutphen | 2019-10-01 | Gemeente Zutphen |  |  |  | Gemeente Zutphen | In bedrijf | Liander | [5 empty] | Bemeterd | [6 empty] | 2039-10-01 | 2059-10-01 | NEDAL | [30 empty] | PM AL 4,0 CO T60 D114 PE R9007 | 1 | 2019-10-01 |  | PM AL 4,0 CO T60 PE P9007 | 4.00 | CONISCH | ALUMINIUM | 9007 ALUMINIUMGRIJS | POEDERCOAT | NVT |  | 350400 |  | ALURA 16X 27W NW 4000K 2000LM AKZO900GS 117A DDG | 1 | 2019-10-01 |  | ALURA 16X 27W NW 4000K 2000LM AKZO900GS 117A DDG | Schreder |  |  |  |  | AKZO900GS | 16 |  | 2000.00 | 100000 |  | 27.00 |  | ALURA 16X 27W NW 4000K 2000LM AKZO900GS 117A DDG | 1 | 2019-10-01 |  | ALURA 16X 27W NW 4000K 2000LM AKZO900GS 117A DDG | Schreder | 4000K | 15.00 | 100000 | LED |  | LEDDRIVER | 1 | 2019-10-01 |  | LEDDRIVER |  |  | 1.00 | 175200 | [5 empty] | Mastdeur | 1 | 2019-10-01 |  | Mastdeur | Mastdeur | NVT
4 | 872989 | https://lms.nederlandslicht.nl/qr/report/872989 | 52.1346 | 6.2073 | 211148.9948 | 461029.9873 | Van 't Hulstraat |  |  | Waterkwartier | Zutphen | 2019-10-01 | Gemeente Zutphen |  |  |  | Gemeente Zutphen | In bedrijf | Liander | [5 empty] | Bemeterd | [6 empty] | 2039-10-01 | 2059-10-01 | NEDAL | [30 empty] | PM AL 4,0 CO T60 D114 PE R9007 | 1 | 2019-10-01 |  | PM AL 4,0 CO T60 PE P9007 | 4.00 | CONISCH | ALUMINIUM | 9007 ALUMINIUMGRIJS | POEDERCOAT | NVT |  | 350400 |  | ALURA 16X 27W NW 4000K 2000LM AKZO900GS 117A DDG | 1 | 2019-10-01 |  | ALURA 16X 27W NW 4000K 2000LM AKZO900GS 117A DDG | Schreder |  |  |  |  | AKZO900GS | 16 |  | 2000.00 | 100000 |  | 27.00 |  | ALURA 16X 27W NW 4000K 2000LM AKZO900GS 117A DDG | 1 | 2019-10-01 |  | ALURA 16X 27W NW 4000K 2000LM AKZO900GS 117A DDG | Schreder | 4000K | 15.00 | 100000 | LED |  | LEDDRIVER | 1 | 2019-10-01 |  | LEDDRIVER |  |  | 1.00 | 175200 | [5 empty] | Mastdeur | 1 | 2019-10-01 |  | Mastdeur | Mastdeur | NVT
5 | 872990 | https://lms.nederlandslicht.nl/qr/report/872990 | 52.1348 | 6.2074 | 211150.9948 | 461053.9873 | Van 't Hulstraat |  |  | Waterkwartier | Zutphen | 2019-10-01 | Gemeente Zutphen |  |  |  | Gemeente Zutphen | In bedrijf | Liander | [5 empty] | Bemeterd | [6 empty] | 2039-10-01 | 2059-10-01 | NEDAL | [30 empty] | PM AL 4,0 CO T60 D114 PE R9007 | 1 | 2019-10-01 |  | PM AL 4,0 CO T60 PE P9007 | 4.00 | CONISCH | ALUMINIUM | 9007 ALUMINIUMGRIJS | POEDERCOAT | NVT |  | 350400 |  | ALURA 16X 27W NW 4000K 2000LM AKZO900GS 117A DDG | 1 | 2019-10-01 |  | ALURA 16X 27W NW 4000K 2000LM AKZO900GS 117A DDG | Schreder |  |  |  |  | AKZO900GS | 16 |  | 2000.00 | 100000 |  | 27.00 |  | ALURA 16X 27W NW 4000K 2000LM AKZO900GS 117A DDG | 1 | 2019-10-01 |  | ALURA 16X 27W NW 4000K 2000LM AKZO900GS 117A DDG | Schreder | 4000K | 15.00 | 100000 | LED |  | LEDDRIVER | 1 | 2019-10-01 |  | LEDDRIVER |  |  | 1.00 | 175200 | [5 empty] | Mastdeur | 1 | 2019-10-01 |  | Mastdeur | Mastdeur | NVT
14 | 872991 | https://lms.nederlandslicht.nl/qr/report/872991 | 52.1338 | 6.2076 | 211169.9948 | 460940.9869 | Vijfmorgenstraat |  | 8.72e+17 | Waterkwartier | Zutphen | 2019-10-01 | Gemeente Zutphen |  |  |  | Gemeente Zutphen | In bedrijf | Liander | [5 empty] | Bemeterd | [6 empty] | 2039-10-01 | 2059-10-01 | NEDAL |  |  |  | DR. BOSSTRAAT | [26 empty] | PM AL 4,0 CO T60 D114 PE R9007 | 1 | 2019-10-01 |  | PM AL 4,0 CO T60 PE P9007 | 4.00 | CONISCH | ALUMINIUM | 9007 ALUMINIUMGRIJS | POEDERCOAT | NVT |  | 350400 |  | ALURA 16X 27W NW 4000K 2000LM AKZO900GS 117A DDG | 1 | 2019-10-01 |  | ALURA 16X 27W NW 4000K 2000LM AKZO900GS 117A DDG | Schreder |  |  |  |  | AKZO900GS | 16 |  | 2000.00 | 100000 |  | 27.00 |  | ALURA 16X 27W NW 4000K 2000LM AKZO900GS 117A DDG | 1 | 2019-10-01 |  | ALURA 16X 27W NW 4000K 2000LM AKZO900GS 117A DDG | Schreder | 4000K | 15.00 | 100000 | LED |  | LEDDRIVER | 1 | 2019-10-01 |  | LEDDRIVER |  |  | 1.00 | 175200 | [5 empty] | Mastdeur | 1 | 2019-10-01 |  | Mastdeur | Mastdeur | NVT |  | DR. BOSSTRAAT | 52.1336 | 6.21 | 211334 | 460914 | 116 | Thorbeckesingel | Zutphen | Gemeente Zutphen |  |  | Waterkwartier | 871687120055929442 |  |  |  |  | 7204 KW | [5 empty] | Liander |  |  |  | In bedrijf
21 | 872992 | https://lms.nederlandslicht.nl/qr/report/872992 | 52.1338 | 6.2093 | 211286.9948 | 460937.9865 | Vijfmorgenstraat |  | 8.72e+17 | Waterkwartier | Zutphen | 2019-10-01 | Gemeente Zutphen |  |  |  | Gemeente Zutphen | In bedrijf | Liander | [5 empty] | Bemeterd | [6 empty] | 2039-10-01 | 2059-10-01 | NEDAL |  |  |  | C. V.D. LINDENSTRAAT | [26 empty] | PM AL 4,0 CO T60 D114 PE R9007 | 1 | 2019-10-01 |  | PM AL 4,0 CO T60 PE P9007 | 4.00 | CONISCH | ALUMINIUM | 9007 ALUMINIUMGRIJS | POEDERCOAT | NVT |  | 350400 |  | ALURA 16X 27W NW 4000K 2000LM AKZO900GS 117A DDG | 1 | 2019-10-01 |  | ALURA 16X 27W NW 4000K 2000LM AKZO900GS 117A DDG | Schreder |  |  |  |  | AKZO900GS | 16 |  | 2000.00 | 100000 |  | 27.00 |  | ALURA 16X 27W NW 4000K 2000LM AKZO900GS 117A DDG | 1 | 2019-10-01 |  | ALURA 16X 27W NW 4000K 2000LM AKZO900GS 117A DDG | Schreder | 4000K | 15.00 | 100000 | LED |  | LEDDRIVER | 1 | 2019-10-01 |  | LEDDRIVER |  |  | 1.00 | 175200 | [5 empty] | Mastdeur | 1 | 2019-10-01 |  | Mastdeur | Mastdeur | NVT |  | C. V.D. LINDENSTRAAT | 52.1319 | 6.2056 | 211033 | 460730 | 2 | Cort van der Lindenstraat | Zutphen | Gemeente Zutphen |  |  | Waterkwartier | 871687120055929244 |  |  |  |  | 7204 LZ | [5 empty] | Liander |  |  |  | In bedrijf
19 | 872993 | https://lms.nederlandslicht.nl/qr/report/872993 | 52.1338 | 6.209 | 211263.9948 | 460939.9869 | Vijfmorgenstraat |  | 8.72e+17 | Waterkwartier | Zutphen | 2019-10-01 | Gemeente Zutphen |  |  |  | Gemeente Zutphen | In bedrijf | Liander | [5 empty] | Bemeterd | [6 empty] | 2039-10-01 | 2059-10-01 | NEDAL |  |  |  | C. V.D. LINDENSTRAAT | [26 empty] | PM AL 4,0 CO T60 D114 PE R9007 | 1 | 2019-10-01 |  | PM AL 4,0 CO T60 PE P9007 | 4.00 | CONISCH | ALUMINIUM | 9007 ALUMINIUMGRIJS | POEDERCOAT | NVT |  | 350400 |  | ALURA 16X 27W NW 4000K 2000LM AKZO900GS 117A DDG | 1 | 2019-10-01 |  | ALURA 16X 27W NW 4000K 2000LM AKZO900GS 117A DDG | Schreder |  |  |  |  | AKZO900GS | 16 |  | 2000.00 | 100000 |  | 27.00 |  | ALURA 16X 27W NW 4000K 2000LM AKZO900GS 117A DDG | 1 | 2019-10-01 |  | ALURA 16X 27W NW 4000K 2000LM AKZO900GS 117A DDG | Schreder | 4000K | 15.00 | 100000 | LED |  | LEDDRIVER | 1 | 2019-10-01 |  | LEDDRIVER |  |  | 1.00 | 175200 | [5 empty] | Mastdeur | 1 | 2019-10-01 |  | Mastdeur | Mastdeur | NVT |  | C. V.D. LINDENSTRAAT | 52.1319 | 6.2056 | 211033 | 460730 | 2 | Cort van der Lindenstraat | Zutphen | Gemeente Zutphen |  |  | Waterkwartier | 871687120055929244 |  |  |  |  | 7204 LZ | [5 empty] | Liander |  |  |  | In bedrijf
18 (oud) | 873395 | https://lms.nederlandslicht.nl/qr/report/873395 | 52.1337 | 6.2092 | 211276.9396 | 460924.2421 | Vijfmorgenstraat |  | 8.72e+17 | Waterkwartier | Zutphen | 1990-01-01 | Gemeente Zutphen | Schreder | 5 |  | Gemeente Zutphen | In bedrijf | Liander |  | Indal 4A |  |  | Nacht | Bemeterd | [6 empty] | 2038-05-30 | 2061-06-15 |  |  |  |  | C. V.D. LINDENSTRAAT | [26 empty] | PM ST 3,5 CO T60 ET M V | 1 | 2021-06-15 |  | PM ST 3,5 CO T60 ET V | 3.50 | CONISCH | THERMISCH VERZINKT | NVT | NVT | NVT |  | 350400 |  | Friza 5118 WW Back Light 8 leds 350 mA | 1 | 2018-05-30 |  | Friza 8LED/5118BL/3000K | Schreder |  | 5118BL |  |  | AKZO 150 | 8 |  | 1100.00 | 175200 |  |  |  | Friza 5118 WW Back Light 8 leds 350 mA | 1 | 2018-05-30 |  | Friza 5118 WW Back Light 8 leds 350 mA | Schreder | 3000 | 10.00 | 100000 | LED |  | LED DRIVER | 1 | 2018-05-30 |  | LEDDRIVER |  |  | 1.00 | 175200 | [5 empty] | Mastdeur | 1 | 2021-06-15 |  | Mastdeur | Mastdeur | NVT |  | C. V.D. LINDENSTRAAT | 52.1319 | 6.2056 | 211033 | 460730 | 2 | Cort van der Lindenstraat | Zutphen | Gemeente Zutphen |  |  | Waterkwartier | 871687120055929244 |  |  |  |  | 7204 LZ | [5 empty] | Liander |  |  |  | In bedrijf
17 | 873399 | https://lms.nederlandslicht.nl/qr/report/873399 | 52.1337 | 6.2087 | 211246.4416 | 460927.623 | Vijfmorgenstraat |  | 8.72e+17 | Waterkwartier | Zutphen | 1990-01-01 | Gemeente Zutphen | Schreder | 5 |  | Gemeente Zutphen | In bedrijf | Liander |  | Indal 4A |  |  | Nacht | Bemeterd | [6 empty] | 2038-05-30 | 2030-01-01 |  |  |  |  | DR. BOSSTRAAT | [26 empty] | PM ST 3,5 CO T60 ET M V | 1 | 1990-01-01 |  | PM ST 3,5 CO T60 ET V | 3.50 | CONISCH | THERMISCH VERZINKT | NVT | NVT | NVT |  | 350400 |  | Friza 5118 WW Back Light 8 leds 350 mA | 1 | 2018-05-30 |  | Friza 8LED/5118BL/3000K | Schreder |  | 5118BL |  |  | AKZO 150 | 8 |  | 1100.00 | 175200 |  |  |  | Friza 5118 WW Back Light 8 leds 350 mA | 1 | 2018-05-30 |  | Friza 5118 WW Back Light 8 leds 350 mA | Schreder | 3000 | 10.00 | 100000 | LED |  | LED DRIVER | 1 | 2018-05-30 |  | LEDDRIVER |  |  | 1.00 | 175200 | [5 empty] | Mastdeur | 1 | 1990-01-01 |  | Mastdeur | Mastdeur | NVT |  | DR. BOSSTRAAT | 52.1336 | 6.21 | 211334 | 460914 | 116 | Thorbeckesingel | Zutphen | Gemeente Zutphen |  |  | Waterkwartier | 871687120055929442 |  |  |  |  | 7204 KW | [5 empty] | Liander |  |  |  | In bedrijf
16 (oud) | 873408 | https://lms.nederlandslicht.nl/qr/report/873408 | 52.1338 | 6.2084 | 211225.9948 | 460935.987 | Vijfmorgenstraat |  | 8.72e+17 | Waterkwartier | Zutphen | 1990-01-01 | Gemeente Zutphen | Schreder | 5 |  | Gemeente Zutphen | In bedrijf | Liander |  | Indal 4A |  |  | Nacht | Bemeterd | [6 empty] | 2039-04-12 | 2059-04-12 |  |  |  |  | C. V.D. LINDENSTRAAT | [26 empty] | PM ST 3,5 CO T60 ET M V | 1 | 2019-04-12 |  | PM ST 3,5 CO T60 ET V | 3.50 | CONISCH | THERMISCH VERZINKT | NVT | NVT | NVT |  | 350400 |  | Friza 5118 WW Back Light 8 leds 350 mA | 1 | 2019-04-12 |  | Friza 8LED/5118BL/3000K | Schreder |  | 5118BL |  |  | AKZO 150 | 8 |  | 1100.00 | 175200 |  |  |  | Friza 5118 WW Back Light 8 leds 350 mA | 1 | 2019-04-12 |  | Friza 5118 WW Back Light 8 leds 350 mA | Schreder | 3000 | 10.00 | 100000 | LED |  | LED DRIVER | 1 | 2019-04-12 |  | LEDDRIVER |  |  | 1.00 | 175200 | [5 empty] | Mastdeur | 1 | 2019-04-12 |  | Mastdeur | Mastdeur | NVT |  | C. V.D. LINDENSTRAAT | 52.1319 | 6.2056 | 211033 | 460730 | 2 | Cort van der Lindenstraat | Zutphen | Gemeente Zutphen |  |  | Waterkwartier | 871687120055929244 |  |  |  |  | 7204 LZ | [5 empty] | Liander |  |  |  | In bedrijf
1 | 887895 | https://lms.nederlandslicht.nl/qr/report/887895 | 52.1418 | 6.2029 | 210834.9948 | 461824.9872 | Melatensteeg |  | 8.72e+17 | Centrum | Zutphen | 2020-10-26 | Gemeente Zutphen |  |  |  | Gemeente Zutphen | In bedrijf | Liander | [5 empty] | Bemeterd | [6 empty] | 2040-10-26 | 2060-10-26 | Hydro |  |  |  | MELATENSTEEG | [26 empty] | PM AL 4,0 CO T60 CM P7021 | 1 | 2020-10-26 |  | PM AL 4,0 CO T60 CM P7021 | 4.00 | CONISCH | ALUMINIUM | 7021 ZWARTGRIJS | POEDERCOAT | NVT |  | 350400 |  | NYX330 30W 3000K 3100LM 7021 WW WIDE DVD | 1 | 2020-10-26 |  | NYX330 30W 3000K 3100LM 7021 WW WIDE DVD | Modernista |  |  |  |  | 7021 |  |  | 3100.00 | 175200 |  |  |  | NYX330 30W 3000K 3100LM 7021 WW WIDE DVD | 1 | 2020-10-26 |  | NYX330 30W 3000K 3100LM 7021 WW WIDE DVD | Modernista | 3000 | 30.00 | 100000 | LED |  | LED DRIVER | 1 | 2020-10-26 |  | LEDDRIVER |  |  | 1.00 | 175200 | [5 empty] | Mastdeur | 1 | 2020-10-26 |  | Mastdeur | Mastdeur | NVT |  | MELATENSTEEG | 52.1423 | 6.2028 | 210828 | 461885 | 32 | Melatensteeg | Zutphen | Gemeente Zutphen |  |  | Centrum - De Hoven | 871687120055929213 |  |  |  |  | 7201 BR | [5 empty] | Liander |  |  |  | In bedrijf
2 | 893705 | https://lms.nederlandslicht.nl/qr/report/893705 | 52.1419 | 6.2027 | 210824.9948 | 461841.9868 | Melatensteeg |  | 8.72e+17 | Centrum | Zutphen | 2020-10-26 | Gemeente Zutphen |  |  |  | Gemeente Zutphen | In bedrijf | Liander | [5 empty] | Bemeterd | [6 empty] | 2040-10-26 | 2060-10-26 | Hydro |  |  |  | MELATENSTEEG | [26 empty] | PM AL 4,0 CO T60 CM P7021 | 1 | 2020-10-26 |  | PM AL 4,0 CO T60 CM P7021 | 4.00 | CONISCH | ALUMINIUM | 7021 ZWARTGRIJS | POEDERCOAT | NVT |  | 350400 |  | NYX330 30W 3000K 3100LM 7021 WW WIDE DVD | 1 | 2020-10-26 |  | NYX330 30W 3000K 3100LM 7021 WW WIDE DVD | Modernista |  |  |  |  | 7021 |  |  | 3100.00 | 175200 |  |  |  | NYX330 30W 3000K 3100LM 7021 WW WIDE DVD | 1 | 2020-10-26 |  | NYX330 30W 3000K 3100LM 7021 WW WIDE DVD | Modernista | 3000 | 30.00 | 100000 | LED |  | LED DRIVER | 1 | 2020-10-26 |  | LEDDRIVER |  |  | 1.00 | 175200 | [5 empty] | Mastdeur | 1 | 2020-10-26 |  | Mastdeur | Mastdeur | NVT |  | MELATENSTEEG | 52.1423 | 6.2028 | 210828 | 461885 | 32 | Melatensteeg | Zutphen | Gemeente Zutphen |  |  | Centrum - De Hoven | 871687120055929213 |  |  |  |  | 7201 BR | [5 empty] | Liander |  |  |  | In bedrijf
3 | 893706 | https://lms.nederlandslicht.nl/qr/report/893706 | 52.1421 | 6.2026 | 210815.9948 | 461857.9874 | Melatensteeg |  | 8.72e+17 | Centrum | Zutphen | 2020-10-26 | Gemeente Zutphen |  |  |  | Gemeente Zutphen | In bedrijf | Liander | [5 empty] | Bemeterd | [6 empty] | 2040-10-26 | 2060-10-26 | Hydro |  |  |  | MELATENSTEEG | [26 empty] | PM AL 4,0 CO T60 CM P7021 | 1 | 2020-10-26 |  | PM AL 4,0 CO T60 CM P7021 | 4.00 | CONISCH | ALUMINIUM | 7021 ZWARTGRIJS | POEDERCOAT | NVT |  | 350400 |  | NYX330 30W 3000K 3100LM 7021 WW WIDE DVD | 1 | 2020-10-26 |  | NYX330 30W 3000K 3100LM 7021 WW WIDE DVD | Modernista |  |  |  |  | 7021 |  |  | 3100.00 | 175200 |  |  |  | NYX330 30W 3000K 3100LM 7021 WW WIDE DVD | 1 | 2020-10-26 |  | NYX330 30W 3000K 3100LM 7021 WW WIDE DVD | Modernista | 3000 | 30.00 | 100000 | LED |  | LED DRIVER | 1 | 2020-10-26 |  | LEDDRIVER |  |  | 1.00 | 175200 | [5 empty] | Mastdeur | 1 | 2020-10-26 |  | Mastdeur | Mastdeur | NVT |  | MELATENSTEEG | 52.1423 | 6.2028 | 210828 | 461885 | 32 | Melatensteeg | Zutphen | Gemeente Zutphen |  |  | Centrum - De Hoven | 871687120055929213 |  |  |  |  | 7201 BR | [5 empty] | Liander |  |  |  | In bedrijf
4 | 893707 | https://lms.nederlandslicht.nl/qr/report/893707 | 52.1423 | 6.2024 | 210804.9948 | 461878.9872 | Melatensteeg |  | 8.72e+17 | Centrum | Zutphen | 2020-10-26 | Gemeente Zutphen |  |  |  | Gemeente Zutphen | In bedrijf | Liander | [5 empty] | Bemeterd | [6 empty] | 2040-10-26 | 2060-10-26 | Hydro |  |  |  | MELATENSTEEG | [26 empty] | PM AL 4,0 CO T60 CM P7021 | 1 | 2020-10-26 |  | PM AL 4,0 CO T60 CM P7021 | 4.00 | CONISCH | ALUMINIUM | 7021 ZWARTGRIJS | POEDERCOAT | NVT |  | 350400 |  | NYX330 30W 3000K 3100LM 7021 WW WIDE DVD | 1 | 2020-10-26 |  | NYX330 30W 3000K 3100LM 7021 WW WIDE DVD | Modernista |  |  |  |  | 7021 |  |  | 3100.00 | 175200 |  |  |  | NYX330 30W 3000K 3100LM 7021 WW WIDE DVD | 1 | 2020-10-26 |  | NYX330 30W 3000K 3100LM 7021 WW WIDE DVD | Modernista | 3000 | 30.00 | 100000 | LED |  | LED DRIVER | 1 | 2020-10-26 |  | LEDDRIVER |  |  | 1.00 | 175200 | [5 empty] | Mastdeur | 1 | 2020-10-26 |  | Mastdeur | Mastdeur | NVT |  | MELATENSTEEG | 52.1423 | 6.2028 | 210828 | 461885 | 32 | Melatensteeg | Zutphen | Gemeente Zutphen |  |  | Centrum - De Hoven | 871687120055929213 |  |  |  |  | 7201 BR | [5 empty] | Liander |  |  |  | In bedrijf
5 | 893708 | https://lms.nederlandslicht.nl/qr/report/893708 | 52.1424 | 6.2023 | 210796.9948 | 461896.9874 | Melatensteeg |  | 8.72e+17 | Centrum | Zutphen | 2020-10-26 | Gemeente Zutphen |  |  |  | Gemeente Zutphen | In bedrijf | Liander | [5 empty] | Bemeterd | [6 empty] | 2040-10-26 | 2060-10-26 | Hydro |  |  |  | MELATENSTEEG | [26 empty] | PM AL 4,0 CO T60 CM P7021 | 1 | 2020-10-26 |  | PM AL 4,0 CO T60 CM P7021 | 4.00 | CONISCH | ALUMINIUM | 7021 ZWARTGRIJS | POEDERCOAT | NVT |  | 350400 |  | NYX330 30W 3000K 3100LM 7021 WW WIDE DVD | 1 | 2020-10-26 |  | NYX330 30W 3000K 3100LM 7021 WW WIDE DVD | Modernista |  |  |  |  | 7021 |  |  | 3100.00 | 175200 |  |  |  | NYX330 30W 3000K 3100LM 7021 WW WIDE DVD | 1 | 2020-10-26 |  | NYX330 30W 3000K 3100LM 7021 WW WIDE DVD | Modernista | 3000 | 30.00 | 100000 | LED |  | LED DRIVER | 1 | 2020-10-26 |  | LEDDRIVER |  |  | 1.00 | 175200 | [5 empty] | Mastdeur | 1 | 2020-10-26 |  | Mastdeur | Mastdeur | NVT |  | MELATENSTEEG | 52.1423 | 6.2028 | 210828 | 461885 | 32 | Melatensteeg | Zutphen | Gemeente Zutphen |  |  | Centrum - De Hoven | 871687120055929213 |  |  |  |  | 7201 BR | [5 empty] | Liander |  |  |  | In bedrijf
6 | 893709 | https://lms.nederlandslicht.nl/qr/report/893709 | 52.1426 | 6.2022 | 210787.9948 | 461918.9866 | Melatensteeg |  | 8.72e+17 | Centrum | Zutphen | 2020-10-26 | Gemeente Zutphen |  |  |  | Gemeente Zutphen | In bedrijf | Liander | [5 empty] | Bemeterd | [6 empty] | 2040-10-26 | 2060-10-26 | Hydro |  |  |  | MELATENSTEEG | [26 empty] | PM AL 4,0 CO T60 CM P7021 | 1 | 2020-10-26 |  | PM AL 4,0 CO T60 CM P7021 | 4.00 | CONISCH | ALUMINIUM | 7021 ZWARTGRIJS | POEDERCOAT | NVT |  | 350400 |  | NYX330 30W 3000K 3100LM 7021 WW WIDE DVD | 1 | 2020-10-26 |  | NYX330 30W 3000K 3100LM 7021 WW WIDE DVD | Modernista |  |  |  |  | 7021 |  |  | 3100.00 | 175200 |  |  |  | NYX330 30W 3000K 3100LM 7021 WW WIDE DVD | 1 | 2020-10-26 |  | NYX330 30W 3000K 3100LM 7021 WW WIDE DVD | Modernista | 3000 | 30.00 | 100000 | LED |  | LED DRIVER | 1 | 2020-10-26 |  | LEDDRIVER |  |  | 1.00 | 175200 | [5 empty] | Mastdeur | 1 | 2020-10-26 |  | Mastdeur | Mastdeur | NVT |  | MELATENSTEEG | 52.1423 | 6.2028 | 210828 | 461885 | 32 | Melatensteeg | Zutphen | Gemeente Zutphen |  |  | Centrum - De Hoven | 871687120055929213 |  |  |  |  | 7201 BR | [5 empty] | Liander |  |  |  | In bedrijf
10 | 893712 | https://lms.nederlandslicht.nl/qr/report/893712 | 52.142 | 6.2013 | 210727.9948 | 461847.9873 | Halvemaanstraat |  | 8.72e+17 | Centrum | Zutphen | 2020-10-26 | Gemeente Zutphen |  |  |  | Gemeente Zutphen | In bedrijf | Liander | [5 empty] | Bemeterd | [6 empty] | 2040-10-26 | 2060-10-26 | Hydro |  |  |  | MELATENSTEEG | [26 empty] | PM AL 4,0 CO T60 CM P7021 | 1 | 2020-10-26 |  | PM AL 4,0 CO T60 CM P7021 | 4.00 | CONISCH | ALUMINIUM | 7021 ZWARTGRIJS | POEDERCOAT | NVT |  | 350400 |  | NYX330 30W 3000K 3100LM 7021 WW WIDE DVD | 1 | 2020-10-26 |  | NYX330 30W 3000K 3100LM 7021 WW WIDE DVD | Modernista |  |  |  |  | 7021 |  |  | 3100.00 | 175200 |  |  |  | NYX330 30W 3000K 3100LM 7021 WW WIDE DVD | 1 | 2020-10-26 |  | NYX330 30W 3000K 3100LM 7021 WW WIDE DVD | Modernista | 3000 | 30.00 | 100000 | LED |  | LED DRIVER | 1 | 2020-10-26 |  | LEDDRIVER |  |  | 1.00 | 175200 | [5 empty] | Mastdeur | 1 | 2020-10-26 |  | Mastdeur | Mastdeur | NVT |  | MELATENSTEEG | 52.1423 | 6.2028 | 210828 | 461885 | 32 | Melatensteeg | Zutphen | Gemeente Zutphen |  |  | Centrum - De Hoven | 871687120055929213 |  |  |  |  | 7201 BR | [5 empty] | Liander |  |  |  | In bedrijf
11 | 893713 | https://lms.nederlandslicht.nl/qr/report/893713 | 52.1421 | 6.2015 | 210743.9948 | 461854.9866 | Halvemaanstraat |  | 8.72e+17 | Centrum | Zutphen | 2020-10-26 | Gemeente Zutphen |  |  |  | Gemeente Zutphen | In bedrijf | Liander | [5 empty] | Bemeterd | [6 empty] | 2040-10-26 | 2060-10-26 | Hydro |  |  |  | MELATENSTEEG | [26 empty] | PM AL 4,0 CO T60 CM P7021 | 1 | 2020-10-26 |  | PM AL 4,0 CO T60 CM P7021 | 4.00 | CONISCH | ALUMINIUM | 7021 ZWARTGRIJS | POEDERCOAT | NVT |  | 350400 |  | NYX330 30W 3000K 3100LM 7021 WW WIDE DVD | 1 | 2020-10-26 |  | NYX330 30W 3000K 3100LM 7021 WW WIDE DVD | Modernista |  |  |  |  | 7021 |  |  | 3100.00 | 175200 |  |  |  | NYX330 30W 3000K 3100LM 7021 WW WIDE DVD | 1 | 2020-10-26 |  | NYX330 30W 3000K 3100LM 7021 WW WIDE DVD | Modernista | 3000 | 30.00 | 100000 | LED |  | LED DRIVER | 1 | 2020-10-26 |  | LEDDRIVER |  |  | 1.00 | 175200 | [5 empty] | Mastdeur | 1 | 2020-10-26 |  | Mastdeur | Mastdeur | NVT |  | MELATENSTEEG | 52.1423 | 6.2028 | 210828 | 461885 | 32 | Melatensteeg | Zutphen | Gemeente Zutphen |  |  | Centrum - De Hoven | 871687120055929213 |  |  |  |  | 7201 BR | [5 empty] | Liander |  |  |  | In bedrijf
12 | 893715 | https://lms.nederlandslicht.nl/qr/report/893715 | 52.1421 | 6.2019 | 210765.9948 | 461862.9869 | Halvemaanstraat |  | 8.72e+17 | Centrum | Zutphen | 2020-10-26 | Gemeente Zutphen |  |  |  | Gemeente Zutphen | In bedrijf | Liander | [5 empty] | Bemeterd | [6 empty] | 2040-10-26 | 2060-10-26 | Hydro |  |  |  | MELATENSTEEG | [26 empty] | PM AL 4,0 CO T60 CM P7021 | 1 | 2020-10-26 |  | PM AL 4,0 CO T60 CM P7021 | 4.00 | CONISCH | ALUMINIUM | 7021 ZWARTGRIJS | POEDERCOAT | NVT |  | 350400 |  | NYX330 30W 3000K 3100LM 7021 WW WIDE DVD | 1 | 2020-10-26 |  | NYX330 30W 3000K 3100LM 7021 WW WIDE DVD | Modernista |  |  |  |  | 7021 |  |  | 3100.00 | 175200 |  |  |  | NYX330 30W 3000K 3100LM 7021 WW WIDE DVD | 1 | 2020-10-26 |  | NYX330 30W 3000K 3100LM 7021 WW WIDE DVD | Modernista | 3000 | 30.00 | 100000 | LED |  | LED DRIVER | 1 | 2020-10-26 |  | LEDDRIVER |  |  | 1.00 | 175200 | [5 empty] | Mastdeur | 1 | 2020-10-26 |  | Mastdeur | Mastdeur | NVT |  | MELATENSTEEG | 52.1423 | 6.2028 | 210828 | 461885 | 32 | Melatensteeg | Zutphen | Gemeente Zutphen |  |  | Centrum - De Hoven | 871687120055929213 |  |  |  |  | 7201 BR | [5 empty] | Liander |  |  |  | In bedrijf
13 | 893716 | https://lms.nederlandslicht.nl/qr/report/893716 | 52.1422 | 6.2022 | 210785.9948 | 461871.9873 | Halvemaanstraat |  | 8.72e+17 | Centrum | Zutphen | 2020-10-26 | Gemeente Zutphen |  |  |  | Gemeente Zutphen | In bedrijf | Liander | [5 empty] | Bemeterd | [6 empty] | 2040-10-26 | 2060-10-26 | Hydro |  |  |  | MELATENSTEEG | [26 empty] | PM AL 4,0 CO T60 CM P7021 | 1 | 2020-10-26 |  | PM AL 4,0 CO T60 CM P7021 | 4.00 | CONISCH | ALUMINIUM | 7021 ZWARTGRIJS | POEDERCOAT | NVT |  | 350400 |  | NYX330 30W 3000K 3100LM 7021 WW WIDE DVD | 1 | 2020-10-26 |  | NYX330 30W 3000K 3100LM 7021 WW WIDE DVD | Modernista |  |  |  |  | 7021 |  |  | 3100.00 | 175200 |  |  |  | NYX330 30W 3000K 3100LM 7021 WW WIDE DVD | 1 | 2020-10-26 |  | NYX330 30W 3000K 3100LM 7021 WW WIDE DVD | Modernista | 3000 | 30.00 | 100000 | LED |  | LED DRIVER | 1 | 2020-10-26 |  | LEDDRIVER |  |  | 1.00 | 175200 | [5 empty] | Mastdeur | 1 | 2020-10-26 |  | Mastdeur | Mastdeur | NVT |  | MELATENSTEEG | 52.1423 | 6.2028 | 210828 | 461885 | 32 | Melatensteeg | Zutphen | Gemeente Zutphen |  |  | Centrum - De Hoven | 871687120055929213 |  |  |  |  | 7201 BR | [5 empty] | Liander |  |  |  | In bedrijf
7 | 947856 | https://lms.nederlandslicht.nl/qr/report/947856 | 52.1435 | 6.189 | 209885.9948 | 462000.9865 | Kanonsdijk |  |  | Centrum - De Hoven | Zutphen | 2017-06-01 | Gemeente Zutphen |  |  |  | Gemeente Zutphen | In bedrijf | Liander | [5 empty] | Bemeterd | [6 empty] | 2037-06-01 | 2057-06-01 |  |  |  |  | KANONSDIJK | [26 empty] | WANDARMATUUR | 1 | 2017-06-01 |  | WANDARMATUUR | 6.00 | WANDARMATUUR | ALUMINIUM | NVT | NVT | NVT |  | 350400 |  | Italo1 3 LED 70W 3000K Satin Grey 2B STU-M/S Dali | 1 | 2017-06-01 |  | Italo1 3 LED 70W 3000K Satin Grey 2B STU-M/S Dali | AEC Illuminazione |  | Asymmetrisch type STU-M/S |  |  | Satin Grey 2B | 3 |  |  | 100000 |  | 70.00 |  | Italo1 3 LED 70W 3000K Satin Grey 2B STU-M/S Dali | 1 | 2017-06-01 |  | Italo1 3 LED 70W 3000K Satin Grey 2B STU-M/S Dali | AEC Illuminazione | 3000K | 70.00 | 100000 | LED |  | LEDDRIVER | 1 | 2017-06-01 |  | LEDDRIVER |  |  | 1.00 | 175200 | [13 empty] | KANONSDIJK | 52.1398 | 6.1832 | 209493 | 461593 | 7 | Oude Kanonsdijk | Zutphen | Gemeente Zutphen |  |  | Centrum - De Hoven | 871687120055929336 |  |  |  |  | 7205 AR | [5 empty] | Liander |  |  |  | In bedrijf
8 | 947857 | https://lms.nederlandslicht.nl/qr/report/947857 | 52.1434 | 6.1887 | 209863.9948 | 461991.9865 | Kanonsdijk |  |  | Centrum - De Hoven | Zutphen | 2017-06-01 | Gemeente Zutphen |  |  |  | Gemeente Zutphen | In bedrijf | Liander | [5 empty] | Bemeterd | [6 empty] | 2037-06-01 | 2057-06-01 |  |  |  |  | KANONSDIJK | [26 empty] | WANDARMATUUR | 1 | 2017-06-01 |  | WANDARMATUUR | 6.00 | WANDARMATUUR | ALUMINIUM | NVT | NVT | NVT |  | 350400 |  | Italo1 3 LED 70W 3000K Satin Grey 2B STU-M/S Dali | 1 | 2017-06-01 |  | Italo1 3 LED 70W 3000K Satin Grey 2B STU-M/S Dali | AEC Illuminazione |  | Asymmetrisch type STU-M/S |  |  | Satin Grey 2B | 3 |  |  | 100000 |  | 70.00 |  | Italo1 3 LED 70W 3000K Satin Grey 2B STU-M/S Dali | 1 | 2017-06-01 |  | Italo1 3 LED 70W 3000K Satin Grey 2B STU-M/S Dali | AEC Illuminazione | 3000K | 70.00 | 100000 | LED |  | LEDDRIVER | 1 | 2017-06-01 |  | LEDDRIVER |  |  | 1.00 | 175200 | [13 empty] | KANONSDIJK | 52.1398 | 6.1832 | 209493 | 461593 | 7 | Oude Kanonsdijk | Zutphen | Gemeente Zutphen |  |  | Centrum - De Hoven | 871687120055929336 |  |  |  |  | 7205 AR | [5 empty] | Liander |  |  |  | In bedrijf
9 | 947858 | https://lms.nederlandslicht.nl/qr/report/947858 | 52.1433 | 6.1884 | 209840.9948 | 461982.9866 | Kanonsdijk |  |  | Centrum - De Hoven | Zutphen | 2017-06-01 | Gemeente Zutphen |  |  |  | Gemeente Zutphen | In bedrijf | Liander | [5 empty] | Bemeterd | [6 empty] | 2037-06-01 | 2057-06-01 |  |  |  |  | KANONSDIJK | [26 empty] | WANDARMATUUR | 1 | 2017-06-01 |  | WANDARMATUUR | 6.00 | WANDARMATUUR | ALUMINIUM | NVT | NVT | NVT |  | 350400 |  | Italo1 3 LED 70W 3000K Satin Grey 2B STU-M/S Dali | 1 | 2017-06-01 |  | Italo1 3 LED 70W 3000K Satin Grey 2B STU-M/S Dali | AEC Illuminazione |  | Asymmetrisch type STU-M/S |  |  | Satin Grey 2B | 3 |  |  | 100000 |  | 70.00 |  | Italo1 3 LED 70W 3000K Satin Grey 2B STU-M/S Dali | 1 | 2017-06-01 |  | Italo1 3 LED 70W 3000K Satin Grey 2B STU-M/S Dali | AEC Illuminazione | 3000K | 70.00 | 100000 | LED |  | LEDDRIVER | 1 | 2017-06-01 |  | LEDDRIVER |  |  | 1.00 | 175200 | [13 empty] | KANONSDIJK | 52.1398 | 6.1832 | 209493 | 461593 | 7 | Oude Kanonsdijk | Zutphen | Gemeente Zutphen |  |  | Centrum - De Hoven | 871687120055929336 |  |  |  |  | 7205 AR | [5 empty] | Liander |  |  |  | In bedrijf
10 | 947859 | https://lms.nederlandslicht.nl/qr/report/947859 | 52.1432 | 6.188 | 209816.9948 | 461973.987 | Kanonsdijk |  |  | Centrum - De Hoven | Zutphen | 2017-06-01 | Gemeente Zutphen |  |  |  | Gemeente Zutphen | In bedrijf | Liander | [5 empty] | Bemeterd | [6 empty] | 2037-06-01 | 2057-06-01 |  |  |  |  | KANONSDIJK | [26 empty] | WANDARMATUUR | 1 | 2017-06-01 |  | WANDARMATUUR | 6.00 | WANDARMATUUR | ALUMINIUM | NVT | NVT | NVT |  | 350400 |  | Italo1 3 LED 70W 3000K Satin Grey 2B STU-M/S Dali | 1 | 2017-06-01 |  | Italo1 3 LED 70W 3000K Satin Grey 2B STU-M/S Dali | AEC Illuminazione |  | Asymmetrisch type STU-M/S |  |  | Satin Grey 2B | 3 |  |  | 100000 |  | 70.00 |  | Italo1 3 LED 70W 3000K Satin Grey 2B STU-M/S Dali | 1 | 2017-06-01 |  | Italo1 3 LED 70W 3000K Satin Grey 2B STU-M/S Dali | AEC Illuminazione | 3000K | 70.00 | 100000 | LED |  | LEDDRIVER | 1 | 2017-06-01 |  | LEDDRIVER |  |  | 1.00 | 175200 | [13 empty] | KANONSDIJK | 52.1398 | 6.1832 | 209493 | 461593 | 7 | Oude Kanonsdijk | Zutphen | Gemeente Zutphen |  |  | Centrum - De Hoven | 871687120055929336 |  |  |  |  | 7205 AR | [5 empty] | Liander |  |  |  | In bedrijf
11 | 947860 | https://lms.nederlandslicht.nl/qr/report/947860 | 52.1433 | 6.188 | 209813.9948 | 461980.9872 | Kanonsdijk |  |  | Centrum - De Hoven | Zutphen | 2017-06-01 | Gemeente Zutphen |  |  |  | Gemeente Zutphen | In bedrijf | Liander | [5 empty] | Bemeterd | [6 empty] | 2037-06-01 | 2057-06-01 |  |  |  |  | KANONSDIJK | [26 empty] | WANDARMATUUR | 1 | 2017-06-01 |  | WANDARMATUUR | 6.00 | WANDARMATUUR | ALUMINIUM | NVT | NVT | NVT |  | 350400 |  | LUMA 1 28LED 24W NW 3000LLM G900S R6 | 1 | 2017-06-01 | [11 empty] | 175200 |  |  |  | LAMP 28LED 24W NW 3000LLM | 1 | 2017-06-01 |  | BGP623 28LED 24W NW 3000LLM | Philips | 4000K | 24.00 | 100000 | LED |  | LEDDRIVER | 1 | 2017-06-01 |  | LEDDRIVER |  |  | 1.00 | 175200 | [13 empty] | KANONSDIJK | 52.1398 | 6.1832 | 209493 | 461593 | 7 | Oude Kanonsdijk | Zutphen | Gemeente Zutphen |  |  | Centrum - De Hoven | 871687120055929336 |  |  |  |  | 7205 AR | [5 empty] | Liander |  |  |  | In bedrijf
12 | 947862 | https://lms.nederlandslicht.nl/qr/report/947862 | 52.1432 | 6.1877 | 209795.9948 | 461970.9868 | Kanonsdijk |  |  | Centrum - De Hoven | Zutphen | 2017-06-01 | Gemeente Zutphen |  |  |  | Gemeente Zutphen | In bedrijf | Liander | [5 empty] | Bemeterd | [6 empty] | 2037-06-01 | 2057-06-01 |  |  |  |  | KANONSDIJK | [26 empty] | WANDARMATUUR | 1 | 2017-06-01 |  | WANDARMATUUR | 6.00 | WANDARMATUUR | ALUMINIUM | NVT | NVT | NVT |  | 350400 |  | LUMA 1 28LED 24W NW 3000LLM G900S R6 | 1 | 2017-06-01 | [11 empty] | 175200 |  |  |  | LAMP 28LED 24W NW 3000LLM | 1 | 2017-06-01 |  | BGP623 28LED 24W NW 3000LLM | Philips | 4000K | 24.00 | 100000 | LED |  | LEDDRIVER | 1 | 2017-06-01 |  | LEDDRIVER |  |  | 1.00 | 175200 | [13 empty] | KANONSDIJK | 52.1398 | 6.1832 | 209493 | 461593 | 7 | Oude Kanonsdijk | Zutphen | Gemeente Zutphen |  |  | Centrum - De Hoven | 871687120055929336 |  |  |  |  | 7205 AR | [5 empty] | Liander |  |  |  | In bedrijf
13 | 947865 | https://lms.nederlandslicht.nl/qr/report/947865 | 52.1432 | 6.1877 | 209797.9948 | 461974.9867 | Kanonsdijk |  |  | Centrum - De Hoven | Zutphen | 2017-06-01 | Gemeente Zutphen |  |  |  | Gemeente Zutphen | In bedrijf | Liander | [5 empty] | Bemeterd | [6 empty] | 2037-06-01 | 2057-06-01 |  |  |  |  | KANONSDIJK | [26 empty] | WANDARMATUUR | 1 | 2017-06-01 |  | WANDARMATUUR | 6.00 | WANDARMATUUR | ALUMINIUM | NVT | NVT | NVT |  | 350400 |  | LUMA 1 28LED 24W NW 3000LLM G900S R6 | 1 | 2017-06-01 | [11 empty] | 175200 |  |  |  | LAMP 28LED 24W NW 3000LLM | 1 | 2017-06-01 |  | BGP623 28LED 24W NW 3000LLM | Philips | 4000K | 24.00 | 100000 | LED |  | LEDDRIVER | 1 | 2017-06-01 |  | LEDDRIVER |  |  | 1.00 | 175200 | [13 empty] | KANONSDIJK | 52.1398 | 6.1832 | 209493 | 461593 | 7 | Oude Kanonsdijk | Zutphen | Gemeente Zutphen |  |  | Centrum - De Hoven | 871687120055929336 |  |  |  |  | 7205 AR | [5 empty] | Liander |  |  |  | In bedrijf
14 | 947869 | https://lms.nederlandslicht.nl/qr/report/947869 | 52.1432 | 6.1878 | 209800.9948 | 461964.9867 | Kanonsdijk |  |  | Centrum - De Hoven | Zutphen | 2017-06-01 | Gemeente Zutphen |  |  |  | Gemeente Zutphen | In bedrijf | Liander | [5 empty] | Bemeterd | [6 empty] | 2037-06-01 | 2057-06-01 |  |  |  |  | KANONSDIJK | [26 empty] | WANDARMATUUR | 1 | 2017-06-01 |  | WANDARMATUUR | 6.00 | WANDARMATUUR | ALUMINIUM | NVT | NVT | NVT |  | 350400 |  | BEGA BE22354AK3S 1LED 22W 3000K 1679LM Zilver Dali | 1 | 2017-06-01 |  | BEGA BE22354AK3S 1LED 22W 3000K 1679LM Zilver Dali | BEGA |  |  |  |  | Zilver | 1 |  | 1679.00 | 50000 |  | 22.00 |  | BEGA BE22354AK3S 1LED 22W 3000K 1679LM Zilver Dali | 1 | 2017-06-01 |  | BEGA BE22354AK3S 1LED 22W 3000K 1679LM Zilver Dali | BEGA | 3000K | 22.00 | 50000 | LED |  | LEDDRIVER | 1 | 2017-06-01 |  | LEDDRIVER |  |  | 1.00 | 175200 | [13 empty] | KANONSDIJK | 52.1398 | 6.1832 | 209493 | 461593 | 7 | Oude Kanonsdijk | Zutphen | Gemeente Zutphen |  |  | Centrum - De Hoven | 871687120055929336 |  |  |  |  | 7205 AR | [5 empty] | Liander |  |  |  | In bedrijf
15 | 947872 | https://lms.nederlandslicht.nl/qr/report/947872 | 52.1432 | 6.1878 | 209800.9948 | 461967.9865 | Kanonsdijk |  |  | Centrum - De Hoven | Zutphen | 2017-06-01 | Gemeente Zutphen |  |  |  | Gemeente Zutphen | In bedrijf | Liander | [5 empty] | Bemeterd | [6 empty] | 2037-06-01 | 2057-06-01 |  |  |  |  | KANONSDIJK | [26 empty] | WANDARMATUUR | 1 | 2017-06-01 |  | WANDARMATUUR | 6.00 | WANDARMATUUR | ALUMINIUM | NVT | NVT | NVT |  | 350400 |  | Italo1 3 LED 70W 3000K Satin Grey 2B STU-M/S Dali | 1 | 2017-06-01 |  | Italo1 3 LED 70W 3000K Satin Grey 2B STU-M/S Dali | AEC Illuminazione |  | Asymmetrisch type STU-M/S |  |  | Satin Grey 2B | 3 |  |  | 100000 |  | 70.00 |  | Italo1 3 LED 70W 3000K Satin Grey 2B STU-M/S Dali | 1 | 2017-06-01 |  | Italo1 3 LED 70W 3000K Satin Grey 2B STU-M/S Dali | AEC Illuminazione | 3000K | 70.00 | 100000 | LED |  | LEDDRIVER | 1 | 2017-06-01 |  | LEDDRIVER |  |  | 1.00 | 175200 | [13 empty] | KANONSDIJK | 52.1398 | 6.1832 | 209493 | 461593 | 7 | Oude Kanonsdijk | Zutphen | Gemeente Zutphen |  |  | Centrum - De Hoven | 871687120055929336 |  |  |  |  | 7205 AR | [5 empty] | Liander |  |  |  | In bedrijf
16 | 947874 | https://lms.nederlandslicht.nl/qr/report/947874 | 52.1431 | 6.1878 | 209801.9948 | 461962.9871 | Kanonsdijk |  |  | Centrum - De Hoven | Zutphen | 2017-06-01 | Gemeente Zutphen |  |  |  | Gemeente Zutphen | In bedrijf | Liander | [5 empty] | Bemeterd | [6 empty] | 2037-06-01 | 2057-06-01 |  |  |  |  | KANONSDIJK | [26 empty] | WANDARMATUUR | 1 | 2017-06-01 |  | WANDARMATUUR | 6.00 | WANDARMATUUR | ALUMINIUM | NVT | NVT | NVT |  | 350400 |  | Italo1 3 LED 70W 3000K Satin Grey 2B STU-M/S Dali | 1 | 2017-06-01 |  | Italo1 3 LED 70W 3000K Satin Grey 2B STU-M/S Dali | AEC Illuminazione |  | Asymmetrisch type STU-M/S |  |  | Satin Grey 2B | 3 |  |  | 100000 |  | 70.00 |  | Italo1 3 LED 70W 3000K Satin Grey 2B STU-M/S Dali | 1 | 2017-06-01 |  | Italo1 3 LED 70W 3000K Satin Grey 2B STU-M/S Dali | AEC Illuminazione | 3000K | 70.00 | 100000 | LED |  | LEDDRIVER | 1 | 2017-06-01 |  | LEDDRIVER |  |  | 1.00 | 175200 | [13 empty] | KANONSDIJK | 52.1398 | 6.1832 | 209493 | 461593 | 7 | Oude Kanonsdijk | Zutphen | Gemeente Zutphen |  |  | Centrum - De Hoven | 871687120055929336 |  |  |  |  | 7205 AR | [5 empty] | Liander |  |  |  | In bedrijf
10 | 948221 | https://lms.nederlandslicht.nl/qr/report/948221 | 52.143 | 6.1966 | 210401.9948 | 461951.9875 | Onderdoorgang Overwelving |  |  | Centrum - De Hoven | Zutphen | 2020-03-01 | Gemeente Zutphen |  |  |  |  | In bedrijf | Liander | [5 empty] | Bemeterd |  |  |  |  | ZUT-VK6 |  | 2040-03-01 | 2060-03-01 |  |  |  |  | BERKELPOORTSTRAAT | [26 empty] | WANDARMATUUR | 1 | 2020-03-01 |  | WANDARMATUUR | 2.00 | WANDARMATUUR | KUNSTSTOF | WIT | NVT | NVT |  | 175200 |  | MAZDA WL007C 1LED 15W 4000K 1400LM WIT | 1 | 2020-03-01 |  | MAZDA WL007C 1LED 15W 4000K 1400LM WIT | Mazda | WL007C |  |  |  | WIT | 1 |  | 1400.00 | 175200 | Voorzien van bewegingssensor | 15.00 |  | MAZDA WL007C 1LED 15W 4000K 1400LM WIT | 1 | 2020-03-01 |  | MAZDA WL007C 1LED 15W 4000K 1400LM WIT | Mazda | 4000K | 15.00 | 35000 | LED |  | LEDDRIVER | 1 | 2020-03-01 |  | LEDDRIVER |  |  | 1.00 | 175200 | [5 empty] | BEWEGINGSSENSOR | 1 | 2020-03-01 |  | BEWEGINGSSENSOR | Connectiviteit | NVT |  | BERKELPOORTSTRAAT | 52.1438 | 6.1941 | 210230 | 462040 | 6 | Berkelpoortstraat | Zutphen | Gemeente Zutphen |  |  | Centrum - De Hoven | 871687120055929169 |  |  |  |  | 7201 MB | [5 empty] | Liander |  |  |  | In bedrijf
11 | 948235 | https://lms.nederlandslicht.nl/qr/report/948235 | 52.143 | 6.1964 | 210391.9948 | 461953.9867 | Onderdoorgang Overwelving |  |  | Centrum - De Hoven | Zutphen | 2020-03-01 | Gemeente Zutphen |  |  |  |  | In bedrijf | Liander | [5 empty] | Bemeterd |  |  |  |  | ZUT-VK6 |  | 2040-03-01 | 2060-03-01 |  |  |  |  | BERKELPOORTSTRAAT | [26 empty] | WANDARMATUUR | 1 | 2020-03-01 |  | WANDARMATUUR | 2.00 | WANDARMATUUR | KUNSTSTOF | WIT | NVT | NVT |  | 175200 |  | MAZDA WL007C 1LED 15W 4000K 1400LM WIT | 1 | 2020-03-01 |  | MAZDA WL007C 1LED 15W 4000K 1400LM WIT | Mazda | WL007C |  |  |  | WIT | 1 |  | 1400.00 | 175200 | Voorzien van bewegingssensor | 15.00 |  | MAZDA WL007C 1LED 15W 4000K 1400LM WIT | 1 | 2020-03-01 |  | MAZDA WL007C 1LED 15W 4000K 1400LM WIT | Mazda | 4000K | 15.00 | 35000 | LED |  | LEDDRIVER | 1 | 2020-03-01 |  | LEDDRIVER |  |  | 1.00 | 175200 | [13 empty] | BERKELPOORTSTRAAT | 52.1438 | 6.1941 | 210230 | 462040 | 6 | Berkelpoortstraat | Zutphen | Gemeente Zutphen |  |  | Centrum - De Hoven | 871687120055929169 |  |  |  |  | 7201 MB | [5 empty] | Liander |  |  |  | In bedrijf
12 | 948237 | https://lms.nederlandslicht.nl/qr/report/948237 | 52.143 | 6.1963 | 210381.9948 | 461954.9867 | Onderdoorgang Overwelving |  |  | Centrum - De Hoven | Zutphen | 2020-03-01 | Gemeente Zutphen |  |  |  |  | In bedrijf | Liander | [5 empty] | Bemeterd |  |  |  |  | ZUT-VK6 |  | 2040-03-01 | 2060-03-01 |  |  |  |  | BERKELPOORTSTRAAT | [26 empty] | WANDARMATUUR | 1 | 2020-03-01 |  | WANDARMATUUR | 2.00 | WANDARMATUUR | KUNSTSTOF | WIT | NVT | NVT |  | 175200 |  | MAZDA WL007C 1LED 15W 4000K 1400LM WIT | 1 | 2020-03-01 |  | MAZDA WL007C 1LED 15W 4000K 1400LM WIT | Mazda | WL007C |  |  |  | WIT | 1 |  | 1400.00 | 175200 | Voorzien van bewegingssensor | 15.00 |  | MAZDA WL007C 1LED 15W 4000K 1400LM WIT | 1 | 2020-03-01 |  | MAZDA WL007C 1LED 15W 4000K 1400LM WIT | Mazda | 4000K | 15.00 | 35000 | LED |  | LEDDRIVER | 1 | 2020-03-01 |  | LEDDRIVER |  |  | 1.00 | 175200 | [13 empty] | BERKELPOORTSTRAAT | 52.1438 | 6.1941 | 210230 | 462040 | 6 | Berkelpoortstraat | Zutphen | Gemeente Zutphen |  |  | Centrum - De Hoven | 871687120055929169 |  |  |  |  | 7201 MB | [5 empty] | Liander |  |  |  | In bedrijf
13 | 948243 | https://lms.nederlandslicht.nl/qr/report/948243 | 52.143 | 6.1961 | 210371.9948 | 461956.9871 | Onderdoorgang Overwelving |  |  | Centrum - De Hoven | Zutphen | 2020-03-01 | Gemeente Zutphen |  |  |  |  | In bedrijf | Liander | [5 empty] | Bemeterd |  |  |  |  | ZUT-VK6 |  | 2040-03-01 | 2060-03-01 |  |  |  |  | BERKELPOORTSTRAAT | [26 empty] | WANDARMATUUR | 1 | 2020-03-01 |  | WANDARMATUUR | 2.00 | WANDARMATUUR | KUNSTSTOF | WIT | NVT | NVT |  | 175200 |  | MAZDA WL007C 1LED 15W 4000K 1400LM WIT | 1 | 2020-03-01 |  | MAZDA WL007C 1LED 15W 4000K 1400LM WIT | Mazda | WL007C |  |  |  | WIT | 1 |  | 1400.00 | 175200 | Voorzien van bewegingssensor | 15.00 |  | MAZDA WL007C 1LED 15W 4000K 1400LM WIT | 1 | 2020-03-01 |  | MAZDA WL007C 1LED 15W 4000K 1400LM WIT | Mazda | 4000K | 15.00 | 35000 | LED |  | LEDDRIVER | 1 | 2020-03-01 |  | LEDDRIVER |  |  | 1.00 | 175200 | [13 empty] | BERKELPOORTSTRAAT | 52.1438 | 6.1941 | 210230 | 462040 | 6 | Berkelpoortstraat | Zutphen | Gemeente Zutphen |  |  | Centrum - De Hoven | 871687120055929169 |  |  |  |  | 7201 MB | [5 empty] | Liander |  |  |  | In bedrijf
14 | 948244 | https://lms.nederlandslicht.nl/qr/report/948244 | 52.143 | 6.196 | 210361.9948 | 461958.9875 | Onderdoorgang Overwelving |  |  | Centrum - De Hoven | Zutphen | 2020-03-01 | Gemeente Zutphen |  |  |  |  | In bedrijf | Liander | [5 empty] | Bemeterd |  |  |  |  | ZUT-VK6 |  | 2040-03-01 | 2060-03-01 |  |  |  |  | BERKELPOORTSTRAAT | [26 empty] | WANDARMATUUR | 1 | 2020-03-01 |  | WANDARMATUUR | 2.00 | WANDARMATUUR | KUNSTSTOF | WIT | NVT | NVT |  | 175200 |  | MAZDA WL007C 1LED 15W 4000K 1400LM WIT | 1 | 2020-03-01 |  | MAZDA WL007C 1LED 15W 4000K 1400LM WIT | Mazda | WL007C |  |  |  | WIT | 1 |  | 1400.00 | 175200 | Voorzien van bewegingssensor | 15.00 |  | MAZDA WL007C 1LED 15W 4000K 1400LM WIT | 1 | 2020-03-01 |  | MAZDA WL007C 1LED 15W 4000K 1400LM WIT | Mazda | 4000K | 15.00 | 35000 | LED |  | LEDDRIVER | 1 | 2020-03-01 |  | LEDDRIVER |  |  | 1.00 | 175200 | [5 empty] | BEWEGINGSSENSOR | 1 | 2020-03-01 |  | BEWEGINGSSENSOR | Connectiviteit | NVT |  | BERKELPOORTSTRAAT | 52.1438 | 6.1941 | 210230 | 462040 | 6 | Berkelpoortstraat | Zutphen | Gemeente Zutphen |  |  | Centrum - De Hoven | 871687120055929169 |  |  |  |  | 7201 MB | [5 empty] | Liander |  |  |  | In bedrijf
15 | 948246 | https://lms.nederlandslicht.nl/qr/report/948246 | 52.1431 | 6.1958 | 210352.9948 | 461960.9868 | Onderdoorgang Overwelving |  |  | Centrum - De Hoven | Zutphen | 2020-03-01 | Gemeente Zutphen |  |  |  |  | In bedrijf | Liander | [5 empty] | Bemeterd |  |  |  |  | ZUT-VK6 |  | 2040-03-01 | 2060-03-01 |  |  |  |  | BERKELPOORTSTRAAT | [26 empty] | WANDARMATUUR | 1 | 2020-03-01 |  | WANDARMATUUR | 2.00 | WANDARMATUUR | KUNSTSTOF | WIT | NVT | NVT |  | 175200 |  | MAZDA WL007C 1LED 15W 4000K 1400LM WIT | 1 | 2020-03-01 |  | MAZDA WL007C 1LED 15W 4000K 1400LM WIT | Mazda | WL007C |  |  |  | WIT | 1 |  | 1400.00 | 175200 | Voorzien van bewegingssensor | 15.00 |  | MAZDA WL007C 1LED 15W 4000K 1400LM WIT | 1 | 2020-03-01 |  | MAZDA WL007C 1LED 15W 4000K 1400LM WIT | Mazda | 4000K | 15.00 | 35000 | LED |  | LEDDRIVER | 1 | 2020-03-01 |  | LEDDRIVER |  |  | 1.00 | 175200 | [13 empty] | BERKELPOORTSTRAAT | 52.1438 | 6.1941 | 210230 | 462040 | 6 | Berkelpoortstraat | Zutphen | Gemeente Zutphen |  |  | Centrum - De Hoven | 871687120055929169 |  |  |  |  | 7201 MB | [5 empty] | Liander |  |  |  | In bedrijf
16 | 948247 | https://lms.nederlandslicht.nl/qr/report/948247 | 52.1431 | 6.1957 | 210342.9948 | 461962.9872 | Onderdoorgang Overwelving |  |  | Centrum - De Hoven | Zutphen | 2020-03-01 | Gemeente Zutphen |  |  |  |  | In bedrijf | Liander | [5 empty] | Bemeterd |  |  |  |  | ZUT-VK6 |  | 2040-03-01 | 2060-03-01 |  |  |  |  | BERKELPOORTSTRAAT | [26 empty] | WANDARMATUUR | 1 | 2020-03-01 |  | WANDARMATUUR | 2.00 | WANDARMATUUR | KUNSTSTOF | WIT | NVT | NVT |  | 175200 |  | MAZDA WL007C 1LED 15W 4000K 1400LM WIT | 1 | 2020-03-01 |  | MAZDA WL007C 1LED 15W 4000K 1400LM WIT | Mazda | WL007C |  |  |  | WIT | 1 |  | 1400.00 | 175200 | Voorzien van bewegingssensor | 15.00 |  | MAZDA WL007C 1LED 15W 4000K 1400LM WIT | 1 | 2020-03-01 |  | MAZDA WL007C 1LED 15W 4000K 1400LM WIT | Mazda | 4000K | 15.00 | 35000 | LED |  | LEDDRIVER | 1 | 2020-03-01 |  | LEDDRIVER |  |  | 1.00 | 175200 | [13 empty] | BERKELPOORTSTRAAT | 52.1438 | 6.1941 | 210230 | 462040 | 6 | Berkelpoortstraat | Zutphen | Gemeente Zutphen |  |  | Centrum - De Hoven | 871687120055929169 |  |  |  |  | 7201 MB | [5 empty] | Liander |  |  |  | In bedrijf
17 | 948248 | https://lms.nederlandslicht.nl/qr/report/948248 | 52.1431 | 6.1956 | 210332.9948 | 461964.9865 | Onderdoorgang Overwelving |  |  | Centrum - De Hoven | Zutphen | 2020-03-01 | Gemeente Zutphen |  |  |  |  | In bedrijf | Liander | [5 empty] | Bemeterd |  |  |  |  | ZUT-VK6 |  | 2040-03-01 | 2060-03-01 |  |  |  |  | BERKELPOORTSTRAAT | [26 empty] | WANDARMATUUR | 1 | 2020-03-01 |  | WANDARMATUUR | 2.00 | WANDARMATUUR | KUNSTSTOF | WIT | NVT | NVT |  | 175200 |  | MAZDA WL007C 1LED 15W 4000K 1400LM WIT | 1 | 2020-03-01 |  | MAZDA WL007C 1LED 15W 4000K 1400LM WIT | Mazda | WL007C |  |  |  | WIT | 1 |  | 1400.00 | 175200 | Voorzien van bewegingssensor | 15.00 |  | MAZDA WL007C 1LED 15W 4000K 1400LM WIT | 1 | 2020-03-01 |  | MAZDA WL007C 1LED 15W 4000K 1400LM WIT | Mazda | 4000K | 15.00 | 35000 | LED |  | LEDDRIVER | 1 | 2020-03-01 |  | LEDDRIVER |  |  | 1.00 | 175200 | [5 empty] | BEWEGINGSSENSOR | 1 | 2020-03-01 |  | BEWEGINGSSENSOR | Connectiviteit | NVT |  | BERKELPOORTSTRAAT | 52.1438 | 6.1941 | 210230 | 462040 | 6 | Berkelpoortstraat | Zutphen | Gemeente Zutphen |  |  | Centrum - De Hoven | 871687120055929169 |  |  |  |  | 7201 MB | [5 empty] | Liander |  |  |  | In bedrijf
51 | 948484 | https://lms.nederlandslicht.nl/qr/report/948484 | 52.1444 | 6.1943 | 210246.8016 | 462112.0724 | Stationsplein |  |  | Centrum - Masterplan | Zutphen | 2022-02-14 | Gemeente Zutphen |  |  |  | Gemeente Zutphen | In bedrijf | Liander | [5 empty] | Bemeterd | [6 empty] | 2033-06-14 | 2033-06-14 | LIGHT INTERNATIONAL |  |  |  | KRUITTORENPLEIN | [26 empty] | GRONDSPOT | 1 | 2022-02-14 |  | GRONDSPOT | 0.00 | grondspot | RVS | NVT | NVT | NVT |  | 350400 |  | CUSTOM BINW/2104-00098 8LED 9W 3000K 1400LM | 1 | 2022-02-14 |  | CUSTOM BINW/2104-00098 8LED 9W 3000K 1400LM | LIGHT INTERNATIONAL | BINW/2104-00098 |  |  |  | 3000K | 8 |  | 1400.00 | 100000 |  | 9.00 |  | CUSTOM BINW/2104-00098 8LED 9W 3000K 1400LM | 1 | 2022-02-14 |  | CUSTOM BINW/2104-00098 8LED 9W 3000K 1400LM | LIGHT INTERNATIONAL | 3000K | 9.00 | 100000 | LED |  | LED DRIVER | 1 | 2022-02-14 |  | LEDDRIVER |  |  | 1.00 | 175200 | [13 empty] | KRUITTORENPLEIN | 52.1457 | 6.1976 | 210471 | 462255 | 75 | Nieuwstad | Zutphen | Gemeente Zutphen |  |  | Centrum - De Hoven | 871687110001196660 | [10 empty] | Liander |  |  |  | In bedrijf
52 | 948486 | https://lms.nederlandslicht.nl/qr/report/948486 | 52.1445 | 6.1944 | 210251.2997 | 462114.5415 | Stationsplein |  |  | Centrum - Masterplan | Zutphen | 2022-02-14 | Gemeente Zutphen |  |  |  | Gemeente Zutphen | In bedrijf | Liander | [5 empty] | Bemeterd | [6 empty] | 2033-06-14 | 2033-06-14 | LIGHT INTERNATIONAL |  |  |  | KRUITTORENPLEIN | [26 empty] | GRONDSPOT | 1 | 2022-02-14 |  | GRONDSPOT | 0.00 | grondspot | RVS | NVT | NVT | NVT |  | 350400 |  | CUSTOM BINW/2104-00098 8LED 9W 3000K 1400LM | 1 | 2022-02-14 |  | CUSTOM BINW/2104-00098 8LED 9W 3000K 1400LM | LIGHT INTERNATIONAL | BINW/2104-00098 |  |  |  | 3000K | 8 |  | 1400.00 | 100000 |  | 9.00 |  | CUSTOM BINW/2104-00098 8LED 9W 3000K 1400LM | 1 | 2022-02-14 |  | CUSTOM BINW/2104-00098 8LED 9W 3000K 1400LM | LIGHT INTERNATIONAL | 3000K | 9.00 | 100000 | LED |  | LED DRIVER | 1 | 2022-02-14 |  | LEDDRIVER |  |  | 1.00 | 175200 | [13 empty] | KRUITTORENPLEIN | 52.1457 | 6.1976 | 210471 | 462255 | 75 | Nieuwstad | Zutphen | Gemeente Zutphen |  |  | Centrum - De Hoven | 871687110001196660 | [10 empty] | Liander |  |  |  | In bedrijf
53 | 948490 | https://lms.nederlandslicht.nl/qr/report/948490 | 52.1445 | 6.1945 | 210255.9246 | 462116.8217 | Stationsplein |  |  | Centrum - Masterplan | Zutphen | 2022-02-14 | Gemeente Zutphen |  |  |  | Gemeente Zutphen | In bedrijf | Liander | [5 empty] | Bemeterd | [6 empty] | 2033-06-14 | 2033-06-14 | LIGHT INTERNATIONAL |  |  |  | KRUITTORENPLEIN | [26 empty] | GRONDSPOT | 1 | 2022-02-14 |  | GRONDSPOT | 0.00 | grondspot | RVS | NVT | NVT | NVT |  | 350400 |  | CUSTOM BINW/2104-00098 8LED 9W 3000K 1400LM | 1 | 2022-02-14 |  | CUSTOM BINW/2104-00098 8LED 9W 3000K 1400LM | LIGHT INTERNATIONAL | BINW/2104-00098 |  |  |  | 3000K | 8 |  | 1400.00 | 100000 |  | 9.00 |  | CUSTOM BINW/2104-00098 8LED 9W 3000K 1400LM | 1 | 2022-02-14 |  | CUSTOM BINW/2104-00098 8LED 9W 3000K 1400LM | LIGHT INTERNATIONAL | 3000K | 9.00 | 100000 | LED |  | LED DRIVER | 1 | 2022-02-14 |  | LEDDRIVER |  |  | 1.00 | 175200 | [13 empty] | KRUITTORENPLEIN | 52.1457 | 6.1976 | 210471 | 462255 | 75 | Nieuwstad | Zutphen | Gemeente Zutphen |  |  | Centrum - De Hoven | 871687110001196660 | [10 empty] | Liander |  |  |  | In bedrijf
54 | 948491 | https://lms.nederlandslicht.nl/qr/report/948491 | 52.1445 | 6.1945 | 210259.8526 | 462118.975 | Stationsplein |  |  | Centrum - Masterplan | Zutphen | 2022-02-14 | Gemeente Zutphen |  |  |  | Gemeente Zutphen | In bedrijf | Liander | [5 empty] | Bemeterd | [6 empty] | 2033-06-14 | 2033-06-14 | LIGHT INTERNATIONAL |  |  |  | KRUITTORENPLEIN | [26 empty] | GRONDSPOT | 1 | 2022-02-14 |  | GRONDSPOT | 0.00 | grondspot | RVS | NVT | NVT | NVT |  | 350400 |  | CUSTOM BINW/2104-00098 8LED 9W 3000K 1400LM | 1 | 2022-02-14 |  | CUSTOM BINW/2104-00098 8LED 9W 3000K 1400LM | LIGHT INTERNATIONAL | BINW/2104-00098 |  |  |  | 3000K | 8 |  | 1400.00 | 100000 |  | 9.00 |  | CUSTOM BINW/2104-00098 8LED 9W 3000K 1400LM | 1 | 2022-02-14 |  | CUSTOM BINW/2104-00098 8LED 9W 3000K 1400LM | LIGHT INTERNATIONAL | 3000K | 9.00 | 100000 | LED |  | LED DRIVER | 1 | 2022-02-14 |  | LEDDRIVER |  |  | 1.00 | 175200 | [13 empty] | KRUITTORENPLEIN | 52.1457 | 6.1976 | 210471 | 462255 | 75 | Nieuwstad | Zutphen | Gemeente Zutphen |  |  | Centrum - De Hoven | 871687110001196660 | [10 empty] | Liander |  |  |  | In bedrijf
3 | 948741 | https://lms.nederlandslicht.nl/qr/report/948741 | 52.1246 | 6.2457 | 213791.2156 | 459945.5557 | Morganlaan |  |  | Leesten | Zutphen | 2019-07-02 | Gemeente Zutphen |  |  |  |  | In bedrijf | Liander |  |  |  |  | Nacht | Bemeterd | [6 empty] | 2039-07-02 | 2059-07-02 | Hydro |  |  |  | LOOER ENKWEG | [21 empty] | Openbare verlichting |  |  |  |  | PM AL 4,0 CO T60 CM P7043 | 1 | 2019-07-02 |  | PM AL 4,0 CO T60 CM P7043 | 4.00 | CONISCH | ALUMINIUM | 7043 VERKEERSGRIJS | POEDERCOAT | NVT |  | 350400 |  | CITYCH 8X 20W KW 2500L GREY ASYM DSC | 1 | 2019-07-02 |  | CITYCH | Philips |  |  |  |  | AKZO 900 GRIJS |  |  | 2500.00 |  |  |  |  | 24W LED 740 | 1 | 2019-07-02 |  |  | Innolumis | 4000 | 24.00 | 100000 | LED |  | LED DRIVER | 1 | 2019-07-02 |  | LEDDRIVER |  |  | 1.00 | 175200 | [5 empty] | Mastdeur | 1 | 2019-07-02 |  | Mastdeur | Mastdeur | NVT |  | LOOER ENKWEG | 52.1264 | 6.2488 | 214002 | 460148 | 76 | Hemmingstraat | Zutphen | Gemeente Zutphen |  |  | Leesten | 871687110000411559 |  |  |  |  | 7207RK | [5 empty] | Liander |  |  |  | In bedrijf
1 | 952402 | https://lms.nederlandslicht.nl/qr/report/952402 | 52.131 | 6.1961 | 210382.25 | 460622.69 | Laan van Neder Helbergen |  |  | Zuidwijken | Zutphen | 2019-10-02 | Gemeente Zutphen |  |  |  | Gemeente Zutphen | In bedrijf | Liander | [5 empty] | Bemeterd | [6 empty] | 2030-10-02 | 2059-10-02 | NEDAL | [30 empty] | PM AL 4,0 CO T60 D114 PE R9007 | 1 | 2019-10-02 |  | PM AL 4,0 CO T60 PE P9007 | 4.00 | CONISCH | ALUMINIUM | 9007 ALUMINIUMGRIJS | POEDERCOAT | NVT |  | 350400 |  | ALURA 16LED 15W NW 2200LM 9007 118A DVD | 1 | 2019-10-02 |  | ALURA 16LED 15W NW 2200LM 9007 118A DVD | Schreder |  |  |  |  | RAL 9007 | 16 |  | 2200.00 | 100000 |  | 15.00 |  | ALURA 16LED 15W NW 2200LM 9007 118A DVD | 1 | 2019-10-02 |  | ALURA 16LED 15W NW 2200LM 9007 118A DVD | Schreder | 4000K | 15.00 | 50000 | LED |  | LED DRIVER | 1 | 2019-10-02 |  | LEDDRIVER |  |  | 1.00 | 175200 | [5 empty] | Mastdeur | 1 | 2019-10-02 |  | Mastdeur | Mastdeur | NVT
1 | 952402 | https://lms.nederlandslicht.nl/qr/report/952402 | 52.131 | 6.1961 | 210382.25 | 460622.69 | Laan van Neder Helbergen |  |  | Zuidwijken | Zutphen | 2019-10-02 | Gemeente Zutphen |  |  |  | Gemeente Zutphen | In bedrijf | Liander | [5 empty] | Bemeterd | [6 empty] | 2030-10-02 | 2059-10-02 | NEDAL | [87 empty] | TVIlight Citysense | 2 | 2019-10-02 |  | TVIlight Citysense | Connectiviteit | TVIlight
2 | 952403 | https://lms.nederlandslicht.nl/qr/report/952403 | 52.1311 | 6.1958 | 210364.59 | 460627.57 | Laan van Neder Helbergen |  |  | Zuidwijken | Zutphen | 2019-10-02 | Gemeente Zutphen |  |  |  | Gemeente Zutphen | In bedrijf | Liander | [5 empty] | Bemeterd | [6 empty] | 2030-10-02 | 2059-10-02 | NEDAL | [30 empty] | PM AL 4,0 CO T60 D114 PE R9007 | 1 | 2019-10-02 |  | PM AL 4,0 CO T60 PE P9007 | 4.00 | CONISCH | ALUMINIUM | 9007 ALUMINIUMGRIJS | POEDERCOAT | NVT |  | 350400 |  | ALURA 16LED 15W NW 2200LM 9007 118A DVD | 1 | 2019-10-02 |  | ALURA 16LED 15W NW 2200LM 9007 118A DVD | Schreder |  |  |  |  | RAL 9007 | 16 |  | 2200.00 | 100000 |  | 15.00 |  | ALURA 16LED 15W NW 2200LM 9007 118A DVD | 1 | 2019-10-02 |  | ALURA 16LED 15W NW 2200LM 9007 118A DVD | Schreder | 4000K | 15.00 | 50000 | LED |  | LED DRIVER | 1 | 2019-10-02 |  | LEDDRIVER |  |  | 1.00 | 175200 | [5 empty] | Mastdeur | 1 | 2019-10-02 |  | Mastdeur | Mastdeur | NVT
2 | 952403 | https://lms.nederlandslicht.nl/qr/report/952403 | 52.1311 | 6.1958 | 210364.59 | 460627.57 | Laan van Neder Helbergen |  |  | Zuidwijken | Zutphen | 2019-10-02 | Gemeente Zutphen |  |  |  | Gemeente Zutphen | In bedrijf | Liander | [5 empty] | Bemeterd | [6 empty] | 2030-10-02 | 2059-10-02 | NEDAL | [87 empty] | TVIlight Citysense | 2 | 2019-10-02 |  | TVIlight Citysense | Connectiviteit | TVIlight
3 | 952404 | https://lms.nederlandslicht.nl/qr/report/952404 | 52.1311 | 6.1954 | 210340.35 | 460633.63 | Laan van Neder Helbergen |  |  | Zuidwijken | Zutphen | 2019-10-02 | Gemeente Zutphen |  |  |  | Gemeente Zutphen | In bedrijf | Liander | [5 empty] | Bemeterd | [6 empty] | 2030-10-02 | 2059-10-02 | NEDAL | [30 empty] | PM AL 4,0 CO T60 D114 PE R9007 | 1 | 2019-10-02 |  | PM AL 4,0 CO T60 PE P9007 | 4.00 | CONISCH | ALUMINIUM | 9007 ALUMINIUMGRIJS | POEDERCOAT | NVT |  | 350400 |  | ALURA 16LED 15W NW 2200LM 9007 118A DVD | 1 | 2019-10-02 |  | ALURA 16LED 15W NW 2200LM 9007 118A DVD | Schreder |  |  |  |  | RAL 9007 | 16 |  | 2200.00 | 100000 |  | 15.00 |  | ALURA 16LED 15W NW 2200LM 9007 118A DVD | 1 | 2019-10-02 |  | ALURA 16LED 15W NW 2200LM 9007 118A DVD | Schreder | 4000K | 15.00 | 50000 | LED |  | LED DRIVER | 1 | 2019-10-02 |  | LEDDRIVER |  |  | 1.00 | 175200 | [5 empty] | Mastdeur | 1 | 2019-10-02 |  | Mastdeur | Mastdeur | NVT
3 | 952404 | https://lms.nederlandslicht.nl/qr/report/952404 | 52.1311 | 6.1954 | 210340.35 | 460633.63 | Laan van Neder Helbergen |  |  | Zuidwijken | Zutphen | 2019-10-02 | Gemeente Zutphen |  |  |  | Gemeente Zutphen | In bedrijf | Liander | [5 empty] | Bemeterd | [6 empty] | 2030-10-02 | 2059-10-02 | NEDAL | [87 empty] | TVIlight Citysense | 2 | 2019-10-02 |  | TVIlight Citysense | Connectiviteit | TVIlight
4 | 952405 | https://lms.nederlandslicht.nl/qr/report/952405 | 52.1312 | 6.195 | 210311.77 | 460641.74 | Laan van Neder Helbergen |  |  | Zuidwijken | Zutphen | 2019-10-02 | Gemeente Zutphen |  |  |  | Gemeente Zutphen | In bedrijf | Liander | [5 empty] | Bemeterd | [6 empty] | 2030-10-02 | 2059-10-02 | NEDAL | [30 empty] | PM AL 4,0 CO T60 D114 PE R9007 | 1 | 2019-10-02 |  | PM AL 4,0 CO T60 PE P9007 | 4.00 | CONISCH | ALUMINIUM | 9007 ALUMINIUMGRIJS | POEDERCOAT | NVT |  | 350400 |  | ALURA 16LED 15W NW 2200LM 9007 118A DVD | 1 | 2019-10-02 |  | ALURA 16LED 15W NW 2200LM 9007 118A DVD | Schreder |  |  |  |  | RAL 9007 | 16 |  | 2200.00 | 100000 |  | 15.00 |  | ALURA 16LED 15W NW 2200LM 9007 118A DVD | 1 | 2019-10-02 |  | ALURA 16LED 15W NW 2200LM 9007 118A DVD | Schreder | 4000K | 15.00 | 50000 | LED |  | LED DRIVER | 1 | 2019-10-02 |  | LEDDRIVER |  |  | 1.00 | 175200 | [5 empty] | Mastdeur | 1 | 2019-10-02 |  | Mastdeur | Mastdeur | NVT
4 | 952405 | https://lms.nederlandslicht.nl/qr/report/952405 | 52.1312 | 6.195 | 210311.77 | 460641.74 | Laan van Neder Helbergen |  |  | Zuidwijken | Zutphen | 2019-10-02 | Gemeente Zutphen |  |  |  | Gemeente Zutphen | In bedrijf | Liander | [5 empty] | Bemeterd | [6 empty] | 2030-10-02 | 2059-10-02 | NEDAL | [87 empty] | TVIlight Citysense | 2 | 2019-10-02 |  | TVIlight Citysense | Connectiviteit | TVIlight
5 | 952414 | https://lms.nederlandslicht.nl/qr/report/952414 | 52.1312 | 6.1948 | 210296.17 | 460645.38 | Laan van Neder Helbergen |  |  | Zuidwijken | Zutphen | 2019-10-02 | Gemeente Zutphen |  |  |  | Gemeente Zutphen | In bedrijf | Liander | [5 empty] | Bemeterd | [6 empty] | 2030-10-02 | 2059-10-02 | NEDAL | [30 empty] | PM AL 4,0 CO T60 D114 PE R9007 | 1 | 2019-10-02 |  | PM AL 4,0 CO T60 PE P9007 | 4.00 | CONISCH | ALUMINIUM | 9007 ALUMINIUMGRIJS | POEDERCOAT | NVT |  | 350400 |  | ALURA 16LED 15W NW 2200LM 9007 118A DVD | 1 | 2019-10-02 |  | ALURA 16LED 15W NW 2200LM 9007 118A DVD | Schreder |  |  |  |  | RAL 9007 | 16 |  | 2200.00 | 100000 |  | 15.00 |  | ALURA 16LED 15W NW 2200LM 9007 118A DVD | 1 | 2019-10-02 |  | ALURA 16LED 15W NW 2200LM 9007 118A DVD | Schreder | 4000K | 15.00 | 50000 | LED |  | LED DRIVER | 1 | 2019-10-02 |  | LEDDRIVER |  |  | 1.00 | 175200 | [5 empty] | Mastdeur | 1 | 2019-10-02 |  | Mastdeur | Mastdeur | NVT
5 | 952414 | https://lms.nederlandslicht.nl/qr/report/952414 | 52.1312 | 6.1948 | 210296.17 | 460645.38 | Laan van Neder Helbergen |  |  | Zuidwijken | Zutphen | 2019-10-02 | Gemeente Zutphen |  |  |  | Gemeente Zutphen | In bedrijf | Liander | [5 empty] | Bemeterd | [6 empty] | 2030-10-02 | 2059-10-02 | NEDAL | [87 empty] | TVIlight Citysense | 2 | 2019-10-02 |  | TVIlight Citysense | Connectiviteit | TVIlight
6 | 952438 | https://lms.nederlandslicht.nl/qr/report/952438 | 52.1313 | 6.1945 | 210272.43 | 460648.87 | Laan van Neder Helbergen |  |  | Zuidwijken | Zutphen | 2019-10-02 | Gemeente Zutphen |  |  |  | Gemeente Zutphen | In bedrijf | Liander | [5 empty] | Bemeterd | [6 empty] | 2030-10-02 | 2061-12-01 | NEDAL | [30 empty] | PM AL 4,0 CO T60 D114 PE R9007 | 1 | 2021-12-01 |  | PM AL 4,0 CO T60 PE P9007 | 4.00 | CONISCH | ALUMINIUM | 9007 ALUMINIUMGRIJS | POEDERCOAT | NVT |  | 350400 |  | ALURA 16LED 15W NW 2200LM 9007 118A DVD | 1 | 2019-10-02 |  | ALURA 16LED 15W NW 2200LM 9007 118A DVD | Schreder |  |  |  |  | RAL 9007 | 16 |  | 2200.00 | 100000 |  | 15.00 |  | ALURA 16LED 15W NW 2200LM 9007 118A DVD | 1 | 2019-10-02 |  | ALURA 16LED 15W NW 2200LM 9007 118A DVD | Schreder | 4000K | 15.00 | 50000 | LED |  | LED DRIVER | 1 | 2019-10-02 |  | LEDDRIVER |  |  | 1.00 | 175200 | [5 empty] | Mastdeur | 1 | 2021-12-01 |  | Mastdeur | Mastdeur | NVT
6 | 952438 | https://lms.nederlandslicht.nl/qr/report/952438 | 52.1313 | 6.1945 | 210272.43 | 460648.87 | Laan van Neder Helbergen |  |  | Zuidwijken | Zutphen | 2019-10-02 | Gemeente Zutphen |  |  |  | Gemeente Zutphen | In bedrijf | Liander | [5 empty] | Bemeterd | [6 empty] | 2030-10-02 | 2061-12-01 | NEDAL | [87 empty] | TVIlight Citysense | 2 | 2019-10-02 |  | TVIlight Citysense | Connectiviteit | TVIlight
7 | 952439 | https://lms.nederlandslicht.nl/qr/report/952439 | 52.1314 | 6.1944 | 210268.03 | 460661.32 | Laan van Neder Helbergen |  |  | Zuidwijken | Zutphen | 2019-10-02 | Gemeente Zutphen |  |  |  | Gemeente Zutphen | In bedrijf | Liander | [5 empty] | Bemeterd | [6 empty] | 2030-10-02 | 2062-09-22 | NEDAL | [30 empty] | PM AL 4,0 CO T60 D135 CM P9007 | 1 | 2022-09-22 |  |  | 4.00 | PT | ALU | 9007 | Gepoedercoat | NVT |  |  |  | ALURA 16LED 15W NW 1500LM 9007 118A DVD | 1 | 2019-10-02 |  | ALURA 16LED 15W NW 1500LM 9007 118A DVD | Schreder |  |  |  |  | RAL 9007 | 16 |  | 1500.00 | 100000 |  | 15.00 |  | ALURA 16LED 15W NW 1500LM 9007 118A DVD | 1 | 2019-10-02 |  | ALURA 16LED 15W NW 1500LM 9007 118A DVD | Schreder | 4000K | 15.00 | 50000 | LED |  | LED DRIVER | 1 | 2019-10-02 |  | LEDDRIVER |  |  | 1.00 | 175200 | [5 empty] | Mastdeur | 1 | 2022-09-22 |  | Mastdeur | Mastdeur | NVT
7 | 952439 | https://lms.nederlandslicht.nl/qr/report/952439 | 52.1314 | 6.1944 | 210268.03 | 460661.32 | Laan van Neder Helbergen |  |  | Zuidwijken | Zutphen | 2019-10-02 | Gemeente Zutphen |  |  |  | Gemeente Zutphen | In bedrijf | Liander | [5 empty] | Bemeterd | [6 empty] | 2030-10-02 | 2062-09-22 | NEDAL | [87 empty] | TVIlight Gateway | 2 | 2019-10-02 |  | TVIlight Gateway | Connectiviteit | TVIlight
8 | 952448 | https://lms.nederlandslicht.nl/qr/report/952448 | 52.1316 | 6.1945 | 210275.29 | 460682.95 | Laan van Neder Helbergen |  |  | Zuidwijken | Zutphen | 2019-10-02 | Gemeente Zutphen |  |  |  | Gemeente Zutphen | In bedrijf | Liander | [5 empty] | Bemeterd | [6 empty] | 2030-10-02 | 2059-10-02 | NEDAL | [30 empty] | PM AL 4,0 CO T60 D114 PE R9007 | 1 | 2019-10-02 |  | PM AL 4,0 CO T60 PE P9007 | 4.00 | CONISCH | ALUMINIUM | 9007 ALUMINIUMGRIJS | POEDERCOAT | NVT |  | 350400 |  | ALURA 16LED 15W NW 1500LM 9007 118A DVD | 1 | 2019-10-02 |  | ALURA 16LED 15W NW 1500LM 9007 118A DVD | Schreder |  |  |  |  | RAL 9007 | 16 |  | 1500.00 | 100000 |  | 15.00 |  | ALURA 16LED 15W NW 1500LM 9007 118A DVD | 1 | 2019-10-02 |  | ALURA 16LED 15W NW 1500LM 9007 118A DVD | Schreder | 4000K | 15.00 | 50000 | LED |  | LED DRIVER | 1 | 2019-10-02 |  | LEDDRIVER |  |  | 1.00 | 175200 | [5 empty] | Mastdeur | 1 | 2019-10-02 |  | Mastdeur | Mastdeur | NVT
8 | 952448 | https://lms.nederlandslicht.nl/qr/report/952448 | 52.1316 | 6.1945 | 210275.29 | 460682.95 | Laan van Neder Helbergen |  |  | Zuidwijken | Zutphen | 2019-10-02 | Gemeente Zutphen |  |  |  | Gemeente Zutphen | In bedrijf | Liander | [5 empty] | Bemeterd | [6 empty] | 2030-10-02 | 2059-10-02 | NEDAL | [87 empty] | TVIlight Citysense | 2 | 2019-10-02 |  | TVIlight Citysense | Connectiviteit | TVIlight
9 | 952452 | https://lms.nederlandslicht.nl/qr/report/952452 | 52.1318 | 6.1946 | 210283.44 | 460707.61 | Laan van Neder Helbergen |  |  | Zuidwijken | Zutphen | 2019-10-02 | Gemeente Zutphen |  |  |  | Gemeente Zutphen | In bedrijf | Liander | [5 empty] | Bemeterd | [6 empty] | 2030-10-02 | 2059-10-02 | NEDAL | [30 empty] | PM AL 4,0 CO T60 D114 PE R9007 | 1 | 2019-10-02 |  | PM AL 4,0 CO T60 PE P9007 | 4.00 | CONISCH | ALUMINIUM | 9007 ALUMINIUMGRIJS | POEDERCOAT | NVT |  | 350400 |  | ALURA 16LED 15W NW 1500LM 9007 118A DVD | 1 | 2019-10-02 |  | ALURA 16LED 15W NW 1500LM 9007 118A DVD | Schreder |  |  |  |  | RAL 9007 | 16 |  | 1500.00 | 100000 |  | 15.00 |  | ALURA 16LED 15W NW 1500LM 9007 118A DVD | 1 | 2019-10-02 |  | ALURA 16LED 15W NW 1500LM 9007 118A DVD | Schreder | 4000K | 15.00 | 50000 | LED |  | LED DRIVER | 1 | 2019-10-02 |  | LEDDRIVER |  |  | 1.00 | 175200 | [5 empty] | Mastdeur | 1 | 2019-10-02 |  | Mastdeur | Mastdeur | NVT
9 | 952452 | https://lms.nederlandslicht.nl/qr/report/952452 | 52.1318 | 6.1946 | 210283.44 | 460707.61 | Laan van Neder Helbergen |  |  | Zuidwijken | Zutphen | 2019-10-02 | Gemeente Zutphen |  |  |  | Gemeente Zutphen | In bedrijf | Liander | [5 empty] | Bemeterd | [6 empty] | 2030-10-02 | 2059-10-02 | NEDAL | [87 empty] | TVIlight Citysense | 2 | 2019-10-02 |  | TVIlight Citysense | Connectiviteit | TVIlight
10 | 952458 | https://lms.nederlandslicht.nl/qr/report/952458 | 52.1313 | 6.1941 | 210248.24 | 460651.03 | Laan van Neder Helbergen |  |  | Zuidwijken | Zutphen | 2019-10-02 | Gemeente Zutphen |  |  |  | Gemeente Zutphen | In bedrijf | Liander | [5 empty] | Bemeterd | [6 empty] | 2030-10-02 | 2059-10-02 | NEDAL | [30 empty] | PM AL 4,0 CO T60 D114 PE R9007 | 1 | 2019-10-02 |  | PM AL 4,0 CO T60 PE P9007 | 4.00 | CONISCH | ALUMINIUM | 9007 ALUMINIUMGRIJS | POEDERCOAT | NVT |  | 350400 |  | ALURA 16LED 15W NW 2200LM 9007 118A DVD | 1 | 2019-10-02 |  | ALURA 16LED 15W NW 2200LM 9007 118A DVD | Schreder |  |  |  |  | RAL 9007 | 16 |  | 2200.00 | 100000 |  | 15.00 |  | ALURA 16LED 15W NW 2200LM 9007 118A DVD | 1 | 2019-10-02 |  | ALURA 16LED 15W NW 2200LM 9007 118A DVD | Schreder | 4000K | 15.00 | 50000 | LED |  | LED DRIVER | 1 | 2019-10-02 |  | LEDDRIVER |  |  | 1.00 | 175200 | [5 empty] | Mastdeur | 1 | 2019-10-02 |  | Mastdeur | Mastdeur | NVT
10 | 952458 | https://lms.nederlandslicht.nl/qr/report/952458 | 52.1313 | 6.1941 | 210248.24 | 460651.03 | Laan van Neder Helbergen |  |  | Zuidwijken | Zutphen | 2019-10-02 | Gemeente Zutphen |  |  |  | Gemeente Zutphen | In bedrijf | Liander | [5 empty] | Bemeterd | [6 empty] | 2030-10-02 | 2059-10-02 | NEDAL | [87 empty] | TVIlight Citysense | 2 | 2019-10-02 |  | TVIlight Citysense | Connectiviteit | TVIlight
11 | 952459 | https://lms.nederlandslicht.nl/qr/report/952459 | 52.1313 | 6.1938 | 210224.15 | 460654.72 | Laan van Neder Helbergen |  |  | Zuidwijken | Zutphen | 2019-10-02 | Gemeente Zutphen |  |  |  | Gemeente Zutphen | In bedrijf | Liander | [5 empty] | Bemeterd | [6 empty] | 2030-10-02 | 2061-08-24 | NEDAL | [30 empty] | PM AL 4,0 CO T60 D114 PE R9007 | 1 | 2021-08-24 |  | PM AL 4,0 CO T60 PE P9007 | 4.00 | CONISCH | ALUMINIUM | 9007 ALUMINIUMGRIJS | POEDERCOAT | NVT |  | 350400 |  | ALURA 16LED 15W NW 2200LM 9007 118A DVD | 1 | 2019-10-02 |  | ALURA 16LED 15W NW 2200LM 9007 118A DVD | Schreder |  |  |  |  | RAL 9007 | 16 |  | 2200.00 | 100000 |  | 15.00 |  | ALURA 16LED 15W NW 2200LM 9007 118A DVD | 1 | 2019-10-02 |  | ALURA 16LED 15W NW 2200LM 9007 118A DVD | Schreder | 4000K | 15.00 | 50000 | LED |  | LED DRIVER | 1 | 2019-10-02 |  | LEDDRIVER |  |  | 1.00 | 175200 | [5 empty] | Mastdeur | 1 | 2021-08-24 |  | Mastdeur | Mastdeur | NVT
11 | 952459 | https://lms.nederlandslicht.nl/qr/report/952459 | 52.1313 | 6.1938 | 210224.15 | 460654.72 | Laan van Neder Helbergen |  |  | Zuidwijken | Zutphen | 2019-10-02 | Gemeente Zutphen |  |  |  | Gemeente Zutphen | In bedrijf | Liander | [5 empty] | Bemeterd | [6 empty] | 2030-10-02 | 2061-08-24 | NEDAL | [87 empty] | TVIlight Citysense | 2 | 2019-10-02 |  | TVIlight Citysense | Connectiviteit | TVIlight
12 | 952461 | https://lms.nederlandslicht.nl/qr/report/952461 | 52.1314 | 6.1935 | 210205.6 | 460664.23 | Laan van Neder Helbergen |  |  | Zuidwijken | Zutphen | 2019-10-02 | Gemeente Zutphen |  |  |  | Gemeente Zutphen | In bedrijf | Liander | [5 empty] | Bemeterd | [6 empty] | 2030-10-02 | 2059-10-02 | NEDAL | [30 empty] | PM AL 4,0 CO T60 D114 PE R9007 | 1 | 2019-10-02 |  | PM AL 4,0 CO T60 PE P9007 | 4.00 | CONISCH | ALUMINIUM | 9007 ALUMINIUMGRIJS | POEDERCOAT | NVT |  | 350400 |  | ALURA 16LED 15W NW 2200LM 9007 118A DVD | 1 | 2019-10-02 |  | ALURA 16LED 15W NW 2200LM 9007 118A DVD | Schreder |  |  |  |  | RAL 9007 | 16 |  | 2200.00 | 100000 |  | 15.00 |  | ALURA 16LED 15W NW 2200LM 9007 118A DVD | 1 | 2019-10-02 |  | ALURA 16LED 15W NW 2200LM 9007 118A DVD | Schreder | 4000K | 15.00 | 50000 | LED |  | LED DRIVER | 1 | 2019-10-02 |  | LEDDRIVER |  |  | 1.00 | 175200 | [5 empty] | Mastdeur | 1 | 2019-10-02 |  | Mastdeur | Mastdeur | NVT
12 | 952461 | https://lms.nederlandslicht.nl/qr/report/952461 | 52.1314 | 6.1935 | 210205.6 | 460664.23 | Laan van Neder Helbergen |  |  | Zuidwijken | Zutphen | 2019-10-02 | Gemeente Zutphen |  |  |  | Gemeente Zutphen | In bedrijf | Liander | [5 empty] | Bemeterd | [6 empty] | 2030-10-02 | 2059-10-02 | NEDAL | [87 empty] | TVIlight Citysense | 2 | 2019-10-02 |  | TVIlight Citysense | Connectiviteit | TVIlight
13 | 952462 | https://lms.nederlandslicht.nl/qr/report/952462 | 52.1314 | 6.1933 | 210193.49 | 460658.83 | Laan van Neder Helbergen |  |  | Zuidwijken | Zutphen | 2019-10-02 | Gemeente Zutphen |  |  |  | Gemeente Zutphen | In bedrijf | Liander | [5 empty] | Bemeterd | [6 empty] | 2030-10-02 | 2059-10-02 | NEDAL | [30 empty] | PM AL 4,0 CO T60 D114 PE R9007 | 1 | 2019-10-02 |  | PM AL 4,0 CO T60 PE P9007 | 4.00 | CONISCH | ALUMINIUM | 9007 ALUMINIUMGRIJS | POEDERCOAT | NVT |  | 350400 |  | ALURA 16LED 15W NW 1500LM 9007 118A DVD | 1 | 2019-10-02 |  | ALURA 16LED 15W NW 1500LM 9007 118A DVD | Schreder |  |  |  |  | RAL 9007 | 16 |  | 1500.00 | 100000 |  | 15.00 |  | ALURA 16LED 15W NW 1500LM 9007 118A DVD | 1 | 2019-10-02 |  | ALURA 16LED 15W NW 1500LM 9007 118A DVD | Schreder | 4000K | 15.00 | 50000 | LED |  | LED DRIVER | 1 | 2019-10-02 |  | LEDDRIVER |  |  | 1.00 | 175200 | [5 empty] | Mastdeur | 1 | 2019-10-02 |  | Mastdeur | Mastdeur | NVT
13 | 952462 | https://lms.nederlandslicht.nl/qr/report/952462 | 52.1314 | 6.1933 | 210193.49 | 460658.83 | Laan van Neder Helbergen |  |  | Zuidwijken | Zutphen | 2019-10-02 | Gemeente Zutphen |  |  |  | Gemeente Zutphen | In bedrijf | Liander | [5 empty] | Bemeterd | [6 empty] | 2030-10-02 | 2059-10-02 | NEDAL | [87 empty] | TVIlight Citysense | 2 | 2019-10-02 |  | TVIlight Citysense | Connectiviteit | TVIlight
14 | 952465 | https://lms.nederlandslicht.nl/qr/report/952465 | 52.1312 | 6.1932 | 210187.97 | 460639.36 | Laan van Neder Helbergen |  |  | Zuidwijken | Zutphen | 2019-10-02 | Gemeente Zutphen |  |  |  | Gemeente Zutphen | In bedrijf | Liander | [5 empty] | Bemeterd | [6 empty] | 2030-10-02 | 2059-10-02 | NEDAL | [30 empty] | PM AL 4,0 CO T60 D114 PE R9007 | 1 | 2019-10-02 |  | PM AL 4,0 CO T60 PE P9007 | 4.00 | CONISCH | ALUMINIUM | 9007 ALUMINIUMGRIJS | POEDERCOAT | NVT |  | 350400 |  | ALURA 16LED 15W NW 1500LM 9007 118A DVD | 1 | 2019-10-02 |  | ALURA 16LED 15W NW 1500LM 9007 118A DVD | Schreder |  |  |  |  | RAL 9007 | 16 |  | 1500.00 | 100000 |  | 15.00 |  | ALURA 16LED 15W NW 1500LM 9007 118A DVD | 1 | 2019-10-02 |  | ALURA 16LED 15W NW 1500LM 9007 118A DVD | Schreder | 4000K | 15.00 | 50000 | LED |  | LED DRIVER | 1 | 2019-10-02 |  | LEDDRIVER |  |  | 1.00 | 175200 | [5 empty] | Mastdeur | 1 | 2019-10-02 |  | Mastdeur | Mastdeur | NVT
14 | 952465 | https://lms.nederlandslicht.nl/qr/report/952465 | 52.1312 | 6.1932 | 210187.97 | 460639.36 | Laan van Neder Helbergen |  |  | Zuidwijken | Zutphen | 2019-10-02 | Gemeente Zutphen |  |  |  | Gemeente Zutphen | In bedrijf | Liander | [5 empty] | Bemeterd | [6 empty] | 2030-10-02 | 2059-10-02 | NEDAL | [87 empty] | TVIlight Citysense | 2 | 2019-10-02 |  | TVIlight Citysense | Connectiviteit | TVIlight
15 | 952466 | https://lms.nederlandslicht.nl/qr/report/952466 | 52.131 | 6.1931 | 210182.72 | 460615.91 | Laan van Neder Helbergen |  |  | Zuidwijken | Zutphen | 2019-10-02 | Gemeente Zutphen |  |  |  | Gemeente Zutphen | In bedrijf | Liander | [5 empty] | Bemeterd | [6 empty] | 2030-10-02 | 2059-10-02 | NEDAL | [30 empty] | PM AL 4,0 CO T60 D114 PE R9007 | 1 | 2019-10-02 |  | PM AL 4,0 CO T60 PE P9007 | 4.00 | CONISCH | ALUMINIUM | 9007 ALUMINIUMGRIJS | POEDERCOAT | NVT |  | 350400 |  | ALURA 16LED 15W NW 1500LM 9007 118A DVD | 1 | 2019-10-02 |  | ALURA 16LED 15W NW 1500LM 9007 118A DVD | Schreder |  |  |  |  | RAL 9007 | 16 |  | 1500.00 | 100000 |  | 15.00 |  | ALURA 16LED 15W NW 1500LM 9007 118A DVD | 1 | 2019-10-02 |  | ALURA 16LED 15W NW 1500LM 9007 118A DVD | Schreder | 4000K | 15.00 | 50000 | LED |  | LED DRIVER | 1 | 2019-10-02 |  | LEDDRIVER |  |  | 1.00 | 175200 | [5 empty] | Mastdeur | 1 | 2019-10-02 |  | Mastdeur | Mastdeur | NVT
15 | 952466 | https://lms.nederlandslicht.nl/qr/report/952466 | 52.131 | 6.1931 | 210182.72 | 460615.91 | Laan van Neder Helbergen |  |  | Zuidwijken | Zutphen | 2019-10-02 | Gemeente Zutphen |  |  |  | Gemeente Zutphen | In bedrijf | Liander | [5 empty] | Bemeterd | [6 empty] | 2030-10-02 | 2059-10-02 | NEDAL | [87 empty] | TVIlight Citysense | 2 | 2019-10-02 |  | TVIlight Citysense | Connectiviteit | TVIlight
16 | 952467 | https://lms.nederlandslicht.nl/qr/report/952467 | 52.1316 | 6.1933 | 210195.12 | 460682.97 | Laan van Neder Helbergen |  |  | Zuidwijken | Zutphen | 2019-10-02 | Gemeente Zutphen |  |  |  | Gemeente Zutphen | In bedrijf | Liander | [5 empty] | Bemeterd | [6 empty] | 2030-10-02 | 2059-10-02 | NEDAL | [30 empty] | PM AL 4,0 CO T60 D114 PE R9007 | 1 | 2019-10-02 |  | PM AL 4,0 CO T60 PE P9007 | 4.00 | CONISCH | ALUMINIUM | 9007 ALUMINIUMGRIJS | POEDERCOAT | NVT |  | 350400 |  | ALURA 16LED 15W NW 2200LM 9007 118A DVD | 1 | 2019-10-02 |  | ALURA 16LED 15W NW 2200LM 9007 118A DVD | Schreder |  |  |  |  | RAL 9007 | 16 |  | 2200.00 | 100000 |  | 15.00 |  | ALURA 16LED 15W NW 2200LM 9007 118A DVD | 1 | 2019-10-02 |  | ALURA 16LED 15W NW 2200LM 9007 118A DVD | Schreder | 4000K | 15.00 | 50000 | LED |  | LED DRIVER | 1 | 2019-10-02 |  | LEDDRIVER |  |  | 1.00 | 175200 | [5 empty] | Mastdeur | 1 | 2019-10-02 |  | Mastdeur | Mastdeur | NVT
16 | 952467 | https://lms.nederlandslicht.nl/qr/report/952467 | 52.1316 | 6.1933 | 210195.12 | 460682.97 | Laan van Neder Helbergen |  |  | Zuidwijken | Zutphen | 2019-10-02 | Gemeente Zutphen |  |  |  | Gemeente Zutphen | In bedrijf | Liander | [5 empty] | Bemeterd | [6 empty] | 2030-10-02 | 2059-10-02 | NEDAL | [87 empty] | TVIlight Citysense | 2 | 2019-10-02 |  | TVIlight Citysense | Connectiviteit | TVIlight
17 | 952469 | https://lms.nederlandslicht.nl/qr/report/952469 | 52.1318 | 6.1933 | 210193.31 | 460707.98 | Laan van Neder Helbergen |  |  | Zuidwijken | Zutphen | 2021-03-15 | Gemeente Zutphen |  |  |  | Gemeente Zutphen | In bedrijf | Liander | [5 empty] | Bemeterd | [6 empty] | 2032-03-15 | 2061-03-15 | NEDAL | [30 empty] | PM AL 4,0 CO T60 D114 PE R9007 | 1 | 2019-10-02 |  | PM AL 4,0 CO T60 PE P9007 | 4.00 | CONISCH | ALUMINIUM | 9007 ALUMINIUMGRIJS | POEDERCOAT | NVT |  | 350400 |  | ALURA 16LED 15W NW 2200LM 9007 118A DVD | 1 | 2019-10-02 |  | ALURA 16LED 15W NW 2200LM 9007 118A DVD | Schreder |  |  |  |  | RAL 9007 | 16 |  | 2200.00 | 100000 |  | 15.00 |  | ALURA 16LED 15W NW 2200LM 9007 118A DVD | 1 | 2019-10-02 |  | ALURA 16LED 15W NW 2200LM 9007 118A DVD | Schreder | 4000K | 15.00 | 50000 | LED |  | LED DRIVER | 1 | 2019-10-02 |  | LEDDRIVER |  |  | 1.00 | 175200 | [5 empty] | Mastdeur | 1 | 2019-10-02 |  | Mastdeur | Mastdeur | NVT
17 | 952469 | https://lms.nederlandslicht.nl/qr/report/952469 | 52.1318 | 6.1933 | 210193.31 | 460707.98 | Laan van Neder Helbergen |  |  | Zuidwijken | Zutphen | 2021-03-15 | Gemeente Zutphen |  |  |  | Gemeente Zutphen | In bedrijf | Liander | [5 empty] | Bemeterd | [6 empty] | 2032-03-15 | 2061-03-15 | NEDAL | [87 empty] | TVIlight Citysense | 2 | 2019-10-02 |  | TVIlight Citysense | Connectiviteit | TVIlight
5 | 954296 | https://lms.nederlandslicht.nl/qr/report/954296 | 52.1276 | 6.2474 | 213903.23 | 460277.82 | Gervaisstraat |  |  | Leesten | Zutphen | 2020-11-04 | Gemeente Zutphen |  |  |  | Gemeente Zutphen | In bedrijf | Liander | [5 empty] | Bemeterd | [6 empty] | 2040-11-04 | 2060-11-04 | Hydro | [30 empty] | PM AL 4,0 CO T60 D114 CM P7043 | 1 | 2020-11-04 |  | PM AL 4,0 CO T60 D114 CM P7043 | 4.00 | CONISCH | ALUMINIUM | 7043 | POEDERCOAT | NVT |  | 350400 |  | CITYCH 8X 20W KW 2500L GREY ASYM DSC | 1 | 2020-11-04 |  | CITYCH | Philips |  |  |  |  | AKZO 900 GRIJS |  |  | 2500.00 |  |  |  |  | 20W LED 740 | 1 | 2020-11-04 |  |  | Philips | 4000 | 20.00 | 100000 | LED |  | LED DRIVER | 1 | 2020-11-04 |  | LEDDRIVER |  |  | 1.00 | 175200 | [5 empty] | Mastdeur | 1 | 2020-11-04 |  | Mastdeur | Mastdeur | NVT
7 | 954298 | https://lms.nederlandslicht.nl/qr/report/954298 | 52.1277 | 6.2474 | 213904.04 | 460297.04 | Gervaisstraat |  |  | Leesten | Zutphen | 2020-11-04 | Gemeente Zutphen |  |  |  | Gemeente Zutphen | In bedrijf | Liander | [5 empty] | Bemeterd | [6 empty] | 2040-11-04 | 2060-11-04 | Hydro | [30 empty] | PM AL 4,0 CO T60 D114 CM P7043 | 1 | 2020-11-04 |  | PM AL 4,0 CO T60 D114 CM P7043 | 4.00 | CONISCH | ALUMINIUM | 7043 | POEDERCOAT | NVT |  | 350400 |  | CITYCH 8X 20W KW 2500L GREY ASYM DSC | 1 | 2020-11-04 |  | CITYCH | Philips |  |  |  |  | AKZO 900 GRIJS |  |  | 2500.00 |  |  |  |  | 20W LED 740 | 1 | 2020-11-04 |  |  | Philips | 4000 | 20.00 | 100000 | LED |  | LED DRIVER | 1 | 2020-11-04 |  | LEDDRIVER |  |  | 1.00 | 175200 | [5 empty] | Mastdeur | 1 | 2020-11-04 |  | Mastdeur | Mastdeur | NVT
9 | 954299 | https://lms.nederlandslicht.nl/qr/report/954299 | 52.1279 | 6.2475 | 213905.75 | 460316.23 | Gervaisstraat |  |  | Leesten | Zutphen | 2020-11-04 | Gemeente Zutphen |  |  |  | Gemeente Zutphen | In bedrijf | Liander | [5 empty] | Bemeterd | [6 empty] | 2040-11-04 | 2060-11-04 | Hydro | [30 empty] | PM AL 4,0 CO T60 D114 CM P7043 | 1 | 2020-11-04 |  | PM AL 4,0 CO T60 D114 CM P7043 | 4.00 | CONISCH | ALUMINIUM | 7043 | POEDERCOAT | NVT |  | 350400 |  | CITYCH 8X 20W KW 2500L GREY ASYM DSC | 1 | 2020-11-04 |  | CITYCH | Philips |  |  |  |  | AKZO 900 GRIJS |  |  | 2500.00 |  |  |  |  | 20W LED 740 | 1 | 2020-11-04 |  |  | Philips | 4000 | 20.00 | 100000 | LED |  | LED DRIVER | 1 | 2020-11-04 |  | LEDDRIVER |  |  | 1.00 | 175200 | [5 empty] | Mastdeur | 1 | 2020-11-04 |  | Mastdeur | Mastdeur | NVT
10 | 954301 | https://lms.nederlandslicht.nl/qr/report/954301 | 52.1281 | 6.2475 | 213908.34 | 460335 | Gervaisstraat |  |  | Leesten | Zutphen | 2020-11-04 | Gemeente Zutphen |  |  |  | Gemeente Zutphen | In bedrijf | Liander | [5 empty] | Bemeterd | [6 empty] | 2040-11-04 | 2060-11-04 | Hydro | [30 empty] | PM AL 4,0 CO T60 D114 CM P7043 | 1 | 2020-11-04 |  | PM AL 4,0 CO T60 D114 CM P7043 | 4.00 | CONISCH | ALUMINIUM | 7043 | POEDERCOAT | NVT |  | 350400 |  | CITYCH 8X 20W KW 2500L GREY ASYM DSC | 1 | 2020-11-04 |  | CITYCH | Philips |  |  |  |  | AKZO 900 GRIJS |  |  | 2500.00 |  |  |  |  | 20W LED 740 | 1 | 2020-11-04 |  |  | Philips | 4000 | 20.00 | 100000 | LED |  | LED DRIVER | 1 | 2020-11-04 |  | LEDDRIVER |  |  | 1.00 | 175200 | [5 empty] | Mastdeur | 1 | 2020-11-04 |  | Mastdeur | Mastdeur | NVT
12 | 954302 | https://lms.nederlandslicht.nl/qr/report/954302 | 52.1283 | 6.2476 | 213911.8 | 460353.93 | Gervaisstraat |  |  | Leesten | Zutphen | 2020-11-04 | Gemeente Zutphen |  |  |  | Gemeente Zutphen | In bedrijf | Liander | [5 empty] | Bemeterd | [6 empty] | 2040-11-04 | 2060-11-04 | Hydro | [30 empty] | PM AL 4,0 CO T60 D114 CM P7043 | 1 | 2020-11-04 |  | PM AL 4,0 CO T60 D114 CM P7043 | 4.00 | CONISCH | ALUMINIUM | 7043 | POEDERCOAT | NVT |  | 350400 |  | CITYCH 8X 20W KW 2500L GREY ASYM DSC | 1 | 2020-11-04 |  | CITYCH | Philips |  |  |  |  | AKZO 900 GRIJS |  |  | 2500.00 |  |  |  |  | 20W LED 740 | 1 | 2020-11-04 |  |  | Philips | 4000 | 20.00 | 100000 | LED |  | LED DRIVER | 1 | 2020-11-04 |  | LEDDRIVER |  |  | 1.00 | 175200 | [5 empty] | Mastdeur | 1 | 2020-11-04 |  | Mastdeur | Mastdeur | NVT
1 | 954303 | https://lms.nederlandslicht.nl/qr/report/954303 | 52.1285 | 6.2477 | 213919.03 | 460382.89 | Housestraat |  |  | Leesten | Zutphen | 2020-11-04 | Gemeente Zutphen |  |  |  | Gemeente Zutphen | In bedrijf | Liander | [5 empty] | Bemeterd | [6 empty] | 2040-11-04 | 2060-11-04 | Hydro | [30 empty] | PM AL 4,0 CO T60 D114 CM P7043 | 1 | 2020-11-04 |  | PM AL 4,0 CO T60 D114 CM P7043 | 4.00 | CONISCH | ALUMINIUM | 7043 | POEDERCOAT | NVT |  | 350400 |  | CITYCH 8X 20W KW 2500L GREY ASYM DSC | 1 | 2020-11-04 |  | CITYCH | Philips |  |  |  |  | AKZO 900 GRIJS |  |  | 2500.00 |  |  |  |  | 20W LED 740 | 1 | 2020-11-04 |  |  | Philips | 4000 | 20.00 | 100000 | LED |  | LED DRIVER | 1 | 2020-11-04 |  | LEDDRIVER |  |  | 1.00 | 175200 | [5 empty] | Mastdeur | 1 | 2020-11-04 |  | Mastdeur | Mastdeur | NVT
3 | 954304 | https://lms.nederlandslicht.nl/qr/report/954304 | 52.1287 | 6.2478 | 213925.45 | 460402.93 | Housestraat |  |  | Leesten | Zutphen | 2020-11-04 | Gemeente Zutphen |  |  |  | Gemeente Zutphen | In bedrijf | Liander | [5 empty] | Bemeterd | [6 empty] | 2040-11-04 | 2060-11-04 | Hydro | [30 empty] | PM AL 4,0 CO T60 D114 CM P7043 | 1 | 2020-11-04 |  | PM AL 4,0 CO T60 D114 CM P7043 | 4.00 | CONISCH | ALUMINIUM | 7043 | POEDERCOAT | NVT |  | 350400 |  | CITYCH 8X 20W KW 2500L GREY ASYM DSC | 1 | 2020-11-04 |  | CITYCH | Philips |  |  |  |  | AKZO 900 GRIJS |  |  | 2500.00 |  |  |  |  | 20W LED 740 | 1 | 2020-11-04 |  |  | Philips | 4000 | 20.00 | 100000 | LED |  | LED DRIVER | 1 | 2020-11-04 |  | LEDDRIVER |  |  | 1.00 | 175200 | [5 empty] | Mastdeur | 1 | 2020-11-04 |  | Mastdeur | Mastdeur | NVT
5 | 954305 | https://lms.nederlandslicht.nl/qr/report/954305 | 52.1288 | 6.2479 | 213931.99 | 460420.23 | Housestraat |  |  | Leesten | Zutphen | 2020-11-04 | Gemeente Zutphen |  |  |  | Gemeente Zutphen | In bedrijf | Liander | [5 empty] | Bemeterd | [6 empty] | 2040-11-04 | 2060-11-04 | Hydro | [30 empty] | PM AL 4,0 CO T60 D114 CM P7043 | 1 | 2020-11-04 |  | PM AL 4,0 CO T60 D114 CM P7043 | 4.00 | CONISCH | ALUMINIUM | 7043 | POEDERCOAT | NVT |  | 350400 |  | CITYCH 8X 20W KW 2500L GREY ASYM DSC | 1 | 2020-11-04 |  | CITYCH | Philips |  |  |  |  | AKZO 900 GRIJS |  |  | 2500.00 |  |  |  |  | 20W LED 740 | 1 | 2020-11-04 |  |  | Philips | 4000 | 20.00 | 100000 | LED |  | LED DRIVER | 1 | 2020-11-04 |  | LEDDRIVER |  |  | 1.00 | 175200 | [5 empty] | Mastdeur | 1 | 2020-11-04 |  | Mastdeur | Mastdeur | NVT
7 | 954306 | https://lms.nederlandslicht.nl/qr/report/954306 | 52.129 | 6.2479 | 213937.23 | 460436.91 | Housestraat |  |  | Leesten | Zutphen | 2020-11-04 | Gemeente Zutphen |  |  |  | Gemeente Zutphen | In bedrijf | Liander | [5 empty] | Bemeterd | [6 empty] | 2040-11-04 | 2060-11-04 | Hydro | [30 empty] | PM AL 4,0 CO T60 D114 CM P7043 | 1 | 2020-11-04 |  | PM AL 4,0 CO T60 D114 CM P7043 | 4.00 | CONISCH | ALUMINIUM | 7043 | POEDERCOAT | NVT |  | 350400 |  | CITYCH 8X 20W KW 2500L GREY ASYM DSC | 1 | 2020-11-04 |  | CITYCH | Philips |  |  |  |  | AKZO 900 GRIJS |  |  | 2500.00 |  |  |  |  | 20W LED 740 | 1 | 2020-11-04 |  |  | Philips | 4000 | 20.00 | 100000 | LED |  | LED DRIVER | 1 | 2020-11-04 |  | LEDDRIVER |  |  | 1.00 | 175200 | [5 empty] | Mastdeur | 1 | 2020-11-04 |  | Mastdeur | Mastdeur | NVT
9 | 954307 | https://lms.nederlandslicht.nl/qr/report/954307 | 52.1291 | 6.248 | 213940.58 | 460453.99 | Housestraat |  |  | Leesten | Zutphen | 2020-11-04 | Gemeente Zutphen |  |  |  | Gemeente Zutphen | In bedrijf | Liander | [5 empty] | Bemeterd | [6 empty] | 2040-11-04 | 2060-11-04 | Hydro | [30 empty] | PM AL 4,0 CO T60 D114 CM P7043 | 1 | 2020-11-04 |  | PM AL 4,0 CO T60 D114 CM P7043 | 4.00 | CONISCH | ALUMINIUM | 7043 | POEDERCOAT | NVT |  | 350400 |  | CITYCH 8X 20W KW 2500L GREY ASYM DSC | 1 | 2020-11-04 |  | CITYCH | Philips |  |  |  |  | AKZO 900 GRIJS |  |  | 2500.00 |  |  |  |  | 20W LED 740 | 1 | 2020-11-04 |  |  | Philips | 4000 | 20.00 | 100000 | LED |  | LED DRIVER | 1 | 2020-11-04 |  | LEDDRIVER |  |  | 1.00 | 175200 | [5 empty] | Mastdeur | 1 | 2020-11-04 |  | Mastdeur | Mastdeur | NVT
1 | 954409 | https://lms.nederlandslicht.nl/qr/report/954409 | 52.1251 | 6.2448 | 213729.21 | 460003.44 | Berghegelaan |  |  | Leesten | Zutphen | 2021-02-23 | Gemeente Zutphen |  |  |  | Gemeente Zutphen | In bedrijf | Liander | [5 empty] | Bemeterd | [6 empty] | 2041-02-23 | 2061-02-23 | Hydro | [30 empty] | PM AL 4,0 CO T60 D114 CM P7043 | 1 | 2021-02-23 |  | PM AL 4,0 CO T60 D114 CM P7043 | 4.00 | CONISCH | ALUMINIUM | 7043 | POEDERCOAT | NVT |  | 350400 |  | CITYCH 8X 20W KW 2500L GREY ASYM DSC | 1 | 2021-02-23 |  | CITYCH | Philips |  |  |  |  | AKZO 900 GRIJS |  |  | 2500.00 |  |  |  |  | 20W LED 740 | 1 | 2021-02-23 |  |  | Philips | 4000 | 20.00 | 100000 | LED |  | LED DRIVER | 1 | 2021-02-23 |  | LEDDRIVER |  |  | 1.00 | 175200 | [5 empty] | Mastdeur | 1 | 2021-02-23 |  | Mastdeur | Mastdeur | NVT
3 | 954411 | https://lms.nederlandslicht.nl/qr/report/954411 | 52.1251 | 6.2455 | 213776.14 | 460003.86 | Berghegelaan |  |  | Leesten | Zutphen | 2021-02-23 | Gemeente Zutphen |  |  |  | Gemeente Zutphen | In bedrijf | Liander | [5 empty] | Bemeterd | [6 empty] | 2041-02-23 | 2061-02-23 | Hydro | [30 empty] | PM AL 4,0 CO T60 D114 CM P7043 | 1 | 2021-02-23 |  | PM AL 4,0 CO T60 D114 CM P7043 | 4.00 | CONISCH | ALUMINIUM | 7043 | POEDERCOAT | NVT |  | 350400 |  | CITYCH 8X 20W KW 2500L GREY ASYM DSC | 1 | 2021-02-23 |  | CITYCH | Philips |  |  |  |  | AKZO 900 GRIJS |  |  | 2500.00 |  |  |  |  | 20W LED 740 | 1 | 2021-02-23 |  |  | Philips | 4000 | 20.00 | 100000 | LED |  | LED DRIVER | 1 | 2021-02-23 |  | LEDDRIVER |  |  | 1.00 | 175200 | [5 empty] | Mastdeur | 1 | 2021-02-23 |  | Mastdeur | Mastdeur | NVT
5 | 954413 | https://lms.nederlandslicht.nl/qr/report/954413 | 52.1251 | 6.2462 | 213823.43 | 460007.07 | Berghegelaan |  |  | Leesten | Zutphen | 2021-02-23 | Gemeente Zutphen |  |  |  | Gemeente Zutphen | In bedrijf | Liander | [5 empty] | Bemeterd | [6 empty] | 2041-02-23 | 2061-02-23 | Hydro | [30 empty] | PM AL 4,0 CO T60 D114 CM P7043 | 1 | 2021-02-23 |  | PM AL 4,0 CO T60 D114 CM P7043 | 4.00 | CONISCH | ALUMINIUM | 7043 | POEDERCOAT | NVT |  | 350400 |  | CITYCH 8X 20W KW 2500L GREY ASYM DSC | 1 | 2021-02-23 |  | CITYCH | Philips |  |  |  |  | AKZO 900 GRIJS |  |  | 2500.00 |  |  |  |  | 20W LED 740 | 1 | 2021-02-23 |  |  | Philips | 4000 | 20.00 | 100000 | LED |  | LED DRIVER | 1 | 2021-02-23 |  | LEDDRIVER |  |  | 1.00 | 175200 | [5 empty] | Mastdeur | 1 | 2021-02-23 |  | Mastdeur | Mastdeur | NVT
7 | 954414 | https://lms.nederlandslicht.nl/qr/report/954414 | 52.1252 | 6.2469 | 213869.5 | 460010.11 | Berghegelaan |  |  | Leesten | Zutphen | 2021-02-23 | Gemeente Zutphen |  |  |  | Gemeente Zutphen | In bedrijf | Liander | [5 empty] | Bemeterd | [6 empty] | 2041-02-23 | 2061-02-23 | Hydro | [30 empty] | PM AL 4,0 CO T60 D114 CM P7043 | 1 | 2021-02-23 |  | PM AL 4,0 CO T60 D114 CM P7043 | 4.00 | CONISCH | ALUMINIUM | 7043 | POEDERCOAT | NVT |  | 350400 |  | CITYCH 8X 20W KW 2500L GREY ASYM DSC | 1 | 2021-02-23 |  | CITYCH | Philips |  |  |  |  | AKZO 900 GRIJS |  |  | 2500.00 |  |  |  |  | 20W LED 740 | 1 | 2021-02-23 |  |  | Philips | 4000 | 20.00 | 100000 | LED |  | LED DRIVER | 1 | 2021-02-23 |  | LEDDRIVER |  |  | 1.00 | 175200 | [5 empty] | Mastdeur | 1 | 2021-02-23 |  | Mastdeur | Mastdeur | NVT
9 | 954415 | https://lms.nederlandslicht.nl/qr/report/954415 | 52.1252 | 6.2476 | 213920.74 | 460013.55 | Berghegelaan |  |  | Leesten | Zutphen | 2021-02-23 | Gemeente Zutphen |  |  |  | Gemeente Zutphen | In bedrijf | Liander | [5 empty] | Bemeterd | [6 empty] | 2041-02-23 | 2061-02-23 | Hydro | [30 empty] | PM AL 4,0 CO T60 D114 CM P7043 | 1 | 2021-02-23 |  | PM AL 4,0 CO T60 D114 CM P7043 | 4.00 | CONISCH | ALUMINIUM | 7043 | POEDERCOAT | NVT |  | 350400 |  | CITYCH 8X 20W KW 2500L GREY ASYM DSC | 1 | 2021-02-23 |  | CITYCH | Philips |  |  |  |  | AKZO 900 GRIJS |  |  | 2500.00 |  |  |  |  | 20W LED 740 | 1 | 2021-02-23 |  |  | Philips | 4000 | 20.00 | 100000 | LED |  | LED DRIVER | 1 | 2021-02-23 |  | LEDDRIVER |  |  | 1.00 | 175200 | [5 empty] | Mastdeur | 1 | 2021-02-23 |  | Mastdeur | Mastdeur | NVT
10 | 954435 | https://lms.nederlandslicht.nl/qr/report/954435 | 52.1252 | 6.248 | 213944.61 | 460014.08 | Berghegelaan |  |  | Leesten | Zutphen | 2021-02-23 | Gemeente Zutphen |  |  |  | Gemeente Zutphen | In bedrijf | Liander | [5 empty] | Bemeterd | [6 empty] | 2041-02-23 | 2061-02-23 | Hydro | [30 empty] | PM AL 4,0 CO T60 D114 CM P7043 | 1 | 2021-02-23 |  | PM AL 4,0 CO T60 D114 CM P7043 | 4.00 | CONISCH | ALUMINIUM | 7043 | POEDERCOAT | NVT |  | 350400 |  | CITYCH 8X 20W KW 2500L GREY ASYM DSC | 1 | 2021-02-23 |  | CITYCH | Philips |  |  |  |  | AKZO 900 GRIJS |  |  | 2500.00 |  |  |  |  | 20W LED 740 | 1 | 2021-02-23 |  |  | Philips | 4000 | 20.00 | 100000 | LED |  | LED DRIVER | 1 | 2021-02-23 |  | LEDDRIVER |  |  | 1.00 | 175200 | [5 empty] | Mastdeur | 1 | 2021-02-23 |  | Mastdeur | Mastdeur | NVT
12 | 954436 | https://lms.nederlandslicht.nl/qr/report/954436 | 52.1252 | 6.2485 | 213980.2 | 460016.67 | Berghegelaan |  |  | Leesten | Zutphen | 2021-02-23 | Gemeente Zutphen |  |  |  | Gemeente Zutphen | In bedrijf | Liander | [5 empty] | Bemeterd | [6 empty] | 2041-02-23 | 2061-02-23 | Hydro | [5 empty] | 4 | [24 empty] | PM AL 4,0 CO T60 D114 CM P7043 | 1 | 2021-02-23 |  | PM AL 4,0 CO T60 D114 CM P7043 | 4.00 | CONISCH | ALUMINIUM | 7043 | POEDERCOAT | NVT |  | 350400 |  | CITYCH 8X 20W KW 2500L GREY ASYM DSC | 1 | 2021-02-23 |  | CITYCH | Philips |  |  |  |  | AKZO 900 GRIJS |  |  | 2500.00 |  |  |  |  | 20W LED 740 | 1 | 2021-02-23 |  |  | Philips | 4000 | 20.00 | 100000 | LED |  | LED DRIVER | 1 | 2021-02-23 |  | LEDDRIVER |  |  | 1.00 | 175200 | [5 empty] | Mastdeur | 1 | 2021-02-23 |  | Mastdeur | Mastdeur | NVT
14 | 954440 | https://lms.nederlandslicht.nl/qr/report/954440 | 52.1252 | 6.2491 | 214022.59 | 460019.33 | Berghegelaan |  |  | Leesten | Zutphen | 2021-02-23 | Gemeente Zutphen |  |  |  | Gemeente Zutphen | In bedrijf | Liander | [5 empty] | Bemeterd | [6 empty] | 2041-02-23 | 2061-02-23 | Hydro | [30 empty] | PM AL 4,0 CO T60 D114 CM P7043 | 1 | 2021-02-23 |  | PM AL 4,0 CO T60 D114 CM P7043 | 4.00 | CONISCH | ALUMINIUM | 7043 | POEDERCOAT | NVT |  | 350400 |  | CITYCH 8X 20W KW 2500L GREY ASYM DSC | 1 | 2021-02-23 |  | CITYCH | Philips |  |  |  |  | AKZO 900 GRIJS |  |  | 2500.00 |  |  |  |  | 20W LED 740 | 1 | 2021-02-23 |  |  | Philips | 4000 | 20.00 | 100000 | LED |  | LED DRIVER | 1 | 2021-02-23 |  | LEDDRIVER |  |  | 1.00 | 175200 | [5 empty] | Mastdeur | 1 | 2021-02-23 |  | Mastdeur | Mastdeur | NVT
6 | 1022084 | https://lms.nederlandslicht.nl/qr/report/1022084 | 52.129 | 6.2476 | 213913.42 | 460433.66 | Housestraat |  |  | Leesten | Zutphen | 2021-03-15 | Gemeente Zutphen |  |  |  | Gemeente Zutphen | In bedrijf | Liander | [5 empty] | Bemeterd | [6 empty] | 2041-03-15 | 2061-03-15 | Hydro | [30 empty] | PM AL 4,0 CO T60 D114 CM P7043 | 1 | 2021-03-15 |  | PM AL 4,0 CO T60 D114 CM P7043 | 4.00 | CONISCH | ALUMINIUM | 7043 | POEDERCOAT | NVT |  | 350400 |  | CITYCH 8X 20W KW 2500L GREY ASYM DSC | 1 | 2021-03-15 |  | CITYCH | Philips |  |  |  |  | AKZO 900 GRIJS |  |  | 2500.00 |  |  |  |  | 20W LED 740 | 1 | 2021-03-15 |  |  | Philips | 4000 | 20.00 | 100000 | LED |  | LED DRIVER | 1 | 2021-03-15 |  | LEDDRIVER |  |  | 1.00 | 175200 | [5 empty] | Mastdeur | 1 | 2021-03-15 |  | Mastdeur | Mastdeur | NVT
8 | 1022085 | https://lms.nederlandslicht.nl/qr/report/1022085 | 52.1292 | 6.2476 | 213914.21 | 460455.89 | Housestraat |  |  | Leesten | Zutphen | 2021-03-15 | Gemeente Zutphen |  |  |  | Gemeente Zutphen | In bedrijf | Liander | [5 empty] | Bemeterd | [6 empty] | 2041-03-15 | 2061-03-15 | Hydro | [30 empty] | PM AL 4,0 CO T60 D114 CM P7043 | 1 | 2021-03-15 |  | PM AL 4,0 CO T60 D114 CM P7043 | 4.00 | CONISCH | ALUMINIUM | 7043 | POEDERCOAT | NVT |  | 350400 |  | CITYCH 8X 20W KW 2500L GREY ASYM DSC | 1 | 2021-03-15 |  | CITYCH | Philips |  |  |  |  | AKZO 900 GRIJS |  |  | 2500.00 |  |  |  |  | 20W LED 740 | 1 | 2021-03-15 |  |  | Philips | 4000 | 20.00 | 100000 | LED |  | LED DRIVER | 1 | 2021-03-15 |  | LEDDRIVER |  |  | 1.00 | 175200 | [5 empty] | Mastdeur | 1 | 2021-03-15 |  | Mastdeur | Mastdeur | NVT
10 | 1022086 | https://lms.nederlandslicht.nl/qr/report/1022086 | 52.1293 | 6.2477 | 213917.76 | 460476.05 | Housestraat |  |  | Leesten | Zutphen | 2021-03-15 | Gemeente Zutphen |  |  |  | Gemeente Zutphen | In bedrijf | Liander | [5 empty] | Bemeterd | [6 empty] | 2041-03-15 | 2061-03-15 | Hydro | [30 empty] | PM AL 4,0 CO T60 D114 CM P7043 | 1 | 2021-03-15 |  | PM AL 4,0 CO T60 D114 CM P7043 | 4.00 | CONISCH | ALUMINIUM | 7043 | POEDERCOAT | NVT |  | 350400 |  | CITYCH 8X 20W KW 2500L GREY ASYM DSC | 1 | 2021-03-15 |  | CITYCH | Philips |  |  |  |  | AKZO 900 GRIJS |  |  | 2500.00 |  |  |  |  | 20W LED 740 | 1 | 2021-03-15 |  |  | Philips | 4000 | 20.00 | 100000 | LED |  | LED DRIVER | 1 | 2021-03-15 |  | LEDDRIVER |  |  | 1.00 | 175200 | [5 empty] | Mastdeur | 1 | 2021-03-15 |  | Mastdeur | Mastdeur | NVT
11 | 1022088 | https://lms.nederlandslicht.nl/qr/report/1022088 | 52.1293 | 6.248 | 213943.21 | 460471.35 | Housestraat |  |  | Leesten | Zutphen | 2021-03-15 | Gemeente Zutphen |  |  |  | Gemeente Zutphen | In bedrijf | Liander | [5 empty] | Bemeterd | [6 empty] | 2041-03-15 | 2061-03-15 | Hydro | [30 empty] | PM AL 4,0 CO T60 D114 CM P7043 | 1 | 2021-03-15 |  | PM AL 4,0 CO T60 D114 CM P7043 | 4.00 | CONISCH | ALUMINIUM | 7043 | POEDERCOAT | NVT |  | 350400 |  | CITYCH 8X 20W KW 2500L GREY ASYM DSC | 1 | 2021-03-15 |  | CITYCH | Philips |  |  |  |  | AKZO 900 GRIJS |  |  | 2500.00 |  |  |  |  | 20W LED 740 | 1 | 2021-03-15 |  |  | Philips | 4000 | 20.00 | 100000 | LED |  | LED DRIVER | 1 | 2021-03-15 |  | LEDDRIVER |  |  | 1.00 | 175200 | [5 empty] | Mastdeur | 1 | 2021-03-15 |  | Mastdeur | Mastdeur | NVT
12 | 1022090 | https://lms.nederlandslicht.nl/qr/report/1022090 | 52.1296 | 6.2477 | 213918.78 | 460500.92 | Housestraat |  |  | Leesten | Zutphen | 2021-03-15 | Gemeente Zutphen |  |  |  | Gemeente Zutphen | In bedrijf | Liander | [5 empty] | Bemeterd | [6 empty] | 2041-03-15 | 2061-03-15 | Hydro | [30 empty] | PM AL 4,0 CO T60 D114 CM P7043 | 1 | 2021-03-15 |  | PM AL 4,0 CO T60 D114 CM P7043 | 4.00 | CONISCH | ALUMINIUM | 7043 | POEDERCOAT | NVT |  | 350400 |  | CITYCH 8X 20W KW 2500L GREY ASYM DSC | 1 | 2021-03-15 |  | CITYCH | Philips |  |  |  |  | AKZO 900 GRIJS |  |  | 2500.00 |  |  |  |  | 20W LED 740 | 1 | 2021-03-15 |  |  | Philips | 4000 | 20.00 | 100000 | LED |  | LED DRIVER | 1 | 2021-03-15 |  | LEDDRIVER |  |  | 1.00 | 175200 | [5 empty] | Mastdeur | 1 | 2021-03-15 |  | Mastdeur | Mastdeur | NVT
13 | 1022092 | https://lms.nederlandslicht.nl/qr/report/1022092 | 52.1295 | 6.248 | 213942.43 | 460488.77 | Housestraat |  |  | Leesten | Zutphen | 2021-03-15 | Gemeente Zutphen |  |  |  | Gemeente Zutphen | In bedrijf | Liander | [5 empty] | Bemeterd | [6 empty] | 2041-03-15 | 2061-03-15 | Hydro | [30 empty] | PM AL 4,0 CO T60 D114 CM P7043 | 1 | 2021-03-15 |  | PM AL 4,0 CO T60 D114 CM P7043 | 4.00 | CONISCH | ALUMINIUM | 7043 | POEDERCOAT | NVT |  | 350400 |  | CITYCH 8X 20W KW 2500L GREY ASYM DSC | 1 | 2021-03-15 |  | CITYCH | Philips |  |  |  |  | AKZO 900 GRIJS |  |  | 2500.00 |  |  |  |  | 20W LED 740 | 1 | 2021-03-15 |  |  | Philips | 4000 | 20.00 | 100000 | LED |  | LED DRIVER | 1 | 2021-03-15 |  | LEDDRIVER |  |  | 1.00 | 175200 | [5 empty] | Mastdeur | 1 | 2021-03-15 |  | Mastdeur | Mastdeur | NVT
14 | 1022094 | https://lms.nederlandslicht.nl/qr/report/1022094 | 52.1298 | 6.2477 | 213919.07 | 460522.92 | Housestraat |  |  | Leesten | Zutphen | 2021-03-15 | Gemeente Zutphen |  |  |  | Gemeente Zutphen | In bedrijf | Liander | [5 empty] | Bemeterd | [6 empty] | 2041-03-15 | 2061-03-15 | Hydro | [30 empty] | PM AL 4,0 CO T60 D114 CM P7043 | 1 | 2021-03-15 |  | PM AL 4,0 CO T60 D114 CM P7043 | 4.00 | CONISCH | ALUMINIUM | 7043 | POEDERCOAT | NVT |  | 350400 |  | CITYCH 8X 20W KW 2500L GREY ASYM DSC | 1 | 2021-03-15 |  | CITYCH | Philips |  |  |  |  | AKZO 900 GRIJS |  |  | 2500.00 |  |  |  |  | 20W LED 740 | 1 | 2021-03-15 |  |  | Philips | 4000 | 20.00 | 100000 | LED |  | LED DRIVER | 1 | 2021-03-15 |  | LEDDRIVER |  |  | 1.00 | 175200 | [5 empty] | Mastdeur | 1 | 2021-03-15 |  | Mastdeur | Mastdeur | NVT
15 | 1022095 | https://lms.nederlandslicht.nl/qr/report/1022095 | 52.1296 | 6.248 | 213939.49 | 460506.2 | Housestraat |  |  | Leesten | Zutphen | 2021-03-15 | Gemeente Zutphen |  |  |  | Gemeente Zutphen | In bedrijf | Liander | [5 empty] | Bemeterd | [6 empty] | 2041-03-15 | 2061-03-15 | Hydro | [30 empty] | PM AL 4,0 CO T60 D114 CM P7043 | 1 | 2021-03-15 |  | PM AL 4,0 CO T60 D114 CM P7043 | 4.00 | CONISCH | ALUMINIUM | 7043 | POEDERCOAT | NVT |  | 350400 |  | CITYCH 8X 20W KW 2500L GREY ASYM DSC | 1 | 2021-03-15 |  | CITYCH | Philips |  |  |  |  | AKZO 900 GRIJS |  |  | 2500.00 |  |  |  |  | 20W LED 740 | 1 | 2021-03-15 |  |  | Philips | 4000 | 20.00 | 100000 | LED |  | LED DRIVER | 1 | 2021-03-15 |  | LEDDRIVER |  |  | 1.00 | 175200 | [5 empty] | Mastdeur | 1 | 2021-03-15 |  | Mastdeur | Mastdeur | NVT
16 | 1022107 | https://lms.nederlandslicht.nl/qr/report/1022107 | 52.13 | 6.2477 | 213918.25 | 460545.75 | Housestraat |  |  | Leesten | Zutphen | 2021-03-15 | Gemeente Zutphen |  |  |  | Gemeente Zutphen | In bedrijf | Liander | [5 empty] | Bemeterd | [6 empty] | 2041-03-15 | 2061-03-15 | Hydro | [30 empty] | PM AL 4,0 CO T60 D114 CM P7043 | 1 | 2021-03-15 |  | PM AL 4,0 CO T60 D114 CM P7043 | 4.00 | CONISCH | ALUMINIUM | 7043 | POEDERCOAT | NVT |  | 350400 |  | CITYCH 8X 20W KW 2500L GREY ASYM DSC | 1 | 2021-03-15 |  | CITYCH | Philips |  |  |  |  | AKZO 900 GRIJS |  |  | 2500.00 |  |  |  |  | 20W LED 740 | 1 | 2021-03-15 |  |  | Philips | 4000 | 20.00 | 100000 | LED |  | LED DRIVER | 1 | 2021-03-15 |  | LEDDRIVER |  |  | 1.00 | 175200 | [5 empty] | Mastdeur | 1 | 2021-03-15 |  | Mastdeur | Mastdeur | NVT
17 | 1022108 | https://lms.nederlandslicht.nl/qr/report/1022108 | 52.1298 | 6.2479 | 213936.28 | 460525.44 | Housestraat |  |  | Leesten | Zutphen | 2021-03-15 | Gemeente Zutphen |  |  |  | Gemeente Zutphen | In bedrijf | Liander | [5 empty] | Bemeterd | [6 empty] | 2041-03-15 | 2061-03-15 | Hydro | [30 empty] | PM AL 4,0 CO T60 D114 CM P7043 | 1 | 2021-03-15 |  | PM AL 4,0 CO T60 D114 CM P7043 | 4.00 | CONISCH | ALUMINIUM | 7043 | POEDERCOAT | NVT |  | 350400 |  | CITYCH 8X 20W KW 2500L GREY ASYM DSC | 1 | 2021-03-15 |  | CITYCH | Philips |  |  |  |  | AKZO 900 GRIJS |  |  | 2500.00 |  |  |  |  | 20W LED 740 | 1 | 2021-03-15 |  |  | Philips | 4000 | 20.00 | 100000 | LED |  | LED DRIVER | 1 | 2021-03-15 |  | LEDDRIVER |  |  | 1.00 | 175200 | [5 empty] | Mastdeur | 1 | 2021-03-15 |  | Mastdeur | Mastdeur | NVT
18 | 1022109 | https://lms.nederlandslicht.nl/qr/report/1022109 | 52.1302 | 6.2477 | 213916.92 | 460569.39 | Housestraat |  |  | Leesten | Zutphen | 2021-03-15 | Gemeente Zutphen |  |  |  | Gemeente Zutphen | In bedrijf | Liander | [5 empty] | Bemeterd | [6 empty] | 2041-03-15 | 2061-03-15 | Hydro | [30 empty] | PM AL 4,0 CO T60 D114 CM P7043 | 1 | 2021-03-15 |  | PM AL 4,0 CO T60 D114 CM P7043 | 4.00 | CONISCH | ALUMINIUM | 7043 | POEDERCOAT | NVT |  | 350400 |  | CITYCH 8X 20W KW 2500L GREY ASYM DSC | 1 | 2021-03-15 |  | CITYCH | Philips |  |  |  |  | AKZO 900 GRIJS |  |  | 2500.00 |  |  |  |  | 20W LED 740 | 1 | 2021-03-15 |  |  | Philips | 4000 | 20.00 | 100000 | LED |  | LED DRIVER | 1 | 2021-03-15 |  | LEDDRIVER |  |  | 1.00 | 175200 | [5 empty] | Mastdeur | 1 | 2021-03-15 |  | Mastdeur | Mastdeur | NVT
19 | 1022110 | https://lms.nederlandslicht.nl/qr/report/1022110 | 52.13 | 6.2479 | 213935.06 | 460544.62 | Housestraat |  |  | Leesten | Zutphen | 2021-03-15 | Gemeente Zutphen |  |  |  | Gemeente Zutphen | In bedrijf | Liander | [5 empty] | Bemeterd | [6 empty] | 2041-03-15 | 2061-03-15 | Hydro | [30 empty] | PM AL 4,0 CO T60 D114 CM P7043 | 1 | 2021-03-15 |  | PM AL 4,0 CO T60 D114 CM P7043 | 4.00 | CONISCH | ALUMINIUM | 7043 | POEDERCOAT | NVT |  | 350400 |  | CITYCH 8X 20W KW 2500L GREY ASYM DSC | 1 | 2021-03-15 |  | CITYCH | Philips |  |  |  |  | AKZO 900 GRIJS |  |  | 2500.00 |  |  |  |  | 20W LED 740 | 1 | 2021-03-15 |  |  | Philips | 4000 | 20.00 | 100000 | LED |  | LED DRIVER | 1 | 2021-03-15 |  | LEDDRIVER |  |  | 1.00 | 175200 | [5 empty] | Mastdeur | 1 | 2021-03-15 |  | Mastdeur | Mastdeur | NVT
20 | 1022112 | https://lms.nederlandslicht.nl/qr/report/1022112 | 52.1301 | 6.2479 | 213933.7 | 460564.13 | Housestraat |  |  | Leesten | Zutphen | 2021-03-15 | Gemeente Zutphen |  |  |  | Gemeente Zutphen | In bedrijf | Liander | [5 empty] | Bemeterd | [6 empty] | 2041-03-15 | 2061-03-15 | Hydro | [30 empty] | PM AL 4,0 CO T60 D114 CM P7043 | 1 | 2021-03-15 |  | PM AL 4,0 CO T60 D114 CM P7043 | 4.00 | CONISCH | ALUMINIUM | 7043 | POEDERCOAT | NVT |  | 350400 |  | CITYCH 8X 20W KW 2500L GREY ASYM DSC | 1 | 2021-03-15 |  | CITYCH | Philips |  |  |  |  | AKZO 900 GRIJS |  |  | 2500.00 |  |  |  |  | 20W LED 740 | 1 | 2021-03-15 |  |  | Philips | 4000 | 20.00 | 100000 | LED |  | LED DRIVER | 1 | 2021-03-15 |  | LEDDRIVER |  |  | 1.00 | 175200 | [5 empty] | Mastdeur | 1 | 2021-03-15 |  | Mastdeur | Mastdeur | NVT
4 | 1022116 | https://lms.nederlandslicht.nl/qr/report/1022116 | 52.1303 | 6.2475 | 213902.56 | 460578.05 | Kolkakkerlaan |  |  | Leesten | Zutphen | 2021-03-15 | Gemeente Zutphen |  |  |  | Gemeente Zutphen | In bedrijf | Liander | [5 empty] | Bemeterd | [6 empty] | 2041-03-15 | 2061-03-15 | Hydro | [30 empty] | PM AL 4,0 CO T60 D114 CM P7043 | 1 | 2021-03-15 |  | PM AL 4,0 CO T60 D114 CM P7043 | 4.00 | CONISCH | ALUMINIUM | 7043 | POEDERCOAT | NVT |  | 350400 |  | CITYCH 8X 20W KW 2500L GREY ASYM DSC | 1 | 2021-03-15 |  | CITYCH | Philips |  |  |  |  | AKZO 900 GRIJS |  |  | 2500.00 |  |  |  |  | 20W LED 740 | 1 | 2021-03-15 |  |  | Philips | 4000 | 20.00 | 100000 | LED |  | LED DRIVER | 1 | 2021-03-15 |  | LEDDRIVER |  |  | 1.00 | 175200 | [5 empty] | Mastdeur | 1 | 2021-03-15 |  | Mastdeur | Mastdeur | NVT
6 | 1022118 | https://lms.nederlandslicht.nl/qr/report/1022118 | 52.1304 | 6.2479 | 213934.01 | 460599.49 | Kolkakkerlaan |  |  | Leesten | Zutphen | 2021-03-15 | Gemeente Zutphen |  |  |  | Gemeente Zutphen | In bedrijf | Liander | [5 empty] | Bemeterd | [6 empty] | 2041-03-15 | 2061-03-15 | Hydro | [30 empty] | PM AL 4,0 CO T60 D114 CM P7043 | 1 | 2021-03-15 |  | PM AL 4,0 CO T60 D114 CM P7043 | 4.00 | CONISCH | ALUMINIUM | 7043 | POEDERCOAT | NVT |  | 350400 |  | CITYCH 8X 20W KW 2500L GREY ASYM DSC | 1 | 2021-03-15 |  | CITYCH | Philips |  |  |  |  | AKZO 900 GRIJS |  |  | 2500.00 |  |  |  |  | 20W LED 740 | 1 | 2021-03-15 |  |  | Philips | 4000 | 20.00 | 100000 | LED |  | LED DRIVER | 1 | 2021-03-15 |  | LEDDRIVER |  |  | 1.00 | 175200 | [5 empty] | Mastdeur | 1 | 2021-03-15 |  | Mastdeur | Mastdeur | NVT
7 | 1022120 | https://lms.nederlandslicht.nl/qr/report/1022120 | 52.1303 | 6.2481 | 213946.75 | 460580.93 | Kolkakkerlaan |  |  | Leesten | Zutphen | 2021-03-15 | Gemeente Zutphen |  |  |  | Gemeente Zutphen | In bedrijf | Liander | [5 empty] | Bemeterd | [6 empty] | 2041-03-15 | 2061-03-15 | Hydro | [30 empty] | PM AL 4,0 CO T60 D114 CM P7043 | 1 | 2021-03-15 |  | PM AL 4,0 CO T60 D114 CM P7043 | 4.00 | CONISCH | ALUMINIUM | 7043 | POEDERCOAT | NVT |  | 350400 |  | CITYCH 8X 20W KW 2500L GREY ASYM DSC | 1 | 2021-03-15 |  | CITYCH | Philips |  |  |  |  | AKZO 900 GRIJS |  |  | 2500.00 |  |  |  |  | 20W LED 740 | 1 | 2021-03-15 |  |  | Philips | 4000 | 20.00 | 100000 | LED |  | LED DRIVER | 1 | 2021-03-15 |  | LEDDRIVER |  |  | 1.00 | 175200 | [5 empty] | Mastdeur | 1 | 2021-03-15 |  | Mastdeur | Mastdeur | NVT
9 | 1022121 | https://lms.nederlandslicht.nl/qr/report/1022121 | 52.1303 | 6.2484 | 213969.6 | 460582.52 | Kolkakkerlaan |  |  | Leesten | Zutphen | 2021-03-15 | Gemeente Zutphen |  |  |  | Gemeente Zutphen | In bedrijf | Liander | [5 empty] | Bemeterd | [6 empty] | 2041-03-15 | 2061-03-15 | Hydro | [30 empty] | PM AL 4,0 CO T60 D114 CM P7043 | 1 | 2021-03-15 |  | PM AL 4,0 CO T60 D114 CM P7043 | 4.00 | CONISCH | ALUMINIUM | 7043 | POEDERCOAT | NVT |  | 350400 |  | CITYCH 8X 20W KW 2500L GREY ASYM DSC | 1 | 2021-03-15 |  | CITYCH | Philips |  |  |  |  | AKZO 900 GRIJS |  |  | 2500.00 |  |  |  |  | 20W LED 740 | 1 | 2021-03-15 |  |  | Philips | 4000 | 20.00 | 100000 | LED |  | LED DRIVER | 1 | 2021-03-15 |  | LEDDRIVER |  |  | 1.00 | 175200 | [5 empty] | Mastdeur | 1 | 2021-03-15 |  | Mastdeur | Mastdeur | NVT
901 | 1043799 | https://lms.nederlandslicht.nl/qr/report/1043799 | 52.1426 | 6.199 | 210570.2891 | 461914.5132 | Rijkenhage |  |  | Centrum - De Hoven | Zutphen | 2020-12-07 | Gemeente Zutphen |  |  |  |  | In bedrijf | Eigen net | [5 empty] | Bemeterd | [6 empty] | 2040-12-07 | 2060-12-07 | ZLI |  |  |  | VK BERKELRUINE | [26 empty] | SM RVS kast 1040x500x1380mm P7021 | 1 | 2020-12-07 |  | SM RVS kast 1040x500x1380mm P7021 | 1.40 | Kast | RVS | 7021 | POEDERCOATING | n.v.t. |  | 350400 |  | SILL 49M LVK2 30LED 40W 2700K 9005 OPTIEK 10GR ZAG1 REMOTICOM | 1 | 2020-12-07 |  | SILL 49M LVK2 30LED 40W 2700K 9005 OPTIEK 10GR ZAG1 REMOTICOM | Industrielicht |  |  |  |  | 9005 | 30 |  |  | 175200 |  | 40.00 |  | LED 40W 2700K | 1 | 2020-12-07 |  | LED 40W 2700K | Industrielicht | 2700K | 40.00 | 50000 | LED |  | Xitanium Driver | 1 | 2020-12-07 |  |  | Signify | Xitanium Driver | [7 empty] | Zagha connector | 1 | 2020-12-07 |  | Zagha connector | Connectiviteit | Signify |  | VK BERKELRUINE | 52.1426 | 6.1993 | 210586.7715 | 461908.1295 | 34 | Rijkenhage | Zutphen | Gemeente Zutphen |  | 2020 | Centrum-De Hoven | [7 empty] | Geyer |  |  |  | Liander |  |  |  | In bedrijf
901 | 1043799 | https://lms.nederlandslicht.nl/qr/report/1043799 | 52.1426 | 6.199 | 210570.2891 | 461914.5132 | Rijkenhage |  |  | Centrum - De Hoven | Zutphen | 2020-12-07 | Gemeente Zutphen |  |  |  |  | In bedrijf | Eigen net | [5 empty] | Bemeterd | [6 empty] | 2040-12-07 | 2060-12-07 | ZLI |  |  |  | VK BERKELRUINE | [83 empty] | REMOTICOM | 2 | 2020-12-07 |  | REMOTICOM | Bewegingssensor | REMOTICOM |  | VK BERKELRUINE | 52.1426 | 6.1993 | 210586.7715 | 461908.1295 | 34 | Rijkenhage | Zutphen | Gemeente Zutphen |  | 2020 | Centrum-De Hoven | [7 empty] | Geyer |  |  |  | Liander |  |  |  | In bedrijf
902 | 1043801 | https://lms.nederlandslicht.nl/qr/report/1043801 | 52.1426 | 6.199 | 210571.2891 | 461914.5132 | Rijkenhage |  |  | Centrum - De Hoven | Zutphen | 2020-12-07 | Gemeente Zutphen |  |  |  | Gemeente Zutphen | In bedrijf | Eigen net | [5 empty] | Bemeterd | [6 empty] | 2040-12-07 | 2060-12-07 | ZLI |  |  |  | VK BERKELRUINE | [26 empty] | SM RVS kast 1040x500x1380mm P7021 | 1 | 2020-12-07 |  | SM RVS kast 1040x500x1380mm P7021 | 1.40 | Kast | RVS | 7021 | POEDERCOATING | n.v.t. |  | 350400 |  | SILL 49M LVK3 30LED 40W 2700K 9005 OPTIEK 22GR ZAG1 REMOTICOM | 1 | 2020-12-07 |  | SILL 49M LVK3 30LED 40W 2700K 9005 OPTIEK 22GR ZAG1 REMOTICOM | Industrielicht |  |  |  |  | 9005 | 30 |  |  | 175200 |  | 40.00 |  | LED 40W 2700K | 1 | 2020-12-07 |  | LED 40W 2700K | Industrielicht | 2700K | 40.00 | 50000 | LED |  | Xitanium Driver | 1 | 2020-12-07 |  |  | Signify | Xitanium Driver | [7 empty] | Zagha connector | 1 | 2020-12-07 |  | Zagha connector | Connectiviteit | Signify |  | VK BERKELRUINE | 52.1426 | 6.1993 | 210586.7715 | 461908.1295 | 34 | Rijkenhage | Zutphen | Gemeente Zutphen |  | 2020 | Centrum-De Hoven | [7 empty] | Geyer |  |  |  | Liander |  |  |  | In bedrijf
902 | 1043801 | https://lms.nederlandslicht.nl/qr/report/1043801 | 52.1426 | 6.199 | 210571.2891 | 461914.5132 | Rijkenhage |  |  | Centrum - De Hoven | Zutphen | 2020-12-07 | Gemeente Zutphen |  |  |  | Gemeente Zutphen | In bedrijf | Eigen net | [5 empty] | Bemeterd | [6 empty] | 2040-12-07 | 2060-12-07 | ZLI |  |  |  | VK BERKELRUINE | [83 empty] | REMOTICOM | 2 | 2020-12-07 |  | REMOTICOM | Bewegingssensor | REMOTICOM |  | VK BERKELRUINE | 52.1426 | 6.1993 | 210586.7715 | 461908.1295 | 34 | Rijkenhage | Zutphen | Gemeente Zutphen |  | 2020 | Centrum-De Hoven | [7 empty] | Geyer |  |  |  | Liander |  |  |  | In bedrijf
903 | 1051570 | https://lms.nederlandslicht.nl/qr/report/1051570 | 52.1426 | 6.199 | 210570.2891 | 461913.5132 | Rijkenhage |  |  | Centrum - De Hoven | Zutphen | 2020-12-07 | Gemeente Zutphen |  |  |  | Gemeente Zutphen | In bedrijf | Eigen net | [5 empty] | Bemeterd | [6 empty] | 2040-12-07 | 2060-12-07 | ZLI |  |  |  | VK BERKELRUINE | [26 empty] | SM RVS kast 1040x500x1380mm P7021 | 1 | 2020-12-07 |  | SM RVS kast 1040x500x1380mm P7021 | 1.40 | Kast | RVS | 7021 | POEDERCOATING | n.v.t. |  | 350400 |  | SILL 49M LVK3 30LED 40W 2700K 9005 OPTIEK 22GR ZAG1 REMOTICOM | 1 | 2020-12-07 |  | SILL 49M LVK3 30LED 40W 2700K 9005 OPTIEK 22GR ZAG1 REMOTICOM | Industrielicht |  |  |  |  | 9005 | 30 |  |  | 175200 |  | 40.00 |  | LED 40W 2700K | 1 | 2020-12-07 |  | LED 40W 2700K | Industrielicht | 2700K | 40.00 | 50000 | LED |  | Xitanium Driver | 1 | 2020-12-07 |  |  | Signify | Xitanium Driver | [7 empty] | Zagha connector | 1 | 2020-12-07 |  | Zagha connector | Connectiviteit | Signify |  | VK BERKELRUINE | 52.1426 | 6.1993 | 210586.7715 | 461908.1295 | 34 | Rijkenhage | Zutphen | Gemeente Zutphen |  | 2020 | Centrum-De Hoven | [7 empty] | Geyer |  |  |  | Liander |  |  |  | In bedrijf
903 | 1051570 | https://lms.nederlandslicht.nl/qr/report/1051570 | 52.1426 | 6.199 | 210570.2891 | 461913.5132 | Rijkenhage |  |  | Centrum - De Hoven | Zutphen | 2020-12-07 | Gemeente Zutphen |  |  |  | Gemeente Zutphen | In bedrijf | Eigen net | [5 empty] | Bemeterd | [6 empty] | 2040-12-07 | 2060-12-07 | ZLI |  |  |  | VK BERKELRUINE | [83 empty] | REMOTICOM | 2 | 2020-12-07 |  | REMOTICOM | Bewegingssensor | REMOTICOM |  | VK BERKELRUINE | 52.1426 | 6.1993 | 210586.7715 | 461908.1295 | 34 | Rijkenhage | Zutphen | Gemeente Zutphen |  | 2020 | Centrum-De Hoven | [7 empty] | Geyer |  |  |  | Liander |  |  |  | In bedrijf
904 | 1051571 | https://lms.nederlandslicht.nl/qr/report/1051571 | 52.1426 | 6.199 | 210571.2891 | 461913.5132 | Rijkenhage |  |  | Centrum - De Hoven | Zutphen | 2020-12-07 | Gemeente Zutphen |  |  |  |  | In bedrijf | Eigen net | [5 empty] | Bemeterd | [6 empty] | 2040-12-07 | 2060-12-07 | ZLI |  |  |  | VK BERKELRUINE | [26 empty] | SM RVS kast 1040x500x1380mm P7021 | 1 | 2020-12-07 |  | SM RVS kast 1040x500x1380mm P7021 | 1.40 | Kast | RVS | 7021 | POEDERCOATING | n.v.t. |  | 350400 |  | SILL 49M LVK3 30LED 40W 2700K 9005 OPTIEK 22GR ZAG1 REMOTICOM | 1 | 2020-12-07 |  | SILL 49M LVK3 30LED 40W 2700K 9005 OPTIEK 22GR ZAG1 REMOTICOM | Industrielicht |  |  |  |  | 9005 | 30 |  |  | 175200 |  | 40.00 |  | LED 40W 2700K | 1 | 2020-12-07 |  | LED 40W 2700K | Industrielicht | 2700K | 40.00 | 50000 | LED |  | Xitanium Driver | 1 | 2020-12-07 |  |  | Signify | Xitanium Driver | [7 empty] | Zagha connector | 1 | 2020-12-07 |  | Zagha connector | Connectiviteit | Signify |  | VK BERKELRUINE | 52.1426 | 6.1993 | 210586.7715 | 461908.1295 | 34 | Rijkenhage | Zutphen | Gemeente Zutphen |  | 2020 | Centrum-De Hoven | [7 empty] | Geyer |  |  |  | Liander |  |  |  | In bedrijf
904 | 1051571 | https://lms.nederlandslicht.nl/qr/report/1051571 | 52.1426 | 6.199 | 210571.2891 | 461913.5132 | Rijkenhage |  |  | Centrum - De Hoven | Zutphen | 2020-12-07 | Gemeente Zutphen |  |  |  |  | In bedrijf | Eigen net | [5 empty] | Bemeterd | [6 empty] | 2040-12-07 | 2060-12-07 | ZLI |  |  |  | VK BERKELRUINE | [83 empty] | REMOTICOM | 2 | 2020-12-07 |  | REMOTICOM | Bewegingssensor | REMOTICOM |  | VK BERKELRUINE | 52.1426 | 6.1993 | 210586.7715 | 461908.1295 | 34 | Rijkenhage | Zutphen | Gemeente Zutphen |  | 2020 | Centrum-De Hoven | [7 empty] | Geyer |  |  |  | Liander |  |  |  | In bedrijf
905 | 1051573 | https://lms.nederlandslicht.nl/qr/report/1051573 | 52.1426 | 6.1994 | 210599.7603 | 461909.6732 | Rijkenhage |  |  | Centrum - De Hoven | Zutphen | 2020-12-07 | Gemeente Zutphen |  |  |  |  | In bedrijf | Eigen net | [5 empty] | Bemeterd | [6 empty] | 2040-12-07 | 2060-12-07 | ZLI |  |  |  | VK BERKELRUINE | [26 empty] | SM RVS kast 1040x500x1380mm P7021 | 1 | 2020-12-07 |  | SM RVS kast 1040x500x1380mm P7021 | 1.40 | Kast | RVS | 7021 | POEDERCOATING | n.v.t. |  | 350400 |  | SILL 49M LVK2 30LED 40W 2700K 9005 OPTIEK 10GR ZAG1 REMOTICOM | 1 | 2020-12-07 |  | SILL 49M LVK2 30LED 40W 2700K 9005 OPTIEK 10GR ZAG1 REMOTICOM | Industrielicht |  |  |  |  | 9005 | 30 |  |  | 175200 |  | 40.00 |  | LED 40W 2700K | 1 | 2020-12-07 |  | LED 40W 2700K | Industrielicht | 2700K | 40.00 | 50000 | LED |  | Xitanium Driver | 1 | 2020-12-07 |  |  | Signify | Xitanium Driver | [7 empty] | Zagha connector | 1 | 2020-12-07 |  | Zagha connector | Connectiviteit | Signify |  | VK BERKELRUINE | 52.1426 | 6.1993 | 210586.7715 | 461908.1295 | 34 | Rijkenhage | Zutphen | Gemeente Zutphen |  | 2020 | Centrum-De Hoven | [7 empty] | Geyer |  |  |  | Liander |  |  |  | In bedrijf
905 | 1051573 | https://lms.nederlandslicht.nl/qr/report/1051573 | 52.1426 | 6.1994 | 210599.7603 | 461909.6732 | Rijkenhage |  |  | Centrum - De Hoven | Zutphen | 2020-12-07 | Gemeente Zutphen |  |  |  |  | In bedrijf | Eigen net | [5 empty] | Bemeterd | [6 empty] | 2040-12-07 | 2060-12-07 | ZLI |  |  |  | VK BERKELRUINE | [83 empty] | REMOTICOM | 2 | 2020-12-07 |  | REMOTICOM | Bewegingssensor | REMOTICOM |  | VK BERKELRUINE | 52.1426 | 6.1993 | 210586.7715 | 461908.1295 | 34 | Rijkenhage | Zutphen | Gemeente Zutphen |  | 2020 | Centrum-De Hoven | [7 empty] | Geyer |  |  |  | Liander |  |  |  | In bedrijf
906 | 1051574 | https://lms.nederlandslicht.nl/qr/report/1051574 | 52.1426 | 6.1995 | 210600.7603 | 461909.6732 | Rijkenhage |  |  | Centrum - De Hoven | Zutphen | 2020-12-07 | Gemeente Zutphen |  |  |  | Gemeente Zutphen | In bedrijf | Eigen net | [5 empty] | Bemeterd | [6 empty] | 2040-12-07 | 2060-12-07 | ZLI |  |  |  | VK BERKELRUINE | [26 empty] | SM RVS kast 1040x500x1380mm P7021 | 1 | 2020-12-07 |  | SM RVS kast 1040x500x1380mm P7021 | 1.40 | Kast | RVS | 7021 | POEDERCOATING | n.v.t. |  | 350400 |  | SILL 49M LVK3 30LED 40W 2700K 9005 OPTIEK 22GR ZAG1 REMOTICOM | 1 | 2020-12-07 |  | SILL 49M LVK3 30LED 40W 2700K 9005 OPTIEK 22GR ZAG1 REMOTICOM | Industrielicht |  |  |  |  | 9005 | 30 |  |  | 175200 |  | 40.00 |  | LED 40W 2700K | 1 | 2020-12-07 |  | LED 40W 2700K | Industrielicht | 2700K | 40.00 | 50000 | LED |  | Xitanium Driver | 1 | 2020-12-07 |  |  | Signify | Xitanium Driver | [7 empty] | Zagha connector | 1 | 2020-12-07 |  | Zagha connector | Connectiviteit | Signify |  | VK BERKELRUINE | 52.1426 | 6.1993 | 210586.7715 | 461908.1295 | 34 | Rijkenhage | Zutphen | Gemeente Zutphen |  | 2020 | Centrum-De Hoven | [7 empty] | Geyer |  |  |  | Liander |  |  |  | In bedrijf
906 | 1051574 | https://lms.nederlandslicht.nl/qr/report/1051574 | 52.1426 | 6.1995 | 210600.7603 | 461909.6732 | Rijkenhage |  |  | Centrum - De Hoven | Zutphen | 2020-12-07 | Gemeente Zutphen |  |  |  | Gemeente Zutphen | In bedrijf | Eigen net | [5 empty] | Bemeterd | [6 empty] | 2040-12-07 | 2060-12-07 | ZLI |  |  |  | VK BERKELRUINE | [83 empty] | REMOTICOM | 2 | 2020-12-07 |  | REMOTICOM | Bewegingssensor | REMOTICOM |  | VK BERKELRUINE | 52.1426 | 6.1993 | 210586.7715 | 461908.1295 | 34 | Rijkenhage | Zutphen | Gemeente Zutphen |  | 2020 | Centrum-De Hoven | [7 empty] | Geyer |  |  |  | Liander |  |  |  | In bedrijf
907 | 1051575 | https://lms.nederlandslicht.nl/qr/report/1051575 | 52.1426 | 6.1994 | 210599.7603 | 461908.6732 | Rijkenhage |  |  | Centrum - De Hoven | Zutphen | 2020-12-07 | Gemeente Zutphen |  |  |  | Gemeente Zutphen | In bedrijf | Eigen net | [5 empty] | Bemeterd | [6 empty] | 2040-12-07 | 2060-12-07 | ZLI |  |  |  | VK BERKELRUINE | [26 empty] | SM RVS kast 1040x500x1380mm P7021 | 1 | 2020-12-07 |  | SM RVS kast 1040x500x1380mm P7021 | 1.40 | Kast | RVS | 7021 | POEDERCOATING | n.v.t. |  | 350400 |  | SILL 49M LVK3 30LED 40W 2700K 9005 OPTIEK 22GR ZAG1 REMOTICOM | 1 | 2020-12-07 |  | SILL 49M LVK3 30LED 40W 2700K 9005 OPTIEK 22GR ZAG1 REMOTICOM | Industrielicht |  |  |  |  | 9005 | 30 |  |  | 175200 |  | 40.00 |  | LED 40W 2700K | 1 | 2020-12-07 |  | LED 40W 2700K | Industrielicht | 2700K | 40.00 | 50000 | LED |  | Xitanium Driver | 1 | 2020-12-07 |  |  | Signify | Xitanium Driver | [7 empty] | Zagha connector | 1 | 2020-12-07 |  | Zagha connector | Connectiviteit | Signify |  | VK BERKELRUINE | 52.1426 | 6.1993 | 210586.7715 | 461908.1295 | 34 | Rijkenhage | Zutphen | Gemeente Zutphen |  | 2020 | Centrum-De Hoven | [7 empty] | Geyer |  |  |  | Liander |  |  |  | In bedrijf
907 | 1051575 | https://lms.nederlandslicht.nl/qr/report/1051575 | 52.1426 | 6.1994 | 210599.7603 | 461908.6732 | Rijkenhage |  |  | Centrum - De Hoven | Zutphen | 2020-12-07 | Gemeente Zutphen |  |  |  | Gemeente Zutphen | In bedrijf | Eigen net | [5 empty] | Bemeterd | [6 empty] | 2040-12-07 | 2060-12-07 | ZLI |  |  |  | VK BERKELRUINE | [83 empty] | REMOTICOM | 2 | 2020-12-07 |  | REMOTICOM | Bewegingssensor | REMOTICOM |  | VK BERKELRUINE | 52.1426 | 6.1993 | 210586.7715 | 461908.1295 | 34 | Rijkenhage | Zutphen | Gemeente Zutphen |  | 2020 | Centrum-De Hoven | [7 empty] | Geyer |  |  |  | Liander |  |  |  | In bedrijf
908 | 1059207 | https://lms.nederlandslicht.nl/qr/report/1059207 | 52.1426 | 6.1995 | 210600.7603 | 461908.6732 | Rijkenhage |  |  | Centrum - De Hoven | Zutphen | 2020-12-07 | Gemeente Zutphen |  |  |  |  | In bedrijf | Eigen net | [5 empty] | Bemeterd | [6 empty] | 2040-12-07 | 2060-12-07 | ZLI |  |  |  | VK BERKELRUINE | [26 empty] | SM RVS kast 1040x500x1380mm P7021 | 1 | 2020-12-07 |  | SM RVS kast 1040x500x1380mm P7021 | 1.40 | Kast | RVS | 7021 | POEDERCOATING | n.v.t. |  | 350400 |  | SILL 49M LVK3 30LED 40W 2700K 9005 OPTIEK 22GR ZAG1 REMOTICOM | 1 | 2020-12-07 |  | SILL 49M LVK3 30LED 40W 2700K 9005 OPTIEK 22GR ZAG1 REMOTICOM | Industrielicht |  |  |  |  | 9005 | 30 |  |  | 175200 |  | 40.00 |  | LED 40W 2700K | 1 | 2020-12-07 |  | LED 40W 2700K | Industrielicht | 2700K | 40.00 | 50000 | LED |  | Xitanium Driver | 1 | 2020-12-07 |  |  | Signify | Xitanium Driver | [7 empty] | Zagha connector | 1 | 2020-12-07 |  | Zagha connector | Connectiviteit | Signify |  | VK BERKELRUINE | 52.1426 | 6.1993 | 210586.7715 | 461908.1295 | 34 | Rijkenhage | Zutphen | Gemeente Zutphen |  | 2020 | Centrum-De Hoven | [7 empty] | Geyer |  |  |  | Liander |  |  |  | In bedrijf
908 | 1059207 | https://lms.nederlandslicht.nl/qr/report/1059207 | 52.1426 | 6.1995 | 210600.7603 | 461908.6732 | Rijkenhage |  |  | Centrum - De Hoven | Zutphen | 2020-12-07 | Gemeente Zutphen |  |  |  |  | In bedrijf | Eigen net | [5 empty] | Bemeterd | [6 empty] | 2040-12-07 | 2060-12-07 | ZLI |  |  |  | VK BERKELRUINE | [83 empty] | REMOTICOM | 2 | 2020-12-07 |  | REMOTICOM | Bewegingssensor | REMOTICOM |  | VK BERKELRUINE | 52.1426 | 6.1993 | 210586.7715 | 461908.1295 | 34 | Rijkenhage | Zutphen | Gemeente Zutphen |  | 2020 | Centrum-De Hoven | [7 empty] | Geyer |  |  |  | Liander |  |  |  | In bedrijf
2 | 1158832 | https://lms.nederlandslicht.nl/qr/report/1158832 | 52.1576 | 6.2059 | 211019.926 | 463583.18 | Oostzeestraat |  |  | Centrum - De Hoven | Zutphen | 2013-01-01 | Gemeente Zutphen |  |  |  | Gemeente Zutphen | In bedrijf | Liander |  |  |  |  | Nacht | Bemeterd | [6 empty] | 2033-01-01 | 2053-01-01 |  |  |  |  | TERLET | [26 empty] | LM AL 8,0 CV EU1250/5 T60 CM | 1 | 2013-01-01 |  | LM AL 8,0 CV EU1250/5 T60 CM | 8.00 | CILINDRISCH | ALUMINIUM | NVT | NVT | NVT |  | 350400 |  | FURYO-1 1X CPO-TW 90W AKZO-900G CON | 1 | 2013-01-01 | [15 empty] | LAMP PH MST SON-T PIA PLUS 70W E27 | 1 | 2022-12-31 |  | 70W SON-T PLUS |  |  | 70.00 | 16000 | SON |  | BSX26 | 1 | 2013-01-01 |  | BSX26 |  |  | 5.00 | 175200 | [5 empty] | Mastdeur | 1 | 2013-01-01 |  | Mastdeur | Mastdeur | NVT |  | TERLET | 52.1582 | 6.1968 | 210399 | 463648 | 6 | Oostzeestraat | Zutphen | Gemeente Zutphen |  |  | Centrum - De Hoven | 871687120055929619 |  |  |  |  | 7202 CM | [5 empty] | Liander |  |  |  | In bedrijf
401 | 1168732 | https://lms.nederlandslicht.nl/qr/report/1168732 | 52.1324 | 6.2084 | 211227.0405 | 460788.9229 | W H Vliegenstraat |  |  | Waterkwartier | ZUTPHEN | 1985-01-01 | Gemeente Zutphen |  |  |  | Gemeente Zutphen | In bedrijf | Liander |  |  |  |  | Nacht | Bemeterd | [6 empty] | 2022-01-01 | 2025-01-01 |  |  |  |  | DR. BOSSTRAAT | [21 empty] | Openbare verlichting |  |  |  |  | PM ST 4,0 CO T60 GG M V | 1 | 1985-01-01 |  | PM ST 4,0 CO T60 ET V | 4.00 | CONISCH | THERMISCH VERZINKT | NVT | NVT | NVT |  | 350400 |  | 2000 1XPLL 24W CVSA | 1 | 2002-01-01 |  | CDS711 9005 | INDAL |  |  |  |  | 9005 DIEPZWART |  |  |  | 175200 |  |  |  | 36W PL-L Xtra P 4p hf 830 | 1 | 2021-10-01 |  | 36W PLL | 1Onbekend | 830 | 36.00 | 24000 | PLL |  | HFP136 | 1 | 2021-10-01 |  | HFP136 |  |  | 5.00 | 175200 | [5 empty] | Mastdeur | 1 | 1985-01-01 |  | Mastdeur | Mastdeur | NVT |  | DR. BOSSTRAAT | 52.1336 | 6.21 | 211334 | 460914 | 116 | Thorbeckesingel | Zutphen | Gemeente Zutphen |  |  | Waterkwartier | 871687120055929442 |  |  |  |  | 7204 KW | [5 empty] | Liander |  |  |  | In bedrijf
30 | 1202047 | https://lms.nederlandslicht.nl/qr/report/1202047 | 52.1306 | 6.2522 | 214225.61 | 460618.46 | Kolkakkerlaan |  |  | Leesten | ZUTPHEN | 2021-11-08 | Gemeente Zutphen |  |  |  | Gemeente Zutphen | In bedrijf | Liander |  |  |  |  | Nacht | Bemeterd | [6 empty] | 2041-11-08 | 2061-11-08 | [31 empty] | PM AL 4,0 CO T60 D114 CM P7043 | 1 | 2021-11-08 |  | PM AL 4,0 CO T60 D114 CM P7043 | 4.00 | CONISCH | ALUMINIUM | 7043 | POEDERCOAT | NVT |  | 350400 |  | CITYCH 8X 20W KW 2500L GREY ASYM DSC | 1 | 2021-11-08 |  | CITYCH | Philips |  |  |  |  | AKZO 900 GRIJS |  |  | 2500.00 |  |  |  |  | 20W LED 740 | 1 | 2021-11-08 |  |  | Philips | 4000 | 20.00 | 100000 | LED |  | LED DRIVER | 1 | 2021-11-08 |  | LEDDRIVER |  |  | 1.00 | 175200 | [5 empty] | Mastdeur | 1 | 2021-11-08 |  | Mastdeur | Mastdeur | NVT
29 | 1202049 | https://lms.nederlandslicht.nl/qr/report/1202049 | 52.1306 | 6.2519 | 214203.11 | 460617.05 | Kolkakkerlaan |  |  | Leesten | ZUTPHEN | 2021-11-08 | Gemeente Zutphen |  |  |  | Gemeente Zutphen | In bedrijf | Liander |  |  |  |  | Nacht | Bemeterd | [6 empty] | 2041-11-08 | 2061-11-08 | [31 empty] | PM AL 4,0 CO T60 D114 CM P7043 | 1 | 2021-11-08 |  | PM AL 4,0 CO T60 D114 CM P7043 | 4.00 | CONISCH | ALUMINIUM | 7043 | POEDERCOAT | NVT |  | 350400 |  | CITYCH 8X 20W KW 2500L GREY ASYM DSC | 1 | 2021-11-08 |  | CITYCH | Philips |  |  |  |  | AKZO 900 GRIJS |  |  | 2500.00 |  |  |  |  | 20W LED 740 | 1 | 2021-11-08 |  |  | Philips | 4000 | 20.00 | 100000 | LED |  | LED DRIVER | 1 | 2021-11-08 |  | LEDDRIVER |  |  | 1.00 | 175200 | [5 empty] | Mastdeur | 1 | 2021-11-08 |  | Mastdeur | Mastdeur | NVT
27 | 1202051 | https://lms.nederlandslicht.nl/qr/report/1202051 | 52.1306 | 6.2516 | 214183.09 | 460615.62 | Kolkakkerlaan |  |  | Leesten | ZUTPHEN | 2021-11-08 | Gemeente Zutphen |  |  |  | Gemeente Zutphen | In bedrijf | Liander |  |  |  |  | Nacht | Bemeterd | [6 empty] | 2041-11-08 | 2061-11-08 | [31 empty] | PM AL 4,0 CO T60 D114 CM P7043 | 1 | 2021-11-08 |  | PM AL 4,0 CO T60 D114 CM P7043 | 4.00 | CONISCH | ALUMINIUM | 7043 | POEDERCOAT | NVT |  | 350400 |  | CITYCH 8X 20W KW 2500L GREY ASYM DSC | 1 | 2021-11-08 |  | CITYCH | Philips |  |  |  |  | AKZO 900 GRIJS |  |  | 2500.00 |  |  |  |  | 20W LED 740 | 1 | 2021-11-08 |  |  | Philips | 4000 | 20.00 | 100000 | LED |  | LED DRIVER | 1 | 2021-11-08 |  | LEDDRIVER |  |  | 1.00 | 175200 | [5 empty] | Mastdeur | 1 | 2021-11-08 |  | Mastdeur | Mastdeur | NVT
25 | 1202053 | https://lms.nederlandslicht.nl/qr/report/1202053 | 52.1306 | 6.2513 | 214165.08 | 460614.42 | Kolkakkerlaan |  |  | Leesten | ZUTPHEN | 2021-11-08 | Gemeente Zutphen |  |  |  | Gemeente Zutphen | In bedrijf | Liander |  |  |  |  | Nacht | Bemeterd | [6 empty] | 2041-11-08 | 2061-11-08 | [31 empty] | PM AL 4,0 CO T60 D114 CM P7043 | 1 | 2021-11-08 |  | PM AL 4,0 CO T60 D114 CM P7043 | 4.00 | CONISCH | ALUMINIUM | 7043 | POEDERCOAT | NVT |  | 350400 |  | CITYCH 8X 20W KW 2500L GREY ASYM DSC | 1 | 2021-11-08 |  | CITYCH | Philips |  |  |  |  | AKZO 900 GRIJS |  |  | 2500.00 |  |  |  |  | 20W LED 740 | 1 | 2021-11-08 |  |  | Philips | 4000 | 20.00 | 100000 | LED |  | LED DRIVER | 1 | 2021-11-08 |  | LEDDRIVER |  |  | 1.00 | 175200 | [5 empty] | Mastdeur | 1 | 2021-11-08 |  | Mastdeur | Mastdeur | NVT
23 | 1202055 | https://lms.nederlandslicht.nl/qr/report/1202055 | 52.1306 | 6.251 | 214142.55 | 460612.63 | Kolkakkerlaan |  |  | Leesten | ZUTPHEN | 2021-11-08 | Gemeente Zutphen |  |  |  | Gemeente Zutphen | In bedrijf | Liander |  |  |  |  | Nacht | Bemeterd | [6 empty] | 2041-11-08 | 2061-11-08 | [31 empty] | PM AL 4,0 CO T60 D114 CM P7043 | 1 | 2021-11-08 |  | PM AL 4,0 CO T60 D114 CM P7043 | 4.00 | CONISCH | ALUMINIUM | 7043 | POEDERCOAT | NVT |  | 350400 |  | CITYCH 8X 20W KW 2500L GREY ASYM DSC | 1 | 2021-11-08 |  | CITYCH | Philips |  |  |  |  | AKZO 900 GRIJS |  |  | 2500.00 |  |  |  |  | 20W LED 740 | 1 | 2021-11-08 |  |  | Philips | 4000 | 20.00 | 100000 | LED |  | LED DRIVER | 1 | 2021-11-08 |  | LEDDRIVER |  |  | 1.00 | 175200 | [5 empty] | Mastdeur | 1 | 2021-11-08 |  | Mastdeur | Mastdeur | NVT
22 | 1202057 | https://lms.nederlandslicht.nl/qr/report/1202057 | 52.1305 | 6.2507 | 214122.83 | 460611.36 | Kolkakkerlaan |  |  | Leesten | ZUTPHEN | 2021-11-08 | Gemeente Zutphen |  |  |  | Gemeente Zutphen | In bedrijf | Liander |  |  |  |  | Nacht | Bemeterd | [6 empty] | 2041-11-08 | 2061-11-08 | [31 empty] | PM AL 4,0 CO T60 D114 CM P7043 | 1 | 2021-11-08 |  | PM AL 4,0 CO T60 D114 CM P7043 | 4.00 | CONISCH | ALUMINIUM | 7043 | POEDERCOAT | NVT |  | 350400 |  | CITYCH 8X 20W KW 2500L GREY ASYM DSC | 1 | 2021-11-08 |  | CITYCH | Philips |  |  |  |  | AKZO 900 GRIJS |  |  | 2500.00 |  |  |  |  | 20W LED 740 | 1 | 2021-11-08 |  |  | Philips | 4000 | 20.00 | 100000 | LED |  | LED DRIVER | 1 | 2021-11-08 |  | LEDDRIVER |  |  | 1.00 | 175200 | [5 empty] | Mastdeur | 1 | 2021-11-08 |  | Mastdeur | Mastdeur | NVT
19 | 1202059 | https://lms.nederlandslicht.nl/qr/report/1202059 | 52.1305 | 6.2504 | 214102.12 | 460610.28 | Kolkakkerlaan |  |  | Leesten | ZUTPHEN | 2021-11-08 | Gemeente Zutphen |  |  |  | Gemeente Zutphen | In bedrijf | Liander |  |  |  |  | Nacht | Bemeterd | [6 empty] | 2041-11-08 | 2061-11-08 | [31 empty] | PM AL 4,0 CO T60 D114 CM P7043 | 1 | 2021-11-08 |  | PM AL 4,0 CO T60 D114 CM P7043 | 4.00 | CONISCH | ALUMINIUM | 7043 | POEDERCOAT | NVT |  | 350400 |  | CITYCH 8X 20W KW 2500L GREY ASYM DSC | 1 | 2021-11-08 |  | CITYCH | Philips |  |  |  |  | AKZO 900 GRIJS |  |  | 2500.00 |  |  |  |  | 20W LED 740 | 1 | 2021-11-08 |  |  | Philips | 4000 | 20.00 | 100000 | LED |  | LED DRIVER | 1 | 2021-11-08 |  | LEDDRIVER |  |  | 1.00 | 175200 | [5 empty] | Mastdeur | 1 | 2021-11-08 |  | Mastdeur | Mastdeur | NVT
17 | 1202061 | https://lms.nederlandslicht.nl/qr/report/1202061 | 52.1305 | 6.2499 | 214072.28 | 460608.23 | Kolkakkerlaan |  |  | Leesten | ZUTPHEN | 2021-11-08 | Gemeente Zutphen |  |  |  | Gemeente Zutphen | In bedrijf | Liander |  |  |  |  | Nacht | Bemeterd | [6 empty] | 2041-11-08 | 2062-04-22 | [6 empty] | 1 | [24 empty] | PM AL 4,0 CO T60 D114 CM P7043 | 1 | 2022-04-14 |  | PM AL 4,0 CO T60 D114 CM P7043 | 4.00 | CONISCH | ALUMINIUM | 7043 | POEDERCOAT | NVT |  | 350400 |  | CITYCH 8X 20W KW 2500L GREY ASYM DSC | 1 | 2021-11-08 |  | CITYCH | Philips |  |  |  |  | AKZO 900 GRIJS |  |  | 2500.00 |  |  |  |  | 20W LED 740 | 1 | 2021-11-08 |  |  | Philips | 4000 | 20.00 | 100000 | LED |  | LED DRIVER | 1 | 2021-11-08 |  | LEDDRIVER |  |  | 1.00 | 175200 | [5 empty] | Mastdeur | 1 | 2022-04-14 |  | Mastdeur | Mastdeur | NVT
15 | 1202063 | https://lms.nederlandslicht.nl/qr/report/1202063 | 52.1305 | 6.2496 | 214052.37 | 460606.89 | Kolkakkerlaan |  |  | Leesten | ZUTPHEN | 2021-11-08 | Gemeente Zutphen |  |  |  | Gemeente Zutphen | In bedrijf | Liander |  |  |  |  | Nacht | Bemeterd | [6 empty] | 2041-11-08 | 2061-11-08 | [31 empty] | PM AL 4,0 CO T60 D114 CM P7043 | 1 | 2021-11-08 |  | PM AL 4,0 CO T60 D114 CM P7043 | 4.00 | CONISCH | ALUMINIUM | 7043 | POEDERCOAT | NVT |  | 350400 |  | CITYCH 8X 20W KW 2500L GREY ASYM DSC | 1 | 2021-11-08 |  | CITYCH | Philips |  |  |  |  | AKZO 900 GRIJS |  |  | 2500.00 |  |  |  |  | 20W LED 740 | 1 | 2021-11-08 |  |  | Philips | 4000 | 20.00 | 100000 | LED |  | LED DRIVER | 1 | 2021-11-08 |  | LEDDRIVER |  |  | 1.00 | 175200 | [5 empty] | Mastdeur | 1 | 2021-11-08 |  | Mastdeur | Mastdeur | NVT
13 | 1202065 | https://lms.nederlandslicht.nl/qr/report/1202065 | 52.1305 | 6.2494 | 214032.25 | 460605.56 | Kolkakkerlaan |  |  | Leesten | ZUTPHEN | 2021-11-08 | Gemeente Zutphen |  |  |  | Gemeente Zutphen | In bedrijf | Liander |  |  |  |  | Nacht | Bemeterd | [6 empty] | 2041-11-08 | 2061-11-08 | [31 empty] | PM AL 4,0 CO T60 D114 CM P7043 | 1 | 2021-11-08 |  | PM AL 4,0 CO T60 D114 CM P7043 | 4.00 | CONISCH | ALUMINIUM | 7043 | POEDERCOAT | NVT |  | 350400 |  | CITYCH 8X 20W KW 2500L GREY ASYM DSC | 1 | 2021-11-08 |  | CITYCH | Philips |  |  |  |  | AKZO 900 GRIJS |  |  | 2500.00 |  |  |  |  | 20W LED 740 | 1 | 2021-11-08 |  |  | Philips | 4000 | 20.00 | 100000 | LED |  | LED DRIVER | 1 | 2021-11-08 |  | LEDDRIVER |  |  | 1.00 | 175200 | [5 empty] | Mastdeur | 1 | 2021-11-08 |  | Mastdeur | Mastdeur | NVT
12 | 1202067 | https://lms.nederlandslicht.nl/qr/report/1202067 | 52.1305 | 6.2491 | 214012.6 | 460604.27 | Kolkakkerlaan |  |  | Leesten | ZUTPHEN | 2021-11-08 | Gemeente Zutphen |  |  |  | Gemeente Zutphen | In bedrijf | Liander |  |  |  |  | Nacht | Bemeterd | [6 empty] | 2041-11-08 | 2061-11-08 | [31 empty] | PM AL 4,0 CO T60 D114 CM P7043 | 1 | 2021-11-08 |  | PM AL 4,0 CO T60 D114 CM P7043 | 4.00 | CONISCH | ALUMINIUM | 7043 | POEDERCOAT | NVT |  | 350400 |  | CITYCH 8X 20W KW 2500L GREY ASYM DSC | 1 | 2021-11-08 |  | CITYCH | Philips |  |  |  |  | AKZO 900 GRIJS |  |  | 2500.00 |  |  |  |  | 20W LED 740 | 1 | 2021-11-08 |  |  | Philips | 4000 | 20.00 | 100000 | LED |  | LED DRIVER | 1 | 2021-11-08 |  | LEDDRIVER |  |  | 1.00 | 175200 | [5 empty] | Mastdeur | 1 | 2021-11-08 |  | Mastdeur | Mastdeur | NVT
001A | 1202680 | https://lms.nederlandslicht.nl/qr/report/1202680 | 52.1409 | 6.1977 | 210485.48 | 461718.01 | Vaaltstraat | Vaaltstraat 10 | 8.72e+17 | Centrum - Masterplan | ZUTPHEN | 2021-11-22 | Gemeente Zutphen |  |  |  | Gemeente Zutphen | In bedrijf | Liander |  |  |  |  | Nacht | Bemeterd | [6 empty] | 2041-11-22 | 2061-11-22 |  |  |  |  | WIJNHUISTOREN | [26 empty] | Zuil RVS R7021 met RVS buis R7021 | 1 | 2021-11-22 |  |  | 4.00 | n.v.t. | RVS | 7021 | POEDERCOAT | n.v.t. |  | 350400 |  | NYX330 30W 3000K 3100LM 7021 WW WIDE DVD | 1 | 2021-11-22 |  | NYX330 30W 3000K 3100LM 7021 WW WIDE DVD | Modernista |  |  |  |  | 7021 |  |  | 3100.00 | 175200 |  |  |  | NYX330 30W 3000K 3100LM 7021 WW WIDE DVD | 1 | 2021-11-22 |  | NYX330 30W 3000K 3100LM 7021 WW WIDE DVD | Modernista | 3000 | 30.00 | 100000 | LED |  | LED DRIVER | 1 | 2021-11-22 |  | LEDDRIVER |  |  | 1.00 | 175200 | [5 empty] | Mastdeur | 1 | 2021-11-22 |  | Mastdeur | Mastdeur | NVT |  | WIJNHUISTOREN | 52.1413 | 6.1949 | 210290 | 461761 | 36 | Groenmarkt | Zutphen | Gemeente Zutphen |  |  | Centrum - De Hoven | 871687120055929206 |  |  |  |  | 7201 HZ | [5 empty] | Liander |  |  |  | In bedrijf
001A | 1202680 | https://lms.nederlandslicht.nl/qr/report/1202680 | 52.1409 | 6.1977 | 210485.48 | 461718.01 | Vaaltstraat | Vaaltstraat 10 | 8.72e+17 | Centrum - Masterplan | ZUTPHEN | 2021-11-22 | Gemeente Zutphen |  |  |  | Gemeente Zutphen | In bedrijf | Liander |  |  |  |  | Nacht | Bemeterd | [6 empty] | 2041-11-22 | 2061-11-22 |  |  |  |  | WIJNHUISTOREN | [83 empty] | Zagha connector | 2 | 2021-11-22 |  | Zagha connector | Connectiviteit | Signify |  | WIJNHUISTOREN | 52.1413 | 6.1949 | 210290 | 461761 | 36 | Groenmarkt | Zutphen | Gemeente Zutphen |  |  | Centrum - De Hoven | 871687120055929206 |  |  |  |  | 7201 HZ | [5 empty] | Liander |  |  |  | In bedrijf
15A | 1208713 | https://lms.nederlandslicht.nl/qr/report/1208713 | 52.1417 | 6.2223 | 212163.63 | 461833.5 | Bonendaal | 9 | 8.72e+17 | Warnsveld | WARNSVELD | 2021-10-19 | Gemeente Zutphen | Schreder | 5 |  | Gemeente Zutphen | In bedrijf | Liander |  | 4A |  |  | Nacht | Bemeterd | [6 empty] | 2041-10-19 | 2061-10-19 |  |  |  |  | SCHOOLSTRAAT | [26 empty] | PM AL 4,0 CO T60 D135 CM P9005 | 1 | 2021-10-19 |  | PM AL 4,0 CO T60 D135 CM P9005 | 4.00 | CONISCH | ALUMINIUM | 9005 DIEPZWART |  | NVT |  |  |  | Friza 8x 10W WW 1300L A900 118B DDG | 1 | 2021-10-19 |  | Friza 8x 10W WW 1300L A900 118B DDG | Schreder | Friza 8x 10W WW 1300L A900 118B DDG | [11 empty] | Friza 8x 10W WW 1300L A900 118B DDG | 1 | 2021-10-19 |  | Friza 8x 10W WW 1300L A900 118B DDG | Schreder | WW |  |  | LED |  | LED DRIVER | 1 | 2021-10-19 |  | LEDDRIVER |  |  | 1.00 | 175200 | [5 empty] | Mastdeur | 1 | 2021-10-19 |  | Mastdeur | Mastdeur | NVT |  | SCHOOLSTRAAT | 52.1421 | 6.2222 | 212156 | 461878 | 7 | Bonendaal | Zutphen | Gemeente Zutphen | 1x6 |  | Warnsveld | 871687120055597085 |  |  |  |  | 7231 GC | [5 empty] | Liander |  |  |  | In bedrijf | Nee | Nee
1 | 1209753 | https://lms.nederlandslicht.nl/qr/report/1209753 | 52.1306 | 6.2501 | 214083.5 | 460613.22 | Schoonveldhof |  |  | Leesten | ZUTPHEN | 2021-11-08 | Gemeente Zutphen |  |  |  | Gemeente Zutphen | In bedrijf | Liander | [5 empty] | Bemeterd | [6 empty] | 2041-11-08 | 2061-11-08 | [31 empty] | PM AL 4,0 CO T60 D114 CM P7043 | 1 | 2021-11-08 |  | PM AL 4,0 CO T60 D114 CM P7043 | 4.00 | CONISCH | ALUMINIUM | 7043 | POEDERCOAT | NVT |  | 350400 |  | CITYCH 8X 20W KW 2500L GREY ASYM DSC | 1 | 2021-11-08 |  | CITYCH | Philips |  |  |  |  | AKZO 900 GRIJS |  |  | 2500.00 |  |  |  |  | 20W LED 740 | 1 | 2021-11-08 |  |  | Philips | 4000 | 20.00 | 100000 | LED |  | LED DRIVER | 1 | 2021-11-08 |  | LEDDRIVER |  |  | 1.00 | 175200 | [5 empty] | Mastdeur | 1 | 2021-11-08 |  | Mastdeur | Mastdeur | NVT
2 | 1209755 | https://lms.nederlandslicht.nl/qr/report/1209755 | 52.1307 | 6.2501 | 214084.51 | 460623.86 | Schoonveldhof |  |  | Leesten | ZUTPHEN | 2021-11-08 | Gemeente Zutphen |  |  |  | Gemeente Zutphen | In bedrijf | Liander | [5 empty] | Bemeterd | [6 empty] | 2041-11-08 | 2061-11-08 | [31 empty] | PM AL 4,0 CO T60 D114 CM P7043 | 1 | 2021-11-08 |  | PM AL 4,0 CO T60 D114 CM P7043 | 4.00 | CONISCH | ALUMINIUM | 7043 | POEDERCOAT | NVT |  | 350400 |  | CITYCH 8X 20W KW 2500L GREY ASYM DSC | 1 | 2021-11-08 |  | CITYCH | Philips |  |  |  |  | AKZO 900 GRIJS |  |  | 2500.00 |  |  |  |  | 20W LED 740 | 1 | 2021-11-08 |  |  | Philips | 4000 | 20.00 | 100000 | LED |  | LED DRIVER | 1 | 2021-11-08 |  | LEDDRIVER |  |  | 1.00 | 175200 | [5 empty] | Mastdeur | 1 | 2021-11-08 |  | Mastdeur | Mastdeur | NVT
3 | 1209757 | https://lms.nederlandslicht.nl/qr/report/1209757 | 52.1308 | 6.25 | 214078.97 | 460644.75 | Schoonveldhof |  |  | Leesten | ZUTPHEN | 2021-11-08 | Gemeente Zutphen |  |  |  | Gemeente Zutphen | In bedrijf | Liander | [5 empty] | Bemeterd | [6 empty] | 2041-11-08 | 2061-11-08 | [31 empty] | PM AL 4,0 CO T60 D114 CM P7043 | 1 | 2021-11-08 |  | PM AL 4,0 CO T60 D114 CM P7043 | 4.00 | CONISCH | ALUMINIUM | 7043 | POEDERCOAT | NVT |  | 350400 |  | CITYCH 8X 20W KW 2500L GREY ASYM DSC | 1 | 2021-11-08 |  | CITYCH | Philips |  |  |  |  | AKZO 900 GRIJS |  |  | 2500.00 |  |  |  |  | 20W LED 740 | 1 | 2021-11-08 |  |  | Philips | 4000 | 20.00 | 100000 | LED |  | LED DRIVER | 1 | 2021-11-08 |  | LEDDRIVER |  |  | 1.00 | 175200 | [5 empty] | Mastdeur | 1 | 2021-11-08 |  | Mastdeur | Mastdeur | NVT
4 | 1209759 | https://lms.nederlandslicht.nl/qr/report/1209759 | 52.1309 | 6.2501 | 214081.57 | 460653.42 | Schoonveldhof |  |  | Leesten | ZUTPHEN | 2021-11-08 | Gemeente Zutphen |  |  |  | Gemeente Zutphen | In bedrijf | Liander | [5 empty] | Bemeterd | [6 empty] | 2041-11-08 | 2061-11-08 | [31 empty] | PM AL 4,0 CO T60 D114 CM P7043 | 1 | 2021-11-08 |  | PM AL 4,0 CO T60 D114 CM P7043 | 4.00 | CONISCH | ALUMINIUM | 7043 | POEDERCOAT | NVT |  | 350400 |  | CITYCH 8X 20W KW 2500L GREY ASYM DSC | 1 | 2021-11-08 |  | CITYCH | Philips |  |  |  |  | AKZO 900 GRIJS |  |  | 2500.00 |  |  |  |  | 20W LED 740 | 1 | 2021-11-08 |  |  | Philips | 4000 | 20.00 | 100000 | LED |  | LED DRIVER | 1 | 2021-11-08 |  | LEDDRIVER |  |  | 1.00 | 175200 | [5 empty] | Mastdeur | 1 | 2021-11-08 |  | Mastdeur | Mastdeur | NVT
5 | 1209761 | https://lms.nederlandslicht.nl/qr/report/1209761 | 52.131 | 6.2503 | 214093.88 | 460658.53 | Schoonveldhof |  |  | Leesten | ZUTPHEN | 2021-11-08 | Gemeente Zutphen |  |  |  | Gemeente Zutphen | In bedrijf | Liander | [5 empty] | Bemeterd | [6 empty] | 2041-11-08 | 2061-11-08 | [31 empty] | PM AL 4,0 CO T60 D114 CM P7043 | 1 | 2021-11-08 |  | PM AL 4,0 CO T60 D114 CM P7043 | 4.00 | CONISCH | ALUMINIUM | 7043 | POEDERCOAT | NVT |  | 350400 |  | CITYCH 8X 20W KW 2500L GREY ASYM DSC | 1 | 2021-11-08 |  | CITYCH | Philips |  |  |  |  | AKZO 900 GRIJS |  |  | 2500.00 |  |  |  |  | 20W LED 740 | 1 | 2021-11-08 |  |  | Philips | 4000 | 20.00 | 100000 | LED |  | LED DRIVER | 1 | 2021-11-08 |  | LEDDRIVER |  |  | 1.00 | 175200 | [5 empty] | Mastdeur | 1 | 2021-11-08 |  | Mastdeur | Mastdeur | NVT
6 | 1209763 | https://lms.nederlandslicht.nl/qr/report/1209763 | 52.131 | 6.2505 | 214111.09 | 460664.63 | Schoonveldhof |  |  | Leesten | ZUTPHEN | 2021-11-08 | Gemeente Zutphen |  |  |  | Gemeente Zutphen | In bedrijf | Liander | [5 empty] | Bemeterd | [6 empty] | 2041-11-08 | 2061-11-08 | [31 empty] | PM AL 4,0 CO T60 D114 CM P7043 | 1 | 2021-11-08 |  | PM AL 4,0 CO T60 D114 CM P7043 | 4.00 | CONISCH | ALUMINIUM | 7043 | POEDERCOAT | NVT |  | 350400 |  | CITYCH 8X 20W KW 2500L GREY ASYM DSC | 1 | 2021-11-08 |  | CITYCH | Philips |  |  |  |  | AKZO 900 GRIJS |  |  | 2500.00 |  |  |  |  | 20W LED 740 | 1 | 2021-11-08 |  |  | Philips | 4000 | 20.00 | 100000 | LED |  | LED DRIVER | 1 | 2021-11-08 |  | LEDDRIVER |  |  | 1.00 | 175200 | [5 empty] | Mastdeur | 1 | 2021-11-08 |  | Mastdeur | Mastdeur | NVT
7 | 1209765 | https://lms.nederlandslicht.nl/qr/report/1209765 | 52.1311 | 6.2507 | 214125.81 | 460672.68 | Schoonveldhof |  |  | Leesten | ZUTPHEN | 2021-11-08 | Gemeente Zutphen |  |  |  | Gemeente Zutphen | In bedrijf | Liander | [5 empty] | Bemeterd | [6 empty] | 2041-11-08 | 2061-11-08 | [31 empty] | PM AL 4,0 CO T60 D114 CM P7043 | 1 | 2021-11-08 |  | PM AL 4,0 CO T60 D114 CM P7043 | 4.00 | CONISCH | ALUMINIUM | 7043 | POEDERCOAT | NVT |  | 350400 |  | CITYCH 8X 20W KW 2500L GREY ASYM DSC | 1 | 2021-11-08 |  | CITYCH | Philips |  |  |  |  | AKZO 900 GRIJS |  |  | 2500.00 |  |  |  |  | 20W LED 740 | 1 | 2021-11-08 |  |  | Philips | 4000 | 20.00 | 100000 | LED |  | LED DRIVER | 1 | 2021-11-08 |  | LEDDRIVER |  |  | 1.00 | 175200 | [5 empty] | Mastdeur | 1 | 2021-11-08 |  | Mastdeur | Mastdeur | NVT
8 | 1209767 | https://lms.nederlandslicht.nl/qr/report/1209767 | 52.1312 | 6.251 | 214144.03 | 460679.97 | Schoonveldhof |  |  | Leesten | ZUTPHEN | 2021-11-08 | Gemeente Zutphen |  |  |  | Gemeente Zutphen | In bedrijf | Liander | [5 empty] | Bemeterd | [6 empty] | 2041-11-08 | 2062-12-08 | [26 empty] | Openbare verlichting |  |  |  |  | PM AL 4,0 CO T60 D114 CM P7043 | 1 | 2022-12-08 |  | PM AL 4,0 CO T60 D114 CM P7043 | 4.00 | CONISCH | ALUMINIUM | 7043 | POEDERCOAT | NVT |  | 350400 |  | CITYCH 8X 20W KW 2500L GREY ASYM DSC | 1 | 2021-11-08 |  | CITYCH | Philips |  |  |  |  | AKZO 900 GRIJS |  |  | 2500.00 |  |  |  |  | 20W LED 740 | 1 | 2021-11-08 |  |  | Philips | 4000 | 20.00 | 100000 | LED |  | LED DRIVER | 1 | 2021-11-08 |  | LEDDRIVER |  |  | 1.00 | 175200 | [5 empty] | Mastdeur | 1 | 2022-12-08 |  | Mastdeur | Mastdeur | NVT
9 | 1209769 | https://lms.nederlandslicht.nl/qr/report/1209769 | 52.1312 | 6.2512 | 214159.17 | 460682.12 | Schoonveldhof |  |  | Leesten | ZUTPHEN | 2021-11-08 | Gemeente Zutphen |  |  |  | Gemeente Zutphen | In bedrijf | Liander | [5 empty] | Bemeterd | [6 empty] | 2041-11-08 | 2061-11-08 | [31 empty] | PM AL 4,0 CO T60 D114 CM P7043 | 1 | 2021-11-08 |  | PM AL 4,0 CO T60 D114 CM P7043 | 4.00 | CONISCH | ALUMINIUM | 7043 | POEDERCOAT | NVT |  | 350400 |  | CITYCH 8X 20W KW 2500L GREY ASYM DSC | 1 | 2021-11-08 |  | CITYCH | Philips |  |  |  |  | AKZO 900 GRIJS |  |  | 2500.00 |  |  |  |  | 20W LED 740 | 1 | 2021-11-08 |  |  | Philips | 4000 | 20.00 | 100000 | LED |  | LED DRIVER | 1 | 2021-11-08 |  | LEDDRIVER |  |  | 1.00 | 175200 | [5 empty] | Mastdeur | 1 | 2021-11-08 |  | Mastdeur | Mastdeur | NVT
10 | 1209771 | https://lms.nederlandslicht.nl/qr/report/1209771 | 52.1312 | 6.2514 | 214173.46 | 460683.21 | Schoonveldhof |  |  | Leesten | ZUTPHEN | 2021-11-08 | Gemeente Zutphen |  |  |  | Gemeente Zutphen | In bedrijf | Liander | [5 empty] | Bemeterd | [6 empty] | 2041-11-08 | 2061-11-08 | [31 empty] | PM AL 4,0 CO T60 D114 CM P7043 | 1 | 2021-11-08 |  | PM AL 4,0 CO T60 D114 CM P7043 | 4.00 | CONISCH | ALUMINIUM | 7043 | POEDERCOAT | NVT |  | 350400 |  | CITYCH 8X 20W KW 2500L GREY ASYM DSC | 1 | 2021-11-08 |  | CITYCH | Philips |  |  |  |  | AKZO 900 GRIJS |  |  | 2500.00 |  |  |  |  | 20W LED 740 | 1 | 2021-11-08 |  |  | Philips | 4000 | 20.00 | 100000 | LED |  | LED DRIVER | 1 | 2021-11-08 |  | LEDDRIVER |  |  | 1.00 | 175200 | [5 empty] | Mastdeur | 1 | 2021-11-08 |  | Mastdeur | Mastdeur | NVT
11 | 1209773 | https://lms.nederlandslicht.nl/qr/report/1209773 | 52.1311 | 6.2518 | 214196.62 | 460678.52 | Schoonveldhof |  |  | Leesten | ZUTPHEN | 2021-11-08 | Gemeente Zutphen |  |  |  | Gemeente Zutphen | In bedrijf | Liander | [5 empty] | Bemeterd | [6 empty] | 2041-11-08 | 2061-11-08 | [31 empty] | PM AL 4,0 CO T60 D114 CM P7043 | 1 | 2021-11-08 |  | PM AL 4,0 CO T60 D114 CM P7043 | 4.00 | CONISCH | ALUMINIUM | 7043 | POEDERCOAT | NVT |  | 350400 |  | CITYCH 8X 20W KW 2500L GREY ASYM DSC | 1 | 2021-11-08 |  | CITYCH | Philips |  |  |  |  | AKZO 900 GRIJS |  |  | 2500.00 |  |  |  |  | 20W LED 740 | 1 | 2021-11-08 |  |  | Philips | 4000 | 20.00 | 100000 | LED |  | LED DRIVER | 1 | 2021-11-08 |  | LEDDRIVER |  |  | 1.00 | 175200 | [5 empty] | Mastdeur | 1 | 2021-11-08 |  | Mastdeur | Mastdeur | NVT
12 | 1209775 | https://lms.nederlandslicht.nl/qr/report/1209775 | 52.1313 | 6.2517 | 214189.56 | 460695.88 | Schoonveldhof |  |  | Leesten | ZUTPHEN | 2021-11-08 | Gemeente Zutphen |  |  |  | Gemeente Zutphen | In bedrijf | Liander | [5 empty] | Bemeterd | [6 empty] | 2041-11-08 | 2061-11-08 | [31 empty] | PM AL 4,0 CO T60 D114 CM P7043 | 1 | 2021-11-08 |  | PM AL 4,0 CO T60 D114 CM P7043 | 4.00 | CONISCH | ALUMINIUM | 7043 | POEDERCOAT | NVT |  | 350400 |  | CITYCH 8X 20W KW 2500L GREY ASYM DSC | 1 | 2021-11-08 |  | CITYCH | Philips |  |  |  |  | AKZO 900 GRIJS |  |  | 2500.00 |  |  |  |  | 20W LED 740 | 1 | 2021-11-08 |  |  | Philips | 4000 | 20.00 | 100000 | LED |  | LED DRIVER | 1 | 2021-11-08 |  | LEDDRIVER |  |  | 1.00 | 175200 | [5 empty] | Mastdeur | 1 | 2021-11-08 |  | Mastdeur | Mastdeur | NVT
13 | 1209777 | https://lms.nederlandslicht.nl/qr/report/1209777 | 52.1313 | 6.2515 | 214179.42 | 460696.51 | Schoonveldhof |  |  | Leesten | ZUTPHEN | 2021-11-08 | Gemeente Zutphen |  |  |  | Gemeente Zutphen | In bedrijf | Liander | [5 empty] | Bemeterd | [6 empty] | 2041-11-08 | 2061-11-08 | [31 empty] | PM AL 4,0 CO T60 D114 CM P7043 | 1 | 2021-11-08 |  | PM AL 4,0 CO T60 D114 CM P7043 | 4.00 | CONISCH | ALUMINIUM | 7043 | POEDERCOAT | NVT |  | 350400 |  | CITYCH 8X 20W KW 2500L GREY ASYM DSC | 1 | 2021-11-08 |  | CITYCH | Philips |  |  |  |  | AKZO 900 GRIJS |  |  | 2500.00 |  |  |  |  | 20W LED 740 | 1 | 2021-11-08 |  |  | Philips | 4000 | 20.00 | 100000 | LED |  | LED DRIVER | 1 | 2021-11-08 |  | LEDDRIVER |  |  | 1.00 | 175200 | [5 empty] | Mastdeur | 1 | 2021-11-08 |  | Mastdeur | Mastdeur | NVT
3A | 1234141 | https://lms.nederlandslicht.nl/qr/report/1234141 | 52.1403 | 6.1941 | 210236.2001 | 461652.4688 | Kuiperstraat | 9 |  | Centrum - Masterplan | ZUTPHEN | 2022-02-02 | Gemeente Zutphen |  |  |  | Gemeente Zutphen | In bedrijf | Liander |  |  |  |  | Nacht | Bemeterd | [6 empty] | 2042-02-02 | 2062-02-02 |  |  |  |  | WATERSTRAAT ZUP |  |  |  | Remoticom Telecontroller 2.0 | [22 empty] | Zuil RVS R7021 met RVS buis R7021 | 1 | 2022-02-02 |  |  | 4.00 | n.v.t. | RVS | 7021 | POEDERCOAT | n.v.t. |  | 350400 |  | NYX330 20W WW 3100L 7021 WIDE DVD | 1 | 2022-02-02 |  |  | Modernista | [12 empty] | LED 20W 3000 | 1 | 2022-02-02 |  |  | Modernista | 3000 | 20.00 |  | LED |  | SR driver | 1 | 2022-02-02 | [11 empty] | Mastdeur | 1 | 2022-02-02 |  | Mastdeur | Mastdeur | NVT |  | WATERSTRAAT ZUP | 52.1405 | 6.1928 | 210147 | 461679 | 33 | Waterstraat | Zutphen | Gemeente Zutphen |  |  | Centrum - De Hoven | 871687120055929190 |  |  |  |  | 7201 HM | [5 empty] | Liander |  |  |  | In bedrijf
3A | 1234141 | https://lms.nederlandslicht.nl/qr/report/1234141 | 52.1403 | 6.1941 | 210236.2001 | 461652.4688 | Kuiperstraat | 9 |  | Centrum - Masterplan | ZUTPHEN | 2022-02-02 | Gemeente Zutphen |  |  |  | Gemeente Zutphen | In bedrijf | Liander |  |  |  |  | Nacht | Bemeterd | [6 empty] | 2042-02-02 | 2062-02-02 |  |  |  |  | WATERSTRAAT ZUP |  |  |  | Remoticom Telecontroller 2.0 | [79 empty] | REMOTICOM | 2 | 2022-02-02 |  | REMOTICOM | Bewegingssensor | REMOTICOM |  | WATERSTRAAT ZUP | 52.1405 | 6.1928 | 210147 | 461679 | 33 | Waterstraat | Zutphen | Gemeente Zutphen |  |  | Centrum - De Hoven | 871687120055929190 |  |  |  |  | 7201 HM | [5 empty] | Liander |  |  |  | In bedrijf
3 | 1304307 | https://lms.nederlandslicht.nl/qr/report/1304307 | 52.1446 | 6.1968 | 210418.8911 | 462133.0693 | Norenburgerstraat |  |  | Centrum - Masterplan | ZUTPHEN | 2020-10-06 | Gemeente Zutphen |  |  |  |  | In bedrijf | Liander |  | Indal 4A |  |  | Nacht | Bemeterd | [6 empty] | 2040-10-06 | 2060-10-06 |  |  |  |  | KRUITTORENPLEIN | [26 empty] | Zuil RVS R7021 met RVS buis R7021 | 1 | 2020-10-06 |  |  | 4.00 | n.v.t. | RVS | 7021 | POEDERCOAT | n.v.t. |  | 350400 |  | MO500 2LED 54W 3000K 3910LM 7021 ASYM DVB | 1 | 2020-10-06 |  | MO500 2LED 54W 3000K 3910LM 7021 ASYM DVB | Louis Poulsen |  |  |  |  | 7021 | 2 |  | 3910.00 | 175200 |  | 54.00 |  | MO500 2LED 54W 3000K 3910LM 7021 ASYM DVB | 1 | 2020-10-06 |  | MO500 2LED 54W 3000K 3910LM 7021 ASYM DVB | Louis Poulsen | 3000K | 54.00 | 100000 | LED |  | LORA | 1 | 2020-10-06 | [11 empty] | Mastdeur | 1 | 2020-10-06 |  | Mastdeur | Mastdeur | NVT |  | KRUITTORENPLEIN | 52.1457 | 6.1976 | 210471 | 462255 | 75 | Nieuwstad | Zutphen | Gemeente Zutphen |  |  | Centrum - De Hoven | 871687110001196660 | [10 empty] | Liander |  |  |  | In bedrijf
1 | 1326843 | https://lms.nederlandslicht.nl/qr/report/1326843 | 52.1453 | 6.1912 | 210031.1324 | 462204.2734 | Reesinkhof |  |  | Centrum - De Hoven | Zutphen | 2019-10-14 | Gemeente Zutphen | Schreder | 5 |  | Gemeente Zutphen | In bedrijf | Liander |  | Indal 3A |  |  | Nacht | Bemeterd | [6 empty] | 2031-02-14 | 2059-10-14 | NEDAL | [25 empty] | Openbare verlichting |  |  |  |  | PM AL 4,0 CO T60 D114 CM P6012 | 1 | 2019-10-14 |  | PM AL 4,0 CO T60 CM P6012 | 4.00 | CONISCH | ALUMINIUM | 6012 ZWARTGROEN | POEDERCOAT | NVT |  | 350400 |  | ALURA 16LED 20,7W NW 740 6012 DIm3A D45V | 1 | 2019-10-14 |  | ALURA 16LED 20,7W NW 740 6012 DIm3A D45V | Schreder | 2042 |  |  |  | 6012 | 16 |  |  | 100000 |  | 20.70 |  | ALURA 16LED 20,7W NW 740 6012 DIm3A D45V | 1 | 2019-10-14 |  | ALURA 16LED 20,7W NW 740 6012 DIm3A D45V | Schreder | NW 740 | 20.70 | 100000 | LED |  | LED DRIVER | 1 | 2019-10-14 |  | LEDDRIVER |  |  | 1.00 | 175200 | [5 empty] | Mastdeur | 1 | 2019-10-14 |  | Mastdeur | Mastdeur | NVT
2 | 1326845 | https://lms.nederlandslicht.nl/qr/report/1326845 | 52.1451 | 6.1913 | 210040.456 | 462180.9898 | Reesinkhof |  |  | Centrum - De Hoven | Zutphen | 2019-10-14 | Gemeente Zutphen | Schreder | 5 |  | Gemeente Zutphen | In bedrijf | Liander |  | Indal 3A |  |  | Nacht | [7 empty] | 2031-02-14 | 2059-10-14 | NEDAL | [25 empty] | Openbare verlichting |  |  |  |  | PM AL 4,0 CO T60 D114 CM P6012 | 1 | 2019-10-14 |  | PM AL 4,0 CO T60 CM P6012 | 4.00 | CONISCH | ALUMINIUM | 6012 ZWARTGROEN | POEDERCOAT | NVT |  | 350400 |  | ALURA 16LED 20,7W NW 740 6012 DIm3A D45V | 1 | 2019-10-14 |  | ALURA 16LED 20,7W NW 740 6012 DIm3A D45V | Schreder | 2042 |  |  |  | 6012 | 16 |  |  | 100000 |  | 20.70 |  | ALURA 16LED 20,7W NW 740 6012 DIm3A D45V | 1 | 2019-10-14 |  | ALURA 16LED 20,7W NW 740 6012 DIm3A D45V | Schreder | NW 740 | 20.70 | 100000 | LED |  | LED DRIVER | 1 | 2019-10-14 |  | LEDDRIVER |  |  | 1.00 | 175200 | [5 empty] | Mastdeur | 1 | 2019-10-14 |  | Mastdeur | Mastdeur | NVT
3 | 1326846 | https://lms.nederlandslicht.nl/qr/report/1326846 | 52.1449 | 6.1914 | 210049.5408 | 462157.6755 | Reesinkhof |  |  | Centrum - De Hoven | Zutphen | 2019-10-14 | Gemeente Zutphen |  |  |  | Gemeente Zutphen | In bedrijf | Liander |  | Indal 3A |  |  | Nacht | Bemeterd | [6 empty] | 2031-02-14 | 2059-10-14 | NEDAL | [25 empty] | Openbare verlichting |  |  |  |  | PM AL 4,0 CO T60 D114 CM P6012 | 1 | 2019-10-14 |  | PM AL 4,0 CO T60 CM P6012 | 4.00 | CONISCH | ALUMINIUM | 6012 ZWARTGROEN | POEDERCOAT | NVT |  | 350400 |  | ALURA 16LED 20,7W NW 740 6012 DIm3A D45V | 1 | 2019-10-14 |  | ALURA 16LED 20,7W NW 740 6012 DIm3A D45V | Schreder | 2042 |  |  |  | 6012 | 16 |  |  | 100000 |  | 20.70 |  | ALURA 16LED 20,7W NW 740 6012 DIm3A D45V | 1 | 2019-10-14 |  | ALURA 16LED 20,7W NW 740 6012 DIm3A D45V | Schreder | NW 740 | 20.70 | 100000 | LED |  | LED DRIVER | 1 | 2019-10-14 |  | LEDDRIVER |  |  | 1.00 | 175200 | [5 empty] | Mastdeur | 1 | 2019-10-14 |  | Mastdeur | Mastdeur | NVT
4 | 1326847 | https://lms.nederlandslicht.nl/qr/report/1326847 | 52.1446 | 6.1914 | 210049.8664 | 462132.8875 | Reesinkhof |  |  | Centrum - De Hoven | Zutphen | 2019-10-14 | Gemeente Zutphen | Schreder | 5 |  | Gemeente Zutphen | In bedrijf | Liander |  | Indal 3A |  |  | Nacht | Bemeterd | [6 empty] | 2031-02-14 | 2059-10-14 | NEDAL | [25 empty] | Openbare verlichting |  |  |  |  | PM AL 4,0 CO T60 D114 CM P6012 | 1 | 2019-10-14 |  | PM AL 4,0 CO T60 CM P6012 | 4.00 | CONISCH | ALUMINIUM | 6012 ZWARTGROEN | POEDERCOAT | NVT |  | 350400 |  | ALURA 16LED 20,7W NW 740 6012 DIm3A D45V | 1 | 2019-10-14 |  | ALURA 16LED 20,7W NW 740 6012 DIm3A D45V | Schreder | 2042 |  |  |  | 6012 | 16 |  |  | 100000 |  | 20.70 |  | ALURA 16LED 20,7W NW 740 6012 DIm3A D45V | 1 | 2019-10-14 |  | ALURA 16LED 20,7W NW 740 6012 DIm3A D45V | Schreder | NW 740 | 20.70 | 100000 | LED |  | LED DRIVER | 1 | 2019-10-14 |  | LEDDRIVER |  |  | 1.00 | 175200 | [5 empty] | Mastdeur | 1 | 2019-10-14 |  | Mastdeur | Mastdeur | NVT
5 | 1326848 | https://lms.nederlandslicht.nl/qr/report/1326848 | 52.1444 | 6.1912 | 210034.3591 | 462109.5258 | Reesinkhof |  |  | Centrum - De Hoven | Zutphen | 2019-10-14 | Gemeente Zutphen | Schreder | 5 |  | Gemeente Zutphen | In bedrijf | Liander |  | Indal 3A |  |  | Nacht | Bemeterd | [6 empty] | 2031-02-14 | 2059-10-14 | NEDAL | [25 empty] | Openbare verlichting |  |  |  |  | PM AL 4,0 CO T60 D114 CM P6012 | 1 | 2019-10-14 |  | PM AL 4,0 CO T60 CM P6012 | 4.00 | CONISCH | ALUMINIUM | 6012 ZWARTGROEN | POEDERCOAT | NVT |  | 350400 |  | ALURA 16LED 20,7W NW 740 6012 DIm3A D45V | 1 | 2019-10-14 |  | ALURA 16LED 20,7W NW 740 6012 DIm3A D45V | Schreder | 2042 |  |  |  | 6012 | 16 |  |  | 100000 |  | 20.70 |  | ALURA 16LED 20,7W NW 740 6012 DIm3A D45V | 1 | 2019-10-14 |  | ALURA 16LED 20,7W NW 740 6012 DIm3A D45V | Schreder | NW 740 | 20.70 | 100000 | LED |  | LED DRIVER | 1 | 2019-10-14 |  | LEDDRIVER |  |  | 1.00 | 175200 | [5 empty] | Mastdeur | 1 | 2019-10-14 |  | Mastdeur | Mastdeur | NVT
6 | 1326849 | https://lms.nederlandslicht.nl/qr/report/1326849 | 52.1444 | 6.1909 | 210015.5193 | 462101.6903 | Reesinkhof |  |  | Centrum - De Hoven | Zutphen | 2019-10-14 | Gemeente Zutphen | Schreder | 5 |  | Gemeente Zutphen | In bedrijf | Liander |  | Indal 3A |  |  | Nacht | Bemeterd | [6 empty] | 2031-02-14 | 2059-10-14 | NEDAL | [25 empty] | Openbare verlichting |  |  |  |  | PM AL 4,0 CO T60 D114 CM P6012 | 1 | 2019-10-14 |  | PM AL 4,0 CO T60 CM P6012 | 4.00 | CONISCH | ALUMINIUM | 6012 ZWARTGROEN | POEDERCOAT | NVT |  | 350400 |  | ALURA 16LED 20,7W NW 740 6012 DIm3A D45V | 1 | 2019-10-14 |  | ALURA 16LED 20,7W NW 740 6012 DIm3A D45V | Schreder | 2042 |  |  |  | 6012 | 16 |  |  | 100000 |  | 20.70 |  | ALURA 16LED 20,7W NW 740 6012 DIm3A D45V | 1 | 2019-10-14 |  | ALURA 16LED 20,7W NW 740 6012 DIm3A D45V | Schreder | NW 740 | 20.70 | 100000 | LED |  | LED DRIVER | 1 | 2019-10-14 |  | LEDDRIVER |  |  | 1.00 | 175200 | [5 empty] | Mastdeur | 1 | 2019-10-14 |  | Mastdeur | Mastdeur | NVT
7 | 1326850 | https://lms.nederlandslicht.nl/qr/report/1326850 | 52.1443 | 6.1906 | 209993.8136 | 462092.5454 | Reesinkhof |  |  | Centrum - De Hoven | Zutphen | 2019-10-14 | Gemeente Zutphen | Schreder | 5 |  | Gemeente Zutphen | In bedrijf | Liander |  | Indal 3A |  |  | Nacht | Bemeterd | [6 empty] | 2031-02-14 | 2059-10-14 | NEDAL | [25 empty] | Openbare verlichting |  |  |  |  | PM AL 4,0 CO T60 D114 CM P6012 | 1 | 2019-10-14 |  | PM AL 4,0 CO T60 CM P6012 | 4.00 | CONISCH | ALUMINIUM | 6012 ZWARTGROEN | POEDERCOAT | NVT |  | 350400 |  | ALURA 16LED 20,7W NW 740 6012 DIm3A D45V | 1 | 2019-10-14 |  | ALURA 16LED 20,7W NW 740 6012 DIm3A D45V | Schreder | 2042 |  |  |  | 6012 | 16 |  |  | 100000 |  | 20.70 |  | ALURA 16LED 20,7W NW 740 6012 DIm3A D45V | 1 | 2019-10-14 |  | ALURA 16LED 20,7W NW 740 6012 DIm3A D45V | Schreder | NW 740 | 20.70 | 100000 | LED |  | LED DRIVER | 1 | 2019-10-14 |  | LEDDRIVER |  |  | 1.00 | 175200 | [5 empty] | Mastdeur | 1 | 2019-10-14 |  | Mastdeur | Mastdeur | NVT
8 | 1326851 | https://lms.nederlandslicht.nl/qr/report/1326851 | 52.1442 | 6.1903 | 209973.0467 | 462083.5437 | Reesinkhof |  |  | Centrum - De Hoven | Zutphen | 2019-10-14 | Gemeente Zutphen | Schreder | 5 |  | Gemeente Zutphen | In bedrijf | Liander |  | Indal 3A |  |  | Nacht | Bemeterd | [6 empty] | 2031-02-14 | 2059-10-14 | NEDAL | [25 empty] | Openbare verlichting |  |  |  |  | PM AL 4,0 CO T60 D114 CM P6012 | 1 | 2019-10-14 |  | PM AL 4,0 CO T60 CM P6012 | 4.00 | CONISCH | ALUMINIUM | 6012 ZWARTGROEN | POEDERCOAT | NVT |  | 350400 |  | ALURA 16LED 20,7W NW 740 6012 DIm3A D45V | 1 | 2019-10-14 |  | ALURA 16LED 20,7W NW 740 6012 DIm3A D45V | Schreder | 2042 |  |  |  | 6012 | 16 |  |  | 100000 |  | 20.70 |  | ALURA 16LED 20,7W NW 740 6012 DIm3A D45V | 1 | 2019-10-14 |  | ALURA 16LED 20,7W NW 740 6012 DIm3A D45V | Schreder | NW 740 | 20.70 | 100000 | LED |  | LED DRIVER | 1 | 2019-10-14 |  | LEDDRIVER |  |  | 1.00 | 175200 | [5 empty] | Mastdeur | 1 | 2019-10-14 |  | Mastdeur | Mastdeur | NVT
9 | 1326852 | https://lms.nederlandslicht.nl/qr/report/1326852 | 52.1441 | 6.19 | 209952.4553 | 462075.0134 | Reesinkhof |  |  | Centrum - De Hoven | Zutphen | 2019-10-14 | Gemeente Zutphen | Schreder | 5 |  | Gemeente Zutphen | In bedrijf | Liander |  | Indal 3A |  |  | Nacht | Bemeterd | [6 empty] | 2031-02-14 | 2059-10-14 | NEDAL | [25 empty] | Openbare verlichting |  |  |  |  | PM AL 4,0 CO T60 D114 CM P6012 | 1 | 2019-10-14 |  | PM AL 4,0 CO T60 CM P6012 | 4.00 | CONISCH | ALUMINIUM | 6012 ZWARTGROEN | POEDERCOAT | NVT |  | 350400 |  | ALURA 16LED 20,7W NW 740 6012 DIm3A D45V | 1 | 2019-10-14 |  | ALURA 16LED 20,7W NW 740 6012 DIm3A D45V | Schreder | 2042 |  |  |  | 6012 | 16 |  |  | 100000 |  | 20.70 |  | ALURA 16LED 20,7W NW 740 6012 DIm3A D45V | 1 | 2019-10-14 |  | ALURA 16LED 20,7W NW 740 6012 DIm3A D45V | Schreder | NW 740 | 20.70 | 100000 | LED |  | LED DRIVER | 1 | 2019-10-14 |  | LEDDRIVER |  |  | 1.00 | 175200 | [5 empty] | Mastdeur | 1 | 2019-10-14 |  | Mastdeur | Mastdeur | NVT
1 | 1326853 | https://lms.nederlandslicht.nl/qr/report/1326853 | 52.1455 | 6.1914 | 210047.3411 | 462227.2411 | Houthaven |  |  | Centrum - De Hoven | Zutphen | 2020-05-29 | Gemeente Zutphen | Schreder | 5 |  | Gemeente Zutphen | In bedrijf | Liander |  | Indal 3A |  |  | Nacht | Bemeterd | [6 empty] | 2031-09-29 | 2060-05-29 | NEDAL | [25 empty] | Openbare verlichting |  |  |  |  | PM AL 4,0 CO T60 D114 CM P6012 | 1 | 2020-05-29 |  | PM AL 4,0 CO T60 CM P6012 | 4.00 | CONISCH | ALUMINIUM | 6012 ZWARTGROEN | POEDERCOAT | NVT |  | 350400 |  | ALURA 16LED 20,7W NW 740 6012 DIm3A D45V | 1 | 2020-05-29 |  | ALURA 16LED 20,7W NW 740 6012 DIm3A D45V | Schreder | 2042 |  |  |  | 6012 | 16 |  |  | 100000 |  | 20.70 |  | ALURA 16LED 20,7W NW 740 6012 DIm3A D45V | 1 | 2020-05-29 |  | ALURA 16LED 20,7W NW 740 6012 DIm3A D45V | Schreder | NW 740 | 20.70 | 100000 | LED |  | LED DRIVER | 1 | 2020-05-29 |  | LEDDRIVER |  |  | 1.00 | 175200 | [5 empty] | Mastdeur | 1 | 2020-05-29 |  | Mastdeur | Mastdeur | NVT
1A | 1326854 | https://lms.nederlandslicht.nl/qr/report/1326854 | 52.1454 | 6.1911 | 210026.4516 | 462217.7545 | Houthaven |  |  | Centrum - De Hoven | Zutphen | 2019-10-14 | Gemeente Zutphen | Schreder | 5 |  | Gemeente Zutphen | In bedrijf | Liander |  | Indal 3A |  |  | Nacht | Bemeterd | [6 empty] | 2031-02-14 | 2059-10-14 | NEDAL | [25 empty] | Openbare verlichting |  |  |  |  | PM AL 4,0 CO T60 D114 CM P6012 | 1 | 2019-10-14 |  | PM AL 4,0 CO T60 CM P6012 | 4.00 | CONISCH | ALUMINIUM | 6012 ZWARTGROEN | POEDERCOAT | NVT |  | 350400 |  | ALURA 16LED 20,7W NW 740 6012 DIm3A D45V | 1 | 2019-10-14 |  | ALURA 16LED 20,7W NW 740 6012 DIm3A D45V | Schreder | 2042 |  |  |  | 6012 | 16 |  |  | 100000 |  | 20.70 |  | ALURA 16LED 20,7W NW 740 6012 DIm3A D45V | 1 | 2019-10-14 |  | ALURA 16LED 20,7W NW 740 6012 DIm3A D45V | Schreder | NW 740 | 20.70 | 100000 | LED |  | LED DRIVER | 1 | 2019-10-14 |  | LEDDRIVER |  |  | 1.00 | 175200 | [5 empty] | Mastdeur | 1 | 2019-10-14 |  | Mastdeur | Mastdeur | NVT
1 | 1326855 | https://lms.nederlandslicht.nl/qr/report/1326855 | 52.1456 | 6.192 | 210088.5405 | 462238.1081 | Noorderhavenstraat |  |  | Centrum - De Hoven | Zutphen | 2015-01-01 | Gemeente Zutphen |  |  |  |  | In bedrijf | Liander |  | Indal 3A |  |  | Nacht | Bemeterd | [6 empty] | 2035-01-01 | 2055-01-01 | [6 empty] | 1 | [19 empty] | Openbare verlichting |  |  |  |  | PM AL 4,0 CO T60 PP P6012 | 1 | 2015-01-01 |  | PM AL 4,0 CO T60 PP P6012 | 4.00 | CONISCH | ALUMINIUM | 6012 ZWARTGROEN | POEDERCOAT | NVT |  | 350400 |  | Alura LED NW 5096AS Dim3A | 1 | 2015-01-01 |  | ALURA NW AKZO150 5096AS 3A | [13 empty] | 16LED 350mA 19W 2888LUMEN | 1 | 2015-01-01 |  | ALURA 16LED 350mA 19W 2888LUMEN | Schreder | 3000K | 20.00 | 100000 | LED |  | LED DRIVER | 1 | 2015-01-01 |  | LEDDRIVER |  |  | 1.00 | 175200 | [5 empty] | Mastdeur | 1 | 2015-01-01 |  | Mastdeur | Mastdeur | NVT
2 | 1326856 | https://lms.nederlandslicht.nl/qr/report/1326856 | 52.1456 | 6.1923 | 210105.0782 | 462244.8124 | Noorderhavenstraat |  |  | Centrum - De Hoven | Zutphen | 2015-01-01 | Gemeente Zutphen |  |  |  | Gemeente Zutphen | In bedrijf | Liander |  | Indal 3A |  |  | Nacht | Bemeterd | [6 empty] | 2035-01-01 | 2055-01-01 | [26 empty] | Openbare verlichting |  |  |  |  | PM AL 4,0 CO T60 PP P6012 | 1 | 2015-01-01 |  | PM AL 4,0 CO T60 PP P6012 | 4.00 | CONISCH | ALUMINIUM | 6012 ZWARTGROEN | POEDERCOAT | NVT |  | 350400 |  | Alura LED NW 5096AS Dim3A | 1 | 2015-01-01 |  | ALURA NW AKZO150 5096AS 3A | [13 empty] | 16LED 350mA 19W 2888LUMEN | 1 | 2015-01-01 |  | ALURA 16LED 350mA 19W 2888LUMEN | Schreder | 3000K | 20.00 | 100000 | LED |  | LED DRIVER | 1 | 2015-01-01 |  | LEDDRIVER |  |  | 1.00 | 175200 | [5 empty] | Mastdeur | 1 | 2015-01-01 |  | Mastdeur | Mastdeur | NVT
2A | 1329325 | https://lms.nederlandslicht.nl/qr/report/1329325 | 52.1426 | 6.1935 | 210191.8594 | 461906.1306 | Kreynckstraat |  |  | Centrum - Masterplan | ZUTPHEN | 2022-03-21 | Gemeente Zutphen |  |  |  | Gemeente Zutphen | In bedrijf | Liander |  |  |  |  | Nacht | Bemeterd | [6 empty] | 2042-03-21 | 2062-03-21 |  |  |  |  | BERKELPOORTSTRAAT | [26 empty] | PM AL 4,0 CO T60 D114 CM P7021 | 1 | 2022-03-21 |  | PM AL 4,0 CO T60 CM P7021 | 4.00 | CONISCH | ALUMINIUM | 7021 ZWARTGRIJS | POEDERCOAT | NVT |  | 350400 |  | MODERNISTA NYX330 comfort 3100L 3000K 730 RAL7021 | 1 | 2022-03-21 |  | MODERNISTA NYX330 comfort 3100L 3000K 730 RAL7021 | Modernista | [12 empty] | MODERNISTA NYX330 comfort 3100L 3000K 730 RAL7021 | 1 | 2022-03-21 |  | MODERNISTA NYX330 comfort 3100L 3000K 730 RAL7021 | Modernista | 3000K |  | 120000 | LED | MODERNISTA NYX330 comfort 3100L 3000K 730 RAL7021 | SR driver | 1 | 2022-03-21 | [11 empty] | mastluik | 1 | 2022-03-21 |  | mastluik | aluminium |  |  | BERKELPOORTSTRAAT | 52.1438 | 6.1941 | 210230 | 462040 | 6 | Berkelpoortstraat | Zutphen | Gemeente Zutphen |  |  | Centrum - De Hoven | 871687120055929169 |  |  |  |  | 7201 MB | [5 empty] | Liander |  |  |  | In bedrijf
6A | 1429348 | https://lms.nederlandslicht.nl/qr/report/1429348 | 52.1434 | 6.1783 | 209148.6528 | 461986.817 | Mulderskamp | 48 | 7205 BV | Centrum - De Hoven | Zutphen | 2019-10-01 | Gemeente Zutphen |  |  |  |  | In bedrijf |  |  | 4A | [10 empty] | 2039-10-01 | 2059-10-01 |  |  |  |  | MULDERSKAMP | [21 empty] | Openbare verlichting |  |  |  |  | PM ST 3,5 CO T60 ET M V | 1 | 2019-10-01 |  | PM ST 3,5 CO T60 ET V | 3.50 | CONISCH | THERMISCH VERZINKT | NVT | NVT | NVT |  | 350400 |  | Friza 8LED BL WW 5118 350mA dim 4A | 1 | 2019-10-01 |  | CPS200 9010 | Philips | [8 empty] | 175200 |  |  |  | 5118 WW Back Light 8LED 350mA | 1 | 2019-10-01 |  | 5118 WW Back Light 8LED 350mA | Schreder | 3000K | 12.00 | 100000 | LED |  | LED DRIVER | 1 | 2019-10-01 |  | LEDDRIVER |  |  | 1.00 | 175200 | [5 empty] | Mastdeur | 1 | 2019-10-01 |  | Mastdeur | Mastdeur | NVT |  | MULDERSKAMP | 52.1433 | 6.1802 | 209279 | 461975 | 12 | Mulderskamp | Zutphen | Gemeente Zutphen |  |  | Centrum - De Hoven | 871687120055929435 |  |  |  |  | 7205 BV | [5 empty] | Liander |  |  |  | In bedrijf
20 | 1439678 | https://lms.nederlandslicht.nl/qr/report/1439678 | 52.134 | 6.2177 | 211861.706 | 460972.852 | Keucheniusstraat |  |  | Waterkwartier | ZUTPHEN | 2021-06-24 | Gemeente Zutphen | Schreder | 5 |  | Gemeente Zutphen | In bedrijf | Liander |  | 3A |  |  | Nacht | Bemeterd | [6 empty] | 2041-06-24 | 2061-06-24 | [31 empty] | PM AL 4,0 CO T60 CM D=135 | 1 | 2021-06-24 |  | PM AL 4,0 CO T60 CM | 4.00 | CONISCH | ALUMINIUM | NVT | NVT | NVT |  | 350400 |  | FRIZA 16LED 18.3W 3000K 1866LM AKZO900GS BL DIM3A CLO SR | 1 | 2021-06-24 |  | FRIZA 16LED 18.3W 3000K 1866LM AKZO900GS BL DIM3A CLO SR | Schreder |  |  |  |  | AKZO900GS | 16 |  | 1866.00 | 175200 |  | 18.30 |  | FRIZA 16LED 18.3W 3000K 1866LM AKZO900GS BL DIM3A CLO SR | 1 | 2021-06-24 |  | FRIZA 16LED 18.3W 3000K 1866LM AKZO900GS BL DIM3A CLO SR | Schreder | 3000K | 18.30 | 100000 | LED |  | LED DRIVER | 1 | 2021-06-24 |  | LEDDRIVER |  |  | 1.00 | 175200 | [5 empty] | Mastdeur | 1 | 2021-06-24 |  | Mastdeur | Mastdeur | NVT
48 | 1439679 | https://lms.nederlandslicht.nl/qr/report/1439679 | 52.1339 | 6.2177 | 211863.178 | 460963.748 | Keucheniusstraat |  |  | Waterkwartier | ZUTPHEN | 2021-06-24 | Gemeente Zutphen | Schreder | 5 |  | Gemeente Zutphen | In bedrijf | Liander |  | 3A |  |  | Nacht | Bemeterd | [6 empty] | 2041-06-24 | 2061-06-24 | [31 empty] | PM AL 4,0 CO T60 CM D=135 | 1 | 2021-06-24 |  | PM AL 4,0 CO T60 CM | 4.00 | CONISCH | ALUMINIUM | NVT | NVT | NVT |  | 350400 |  | FRIZA 16LED 18.3W 3000K 1866LM AKZO900GS BL DIM3A CLO SR | 1 | 2021-06-24 |  | FRIZA 16LED 18.3W 3000K 1866LM AKZO900GS BL DIM3A CLO SR | Schreder |  |  |  |  | AKZO900GS | 16 |  | 1866.00 | 175200 |  | 18.30 |  | FRIZA 16LED 18.3W 3000K 1866LM AKZO900GS BL DIM3A CLO SR | 1 | 2021-06-24 |  | FRIZA 16LED 18.3W 3000K 1866LM AKZO900GS BL DIM3A CLO SR | Schreder | 3000K | 18.30 | 100000 | LED |  | LED DRIVER | 1 | 2021-06-24 |  | LEDDRIVER |  |  | 1.00 | 175200 | [5 empty] | Mastdeur | 1 | 2021-06-24 |  | Mastdeur | Mastdeur | NVT
49 | 1439680 | https://lms.nederlandslicht.nl/qr/report/1439680 | 52.1338 | 6.2177 | 211857.463 | 460947.339 | Keucheniusstraat |  |  | Waterkwartier | ZUTPHEN | 2021-06-24 | Gemeente Zutphen | Schreder | 5 |  | Gemeente Zutphen | In bedrijf | Liander |  | 3A |  |  | Nacht | Bemeterd | [6 empty] | 2041-06-24 | 2061-06-24 | [31 empty] | PM AL 4,0 CO T60 CM D=135 | 1 | 2021-06-24 |  | PM AL 4,0 CO T60 CM | 4.00 | CONISCH | ALUMINIUM | NVT | NVT | NVT |  | 350400 |  | FRIZA 16LED 18.3W 3000K 1866LM AKZO900GS BL DIM3A CLO SR | 1 | 2021-06-24 |  | FRIZA 16LED 18.3W 3000K 1866LM AKZO900GS BL DIM3A CLO SR | Schreder |  |  |  |  | AKZO900GS | 16 |  | 1866.00 | 175200 |  | 18.30 |  | FRIZA 16LED 18.3W 3000K 1866LM AKZO900GS BL DIM3A CLO SR | 1 | 2021-06-24 |  | FRIZA 16LED 18.3W 3000K 1866LM AKZO900GS BL DIM3A CLO SR | Schreder | 3000K | 18.30 | 100000 | LED |  | LED DRIVER | 1 | 2021-06-24 |  | LEDDRIVER |  |  | 1.00 | 175200 | [5 empty] | Mastdeur | 1 | 2021-06-24 |  | Mastdeur | Mastdeur | NVT
50 | 1439681 | https://lms.nederlandslicht.nl/qr/report/1439681 | 52.1336 | 6.2176 | 211856.509 | 460928.603 | Keucheniusstraat |  |  | Waterkwartier | ZUTPHEN | 2021-06-24 | Gemeente Zutphen | Schreder | 5 |  | Gemeente Zutphen | In bedrijf | Liander |  | 3A |  |  | Nacht | Bemeterd | [6 empty] | 2041-06-24 | 2061-06-24 | [31 empty] | PM AL 4,0 CO T60 CM D=135 | 1 | 2021-06-24 |  | PM AL 4,0 CO T60 CM | 4.00 | CONISCH | ALUMINIUM | NVT | NVT | NVT |  | 350400 |  | FRIZA 16LED 18.3W 3000K 1866LM AKZO900GS BL DIM3A CLO SR | 1 | 2021-06-24 |  | FRIZA 16LED 18.3W 3000K 1866LM AKZO900GS BL DIM3A CLO SR | Schreder |  |  |  |  | AKZO900GS | 16 |  | 1866.00 | 175200 |  | 18.30 |  | FRIZA 16LED 18.3W 3000K 1866LM AKZO900GS BL DIM3A CLO SR | 1 | 2021-06-24 |  | FRIZA 16LED 18.3W 3000K 1866LM AKZO900GS BL DIM3A CLO SR | Schreder | 3000K | 18.30 | 100000 | LED |  | LED DRIVER | 1 | 2021-06-24 |  | LEDDRIVER |  |  | 1.00 | 175200 | [5 empty] | Mastdeur | 1 | 2021-06-24 |  | Mastdeur | Mastdeur | NVT
51 | 1439682 | https://lms.nederlandslicht.nl/qr/report/1439682 | 52.1335 | 6.2176 | 211855.496 | 460909.565 | Keucheniusstraat |  |  | Waterkwartier | ZUTPHEN | 2021-06-24 | Gemeente Zutphen | Schreder | 5 |  | Gemeente Zutphen | In bedrijf | Liander |  | 3A |  |  | Nacht | Bemeterd | [6 empty] | 2041-06-24 | 2061-06-24 | [31 empty] | PM AL 4,0 CO T60 CM D=135 | 1 | 2021-06-24 |  | PM AL 4,0 CO T60 CM | 4.00 | CONISCH | ALUMINIUM | NVT | NVT | NVT |  | 350400 |  | FRIZA 16LED 18.3W 3000K 1866LM AKZO900GS BL DIM3A CLO SR | 1 | 2021-06-24 |  | FRIZA 16LED 18.3W 3000K 1866LM AKZO900GS BL DIM3A CLO SR | Schreder |  |  |  |  | AKZO900GS | 16 |  | 1866.00 | 175200 |  | 18.30 |  | FRIZA 16LED 18.3W 3000K 1866LM AKZO900GS BL DIM3A CLO SR | 1 | 2021-06-24 |  | FRIZA 16LED 18.3W 3000K 1866LM AKZO900GS BL DIM3A CLO SR | Schreder | 3000K | 18.30 | 100000 | LED |  | LED DRIVER | 1 | 2021-06-24 |  | LEDDRIVER |  |  | 1.00 | 175200 | [5 empty] | Mastdeur | 1 | 2021-06-24 |  | Mastdeur | Mastdeur | NVT
52 | 1439683 | https://lms.nederlandslicht.nl/qr/report/1439683 | 52.1333 | 6.2176 | 211854.688 | 460893.469 | Keucheniusstraat |  |  | Waterkwartier | ZUTPHEN | 2021-06-24 | Gemeente Zutphen | Schreder | 5 |  | Gemeente Zutphen | In bedrijf | Liander |  | 3A |  |  | Nacht | Bemeterd | [6 empty] | 2041-06-24 | 2061-06-24 | [31 empty] | PM AL 4,0 CO T60 CM D=135 | 1 | 2021-06-24 |  | PM AL 4,0 CO T60 CM | 4.00 | CONISCH | ALUMINIUM | NVT | NVT | NVT |  | 350400 |  | FRIZA 16LED 18.3W 3000K 1866LM AKZO900GS BL DIM3A CLO SR | 1 | 2021-06-24 |  | FRIZA 16LED 18.3W 3000K 1866LM AKZO900GS BL DIM3A CLO SR | Schreder |  |  |  |  | AKZO900GS | 16 |  | 1866.00 | 175200 |  | 18.30 |  | FRIZA 16LED 18.3W 3000K 1866LM AKZO900GS BL DIM3A CLO SR | 1 | 2021-06-24 |  | FRIZA 16LED 18.3W 3000K 1866LM AKZO900GS BL DIM3A CLO SR | Schreder | 3000K | 18.30 | 100000 | LED |  | LED DRIVER | 1 | 2021-06-24 |  | LEDDRIVER |  |  | 1.00 | 175200 | [5 empty] | Mastdeur | 1 | 2021-06-24 |  | Mastdeur | Mastdeur | NVT
53 | 1439684 | https://lms.nederlandslicht.nl/qr/report/1439684 | 52.1331 | 6.2176 | 211853.617 | 460874.012 | Keucheniusstraat |  |  | Waterkwartier | ZUTPHEN | 2021-06-24 | Gemeente Zutphen | Schreder | 5 |  | Gemeente Zutphen | In bedrijf | Liander |  | 3A |  |  | Nacht | Bemeterd | [6 empty] | 2041-06-24 | 2061-06-24 | [31 empty] | PM AL 4,0 CO T60 CM D=135 | 1 | 2021-06-24 |  | PM AL 4,0 CO T60 CM | 4.00 | CONISCH | ALUMINIUM | NVT | NVT | NVT |  | 350400 |  | FRIZA 16LED 18.3W 3000K 1866LM AKZO900GS BL DIM3A CLO SR | 1 | 2021-06-24 |  | FRIZA 16LED 18.3W 3000K 1866LM AKZO900GS BL DIM3A CLO SR | Schreder |  |  |  |  | AKZO900GS | 16 |  | 1866.00 | 175200 |  | 18.30 |  | FRIZA 16LED 18.3W 3000K 1866LM AKZO900GS BL DIM3A CLO SR | 1 | 2021-06-24 |  | FRIZA 16LED 18.3W 3000K 1866LM AKZO900GS BL DIM3A CLO SR | Schreder | 3000K | 18.30 | 100000 | LED |  | LED DRIVER | 1 | 2021-06-24 |  | LEDDRIVER |  |  | 1.00 | 175200 | [5 empty] | Mastdeur | 1 | 2021-06-24 |  | Mastdeur | Mastdeur | NVT
54 | 1439685 | https://lms.nederlandslicht.nl/qr/report/1439685 | 52.133 | 6.2176 | 211852.637 | 460856.341 | Keucheniusstraat |  |  | Waterkwartier | ZUTPHEN | 2021-06-24 | Gemeente Zutphen | Schreder | 5 |  | Gemeente Zutphen | In bedrijf | Liander |  | 3A |  |  | Nacht | Bemeterd | [6 empty] | 2041-06-24 | 2061-06-24 | [31 empty] | PM AL 4,0 CO T60 CM D=135 | 1 | 2021-06-24 |  | PM AL 4,0 CO T60 CM | 4.00 | CONISCH | ALUMINIUM | NVT | NVT | NVT |  | 350400 |  | FRIZA 16LED 18.3W 3000K 1866LM AKZO900GS BL DIM3A CLO SR | 1 | 2021-06-24 |  | FRIZA 16LED 18.3W 3000K 1866LM AKZO900GS BL DIM3A CLO SR | Schreder |  |  |  |  | AKZO900GS | 16 |  | 1866.00 | 175200 |  | 18.30 |  | FRIZA 16LED 18.3W 3000K 1866LM AKZO900GS BL DIM3A CLO SR | 1 | 2021-06-24 |  | FRIZA 16LED 18.3W 3000K 1866LM AKZO900GS BL DIM3A CLO SR | Schreder | 3000K | 18.30 | 100000 | LED |  | LED DRIVER | 1 | 2021-06-24 |  | LEDDRIVER |  |  | 1.00 | 175200 | [5 empty] | Mastdeur | 1 | 2021-06-24 |  | Mastdeur | Mastdeur | NVT
55 | 1439686 | https://lms.nederlandslicht.nl/qr/report/1439686 | 52.1329 | 6.2176 | 211857.576 | 460843.777 | Keucheniusstraat |  |  | Waterkwartier | ZUTPHEN | 2021-06-24 | Gemeente Zutphen | Schreder | 5 |  | Gemeente Zutphen | In bedrijf | Liander |  | 3A |  |  | Nacht | Bemeterd | [6 empty] | 2041-06-24 | 2061-06-24 | [31 empty] | PM AL 4,0 CO T60 CM D=135 | 1 | 2021-06-24 |  | PM AL 4,0 CO T60 CM | 4.00 | CONISCH | ALUMINIUM | NVT | NVT | NVT |  | 350400 |  | FRIZA 16LED 18.3W 3000K 1866LM AKZO900GS BL DIM3A CLO SR | 1 | 2021-06-24 |  | FRIZA 16LED 18.3W 3000K 1866LM AKZO900GS BL DIM3A CLO SR | Schreder |  |  |  |  | AKZO900GS | 16 |  | 1866.00 | 175200 |  | 18.30 |  | FRIZA 16LED 18.3W 3000K 1866LM AKZO900GS BL DIM3A CLO SR | 1 | 2021-06-24 |  | FRIZA 16LED 18.3W 3000K 1866LM AKZO900GS BL DIM3A CLO SR | Schreder | 3000K | 18.30 | 100000 | LED |  | LED DRIVER | 1 | 2021-06-24 |  | LEDDRIVER |  |  | 1.00 | 175200 | [5 empty] | Mastdeur | 1 | 2021-06-24 |  | Mastdeur | Mastdeur | NVT
12 | 1459451 | https://lms.nederlandslicht.nl/qr/report/1459451 | 52.1286 | 6.2508 | 214135.93 | 460390.71 | Periardstraat |  |  | Leesten | Zutphen | 2020-01-01 | Gemeente Zutphen |  |  |  |  | In bedrijf | Liander |  | Indal 4A |  |  | Nacht | Bemeterd | [6 empty] | 2038-01-01 | 2063-03-13 | Hydro |  |  |  | CANADASINGEL | [21 empty] | Openbare verlichting |  |  |  |  | PM AL 4,0 CO T60 D114 CM P7043 | 1 | 2023-03-13 |  | PM AL 4,0 CO T60 D114 CM P7043 | 4.00 | CONISCH | ALUMINIUM | 7043 | POEDERCOAT | NVT |  | 350400 |  | BDS461 23LED 24W NW 2624LM GRIJS TA DDC | 1 | 2018-01-01 |  | BDS461 23LED 24W NW 2624LM UDG TA | [9 empty] | 175200 |  |  |  | LAMP 23LED 24W NW 2624LM | 1 | 2018-01-01 |  | BDS461 23LED 24W NW 2624LM | Philips | 4000K | 24.00 | 100000 | LED |  | LED DRIVER | 1 | 2018-01-01 |  | LEDDRIVER |  |  | 1.00 | 175200 | [5 empty] | Mastdeur | 1 | 2023-03-13 |  | Mastdeur | Mastdeur | NVT |  | CANADASINGEL | 52.1286 | 6.2503 | 214098 | 460392 |  | Periardstraat | Zutphen | Gemeente Zutphen |  |  | Leesten | CANADASINGEL | [10 empty] | Liander |  |  |  | In bedrijf
50A | 1552025 | https://lms.nederlandslicht.nl/qr/report/1552025 | 52.142 | 6.1907 | 210000.3351 | 461840.12 | IJsselkade | 11 | 7201 HB | Centrum | Zutphen | 2023-03-01 | Gemeente Zutphen |  |  |  | Gemeente Zutphen | In bedrijf | Eigen net |  |  |  |  | Nacht | Bemeterd | [6 empty] | 2043-03-01 | [27 empty] | Openbare verlichting |  |  |  |  | GRONDSPOT | 1 | 2023-03-01 |  |  | 0.00 | grondspot | RVS | NVT | N.V.T. | n.v.t. |  | 350400 |  | BEGA 84555K3 1LED 13W 3000K WW 1418LM EDELSTAAL MAT SYMMETRISCH | 1 | 2023-03-01 |  | BEGA 84555K3 1LED 13W 3000K WW 1418LM EDELSTAAL MAT SYMMETRISCH | BEGA | 84555K3 |  |  |  | EDELSTAAL MAT | 1 |  | 1418.00 | 175200 |  | 13.00 | LED | BEGA 84555K3 1LED 13W 3000K WW 1418LM EDELSTAAL MAT SYMMETRISCH | 1 | 2023-03-01 |  | BEGA 84555K3 1LED 13W 3000K WW 1418LM EDELSTAAL MAT SYMMETRISCH | BEGA | 3000K | 13.00 | 175200 | LED |  | LEDDRIVER | 1 | 2023-03-01 |  | LEDDRIVER |  |  | 1.00 | 175200
3 | 1553808 | https://lms.nederlandslicht.nl/qr/report/1553808 | 52.1576 | 6.209 | 211236.9 | 463589.31 | IJslandsestraat |  |  | Centrum - De Hoven | Zutphen | 1950-01-01 | Gemeente Zutphen |  |  |  |  | In bedrijf | Liander |  |  |  |  | Nacht | Bemeterd | [6 empty] | 1970-01-01 | 1990-01-01 | [6 empty] | 2 | [19 empty] | Openbare verlichting |  |  |  |  | CON ST 8 M (EU 0800-60) | 1 | 1950-01-01 |  | CON ST 8 M (EU 0800-60) | 8.00 | CONISCH | STAAL / VERZINKT | NVT | NVT | NVT |  | 350400 |  | AEG 821055196 SOX 55 / 90 W | 1 | 1950-01-01 | [15 empty] | LAMP SOX 55W BY22 PSG | 1 | 2017-08-01 |  | 55W SOX |  |  | 55.00 | 12000 | SOX |  | BSX55 | 1 | 2017-08-01 |  | BSX55 |  |  | 5.00 | 175200 | [5 empty] | Mastdeur | 1 | 1950-01-01 |  | Mastdeur | Mastdeur | NVT
1 | 1554604 | https://lms.nederlandslicht.nl/qr/report/1554604 | 52.1549 | 6.206 | 211033.7986 | 463285.4053 | Zweedsestraat |  | 8.72e+17 | Centrum - De Hoven | ZUTPHEN | 2010-09-01 | Gemeente Zutphen |  |  |  | Gemeente Zutphen | In bedrijf | Liander |  |  |  |  | Nacht | Bemeterd | [6 empty] | 2030-01-01 | 2050-09-01 |  |  |  |  | BR. BUYSSTRAAT | [26 empty] | LM AL 8,0 CV EU1250/5 T60 CM | 1 | 2010-09-01 |  | LM AL 8,0 CV EU1250/5 T60 CM | 8.00 | CILINDRISCH | ALUMINIUM | NVT | NVT | NVT |  | 350400 |  | FURYO-3 1X SON-T 70W AKZO-900G CON | 1 | 2010-01-01 | [15 empty] | LAMP PH MST SON-T APIA XTRA 70W E27 | 1 | 2021-10-08 | [6 empty] | SON |  | BSN70 | 1 | 2010-01-01 |  | BSN70 |  |  | 7.00 | 175200 | [5 empty] | Mastdeur | 1 | 2010-09-01 |  | Mastdeur | Mastdeur | NVT |  | BR. BUYSSTRAAT | 52.1541 | 6.21 | 211309 | 463201 | 6 | Brandts Buijsstraat | Zutphen | Gemeente Zutphen |  |  | Noordveen | 871687120055929398 |  |  |  |  | 7203AC | [5 empty] | Liander |  |  |  | In bedrijf
1 | 1561375 | https://lms.nederlandslicht.nl/qr/report/1561375 | 52.126 | 6.2498 | 214065.38 | 460101.49 | 't Hummel |  |  | Leesten | Zutphen | 2018-01-01 | Gemeente Zutphen |  |  |  | Gemeente Zutphen | In bedrijf | Liander |  |  |  |  | Nacht | Bemeterd | [6 empty] | 2038-01-01 | 2058-01-01 | Hydro | [5 empty] | 1 | [19 empty] | Openbare verlichting |  |  |  |  | PM AL 4,0 CO T60 CM P7043 | 1 | 2018-01-01 |  | PM AL 4,0 CO T60 CM P7043 | 4.00 | CONISCH | ALUMINIUM | 7043 VERKEERSGRIJS | POEDERCOAT | NVT |  | 350400 |  | CITYCH 8X 20W KW 2500L GREY ASYM DSC | 1 | 2018-01-01 |  | CITYCH | Philips |  |  |  |  | AKZO 900 GRIJS |  |  | 2500.00 |  |  |  |  | 20W LED 740 | 1 | 2018-01-01 |  |  | Philips | 4000 | 20.00 | 100000 | LED |  | LED DRIVER | 1 | 2018-01-01 |  | LEDDRIVER |  |  | 1.00 | 175200 | [5 empty] | Mastdeur | 1 | 2018-01-01 |  | Mastdeur | Mastdeur | NVT
2 | 1561377 | https://lms.nederlandslicht.nl/qr/report/1561377 | 52.1261 | 6.2499 | 214077.4 | 460114.29 | 't Hummel |  |  | Leesten | Zutphen | 2018-01-01 | Gemeente Zutphen |  |  |  | Gemeente Zutphen | In bedrijf | Liander |  |  |  |  | Nacht | Bemeterd | [6 empty] | 2038-01-01 | 2058-01-01 | Hydro | [25 empty] | Openbare verlichting |  |  |  |  | PM AL 4,0 CO T60 CM P7043 | 1 | 2018-01-01 |  | PM AL 4,0 CO T60 CM P7043 | 4.00 | CONISCH | ALUMINIUM | 7043 VERKEERSGRIJS | POEDERCOAT | NVT |  | 350400 |  | CITYCH 8X 20W KW 2500L GREY ASYM DSC | 1 | 2018-01-01 |  | CITYCH | Philips |  |  |  |  | AKZO 900 GRIJS |  |  | 2500.00 |  |  |  |  | 20W LED 740 | 1 | 2018-01-01 |  |  | Philips | 4000 | 20.00 | 100000 | LED |  | LED DRIVER | 1 | 2018-01-01 |  | LEDDRIVER |  |  | 1.00 | 175200 | [5 empty] | Mastdeur | 1 | 2018-01-01 |  | Mastdeur | Mastdeur | NVT
3 | 1561378 | https://lms.nederlandslicht.nl/qr/report/1561378 | 52.1262 | 6.2501 | 214090.48 | 460128.2 | 't Hummel |  |  | Leesten | Zutphen | 2018-01-01 | Gemeente Zutphen |  |  |  | Gemeente Zutphen | In bedrijf | Liander |  |  |  |  | Nacht | Bemeterd | [6 empty] | 2038-01-01 | 2058-01-01 | Hydro | [25 empty] | Openbare verlichting |  |  |  |  | PM AL 4,0 CO T60 CM P7043 | 1 | 2018-01-01 |  | PM AL 4,0 CO T60 CM P7043 | 4.00 | CONISCH | ALUMINIUM | 7043 VERKEERSGRIJS | POEDERCOAT | NVT |  | 350400 |  | CITYCH 8X 20W KW 2500L GREY ASYM DSC | 1 | 2018-01-01 |  | CITYCH | Philips |  |  |  |  | AKZO 900 GRIJS |  |  | 2500.00 |  |  |  |  | 20W LED 740 | 1 | 2018-01-01 |  |  | Philips | 4000 | 20.00 | 100000 | LED |  | LED DRIVER | 1 | 2018-01-01 |  | LEDDRIVER |  |  | 1.00 | 175200 | [5 empty] | Mastdeur | 1 | 2018-01-01 |  | Mastdeur | Mastdeur | NVT
4 | 1561380 | https://lms.nederlandslicht.nl/qr/report/1561380 | 52.1263 | 6.2503 | 214102.73 | 460141.28 | 't Hummel |  |  | Leesten | Zutphen | 2018-01-01 | Gemeente Zutphen |  |  |  | Gemeente Zutphen | In bedrijf | Liander |  |  |  |  | Nacht | Bemeterd | [6 empty] | 2038-01-01 | 2058-01-01 | Hydro | [25 empty] | Openbare verlichting |  |  |  |  | PM AL 4,0 CO T60 CM P7043 | 1 | 2018-01-01 |  | PM AL 4,0 CO T60 CM P7043 | 4.00 | CONISCH | ALUMINIUM | 7043 VERKEERSGRIJS | POEDERCOAT | NVT |  | 350400 |  | CITYCH 8X 20W KW 2500L GREY ASYM DSC | 1 | 2018-01-01 |  | CITYCH | Philips |  |  |  |  | AKZO 900 GRIJS |  |  | 2500.00 |  |  |  |  | 20W LED 740 | 1 | 2018-01-01 |  |  | Philips | 4000 | 20.00 | 100000 | LED |  | LED DRIVER | 1 | 2018-01-01 |  | LEDDRIVER |  |  | 1.00 | 175200 | [5 empty] | Mastdeur | 1 | 2018-01-01 |  | Mastdeur | Mastdeur | NVT
5 | 1561401 | https://lms.nederlandslicht.nl/qr/report/1561401 | 52.1264 | 6.2505 | 214113.23 | 460152.58 | 't Hummel |  |  | Leesten | Zutphen | 2018-01-01 | Gemeente Zutphen |  |  |  | Gemeente Zutphen | In bedrijf | Liander |  |  |  |  | Nacht | Bemeterd | [6 empty] | 2038-01-01 | 2058-01-01 | Hydro | [25 empty] | Openbare verlichting |  |  |  |  | PM AL 4,0 CO T60 CM P7043 | 1 | 2018-01-01 |  | PM AL 4,0 CO T60 CM P7043 | 4.00 | CONISCH | ALUMINIUM | 7043 VERKEERSGRIJS | POEDERCOAT | NVT |  | 350400 |  | CITYCH 8X 20W KW 2500L GREY ASYM DSC | 1 | 2018-01-01 |  | CITYCH | Philips |  |  |  |  | AKZO 900 GRIJS |  |  | 2500.00 |  |  |  |  | 20W LED 740 | 1 | 2018-01-01 |  |  | Philips | 4000 | 20.00 | 100000 | LED |  | LED DRIVER | 1 | 2018-01-01 |  | LEDDRIVER |  |  | 1.00 | 175200 | [5 empty] | Mastdeur | 1 | 2018-01-01 |  | Mastdeur | Mastdeur | NVT
6 | 1561402 | https://lms.nederlandslicht.nl/qr/report/1561402 | 52.1266 | 6.2505 | 214115.11 | 460167.8 | 't Hummel |  |  | Leesten | Zutphen | 2018-01-01 | Gemeente Zutphen |  |  |  | Gemeente Zutphen | In bedrijf | Liander |  |  |  |  | Nacht | Bemeterd | [6 empty] | 2038-01-01 | 2063-08-23 | Hydro | [25 empty] | Openbare verlichting |  |  |  |  | PM AL 4,0 CO T60 D114 CM P7043 | 1 | 2023-08-23 |  | PM AL 4,0 CO T60 D114 CM P7043 | 4.00 | CONISCH | ALUMINIUM | 7043 | POEDERCOAT | NVT |  | 350400 |  | CITYCH 8X 20W KW 2500L GREY ASYM DSC | 1 | 2018-01-01 |  | CITYCH | Philips |  |  |  |  | AKZO 900 GRIJS |  |  | 2500.00 |  |  |  |  | 20W LED 740 | 1 | 2018-01-01 |  |  | Philips | 4000 | 20.00 | 100000 | LED |  | LED DRIVER | 1 | 2018-01-01 |  | LEDDRIVER |  |  | 1.00 | 175200 | [5 empty] | Mastdeur | 1 | 2023-08-23 |  | Mastdeur | Mastdeur | NVT
7 | 1561403 | https://lms.nederlandslicht.nl/qr/report/1561403 | 52.1267 | 6.2505 | 214115.04 | 460182 | 't Hummel |  |  | Leesten | Zutphen | 2018-01-01 | Gemeente Zutphen |  |  |  | Gemeente Zutphen | In bedrijf | Liander |  |  |  |  | Nacht | Bemeterd | [6 empty] | 2038-01-01 | 2058-01-01 | Hydro | [25 empty] | Openbare verlichting |  |  |  |  | PM AL 4,0 CO T60 CM P7043 | 1 | 2018-01-01 |  | PM AL 4,0 CO T60 CM P7043 | 4.00 | CONISCH | ALUMINIUM | 7043 VERKEERSGRIJS | POEDERCOAT | NVT |  | 350400 |  | CITYCH 8X 20W KW 2500L GREY ASYM DSC | 1 | 2018-01-01 |  | CITYCH | Philips |  |  |  |  | AKZO 900 GRIJS |  |  | 2500.00 |  |  |  |  | 20W LED 740 | 1 | 2018-01-01 |  |  | Philips | 4000 | 20.00 | 100000 | LED |  | LED DRIVER | 1 | 2018-01-01 |  | LEDDRIVER |  |  | 1.00 | 175200 | [5 empty] | Mastdeur | 1 | 2018-01-01 |  | Mastdeur | Mastdeur | NVT
8 | 1561404 | https://lms.nederlandslicht.nl/qr/report/1561404 | 52.1268 | 6.2504 | 214107.91 | 460194.42 | 't Hummel |  |  | Leesten | Zutphen | 2018-01-01 | Gemeente Zutphen |  |  |  | Gemeente Zutphen | In bedrijf | Liander |  |  |  |  | Nacht | Bemeterd | [6 empty] | 2038-01-01 | 2063-09-18 | Hydro | [25 empty] | Openbare verlichting |  |  |  |  | PM AL 4,0 CO T60 D114 CM P7043 | 1 | 2023-09-18 |  | PM AL 4,0 CO T60 D114 CM P7043 | 4.00 | CONISCH | ALUMINIUM | 7043 | POEDERCOAT | NVT |  | 350400 |  | CITYCH 8X 20W KW 2500L GREY ASYM DSC | 1 | 2018-01-01 |  | CITYCH | Philips |  |  |  |  | AKZO 900 GRIJS |  |  | 2500.00 |  |  |  |  | 20W LED 740 | 1 | 2018-01-01 |  |  | Philips | 4000 | 20.00 | 100000 | LED |  | LED DRIVER | 1 | 2018-01-01 |  | LEDDRIVER |  |  | 1.00 | 175200 | [5 empty] | Mastdeur | 1 | 2023-09-18 |  | Mastdeur | Mastdeur | NVT
9 | 1561406 | https://lms.nederlandslicht.nl/qr/report/1561406 | 52.1269 | 6.2502 | 214095.49 | 460206.06 | 't Hummel |  |  | Leesten | Zutphen | 2018-01-01 | Gemeente Zutphen |  |  |  | Gemeente Zutphen | In bedrijf | Liander |  |  |  |  | Nacht | Bemeterd | [6 empty] | 2038-01-01 | 2058-01-01 | Hydro | [5 empty] | 1 | [19 empty] | Openbare verlichting |  |  |  |  | PM AL 4,0 CO T60 CM P7043 | 1 | 2018-01-01 |  | PM AL 4,0 CO T60 CM P7043 | 4.00 | CONISCH | ALUMINIUM | 7043 VERKEERSGRIJS | POEDERCOAT | NVT |  | 350400 |  | CITYCH 8X 20W KW 2500L GREY ASYM DSC | 1 | 2018-01-01 |  | CITYCH | Philips |  |  |  |  | AKZO 900 GRIJS |  |  | 2500.00 |  |  |  |  | 20W LED 740 | 1 | 2018-01-01 |  |  | Philips | 4000 | 20.00 | 100000 | LED |  | LED DRIVER | 1 | 2018-01-01 |  | LEDDRIVER |  |  | 1.00 | 175200 | [5 empty] | Mastdeur | 1 | 2018-01-01 |  | Mastdeur | Mastdeur | NVT
48 | 1561407 | https://lms.nederlandslicht.nl/qr/report/1561407 | 52.1418 | 6.1906 | 209992.1656 | 461817.1732 | IJsselkade |  | 7201 HB | Centrum | Zutphen | 2023-03-01 | Gemeente Zutphen |  |  |  | Gemeente Zutphen | In bedrijf | Liander |  |  |  |  | Nacht | Bemeterd | [6 empty] | 2043-03-01 | 2063-03-01 | Schreder | [25 empty] | Openbare verlichting |  |  |  |  | SM 5M ST IJSELKA TYPE C7 P7021 | 1 | 2023-03-01 |  | SM 5M ST IJSELKA TYPE C7 P7021 | 5.00 | CILINDRISCH | THERMISCH VERZINKT | 7021 ZWARTGRIJS | POEDERCOAT | NVT |  | 350400 |  | SHUFFLE 360LGT GEN2 24LED 38,1W 3000K WW 5068SY RAL7021B 500MA ZAG1 | 1 | 2023-03-01 |  | SHUFFLE 360LGT GEN2 24LED 38,1W 3000K WW 5068SY RAL7021B 500MA ZAG1 | Schreder |  |  |  |  | 7021 | 24 |  |  | 175000 |  | 38.10 | LED | SHUFFLE 360LGT GEN2 24LED 38,1W 3000K WW 5068SY RAL7021B 500MA ZAG1 | 1 | 2023-03-01 |  | SHUFFLE 360LGT GEN2 24LED 38,1W 3000K WW 5068SY RAL7021B 500MA ZAG1 | Schreder | 3000K | 38.10 | 175000 | LED |  | LEDDRIVER | 1 | 2023-03-01 |  | LEDDRIVER |  |  | 1.00 | 175200 | [5 empty] | Mastdeur | 1 | 2023-03-01 |  | Mastdeur | Mastdeur | NVT
48 | 1561407 | https://lms.nederlandslicht.nl/qr/report/1561407 | 52.1418 | 6.1906 | 209992.1656 | 461817.1732 | IJsselkade |  | 7201 HB | Centrum | Zutphen | 2023-03-01 | Gemeente Zutphen |  |  |  | Gemeente Zutphen | In bedrijf | Liander |  |  |  |  | Nacht | Bemeterd | [6 empty] | 2043-03-01 | 2063-03-01 | Schreder | [25 empty] | Openbare verlichting | [61 empty] | Zagha connector | 2 | 2023-03-01 |  | Zagha connector | Connectiviteit | Signify
48 | 1561407 | https://lms.nederlandslicht.nl/qr/report/1561407 | 52.1418 | 6.1906 | 209992.1656 | 461817.1732 | IJsselkade |  | 7201 HB | Centrum | Zutphen | 2023-03-01 | Gemeente Zutphen |  |  |  | Gemeente Zutphen | In bedrijf | Liander |  |  |  |  | Nacht | Bemeterd | [6 empty] | 2043-03-01 | 2063-03-01 | Schreder | [25 empty] | Openbare verlichting | [61 empty] | Remoticom controller | 3 | 2023-03-01 |  | Remoticom controller | Connectiviteit | REMOTICOM
52E | 1561418 | https://lms.nederlandslicht.nl/qr/report/1561418 | 52.142 | 6.1903 | 209977.4834 | 461843.0577 | IJsselkade |  | 7201 HB | Centrum | Zutphen | 2023-03-01 | Gemeente Zutphen |  |  |  | Gemeente Zutphen | In bedrijf | Eigen net |  |  |  |  | Nacht | Bemeterd | [6 empty] | 2043-03-01 | [27 empty] | Openbare verlichting |  |  |  |  | GRONDSPOT | 1 | 2023-03-01 |  |  | 0.00 | grondspot | RVS | NVT | N.V.T. | n.v.t. |  | 350400 |  | BEGA 84566K3 1LED 26W 3000K WW 2574LM EDELSTAAL MAT SYMMETRISCH | 1 | 2023-03-01 |  | BEGA 84566K3 1LED 26W 3000K WW 2574LM EDELSTAAL MAT SYMMETRISCH | BEGA | 84566K3 |  |  |  | EDELSTAAL MAT | 1 |  | 2574.00 | 175200 |  | 26.00 | LED | BEGA 84566K3 1LED 26W 3000K WW 2574LM EDELSTAAL MAT SYMMETRISCH | 1 | 2023-03-01 |  | BEGA 84566K3 1LED 26W 3000K WW 2574LM EDELSTAAL MAT SYMMETRISCH | BEGA | 3000K | 26.00 | 175200 | LED |  | LEDDRIVER | 1 | 2023-03-01 |  | LEDDRIVER |  |  | 1.00 | 175200
6 | 1561429 | https://lms.nederlandslicht.nl/qr/report/1561429 | 52.1252 | 6.2465 | 213846.12 | 460009.26 | Berghegelaan |  |  | Leesten | Zutphen | 2017-07-01 | Gemeente Zutphen |  |  |  |  | In bedrijf | Liander |  |  |  |  | Nacht | Bemeterd | [6 empty] | 2037-07-01 | 2057-07-01 | Hydro | [25 empty] | Openbare verlichting |  |  |  |  | PM AL 4,0 CO T60 CM P7043 | 1 | 2017-07-01 |  | PM AL 4,0 CO T60 CM P7043 | 4.00 | CONISCH | ALUMINIUM | 7043 VERKEERSGRIJS | POEDERCOAT | NVT |  | 350400 |  | CITYCH 8X 20W KW 2500L GREY ASYM DSC | 1 | 2017-07-01 |  | CITYCH | Philips |  |  |  |  | AKZO 900 GRIJS |  |  | 2500.00 |  |  |  |  | 20W LED 740 | 1 | 2017-07-01 |  |  | Philips | 4000 | 20.00 | 100000 | LED |  | LED DRIVER | 1 | 2017-07-01 |  | LEDDRIVER |  |  | 1.00 | 175200 | [5 empty] | Mastdeur | 1 | 2017-07-01 |  | Mastdeur | Mastdeur | NVT
52B | 1561430 | https://lms.nederlandslicht.nl/qr/report/1561430 | 52.1422 | 6.1906 | 209994.0271 | 461859.465 | IJsselkade |  | 7201 HB | Centrum | Zutphen | 2023-03-01 | Gemeente Zutphen |  |  |  | Gemeente Zutphen | In bedrijf | Eigen net |  |  |  |  | Nacht | Bemeterd | [6 empty] | 2043-03-01 | [27 empty] | Openbare verlichting |  |  |  |  | GRONDSPOT | 1 | 2023-03-01 |  |  | 0.00 | grondspot | RVS | NVT | N.V.T. | n.v.t. |  | 350400 |  | BEGA 84566K3 1LED 26W 3000K WW 2574LM EDELSTAAL MAT SYMMETRISCH | 1 | 2023-03-01 |  | BEGA 84566K3 1LED 26W 3000K WW 2574LM EDELSTAAL MAT SYMMETRISCH | BEGA | 84566K3 |  |  |  | EDELSTAAL MAT | 1 |  | 2574.00 | 175200 |  | 26.00 | LED | BEGA 84566K3 1LED 26W 3000K WW 2574LM EDELSTAAL MAT SYMMETRISCH | 1 | 2023-03-01 |  | BEGA 84566K3 1LED 26W 3000K WW 2574LM EDELSTAAL MAT SYMMETRISCH | BEGA | 3000K | 26.00 | 175200 | LED |  | LEDDRIVER | 1 | 2023-03-01 |  | LEDDRIVER |  |  | 1.00 | 175200
52C | 1561431 | https://lms.nederlandslicht.nl/qr/report/1561431 | 52.1422 | 6.1905 | 209986.8821 | 461860.368 | IJsselkade |  | 7201 HB | Centrum | Zutphen | 2023-03-01 | Gemeente Zutphen |  |  |  | Gemeente Zutphen | In bedrijf | Eigen net |  |  |  |  | Nacht | Bemeterd | [6 empty] | 2043-03-01 | [27 empty] | Openbare verlichting |  |  |  |  | GRONDSPOT | 1 | 2023-03-01 |  |  | 0.00 | grondspot | RVS | NVT | N.V.T. | n.v.t. |  | 350400 |  | BEGA 84566K3 1LED 26W 3000K WW 2574LM EDELSTAAL MAT SYMMETRISCH | 1 | 2023-03-01 |  | BEGA 84566K3 1LED 26W 3000K WW 2574LM EDELSTAAL MAT SYMMETRISCH | BEGA | 84566K3 |  |  |  | EDELSTAAL MAT | 1 |  | 2574.00 | 175200 |  | 26.00 | LED | BEGA 84566K3 1LED 26W 3000K WW 2574LM EDELSTAAL MAT SYMMETRISCH | 1 | 2023-03-01 |  | BEGA 84566K3 1LED 26W 3000K WW 2574LM EDELSTAAL MAT SYMMETRISCH | BEGA | 3000K | 26.00 | 175200 | LED |  | LEDDRIVER | 1 | 2023-03-01 |  | LEDDRIVER |  |  | 1.00 | 175200
50B | 1561445 | https://lms.nederlandslicht.nl/qr/report/1561445 | 52.142 | 6.1906 | 209991.8505 | 461840.9541 | IJsselkade |  | 7201 HB | Centrum | Zutphen | 2023-03-01 | Gemeente Zutphen |  |  |  | Gemeente Zutphen | In bedrijf | Eigen net |  |  |  |  | Nacht | Bemeterd | [6 empty] | 2043-03-01 | [27 empty] | Openbare verlichting |  |  |  |  | GRONDSPOT | 1 | 2023-03-01 |  |  | 0.00 | grondspot | RVS | NVT | N.V.T. | n.v.t. |  | 350400 |  | BEGA 84566K3 1LED 26W 3000K WW 2574LM EDELSTAAL MAT SYMMETRISCH | 1 | 2023-03-01 |  | BEGA 84566K3 1LED 26W 3000K WW 2574LM EDELSTAAL MAT SYMMETRISCH | BEGA | 84566K3 |  |  |  | EDELSTAAL MAT | 1 |  | 2574.00 | 175200 |  | 26.00 | LED | BEGA 84566K3 1LED 26W 3000K WW 2574LM EDELSTAAL MAT SYMMETRISCH | 1 | 2023-03-01 |  | BEGA 84566K3 1LED 26W 3000K WW 2574LM EDELSTAAL MAT SYMMETRISCH | BEGA | 3000K | 26.00 | 175200 | LED |  | LEDDRIVER | 1 | 2023-03-01 |  | LEDDRIVER |  |  | 1.00 | 175200
54 | 1561446 | https://lms.nederlandslicht.nl/qr/report/1561446 | 52.1304 | 6.2466 | 213844.87 | 460595.51 | Canadasingel |  |  | Leesten | Zutphen | 2017-11-23 | Gemeente Zutphen |  |  |  | Gemeente Zutphen | In bedrijf | Liander |  |  |  |  | Nacht | Bemeterd | [6 empty] | 2037-11-23 | 2057-11-23 | Hydro | [5 empty] | 2 | [19 empty] | Openbare verlichting |  |  |  |  | PM AL 4,0 CO T60 CM P7043 | 1 | 2017-11-23 |  | PM AL 4,0 CO T60 CM P7043 | 4.00 | CONISCH | ALUMINIUM | 7043 VERKEERSGRIJS | POEDERCOAT | NVT |  | 350400 |  | BDS461 23LED 24W NW 2624LM GRIJS TA DDC | 1 | 2017-11-23 |  | BDS461 23LED 24W NW 2624LM UDG TA | [9 empty] | 175200 |  |  |  | LAMP 23LED 24W NW 2624LM | 1 | 2017-11-23 |  | BDS461 23LED 24W NW 2624LM | Philips | 4000K | 24.00 | 100000 | LED |  | LED DRIVER | 1 | 2017-11-23 |  | LEDDRIVER |  |  | 1.00 | 175200 | [5 empty] | Mastdeur | 1 | 2017-11-23 |  | Mastdeur | Mastdeur | NVT
50C | 1561447 | https://lms.nederlandslicht.nl/qr/report/1561447 | 52.1419 | 6.1906 | 209993.965 | 461832.5091 | IJsselkade | 11 d | 7201 HB | Centrum | Zutphen | 2023-03-01 | Gemeente Zutphen |  |  |  | Gemeente Zutphen | In bedrijf | Eigen net |  |  |  |  | Nacht | Bemeterd | [6 empty] | 2043-03-01 | [27 empty] | Openbare verlichting |  |  |  |  | GRONDSPOT | 1 | 2023-03-01 |  |  | 0.00 | grondspot | RVS | NVT | N.V.T. | n.v.t. |  | 350400 |  | BEGA 84566K3 1LED 26W 3000K WW 2574LM EDELSTAAL MAT SYMMETRISCH | 1 | 2023-03-01 |  | BEGA 84566K3 1LED 26W 3000K WW 2574LM EDELSTAAL MAT SYMMETRISCH | BEGA | 84566K3 |  |  |  | EDELSTAAL MAT | 1 |  | 2574.00 | 175200 |  | 26.00 | LED | BEGA 84566K3 1LED 26W 3000K WW 2574LM EDELSTAAL MAT SYMMETRISCH | 1 | 2023-03-01 |  | BEGA 84566K3 1LED 26W 3000K WW 2574LM EDELSTAAL MAT SYMMETRISCH | BEGA | 3000K | 26.00 | 175200 | LED |  | LEDDRIVER | 1 | 2023-03-01 |  | LEDDRIVER |  |  | 1.00 | 175200
43 | 1561449 | https://lms.nederlandslicht.nl/qr/report/1561449 | 52.1294 | 6.2469 | 213865.89 | 460477.77 | Canadasingel |  |  | Leesten | Zutphen | 2019-01-01 | Gemeente Zutphen |  |  |  | Gemeente Zutphen | In bedrijf | Liander |  |  |  |  | Nacht | Bemeterd | [6 empty] | 2039-01-01 | 2059-01-01 | Hydro | [25 empty] | Openbare verlichting |  |  |  |  | PM AL 4,0 CO T60 CM P7043 | 1 | 2019-01-01 |  | PM AL 4,0 CO T60 CM P7043 | 4.00 | CONISCH | ALUMINIUM | 7043 VERKEERSGRIJS | POEDERCOAT | NVT |  | 350400 |  | CITYCH 8X 20W KW 2500L GREY ASYM DSC | 1 | 2019-01-01 |  | CITYCH | Philips |  |  |  |  | AKZO 900 GRIJS |  |  | 2500.00 |  |  |  |  | 20W LED 740 | 1 | 2019-01-01 |  |  | Philips | 4000 | 20.00 | 100000 | LED |  | LED DRIVER | 1 | 2019-01-01 |  | LEDDRIVER |  |  | 1.00 | 175200 | [5 empty] | Mastdeur | 1 | 2019-01-01 |  | Mastdeur | Mastdeur | NVT
45 | 1561450 | https://lms.nederlandslicht.nl/qr/report/1561450 | 52.1296 | 6.2469 | 213866.51 | 460499.07 | Canadasingel |  |  | Leesten | Zutphen | 2019-01-01 | Gemeente Zutphen |  |  |  | Gemeente Zutphen | In bedrijf | Liander |  |  |  |  | Nacht | Bemeterd | [6 empty] | 2039-01-01 | 2059-01-01 | Hydro | [25 empty] | Openbare verlichting |  |  |  |  | PM AL 4,0 CO T60 CM P7043 | 1 | 2019-01-01 |  | PM AL 4,0 CO T60 CM P7043 | 4.00 | CONISCH | ALUMINIUM | 7043 VERKEERSGRIJS | POEDERCOAT | NVT |  | 350400 |  | CITYCH 8X 20W KW 2500L GREY ASYM DSC | 1 | 2019-01-01 |  | CITYCH | Philips |  |  |  |  | AKZO 900 GRIJS |  |  | 2500.00 |  |  |  |  | 20W LED 740 | 1 | 2019-01-01 |  |  | Philips | 4000 | 20.00 | 100000 | LED |  | LED DRIVER | 1 | 2019-01-01 |  | LEDDRIVER |  |  | 1.00 | 175200 | [5 empty] | Mastdeur | 1 | 2019-01-01 |  | Mastdeur | Mastdeur | NVT
47 | 1561451 | https://lms.nederlandslicht.nl/qr/report/1561451 | 52.1297 | 6.2469 | 213866.61 | 460520.2 | Canadasingel |  |  | Leesten | Zutphen | 2019-01-01 | Gemeente Zutphen |  |  |  | Gemeente Zutphen | In bedrijf | Liander |  |  |  |  | Nacht | Bemeterd | [6 empty] | 2039-01-01 | 2059-01-01 | Hydro | [25 empty] | Openbare verlichting |  |  |  |  | PM AL 4,0 CO T60 CM P7043 | 1 | 2019-01-01 |  | PM AL 4,0 CO T60 CM P7043 | 4.00 | CONISCH | ALUMINIUM | 7043 VERKEERSGRIJS | POEDERCOAT | NVT |  | 350400 |  | CITYCH 8X 20W KW 2500L GREY ASYM DSC | 1 | 2019-01-01 |  | CITYCH | Philips |  |  |  |  | AKZO 900 GRIJS |  |  | 2500.00 |  |  |  |  | 20W LED 740 | 1 | 2019-01-01 |  |  | Philips | 4000 | 20.00 | 100000 | LED |  | LED DRIVER | 1 | 2019-01-01 |  | LEDDRIVER |  |  | 1.00 | 175200 | [5 empty] | Mastdeur | 1 | 2019-01-01 |  | Mastdeur | Mastdeur | NVT
50 | 1561452 | https://lms.nederlandslicht.nl/qr/report/1561452 | 52.1299 | 6.2469 | 213866.19 | 460541.28 | Canadasingel |  |  | Leesten | Zutphen | 2019-01-01 | Gemeente Zutphen |  |  |  | Gemeente Zutphen | In bedrijf | Liander |  |  |  |  | Nacht | Bemeterd | [6 empty] | 2039-01-01 | 2059-01-01 | Hydro | [25 empty] | Openbare verlichting |  |  |  |  | PM AL 4,0 CO T60 CM P7043 | 1 | 2019-01-01 |  | PM AL 4,0 CO T60 CM P7043 | 4.00 | CONISCH | ALUMINIUM | 7043 VERKEERSGRIJS | POEDERCOAT | NVT |  | 350400 |  | CITYCH 8X 20W KW 2500L GREY ASYM DSC | 1 | 2019-01-01 |  | CITYCH | Philips |  |  |  |  | AKZO 900 GRIJS |  |  | 2500.00 |  |  |  |  | 20W LED 740 | 1 | 2019-01-01 |  |  | Philips | 4000 | 20.00 | 100000 | LED |  | LED DRIVER | 1 | 2019-01-01 |  | LEDDRIVER |  |  | 1.00 | 175200 | [5 empty] | Mastdeur | 1 | 2019-01-01 |  | Mastdeur | Mastdeur | NVT
52 | 1561453 | https://lms.nederlandslicht.nl/qr/report/1561453 | 52.1301 | 6.2469 | 213864.98 | 460563.78 | Canadasingel |  |  | Leesten | Zutphen | 2019-01-01 | Gemeente Zutphen |  |  |  | Gemeente Zutphen | In bedrijf | Liander |  |  |  |  | Nacht | Bemeterd | [6 empty] | 2039-01-01 | 2059-01-01 | Hydro | [25 empty] | Openbare verlichting |  |  |  |  | PM AL 4,0 CO T60 CM P7043 | 1 | 2019-01-01 |  | PM AL 4,0 CO T60 CM P7043 | 4.00 | CONISCH | ALUMINIUM | 7043 VERKEERSGRIJS | POEDERCOAT | NVT |  | 350400 |  | CITYCH 8X 20W KW 2500L GREY ASYM DSC | 1 | 2019-01-01 |  | CITYCH | Philips |  |  |  |  | AKZO 900 GRIJS |  |  | 2500.00 |  |  |  |  | 20W LED 740 | 1 | 2019-01-01 |  |  | Philips | 4000 | 20.00 | 100000 | LED |  | LED DRIVER | 1 | 2019-01-01 |  | LEDDRIVER |  |  | 1.00 | 175200 | [5 empty] | Mastdeur | 1 | 2019-01-01 |  | Mastdeur | Mastdeur | NVT
21 | 1561464 | https://lms.nederlandslicht.nl/qr/report/1561464 | 52.1303 | 6.2479 | 213931.33 | 460581.09 | Housestraat |  |  | Leesten | Zutphen | 2021-03-15 | Gemeente Zutphen |  |  |  | Gemeente Zutphen | In bedrijf | Liander |  |  |  |  | Nacht | Bemeterd | [6 empty] | 2041-03-15 | 2061-03-15 | Hydro | [5 empty] | 1 | [19 empty] | Openbare verlichting |  |  |  |  | PM AL 4,0 CO T60 CM P7043 | 1 | 2021-03-15 |  | PM AL 4,0 CO T60 CM P7043 | 4.00 | CONISCH | ALUMINIUM | 7043 VERKEERSGRIJS | POEDERCOAT | NVT |  | 350400 |  | CITYCH 8X 20W KW 2500L GREY ASYM DSC | 1 | 2021-03-15 |  | CITYCH | Philips |  |  |  |  | AKZO 900 GRIJS |  |  | 2500.00 |  |  |  |  | 20W LED 740 | 1 | 2021-03-15 |  |  | Philips | 4000 | 20.00 | 100000 | LED |  | LED DRIVER | 1 | 2021-03-15 |  | LEDDRIVER |  |  | 1.00 | 175200 | [5 empty] | Mastdeur | 1 | 2021-03-15 |  | Mastdeur | Mastdeur | NVT
2 | 1561471 | https://lms.nederlandslicht.nl/qr/report/1561471 | 52.1303 | 6.2472 | 213882.72 | 460578.07 | Kolkakkerlaan |  |  | Leesten | Zutphen | 2021-03-15 | Gemeente Zutphen |  |  |  | Gemeente Zutphen | In bedrijf | Liander |  |  |  |  | Nacht | Bemeterd | [6 empty] | 2041-03-15 | 2061-03-15 | Hydro | [25 empty] | Openbare verlichting |  |  |  |  | PM AL 4,0 CO T60 CM P7043 | 1 | 2021-03-15 |  | PM AL 4,0 CO T60 CM P7043 | 4.00 | CONISCH | ALUMINIUM | 7043 VERKEERSGRIJS | POEDERCOAT | NVT |  | 350400 |  | CITYCH 8X 20W KW 2500L GREY ASYM DSC | 1 | 2021-03-15 |  | CITYCH | Philips |  |  |  |  | AKZO 900 GRIJS |  |  | 2500.00 |  |  |  |  | 20W LED 740 | 1 | 2021-03-15 |  |  | Philips | 4000 | 20.00 | 100000 | LED |  | LED DRIVER | 1 | 2021-03-15 |  | LEDDRIVER |  |  | 1.00 | 175200 | [5 empty] | Mastdeur | 1 | 2021-03-15 |  | Mastdeur | Mastdeur | NVT
15 | 1561477 | https://lms.nederlandslicht.nl/qr/report/1561477 | 52.1264 | 6.2492 | 214029.89 | 460154.62 | Laan van de Highlanders |  |  | Leesten | Zutphen | 2018-01-01 | Gemeente Zutphen |  |  |  | Gemeente Zutphen | In bedrijf | Liander |  |  |  |  | Nacht | Bemeterd | [6 empty] | 2038-01-01 | 2058-01-01 | Hydro | [25 empty] | Openbare verlichting |  |  |  |  | PM AL 4,0 CO T60 CM P7043 | 1 | 2018-01-01 |  | PM AL 4,0 CO T60 CM P7043 | 4.00 | CONISCH | ALUMINIUM | 7043 VERKEERSGRIJS | POEDERCOAT | NVT |  | 350400 |  | CITYCH 8X 20W KW 2500L GREY ASYM DSC | 1 | 2018-01-01 |  | CITYCH | Philips |  |  |  |  | AKZO 900 GRIJS |  |  | 2500.00 |  |  |  |  | 20W LED 740 | 1 | 2018-01-01 |  |  | Philips | 4000 | 20.00 | 100000 | LED |  | LED DRIVER | 1 | 2018-01-01 |  | LEDDRIVER |  |  | 1.00 | 175200 | [5 empty] | Mastdeur | 1 | 2018-01-01 |  | Mastdeur | Mastdeur | NVT
16 | 1561480 | https://lms.nederlandslicht.nl/qr/report/1561480 | 52.1265 | 6.2491 | 214019.46 | 460163.62 | Laan van de Highlanders |  |  | Leesten | Zutphen | 2018-01-01 | Gemeente Zutphen |  |  |  | Gemeente Zutphen | In bedrijf | Liander |  |  |  |  | Nacht | Bemeterd | [6 empty] | 2038-01-01 | 2058-01-01 | Hydro | [25 empty] | Openbare verlichting |  |  |  |  | PM AL 4,0 CO T60 CM P7043 | 1 | 2018-01-01 |  | PM AL 4,0 CO T60 CM P7043 | 4.00 | CONISCH | ALUMINIUM | 7043 VERKEERSGRIJS | POEDERCOAT | NVT |  | 350400 |  | CITYCH 8X 20W KW 2500L GREY ASYM DSC | 1 | 2018-01-01 |  | CITYCH | Philips |  |  |  |  | AKZO 900 GRIJS |  |  | 2500.00 |  |  |  |  | 20W LED 740 | 1 | 2018-01-01 |  |  | Philips | 4000 | 20.00 | 100000 | LED |  | LED DRIVER | 1 | 2018-01-01 |  | LEDDRIVER |  |  | 1.00 | 175200 | [5 empty] | Mastdeur | 1 | 2018-01-01 |  | Mastdeur | Mastdeur | NVT
17 | 1561481 | https://lms.nederlandslicht.nl/qr/report/1561481 | 52.1266 | 6.2494 | 214042.03 | 460167.57 | Laan van de Highlanders |  |  | Leesten | Zutphen | 2018-01-01 | Gemeente Zutphen |  |  |  | Gemeente Zutphen | In bedrijf | Liander |  |  |  |  | Nacht | Bemeterd | [6 empty] | 2038-01-01 | 2058-01-01 | Hydro | [25 empty] | Openbare verlichting |  |  |  |  | PM AL 4,0 CO T60 CM P7043 | 1 | 2018-01-01 |  | PM AL 4,0 CO T60 CM P7043 | 4.00 | CONISCH | ALUMINIUM | 7043 VERKEERSGRIJS | POEDERCOAT | NVT |  | 350400 |  | CITYCH 8X 20W KW 2500L GREY ASYM DSC | 1 | 2018-01-01 |  | CITYCH | Philips |  |  |  |  | AKZO 900 GRIJS |  |  | 2500.00 |  |  |  |  | 20W LED 740 | 1 | 2018-01-01 |  |  | Philips | 4000 | 20.00 | 100000 | LED |  | LED DRIVER | 1 | 2018-01-01 |  | LEDDRIVER |  |  | 1.00 | 175200 | [5 empty] | Mastdeur | 1 | 2018-01-01 |  | Mastdeur | Mastdeur | NVT
18 | 1561482 | https://lms.nederlandslicht.nl/qr/report/1561482 | 52.1267 | 6.2493 | 214032.88 | 460177.88 | Laan van de Highlanders |  |  | Leesten | Zutphen | 2018-01-01 | Gemeente Zutphen |  |  |  | Gemeente Zutphen | In bedrijf | Liander |  |  |  |  | Nacht | Bemeterd | [6 empty] | 2038-01-01 | 2058-01-01 | Hydro | [25 empty] | Openbare verlichting |  |  |  |  | PM AL 4,0 CO T60 CM P7043 | 1 | 2018-01-01 |  | PM AL 4,0 CO T60 CM P7043 | 4.00 | CONISCH | ALUMINIUM | 7043 VERKEERSGRIJS | POEDERCOAT | NVT |  | 350400 |  | CITYCH 8X 20W KW 2500L GREY ASYM DSC | 1 | 2018-01-01 |  | CITYCH | Philips |  |  |  |  | AKZO 900 GRIJS |  |  | 2500.00 |  |  |  |  | 20W LED 740 | 1 | 2018-01-01 |  |  | Philips | 4000 | 20.00 | 100000 | LED |  | LED DRIVER | 1 | 2018-01-01 |  | LEDDRIVER |  |  | 1.00 | 175200 | [5 empty] | Mastdeur | 1 | 2018-01-01 |  | Mastdeur | Mastdeur | NVT
19 | 1561483 | https://lms.nederlandslicht.nl/qr/report/1561483 | 52.1267 | 6.2496 | 214054.12 | 460180.41 | Laan van de Highlanders |  |  | Leesten | Zutphen | 2018-01-01 | Gemeente Zutphen |  |  |  | Gemeente Zutphen | In bedrijf | Liander |  |  |  |  | Nacht | Bemeterd | [6 empty] | 2038-01-01 | 2058-01-01 | Hydro | [25 empty] | Openbare verlichting |  |  |  |  | PM AL 4,0 CO T60 CM P7043 | 1 | 2018-01-01 |  | PM AL 4,0 CO T60 CM P7043 | 4.00 | CONISCH | ALUMINIUM | 7043 VERKEERSGRIJS | POEDERCOAT | NVT |  | 350400 |  | CITYCH 8X 20W KW 2500L GREY ASYM DSC | 1 | 2018-01-01 |  | CITYCH | Philips |  |  |  |  | AKZO 900 GRIJS |  |  | 2500.00 |  |  |  |  | 20W LED 740 | 1 | 2018-01-01 |  |  | Philips | 4000 | 20.00 | 100000 | LED |  | LED DRIVER | 1 | 2018-01-01 |  | LEDDRIVER |  |  | 1.00 | 175200 | [5 empty] | Mastdeur | 1 | 2018-01-01 |  | Mastdeur | Mastdeur | NVT
20 | 1561484 | https://lms.nederlandslicht.nl/qr/report/1561484 | 52.1268 | 6.2495 | 214045.32 | 460191.19 | Laan van de Highlanders |  |  | Leesten | Zutphen | 2018-01-01 | Gemeente Zutphen |  |  |  | Gemeente Zutphen | In bedrijf | Liander |  |  |  |  | Nacht | Bemeterd | [6 empty] | 2038-01-01 | 2058-01-01 | Hydro | [25 empty] | Openbare verlichting |  |  |  |  | PM AL 4,0 CO T60 CM P7043 | 1 | 2018-01-01 |  | PM AL 4,0 CO T60 CM P7043 | 4.00 | CONISCH | ALUMINIUM | 7043 VERKEERSGRIJS | POEDERCOAT | NVT |  | 350400 |  | CITYCH 8X 20W KW 2500L GREY ASYM DSC | 1 | 2018-01-01 |  | CITYCH | Philips |  |  |  |  | AKZO 900 GRIJS |  |  | 2500.00 |  |  |  |  | 20W LED 740 | 1 | 2018-01-01 |  |  | Philips | 4000 | 20.00 | 100000 | LED |  | LED DRIVER | 1 | 2018-01-01 |  | LEDDRIVER |  |  | 1.00 | 175200 | [5 empty] | Mastdeur | 1 | 2018-01-01 |  | Mastdeur | Mastdeur | NVT
21 | 1561485 | https://lms.nederlandslicht.nl/qr/report/1561485 | 52.1268 | 6.2498 | 214066.23 | 460193.35 | Laan van de Highlanders |  |  | Leesten | Zutphen | 2018-01-01 | Gemeente Zutphen |  |  |  | Gemeente Zutphen | In bedrijf | Liander |  |  |  |  | Nacht | Bemeterd | [6 empty] | 2038-01-01 | 2058-01-01 | Hydro | [25 empty] | Openbare verlichting |  |  |  |  | PM AL 4,0 CO T60 CM P7043 | 1 | 2018-01-01 |  | PM AL 4,0 CO T60 CM P7043 | 4.00 | CONISCH | ALUMINIUM | 7043 VERKEERSGRIJS | POEDERCOAT | NVT |  | 350400 |  | CITYCH 8X 20W KW 2500L GREY ASYM DSC | 1 | 2018-01-01 |  | CITYCH | Philips |  |  |  |  | AKZO 900 GRIJS |  |  | 2500.00 |  |  |  |  | 20W LED 740 | 1 | 2018-01-01 |  |  | Philips | 4000 | 20.00 | 100000 | LED |  | LED DRIVER | 1 | 2018-01-01 |  | LEDDRIVER |  |  | 1.00 | 175200 | [5 empty] | Mastdeur | 1 | 2018-01-01 |  | Mastdeur | Mastdeur | NVT
22 | 1561486 | https://lms.nederlandslicht.nl/qr/report/1561486 | 52.1269 | 6.2496 | 214056.06 | 460202.59 | Laan van de Highlanders |  |  | Leesten | Zutphen | 2018-01-01 | Gemeente Zutphen |  |  |  | Gemeente Zutphen | In bedrijf | Liander |  |  |  |  | Nacht | Bemeterd | [6 empty] | 2038-01-01 | 2058-01-01 | Hydro | [25 empty] | Openbare verlichting |  |  |  |  | PM AL 4,0 CO T60 CM P7043 | 1 | 2018-01-01 |  | PM AL 4,0 CO T60 CM P7043 | 4.00 | CONISCH | ALUMINIUM | 7043 VERKEERSGRIJS | POEDERCOAT | NVT |  | 350400 |  | CITYCH 8X 20W KW 2500L GREY ASYM DSC | 1 | 2018-01-01 |  | CITYCH | Philips |  |  |  |  | AKZO 900 GRIJS |  |  | 2500.00 |  |  |  |  | 20W LED 740 | 1 | 2018-01-01 |  |  | Philips | 4000 | 20.00 | 100000 | LED |  | LED DRIVER | 1 | 2018-01-01 |  | LEDDRIVER |  |  | 1.00 | 175200 | [5 empty] | Mastdeur | 1 | 2018-01-01 |  | Mastdeur | Mastdeur | NVT
23 | 1561487 | https://lms.nederlandslicht.nl/qr/report/1561487 | 52.1269 | 6.25 | 214078.33 | 460206.27 | Laan van de Highlanders |  |  | Leesten | Zutphen | 2018-01-01 | Gemeente Zutphen |  |  |  | Gemeente Zutphen | In bedrijf | Liander |  |  |  |  | Nacht | Bemeterd | [6 empty] | 2038-01-01 | 2058-01-01 | Hydro | [25 empty] | Openbare verlichting |  |  |  |  | PM AL 4,0 CO T60 CM P7043 | 1 | 2018-01-01 |  | PM AL 4,0 CO T60 CM P7043 | 4.00 | CONISCH | ALUMINIUM | 7043 VERKEERSGRIJS | POEDERCOAT | NVT |  | 350400 |  | CITYCH 8X 20W KW 2500L GREY ASYM DSC | 1 | 2018-01-01 |  | CITYCH | Philips |  |  |  |  | AKZO 900 GRIJS |  |  | 2500.00 |  |  |  |  | 20W LED 740 | 1 | 2018-01-01 |  |  | Philips | 4000 | 20.00 | 100000 | LED |  | LED DRIVER | 1 | 2018-01-01 |  | LEDDRIVER |  |  | 1.00 | 175200 | [5 empty] | Mastdeur | 1 | 2018-01-01 |  | Mastdeur | Mastdeur | NVT
24 | 1561921 | https://lms.nederlandslicht.nl/qr/report/1561921 | 52.127 | 6.2498 | 214069.39 | 460216.87 | Laan van de Highlanders |  |  | Leesten | Zutphen | 2018-01-01 | Gemeente Zutphen |  |  |  | Gemeente Zutphen | In bedrijf | Liander |  |  |  |  | Nacht | Bemeterd | [6 empty] | 2038-01-01 | 2058-01-01 | Hydro | [25 empty] | Openbare verlichting |  |  |  |  | PM AL 4,0 CO T60 CM P7043 | 1 | 2018-01-01 |  | PM AL 4,0 CO T60 CM P7043 | 4.00 | CONISCH | ALUMINIUM | 7043 VERKEERSGRIJS | POEDERCOAT | NVT |  | 350400 |  | CITYCH 8X 20W KW 2500L GREY ASYM DSC | 1 | 2018-01-01 |  | CITYCH | Philips |  |  |  |  | AKZO 900 GRIJS |  |  | 2500.00 |  |  |  |  | 20W LED 740 | 1 | 2018-01-01 |  |  | Philips | 4000 | 20.00 | 100000 | LED |  | LED DRIVER | 1 | 2018-01-01 |  | LEDDRIVER |  |  | 1.00 | 175200 | [5 empty] | Mastdeur | 1 | 2018-01-01 |  | Mastdeur | Mastdeur | NVT
25 | 1562584 | https://lms.nederlandslicht.nl/qr/report/1562584 | 52.1271 | 6.25 | 214079.59 | 460227.74 | Laan van de Highlanders |  |  | Leesten | Zutphen | 2018-01-01 | Gemeente Zutphen |  |  |  | Gemeente Zutphen | In bedrijf | Liander |  |  |  |  | Nacht | Bemeterd | [6 empty] | 2038-01-01 | 2058-01-01 | Hydro | [25 empty] | Openbare verlichting |  |  |  |  | PM AL 4,0 CO T60 CM P7043 | 1 | 2018-01-01 |  | PM AL 4,0 CO T60 CM P7043 | 4.00 | CONISCH | ALUMINIUM | 7043 VERKEERSGRIJS | POEDERCOAT | NVT |  | 350400 |  | CITYCH 8X 20W KW 2500L GREY ASYM DSC | 1 | 2018-01-01 |  | CITYCH | Philips |  |  |  |  | AKZO 900 GRIJS |  |  | 2500.00 |  |  |  |  | 20W LED 740 | 1 | 2018-01-01 |  |  | Philips | 4000 | 20.00 | 100000 | LED |  | LED DRIVER | 1 | 2018-01-01 |  | LEDDRIVER |  |  | 1.00 | 175200 | [5 empty] | Mastdeur | 1 | 2018-01-01 |  | Mastdeur | Mastdeur | NVT
26 | 1563186 | https://lms.nederlandslicht.nl/qr/report/1563186 | 52.1272 | 6.2503 | 214104.21 | 460234.27 | Laan van de Highlanders |  |  | Leesten | Zutphen | 2018-01-01 | Gemeente Zutphen |  |  |  | Gemeente Zutphen | In bedrijf | Liander |  |  |  |  | Nacht | Bemeterd | [6 empty] | 2038-01-01 | 2058-01-01 | Hydro | [5 empty] | 3 | [19 empty] | Openbare verlichting |  |  |  |  | PM AL 4,0 CO T60 CM P7043 | 1 | 2018-01-01 |  | PM AL 4,0 CO T60 CM P7043 | 4.00 | CONISCH | ALUMINIUM | 7043 VERKEERSGRIJS | POEDERCOAT | NVT |  | 350400 |  | CITYCH 8X 20W KW 2500L GREY ASYM DSC | 1 | 2018-01-01 |  | CITYCH | Philips |  |  |  |  | AKZO 900 GRIJS |  |  | 2500.00 |  |  |  |  | 20W LED 740 | 1 | 2018-01-01 |  |  | Philips | 4000 | 20.00 | 100000 | LED |  | LED DRIVER | 1 | 2018-01-01 |  | LEDDRIVER |  |  | 1.00 | 175200 | [5 empty] | Mastdeur | 1 | 2018-01-01 |  | Mastdeur | Mastdeur | NVT
34 | 1565755 | https://lms.nederlandslicht.nl/qr/report/1565755 | 52.1273 | 6.249 | 214012.9941 | 460245.2011 | Laan van de Highlanders |  |  | Leesten | Zutphen | 2022-02-28 | Gemeente Zutphen |  |  |  | Gemeente Zutphen | In bedrijf | Liander |  |  |  |  | Nacht | Bemeterd | [6 empty] | 2042-02-28 | 2062-02-28 | Hydro | [25 empty] | Openbare verlichting |  |  |  |  | PM AL 4,0 CO T60 CM P7043 | 1 | 2022-02-28 |  | PM AL 4,0 CO T60 CM P7043 | 4.00 | CONISCH | ALUMINIUM | 7043 VERKEERSGRIJS | POEDERCOAT | NVT |  | 350400 |  | CITYCH 8X 20W KW 2500L GREY ASYM DSC | 1 | 2022-02-28 |  | CITYCH | Philips |  |  |  |  | AKZO 900 GRIJS |  |  | 2500.00 |  |  |  |  | 20W LED 740 | 1 | 2022-02-28 |  |  | Philips | 4000 | 20.00 | 100000 | LED |  | LED DRIVER | 1 | 2022-02-28 |  | LEDDRIVER |  |  | 1.00 | 175200 | [5 empty] | Mastdeur | 1 | 2022-02-28 |  | Mastdeur | Mastdeur | NVT
35 | 1565756 | https://lms.nederlandslicht.nl/qr/report/1565756 | 52.1273 | 6.2494 | 214037.8883 | 460246.8703 | Laan van de Highlanders |  |  | Leesten | Zutphen | 2022-02-28 | Gemeente Zutphen |  |  |  | Gemeente Zutphen | In bedrijf | Liander |  |  |  |  | Nacht | Bemeterd | [6 empty] | 2042-02-28 | 2062-02-28 | Hydro | [25 empty] | Openbare verlichting |  |  |  |  | PM AL 4,0 CO T60 CM P7043 | 1 | 2022-02-28 |  | PM AL 4,0 CO T60 CM P7043 | 4.00 | CONISCH | ALUMINIUM | 7043 VERKEERSGRIJS | POEDERCOAT | NVT |  | 350400 |  | CITYCH 8X 20W KW 2500L GREY ASYM DSC | 1 | 2022-02-28 |  | CITYCH | Philips |  |  |  |  | AKZO 900 GRIJS |  |  | 2500.00 |  |  |  |  | 20W LED 740 | 1 | 2022-02-28 |  |  | Philips | 4000 | 20.00 | 100000 | LED |  | LED DRIVER | 1 | 2022-02-28 |  | LEDDRIVER |  |  | 1.00 | 175200 | [5 empty] | Mastdeur | 1 | 2022-02-28 |  | Mastdeur | Mastdeur | NVT
36 | 1565758 | https://lms.nederlandslicht.nl/qr/report/1565758 | 52.1273 | 6.25 | 214079.2361 | 460249.539 | Laan van de Highlanders |  |  | Leesten | Zutphen | 2022-03-01 | Gemeente Zutphen |  |  |  | Gemeente Zutphen | In bedrijf | Liander |  |  |  |  | Nacht | Bemeterd | [6 empty] | 2042-03-01 | 2062-03-01 | Hydro | [25 empty] | Openbare verlichting |  |  |  |  | PM AL 4,0 CO T60 CM P7043 | 1 | 2022-03-01 |  | PM AL 4,0 CO T60 CM P7043 | 4.00 | CONISCH | ALUMINIUM | 7043 VERKEERSGRIJS | POEDERCOAT | NVT |  | 350400 |  | CITYCH 8X 20W KW 2500L GREY ASYM DSC | 1 | 2022-03-01 |  | CITYCH | Philips |  |  |  |  | AKZO 900 GRIJS |  |  | 2500.00 |  |  |  |  | 20W LED 740 | 1 | 2022-03-01 |  |  | Philips | 4000 | 20.00 | 100000 | LED |  | LED DRIVER | 1 | 2022-03-01 |  | LEDDRIVER |  |  | 1.00 | 175200 | [5 empty] | Mastdeur | 1 | 2022-03-01 |  | Mastdeur | Mastdeur | NVT
37 | 1565760 | https://lms.nederlandslicht.nl/qr/report/1565760 | 52.1273 | 6.2503 | 214103.2356 | 460251.0983 | Laan van de Highlanders |  |  | Leesten | Zutphen | 2022-03-01 | Gemeente Zutphen |  |  |  | Gemeente Zutphen | In bedrijf | Liander |  |  |  |  | Nacht | Bemeterd | [6 empty] | 2042-03-01 | 2062-03-01 | Hydro | [25 empty] | Openbare verlichting |  |  |  |  | PM AL 4,0 CO T60 CM P7043 | 1 | 2022-03-01 |  | PM AL 4,0 CO T60 CM P7043 | 4.00 | CONISCH | ALUMINIUM | 7043 VERKEERSGRIJS | POEDERCOAT | NVT |  | 350400 |  | CITYCH 8X 20W KW 2500L GREY ASYM DSC | 1 | 2022-03-01 |  | CITYCH | Philips |  |  |  |  | AKZO 900 GRIJS |  |  | 2500.00 |  |  |  |  | 20W LED 740 | 1 | 2022-03-01 |  |  | Philips | 4000 | 20.00 | 100000 | LED |  | LED DRIVER | 1 | 2022-03-01 |  | LEDDRIVER |  |  | 1.00 | 175200 | [5 empty] | Mastdeur | 1 | 2022-03-01 |  | Mastdeur | Mastdeur | NVT
35 | 1565833 | https://lms.nederlandslicht.nl/qr/report/1565833 | 52.1283 | 6.249 | 214013.7681 | 460363.4051 | Looer Enkweg |  |  | Leesten | Zutphen | 2022-02-25 | Gemeente Zutphen |  |  |  | Gemeente Zutphen | In bedrijf | Liander |  |  |  |  | Nacht | Bemeterd | [6 empty] | 2042-02-25 | 2062-02-25 | Hydro | [25 empty] | Openbare verlichting |  |  |  |  | PM AL 4,0 CO T60 CM P7043 | 1 | 2022-02-25 |  | PM AL 4,0 CO T60 CM P7043 | 4.00 | CONISCH | ALUMINIUM | 7043 VERKEERSGRIJS | POEDERCOAT | NVT |  | 350400 |  | CITYCH 8X 20W KW 2500L GREY ASYM DSC | 1 | 2022-02-25 |  | CITYCH | Philips |  |  |  |  | AKZO 900 GRIJS |  |  | 2500.00 |  |  |  |  | 20W LED 740 | 1 | 2022-02-25 |  |  | Philips | 4000 | 20.00 | 100000 | LED |  | LED DRIVER | 1 | 2022-02-25 |  | LEDDRIVER |  |  | 1.00 | 175200 | [5 empty] | Mastdeur | 1 | 2022-02-25 |  | Mastdeur | Mastdeur | NVT
37 | 1565839 | https://lms.nederlandslicht.nl/qr/report/1565839 | 52.1281 | 6.249 | 214010.7935 | 460342.7887 | Looer Enkweg |  |  | Leesten | Zutphen | 2022-01-18 | Gemeente Zutphen |  |  |  | Gemeente Zutphen | In bedrijf | Liander |  |  |  |  | Nacht | Bemeterd | [6 empty] | 2042-01-18 | 2062-01-18 | Hydro | [25 empty] | Openbare verlichting |  |  |  |  | PM AL 4,0 CO T60 CM P7043 | 1 | 2022-01-18 |  | PM AL 4,0 CO T60 CM P7043 | 4.00 | CONISCH | ALUMINIUM | 7043 VERKEERSGRIJS | POEDERCOAT | NVT |  | 350400 |  | CITYCH 8X 20W KW 2500L GREY ASYM DSC | 1 | 2022-01-18 |  | CITYCH | Philips |  |  |  |  | AKZO 900 GRIJS |  |  | 2500.00 |  |  |  |  | 20W LED 740 | 1 | 2022-01-18 |  |  | Philips | 4000 | 20.00 | 100000 | LED |  | LED DRIVER | 1 | 2022-01-18 |  | LEDDRIVER |  |  | 1.00 | 175200 | [5 empty] | Mastdeur | 1 | 2022-01-18 |  | Mastdeur | Mastdeur | NVT
39 | 1565840 | https://lms.nederlandslicht.nl/qr/report/1565840 | 52.128 | 6.249 | 214008.6592 | 460329.4189 | Looer Enkweg |  |  | Leesten | Zutphen | 2022-01-18 | Gemeente Zutphen |  |  |  | Gemeente Zutphen | In bedrijf | Liander |  |  |  |  | Nacht | Bemeterd | [6 empty] | 2042-01-18 | 2062-01-18 | Hydro | [25 empty] | Openbare verlichting |  |  |  |  | PM AL 4,0 CO T60 CM P7043 | 1 | 2022-01-18 |  | PM AL 4,0 CO T60 CM P7043 | 4.00 | CONISCH | ALUMINIUM | 7043 VERKEERSGRIJS | POEDERCOAT | NVT |  | 350400 |  | CITYCH 8X 20W KW 2500L GREY ASYM DSC | 1 | 2022-01-18 |  | CITYCH | Philips |  |  |  |  | AKZO 900 GRIJS |  |  | 2500.00 |  |  |  |  | 20W LED 740 | 1 | 2022-01-18 |  |  | Philips | 4000 | 20.00 | 100000 | LED |  | LED DRIVER | 1 | 2022-01-18 |  | LEDDRIVER |  |  | 1.00 | 175200 | [5 empty] | Mastdeur | 1 | 2022-01-18 |  | Mastdeur | Mastdeur | NVT
41 | 1565841 | https://lms.nederlandslicht.nl/qr/report/1565841 | 52.1278 | 6.2489 | 214005.0405 | 460308.0205 | Looer Enkweg |  |  | Leesten | Zutphen | 2022-01-18 | Gemeente Zutphen |  |  |  | Gemeente Zutphen | In bedrijf | Liander |  |  |  |  | Nacht | Bemeterd | [6 empty] | 2042-01-18 | 2062-01-18 | Hydro | [25 empty] | Openbare verlichting |  |  |  |  | PM AL 4,0 CO T60 CM P7043 | 1 | 2022-01-18 |  | PM AL 4,0 CO T60 CM P7043 | 4.00 | CONISCH | ALUMINIUM | 7043 VERKEERSGRIJS | POEDERCOAT | NVT |  | 350400 |  | CITYCH 8X 20W KW 2500L GREY ASYM DSC | 1 | 2022-01-18 |  | CITYCH | Philips |  |  |  |  | AKZO 900 GRIJS |  |  | 2500.00 |  |  |  |  | 20W LED 740 | 1 | 2022-01-18 |  |  | Philips | 4000 | 20.00 | 100000 | LED |  | LED DRIVER | 1 | 2022-01-18 |  | LEDDRIVER |  |  | 1.00 | 175200 | [5 empty] | Mastdeur | 1 | 2022-01-18 |  | Mastdeur | Mastdeur | NVT
43 | 1565843 | https://lms.nederlandslicht.nl/qr/report/1565843 | 52.1276 | 6.2489 | 214001.7527 | 460286.9636 | Looer Enkweg |  |  | Leesten | Zutphen | 2022-01-18 | Gemeente Zutphen |  |  |  | Gemeente Zutphen | In bedrijf | Liander |  |  |  |  | Nacht | Bemeterd | [6 empty] | 2042-01-18 | 2062-01-18 | Hydro | [25 empty] | Openbare verlichting |  |  |  |  | PM AL 4,0 CO T60 CM P7043 | 1 | 2022-01-18 |  | PM AL 4,0 CO T60 CM P7043 | 4.00 | CONISCH | ALUMINIUM | 7043 VERKEERSGRIJS | POEDERCOAT | NVT |  | 350400 |  | CITYCH 8X 20W KW 2500L GREY ASYM DSC | 1 | 2022-01-18 |  | CITYCH | Philips |  |  |  |  | AKZO 900 GRIJS |  |  | 2500.00 |  |  |  |  | 20W LED 740 | 1 | 2022-01-18 |  |  | Philips | 4000 | 20.00 | 100000 | LED |  | LED DRIVER | 1 | 2022-01-18 |  | LEDDRIVER |  |  | 1.00 | 175200 | [5 empty] | Mastdeur | 1 | 2022-01-18 |  | Mastdeur | Mastdeur | NVT
45 | 1565844 | https://lms.nederlandslicht.nl/qr/report/1565844 | 52.1275 | 6.2488 | 213998.189 | 460270.1576 | Looer Enkweg |  |  | Leesten | Zutphen | 2022-01-18 | Gemeente Zutphen |  |  |  | Gemeente Zutphen | In bedrijf | Liander |  |  |  |  | Nacht | Bemeterd | [6 empty] | 2042-01-18 | 2062-01-18 | Hydro | [25 empty] | Openbare verlichting |  |  |  |  | PM AL 4,0 CO T60 CM P7043 | 1 | 2022-01-18 |  | PM AL 4,0 CO T60 CM P7043 | 4.00 | CONISCH | ALUMINIUM | 7043 VERKEERSGRIJS | POEDERCOAT | NVT |  | 350400 |  | CITYCH 8X 20W KW 2500L GREY ASYM DSC | 1 | 2022-01-18 |  | CITYCH | Philips |  |  |  |  | AKZO 900 GRIJS |  |  | 2500.00 |  |  |  |  | 20W LED 740 | 1 | 2022-01-18 |  |  | Philips | 4000 | 20.00 | 100000 | LED |  | LED DRIVER | 1 | 2022-01-18 |  | LEDDRIVER |  |  | 1.00 | 175200 | [5 empty] | Mastdeur | 1 | 2022-01-18 |  | Mastdeur | Mastdeur | NVT
47 | 1565845 | https://lms.nederlandslicht.nl/qr/report/1565845 | 52.1273 | 6.2487 | 213993.654 | 460248.7725 | Looer Enkweg |  |  | Leesten | Zutphen | 2022-01-18 | Gemeente Zutphen |  |  |  | Gemeente Zutphen | In bedrijf | Liander |  |  |  |  | Nacht | Bemeterd | [6 empty] | 2042-01-18 | 2062-01-18 | Hydro | [25 empty] | Openbare verlichting |  |  |  |  | PM AL 4,0 CO T60 CM P7043 | 1 | 2022-01-18 |  | PM AL 4,0 CO T60 CM P7043 | 4.00 | CONISCH | ALUMINIUM | 7043 VERKEERSGRIJS | POEDERCOAT | NVT |  | 350400 |  | CITYCH 8X 20W KW 2500L GREY ASYM DSC | 1 | 2022-01-18 |  | CITYCH | Philips |  |  |  |  | AKZO 900 GRIJS |  |  | 2500.00 |  |  |  |  | 20W LED 740 | 1 | 2022-01-18 |  |  | Philips | 4000 | 20.00 | 100000 | LED |  | LED DRIVER | 1 | 2022-01-18 |  | LEDDRIVER |  |  | 1.00 | 175200 | [5 empty] | Mastdeur | 1 | 2022-01-18 |  | Mastdeur | Mastdeur | NVT
1 | 1565857 | https://lms.nederlandslicht.nl/qr/report/1565857 | 52.1248 | 6.2453 | 213761.2585 | 459971.1699 | Morganlaan |  |  | Leesten | Zutphen | 2022-02-24 | Gemeente Zutphen |  |  |  | Gemeente Zutphen | In bedrijf | Liander |  |  |  |  | Nacht | Bemeterd | [6 empty] | 2042-02-24 | 2062-02-24 | Hydro | [25 empty] | Openbare verlichting |  |  |  |  | PM AL 4,0 CO T60 CM P7043 | 1 | 2022-02-24 |  | PM AL 4,0 CO T60 CM P7043 | 4.00 | CONISCH | ALUMINIUM | 7043 VERKEERSGRIJS | POEDERCOAT | NVT |  | 350400 |  | CITYCH 8X 20W KW 2500L GREY ASYM DSC | 1 | 2022-02-24 |  | CITYCH | Philips |  |  |  |  | AKZO 900 GRIJS |  |  | 2500.00 |  |  |  |  | 20W LED 740 | 1 | 2022-02-24 |  |  | Philips | 4000 | 20.00 | 100000 | LED |  | LED DRIVER | 1 | 2022-02-24 |  | LEDDRIVER |  |  | 1.00 | 175200 | [5 empty] | Mastdeur | 1 | 2022-02-24 |  | Mastdeur | Mastdeur | NVT
2 | 1565858 | https://lms.nederlandslicht.nl/qr/report/1565858 | 52.1246 | 6.2453 | 213763.1552 | 459949.7645 | Morganlaan |  |  | Leesten | Zutphen | 2022-02-24 | Gemeente Zutphen |  |  |  | Gemeente Zutphen | In bedrijf | Liander |  |  |  |  | Nacht | Bemeterd | [6 empty] | 2042-02-24 | 2062-02-24 | Hydro | [25 empty] | Openbare verlichting |  |  |  |  | PM AL 4,0 CO T60 CM P7043 | 1 | 2022-02-24 |  | PM AL 4,0 CO T60 CM P7043 | 4.00 | CONISCH | ALUMINIUM | 7043 VERKEERSGRIJS | POEDERCOAT | NVT |  | 350400 |  | CITYCH 8X 20W KW 2500L GREY ASYM DSC | 1 | 2022-02-24 |  | CITYCH | Philips |  |  |  |  | AKZO 900 GRIJS |  |  | 2500.00 |  |  |  |  | 20W LED 740 | 1 | 2022-02-24 |  |  | Philips | 4000 | 20.00 | 100000 | LED |  | LED DRIVER | 1 | 2022-02-24 |  | LEDDRIVER |  |  | 1.00 | 175200 | [5 empty] | Mastdeur | 1 | 2022-02-24 |  | Mastdeur | Mastdeur | NVT
11 | 1565859 | https://lms.nederlandslicht.nl/qr/report/1565859 | 52.1251 | 6.2485 | 213981.6676 | 460001.4898 | Morganlaan |  |  | Leesten | Zutphen | 2022-02-24 | Gemeente Zutphen |  |  |  | Gemeente Zutphen | In bedrijf | Liander |  |  |  |  | Nacht | Bemeterd | [6 empty] | 2042-02-24 | 2062-02-24 | Hydro | [25 empty] | Openbare verlichting |  |  |  |  | PM AL 4,0 CO T60 CM P7043 | 1 | 2022-02-24 |  | PM AL 4,0 CO T60 CM P7043 | 4.00 | CONISCH | ALUMINIUM | 7043 VERKEERSGRIJS | POEDERCOAT | NVT |  | 350400 |  | CITYCH 8X 20W KW 2500L GREY ASYM DSC | 1 | 2022-02-24 |  | CITYCH | Philips |  |  |  |  | AKZO 900 GRIJS |  |  | 2500.00 |  |  |  |  | 20W LED 740 | 1 | 2022-02-24 |  |  | Philips | 4000 | 20.00 | 100000 | LED |  | LED DRIVER | 1 | 2022-02-24 |  | LEDDRIVER |  |  | 1.00 | 175200 | [5 empty] | Mastdeur | 1 | 2022-02-24 |  | Mastdeur | Mastdeur | NVT
1 | 1565882 | https://lms.nederlandslicht.nl/qr/report/1565882 | 52.1284 | 6.2499 | 214073.7611 | 460375.7291 | Pagetstraat |  |  | Leesten | Zutphen | 2022-01-28 | Gemeente Zutphen |  |  |  | Gemeente Zutphen | In bedrijf | Liander |  |  |  |  | Nacht | Bemeterd | [6 empty] | 2042-01-28 | 2062-01-28 | Hydro | [25 empty] | Openbare verlichting |  |  |  |  | PM AL 4,0 CO T60 CM P7043 | 1 | 2022-01-28 |  | PM AL 4,0 CO T60 CM P7043 | 4.00 | CONISCH | ALUMINIUM | 7043 VERKEERSGRIJS | POEDERCOAT | NVT |  | 350400 |  | CITYCH 8X 20W KW 2500L GREY ASYM DSC | 1 | 2022-01-28 |  | CITYCH | Philips |  |  |  |  | AKZO 900 GRIJS |  |  | 2500.00 |  |  |  |  | 20W LED 740 | 1 | 2022-01-28 |  |  | Philips | 4000 | 20.00 | 100000 | LED |  | LED DRIVER | 1 | 2022-01-28 |  | LEDDRIVER |  |  | 1.00 | 175200 | [5 empty] | Mastdeur | 1 | 2022-01-28 |  | Mastdeur | Mastdeur | NVT
2 | 1565883 | https://lms.nederlandslicht.nl/qr/report/1565883 | 52.1282 | 6.2498 | 214069.0082 | 460352.7604 | Pagetstraat |  |  | Leesten | Zutphen | 2022-01-28 | Gemeente Zutphen |  |  |  | Gemeente Zutphen | In bedrijf | Liander |  |  |  |  | Nacht | Bemeterd | [6 empty] | 2042-01-28 | 2062-01-28 | Hydro | [25 empty] | Openbare verlichting |  |  |  |  | PM AL 4,0 CO T60 CM P7043 | 1 | 2022-01-28 |  | PM AL 4,0 CO T60 CM P7043 | 4.00 | CONISCH | ALUMINIUM | 7043 VERKEERSGRIJS | POEDERCOAT | NVT |  | 350400 |  | CITYCH 8X 20W KW 2500L GREY ASYM DSC | 1 | 2022-01-28 |  | CITYCH | Philips |  |  |  |  | AKZO 900 GRIJS |  |  | 2500.00 |  |  |  |  | 20W LED 740 | 1 | 2022-01-28 |  |  | Philips | 4000 | 20.00 | 100000 | LED |  | LED DRIVER | 1 | 2022-01-28 |  | LEDDRIVER |  |  | 1.00 | 175200 | [5 empty] | Mastdeur | 1 | 2022-01-28 |  | Mastdeur | Mastdeur | NVT
3 | 1565884 | https://lms.nederlandslicht.nl/qr/report/1565884 | 52.1281 | 6.2498 | 214065.0149 | 460337.8831 | Pagetstraat |  |  | Leesten | Zutphen | 2022-01-28 | Gemeente Zutphen |  |  |  | Gemeente Zutphen | In bedrijf | Liander |  |  |  |  | Nacht | Bemeterd | [6 empty] | 2042-01-28 | 2062-01-28 | Hydro | [25 empty] | Openbare verlichting |  |  |  |  | PM AL 4,0 CO T60 CM P7043 | 1 | 2022-01-28 |  | PM AL 4,0 CO T60 CM P7043 | 4.00 | CONISCH | ALUMINIUM | 7043 VERKEERSGRIJS | POEDERCOAT | NVT |  | 350400 |  | CITYCH 8X 20W KW 2500L GREY ASYM DSC | 1 | 2022-01-28 |  | CITYCH | Philips |  |  |  |  | AKZO 900 GRIJS |  |  | 2500.00 |  |  |  |  | 20W LED 740 | 1 | 2022-01-28 |  |  | Philips | 4000 | 20.00 | 100000 | LED |  | LED DRIVER | 1 | 2022-01-28 |  | LEDDRIVER |  |  | 1.00 | 175200 | [5 empty] | Mastdeur | 1 | 2022-01-28 |  | Mastdeur | Mastdeur | NVT
4 | 1565885 | https://lms.nederlandslicht.nl/qr/report/1565885 | 52.1279 | 6.2497 | 214061.4677 | 460317.9426 | Pagetstraat |  |  | Leesten | Zutphen | 2022-01-28 | Gemeente Zutphen |  |  |  | Gemeente Zutphen | In bedrijf | Liander |  |  |  |  | Nacht | Bemeterd | [6 empty] | 2042-01-28 | 2062-01-28 | Hydro | [25 empty] | Openbare verlichting |  |  |  |  | PM AL 4,0 CO T60 CM P7043 | 1 | 2022-01-28 |  | PM AL 4,0 CO T60 CM P7043 | 4.00 | CONISCH | ALUMINIUM | 7043 VERKEERSGRIJS | POEDERCOAT | NVT |  | 350400 |  | CITYCH 8X 20W KW 2500L GREY ASYM DSC | 1 | 2022-01-28 |  | CITYCH | Philips |  |  |  |  | AKZO 900 GRIJS |  |  | 2500.00 |  |  |  |  | 20W LED 740 | 1 | 2022-01-28 |  |  | Philips | 4000 | 20.00 | 100000 | LED |  | LED DRIVER | 1 | 2022-01-28 |  | LEDDRIVER |  |  | 1.00 | 175200 | [5 empty] | Mastdeur | 1 | 2022-01-28 |  | Mastdeur | Mastdeur | NVT
5 | 1565886 | https://lms.nederlandslicht.nl/qr/report/1565886 | 52.1277 | 6.2497 | 214058.6475 | 460294.9433 | Pagetstraat |  |  | Leesten | Zutphen | 2022-01-28 | Gemeente Zutphen |  |  |  | Gemeente Zutphen | In bedrijf | Liander |  |  |  |  | Nacht | Bemeterd | [6 empty] | 2042-01-28 | 2062-01-28 | Hydro | [25 empty] | Openbare verlichting |  |  |  |  | PM AL 4,0 CO T60 CM P7043 | 1 | 2022-01-28 |  | PM AL 4,0 CO T60 CM P7043 | 4.00 | CONISCH | ALUMINIUM | 7043 VERKEERSGRIJS | POEDERCOAT | NVT |  | 350400 |  | CITYCH 8X 20W KW 2500L GREY ASYM DSC | 1 | 2022-01-28 |  | CITYCH | Philips |  |  |  |  | AKZO 900 GRIJS |  |  | 2500.00 |  |  |  |  | 20W LED 740 | 1 | 2022-01-28 |  |  | Philips | 4000 | 20.00 | 100000 | LED |  | LED DRIVER | 1 | 2022-01-28 |  | LEDDRIVER |  |  | 1.00 | 175200 | [5 empty] | Mastdeur | 1 | 2022-01-28 |  | Mastdeur | Mastdeur | NVT
6 | 1565888 | https://lms.nederlandslicht.nl/qr/report/1565888 | 52.1275 | 6.2497 | 214057.969 | 460273.4272 | Pagetstraat |  |  | Leesten | Zutphen | 2022-01-28 | Gemeente Zutphen |  |  |  | Gemeente Zutphen | In bedrijf | Liander |  |  |  |  | Nacht | Bemeterd | [6 empty] | 2042-01-28 | 2062-01-28 | Hydro | [25 empty] | Openbare verlichting |  |  |  |  | PM AL 4,0 CO T60 CM P7043 | 1 | 2022-01-28 |  | PM AL 4,0 CO T60 CM P7043 | 4.00 | CONISCH | ALUMINIUM | 7043 VERKEERSGRIJS | POEDERCOAT | NVT |  | 350400 |  | CITYCH 8X 20W KW 2500L GREY ASYM DSC | 1 | 2022-01-28 |  | CITYCH | Philips |  |  |  |  | AKZO 900 GRIJS |  |  | 2500.00 |  |  |  |  | 20W LED 740 | 1 | 2022-01-28 |  |  | Philips | 4000 | 20.00 | 100000 | LED |  | LED DRIVER | 1 | 2022-01-28 |  | LEDDRIVER |  |  | 1.00 | 175200 | [5 empty] | Mastdeur | 1 | 2022-01-28 |  | Mastdeur | Mastdeur | NVT
7 | 1565890 | https://lms.nederlandslicht.nl/qr/report/1565890 | 52.1274 | 6.2497 | 214058.8433 | 460256.1889 | Pagetstraat |  |  | Leesten | Zutphen | 2022-01-28 | Gemeente Zutphen |  |  |  | Gemeente Zutphen | In bedrijf | Liander |  |  |  |  | Nacht | Bemeterd | [6 empty] | 2042-01-28 | 2062-01-28 | Hydro | [25 empty] | Openbare verlichting |  |  |  |  | PM AL 4,0 CO T60 CM P7043 | 1 | 2022-01-28 |  | PM AL 4,0 CO T60 CM P7043 | 4.00 | CONISCH | ALUMINIUM | 7043 VERKEERSGRIJS | POEDERCOAT | NVT |  | 350400 |  | CITYCH 8X 20W KW 2500L GREY ASYM DSC | 1 | 2022-01-28 |  | CITYCH | Philips |  |  |  |  | AKZO 900 GRIJS |  |  | 2500.00 |  |  |  |  | 20W LED 740 | 1 | 2022-01-28 |  |  | Philips | 4000 | 20.00 | 100000 | LED |  | LED DRIVER | 1 | 2022-01-28 |  | LEDDRIVER |  |  | 1.00 | 175200 | [5 empty] | Mastdeur | 1 | 2022-01-28 |  | Mastdeur | Mastdeur | NVT
12 | 1565902 | https://lms.nederlandslicht.nl/qr/report/1565902 | 52.1275 | 6.2508 | 214134.0385 | 460271.9781 | Hannanstraat |  |  | Leesten | Zutphen | 2022-03-01 | Gemeente Zutphen |  |  |  |  | In bedrijf | Liander |  |  |  |  | Nacht | Bemeterd | [6 empty] | 2042-03-01 | 2062-03-01 | Hydro | [25 empty] | Openbare verlichting |  |  |  |  | PM AL 4,0 CO T60 CM P7043 | 1 | 2022-03-01 |  | PM AL 4,0 CO T60 CM P7043 | 4.00 | CONISCH | ALUMINIUM | 7043 VERKEERSGRIJS | POEDERCOAT | NVT |  | 350400 |  | CITYCH 8X 20W KW 2500L GREY ASYM DSC | 1 | 2022-03-01 |  | CITYCH | Philips |  |  |  |  | AKZO 900 GRIJS |  |  | 2500.00 |  |  |  |  | 20W LED 740 | 1 | 2022-03-01 |  |  | Philips | 4000 | 20.00 | 100000 | LED |  | LED DRIVER | 1 | 2022-03-01 |  | LEDDRIVER |  |  | 1.00 | 175200 | [5 empty] | Mastdeur | 1 | 2022-03-01 |  | Mastdeur | Mastdeur | NVT
3 | 1565948 | https://lms.nederlandslicht.nl/qr/report/1565948 | 52.1273 | 6.2508 | 214136.2154 | 460249.0386 | Het Oude Loo |  |  | Leesten | Zutphen | 2022-03-01 | Gemeente Zutphen |  |  |  | Gemeente Zutphen | In bedrijf | Liander |  |  |  |  | Nacht | Bemeterd | [6 empty] | 2042-03-01 | 2062-03-01 | Hydro | [25 empty] | Openbare verlichting |  |  |  |  | PM AL 4,0 CO T60 CM P7043 | 1 | 2022-03-01 |  | PM AL 4,0 CO T60 CM P7043 | 4.00 | CONISCH | ALUMINIUM | 7043 VERKEERSGRIJS | POEDERCOAT | NVT |  | 350400 |  | CITYCH 8X 20W KW 2500L GREY ASYM DSC | 1 | 2022-03-01 |  | CITYCH | Philips |  |  |  |  | AKZO 900 GRIJS |  |  | 2500.00 |  |  |  |  | 20W LED 740 | 1 | 2022-03-01 |  |  | Philips | 4000 | 20.00 | 100000 | LED |  | LED DRIVER | 1 | 2022-03-01 |  | LEDDRIVER |  |  | 1.00 | 175200 | [5 empty] | Mastdeur | 1 | 2022-03-01 |  | Mastdeur | Mastdeur | NVT
5 | 1565949 | https://lms.nederlandslicht.nl/qr/report/1565949 | 52.1273 | 6.251 | 214149.8003 | 460252.8466 | Het Oude Loo |  |  | Leesten | Zutphen | 2022-03-01 | Gemeente Zutphen |  |  |  | Gemeente Zutphen | In bedrijf | Liander |  |  |  |  | Nacht | Bemeterd | [6 empty] | 2042-03-01 | 2062-03-01 | Hydro | [25 empty] | Openbare verlichting |  |  |  |  | PM AL 4,0 CO T60 CM P7043 | 1 | 2022-03-01 |  | PM AL 4,0 CO T60 CM P7043 | 4.00 | CONISCH | ALUMINIUM | 7043 VERKEERSGRIJS | POEDERCOAT | NVT |  | 350400 |  | CITYCH 8X 20W KW 2500L GREY ASYM DSC | 1 | 2022-03-01 |  | CITYCH | Philips |  |  |  |  | AKZO 900 GRIJS |  |  | 2500.00 |  |  |  |  | 20W LED 740 | 1 | 2022-03-01 |  |  | Philips | 4000 | 20.00 | 100000 | LED |  | LED DRIVER | 1 | 2022-03-01 |  | LEDDRIVER |  |  | 1.00 | 175200 | [5 empty] | Mastdeur | 1 | 2022-03-01 |  | Mastdeur | Mastdeur | NVT
7 | 1565950 | https://lms.nederlandslicht.nl/qr/report/1565950 | 52.1273 | 6.2514 | 214173.5811 | 460255.2678 | Het Oude Loo |  |  | Leesten | Zutphen | 2022-03-01 | Gemeente Zutphen |  |  |  | Gemeente Zutphen | In bedrijf | Liander |  |  |  |  | Nacht | Bemeterd | [6 empty] | 2042-03-01 | 2062-03-01 | Hydro | [25 empty] | Openbare verlichting |  |  |  |  | PM AL 4,0 CO T60 CM P7043 | 1 | 2022-03-01 |  | PM AL 4,0 CO T60 CM P7043 | 4.00 | CONISCH | ALUMINIUM | 7043 VERKEERSGRIJS | POEDERCOAT | NVT |  | 350400 |  | CITYCH 8X 20W KW 2500L GREY ASYM DSC | 1 | 2022-03-01 |  | CITYCH | Philips |  |  |  |  | AKZO 900 GRIJS |  |  | 2500.00 |  |  |  |  | 20W LED 740 | 1 | 2022-03-01 |  |  | Philips | 4000 | 20.00 | 100000 | LED |  | LED DRIVER | 1 | 2022-03-01 |  | LEDDRIVER |  |  | 1.00 | 175200 | [5 empty] | Mastdeur | 1 | 2022-03-01 |  | Mastdeur | Mastdeur | NVT
14 | 1565957 | https://lms.nederlandslicht.nl/qr/report/1565957 | 52.1284 | 6.2508 | 214132.08 | 460371.56 | Periardstraat |  |  | Leesten | Zutphen | 2017-01-01 | Gemeente Zutphen |  |  |  | Gemeente Zutphen | In bedrijf | Liander |  |  |  |  | Nacht | [7 empty] | 2037-01-01 | 2057-01-01 | Hydro | [25 empty] | Openbare verlichting |  |  |  |  | PM AL 4,0 CO T60 CM P7043 | 1 | 2017-01-01 |  | PM AL 4,0 CO T60 CM P7043 | 4.00 | CONISCH | ALUMINIUM | 7043 VERKEERSGRIJS | POEDERCOAT | NVT |  | 350400 |  | BDS461 23LED 24W NW 2624LM GRIJS TA DDC | 1 | 2017-01-01 |  | BDS461 23LED 24W NW 2624LM UDG TA | [9 empty] | 175200 |  |  |  | LAMP 23LED 24W NW 2624LM | 1 | 2017-01-01 |  | BDS461 23LED 24W NW 2624LM | Philips | 4000K | 24.00 | 100000 | LED |  | LED DRIVER | 1 | 2017-01-01 |  | LEDDRIVER |  |  | 1.00 | 175200 | [5 empty] | Mastdeur | 1 | 2017-01-01 |  | Mastdeur | Mastdeur | NVT
16 | 1565958 | https://lms.nederlandslicht.nl/qr/report/1565958 | 52.1286 | 6.2512 | 214160.92 | 460392.39 | Periardstraat |  |  | Leesten | Zutphen | 2018-01-01 | Gemeente Zutphen |  |  |  | Gemeente Zutphen | In bedrijf | Liander |  |  |  |  | Nacht | Bemeterd | [6 empty] | 2038-01-01 | 2058-01-01 | Hydro | [25 empty] | Openbare verlichting |  |  |  |  | PM AL 4,0 CO T60 CM P7043 | 1 | 2018-01-01 |  | PM AL 4,0 CO T60 CM P7043 | 4.00 | CONISCH | ALUMINIUM | 7043 VERKEERSGRIJS | POEDERCOAT | NVT |  | 350400 |  | BDS461 23LED 24W NW 2624LM GRIJS TA DDC | 1 | 2018-01-01 |  | BDS461 23LED 24W NW 2624LM UDG TA | [9 empty] | 175200 |  |  |  | LAMP 23LED 24W NW 2624LM | 1 | 2018-01-01 |  | BDS461 23LED 24W NW 2624LM | Philips | 4000K | 24.00 | 100000 | LED |  | LED DRIVER | 1 | 2018-01-01 |  | LEDDRIVER |  |  | 1.00 | 175200 | [5 empty] | Mastdeur | 1 | 2018-01-01 |  | Mastdeur | Mastdeur | NVT
17 | 1566492 | https://lms.nederlandslicht.nl/qr/report/1566492 | 52.1254 | 6.25 | 214084.54 | 460043.89 | Berghegelaan |  |  | Leesten | Zutphen | 2023-04-03 | Gemeente Zutphen | Signify | 5 |  | Gemeente Zutphen | In bedrijf | Liander |  | DIM4A |  |  | Nacht | Bemeterd | [6 empty] | 2043-04-03 | 2063-04-03 | [26 empty] | Openbare verlichting |  |  |  |  | PM AL 4,0 CO T60 D114 CM P7043 | 1 | 2023-04-03 |  | PM AL 4,0 CO T60 D114 CM P7043 | 4.00 | CONISCH | ALUMINIUM | 7043 | POEDERCOAT | NVT |  | 350400 |  | BDS490 20LED 15W 2000LM 3000K 7043 DM11 DIM4A CLO | 1 | 2023-04-03 |  | BDS490 20LED 15W 2000LM 3000K 7043 DM11 DIM4A CLO | Signify |  |  |  |  | 7043 | 20 |  | 2000.00 | 175200 |  | 15.00 | LED | BDS490 20LED 15W 2000LM 3000K 7043 DM11 DIM4A CLO | 1 | 2023-04-03 |  | BDS490 20LED 15W 2000LM 3000K 7043 DM11 DIM4A CLO | Signify | 3000K | 15.00 | 175200 | LED |  | LED DRIVER | 1 | 2023-04-03 |  | LEDDRIVER |  |  | 1.00 | 175200 | [5 empty] | Mastdeur | 1 | 2023-04-03 |  | Mastdeur | Mastdeur | NVT
18 | 1566493 | https://lms.nederlandslicht.nl/qr/report/1566493 | 52.1255 | 6.2503 | 214101.91 | 460054.97 | Berghegelaan |  |  | Leesten | Zutphen | 2023-04-03 | Gemeente Zutphen | Signify | 5 |  | Gemeente Zutphen | In bedrijf | Liander |  | DIM4A |  |  | Nacht | Bemeterd | [6 empty] | 2043-04-03 | 2063-04-03 | [26 empty] | Openbare verlichting |  |  |  |  | PM AL 4,0 CO T60 D114 CM P7043 | 1 | 2023-04-03 |  | PM AL 4,0 CO T60 D114 CM P7043 | 4.00 | CONISCH | ALUMINIUM | 7043 | POEDERCOAT | NVT |  | 350400 |  | BDS490 20LED 15W 2000LM 3000K 7043 DM11 DIM4A CLO | 1 | 2023-04-03 |  | BDS490 20LED 15W 2000LM 3000K 7043 DM11 DIM4A CLO | Signify |  |  |  |  | 7043 | 20 |  | 2000.00 | 175200 |  | 15.00 | LED | BDS490 20LED 15W 2000LM 3000K 7043 DM11 DIM4A CLO | 1 | 2023-04-03 |  | BDS490 20LED 15W 2000LM 3000K 7043 DM11 DIM4A CLO | Signify | 3000K | 15.00 | 175200 | LED |  | LED DRIVER | 1 | 2023-04-03 |  | LEDDRIVER |  |  | 1.00 | 175200 | [5 empty] | Mastdeur | 1 | 2023-04-03 |  | Mastdeur | Mastdeur | NVT
19 | 1566494 | https://lms.nederlandslicht.nl/qr/report/1566494 | 52.1256 | 6.2505 | 214118.07 | 460065.33 | Berghegelaan |  |  | Leesten | Zutphen | 2023-04-03 | Gemeente Zutphen | Signify | 5 |  | Gemeente Zutphen | In bedrijf | Liander |  | DIM4A |  |  | Nacht | Bemeterd | [6 empty] | 2043-03-01 | 2063-03-01 | [26 empty] | Openbare verlichting |  |  |  |  | PM AL 4,0 CO T60 D114 CM P7043 | 1 | 2023-04-03 |  | PM AL 4,0 CO T60 D114 CM P7043 | 4.00 | CONISCH | ALUMINIUM | 7043 | POEDERCOAT | NVT |  | 350400 |  | BDS490 20LED 15W 2000LM 3000K 7043 DM11 DIM4A CLO | 1 | 2023-04-03 |  | BDS490 20LED 15W 2000LM 3000K 7043 DM11 DIM4A CLO | Signify |  |  |  |  | 7043 | 20 |  | 2000.00 | 175200 |  | 15.00 | LED | BDS490 20LED 15W 2000LM 3000K 7043 DM11 DIM4A CLO | 1 | 2023-04-03 |  | BDS490 20LED 15W 2000LM 3000K 7043 DM11 DIM4A CLO | Signify | 3000K | 15.00 | 175200 | LED |  | LED DRIVER | 1 | 2023-04-03 |  | LEDDRIVER |  |  | 1.00 | 175200 | [5 empty] | Mastdeur | 1 | 2023-04-03 |  | Mastdeur | Mastdeur | NVT
20 | 1566496 | https://lms.nederlandslicht.nl/qr/report/1566496 | 52.1257 | 6.2508 | 214134.69 | 460076 | Berghegelaan |  |  | Leesten | Zutphen | 2023-04-03 | Gemeente Zutphen | Signify | 5 |  | Gemeente Zutphen | In bedrijf | Liander |  | DIM4A |  |  | Nacht | Bemeterd | [6 empty] | 2043-04-03 | 2063-04-03 | [26 empty] | Openbare verlichting |  |  |  |  | PM AL 4,0 CO T60 D114 CM P7043 | 1 | 2023-04-03 |  | PM AL 4,0 CO T60 D114 CM P7043 | 4.00 | CONISCH | ALUMINIUM | 7043 | POEDERCOAT | NVT |  | 350400 |  | BDS490 20LED 15W 2000LM 3000K 7043 DM11 DIM4A CLO | 1 | 2023-04-03 |  | BDS490 20LED 15W 2000LM 3000K 7043 DM11 DIM4A CLO | Signify |  |  |  |  | 7043 | 20 |  | 2000.00 | 175200 |  | 15.00 | LED | BDS490 20LED 15W 2000LM 3000K 7043 DM11 DIM4A CLO | 1 | 2023-04-03 |  | BDS490 20LED 15W 2000LM 3000K 7043 DM11 DIM4A CLO | Signify | 3000K | 15.00 | 175200 | LED |  | LED DRIVER | 1 | 2023-04-03 |  | LEDDRIVER |  |  | 1.00 | 175200 | [5 empty] | Mastdeur | 1 | 2023-04-03 |  | Mastdeur | Mastdeur | NVT
21 | 1566497 | https://lms.nederlandslicht.nl/qr/report/1566497 | 52.1258 | 6.251 | 214152.84 | 460087.72 | Berghegelaan |  |  | Leesten | Zutphen | 2023-04-03 | Gemeente Zutphen | Signify | 5 |  | Gemeente Zutphen | In bedrijf | Liander |  | DIM4A |  |  | Nacht | Bemeterd | [6 empty] | 2043-04-03 | 2063-04-03 | [26 empty] | Openbare verlichting |  |  |  |  | PM AL 4,0 CO T60 D114 CM P7043 | 1 | 2023-04-03 |  | PM AL 4,0 CO T60 D114 CM P7043 | 4.00 | CONISCH | ALUMINIUM | 7043 | POEDERCOAT | NVT |  | 350400 |  | BDS490 20LED 15W 2000LM 3000K 7043 DM11 DIM4A CLO | 1 | 2023-04-03 |  | BDS490 20LED 15W 2000LM 3000K 7043 DM11 DIM4A CLO | Signify |  |  |  |  | 7043 | 20 |  | 2000.00 | 175200 |  | 15.00 | LED | BDS490 20LED 15W 2000LM 3000K 7043 DM11 DIM4A CLO | 1 | 2023-04-03 |  | BDS490 20LED 15W 2000LM 3000K 7043 DM11 DIM4A CLO | Signify | 3000K | 15.00 | 175200 | LED |  | LED DRIVER | 1 | 2023-04-03 |  | LEDDRIVER |  |  | 1.00 | 175200 | [5 empty] | Mastdeur | 1 | 2023-04-03 |  | Mastdeur | Mastdeur | NVT
22 | 1566498 | https://lms.nederlandslicht.nl/qr/report/1566498 | 52.1259 | 6.2512 | 214167.46 | 460097.11 | Berghegelaan |  |  | Leesten | Zutphen | 2023-04-03 | Gemeente Zutphen | Signify | 5 |  | Gemeente Zutphen | In bedrijf | Liander |  | DIM4A |  |  | Nacht | Bemeterd | [6 empty] | 2043-04-03 | 2063-04-03 | [26 empty] | Openbare verlichting |  |  |  |  | PM AL 4,0 CO T60 D114 CM P7043 | 1 | 2023-04-03 |  | PM AL 4,0 CO T60 D114 CM P7043 | 4.00 | CONISCH | ALUMINIUM | 7043 | POEDERCOAT | NVT |  | 350400 |  | BDS490 20LED 15W 2000LM 3000K 7043 DM11 DIM4A CLO | 1 | 2023-04-03 |  | BDS490 20LED 15W 2000LM 3000K 7043 DM11 DIM4A CLO | Signify |  |  |  |  | 7043 | 20 |  | 2000.00 | 175200 |  | 15.00 | LED | BDS490 20LED 15W 2000LM 3000K 7043 DM11 DIM4A CLO | 1 | 2023-04-03 |  | BDS490 20LED 15W 2000LM 3000K 7043 DM11 DIM4A CLO | Signify | 3000K | 15.00 | 175200 | LED |  | LED DRIVER | 1 | 2023-04-03 |  | LEDDRIVER |  |  | 1.00 | 175200 | [5 empty] | Mastdeur | 1 | 2023-04-03 |  | Mastdeur | Mastdeur | NVT
23 | 1566499 | https://lms.nederlandslicht.nl/qr/report/1566499 | 52.126 | 6.2515 | 214187.05 | 460109.74 | Berghegelaan |  |  | Leesten | Zutphen | 2023-04-03 | Gemeente Zutphen | Signify | 5 |  | Gemeente Zutphen | In bedrijf | Liander |  | DIM4A |  |  | Nacht | Bemeterd | [6 empty] | 2043-04-03 | 2063-04-03 | [26 empty] | Openbare verlichting |  |  |  |  | PM AL 4,0 CO T60 D114 CM P7043 | 1 | 2023-04-03 |  | PM AL 4,0 CO T60 D114 CM P7043 | 4.00 | CONISCH | ALUMINIUM | 7043 | POEDERCOAT | NVT |  | 350400 |  | BDS490 20LED 15W 2000LM 3000K 7043 DM11 DIM4A CLO | 1 | 2023-04-03 |  | BDS490 20LED 15W 2000LM 3000K 7043 DM11 DIM4A CLO | Signify |  |  |  |  | 7043 | 20 |  | 2000.00 | 175200 |  | 15.00 | LED | BDS490 20LED 15W 2000LM 3000K 7043 DM11 DIM4A CLO | 1 | 2023-04-03 |  | BDS490 20LED 15W 2000LM 3000K 7043 DM11 DIM4A CLO | Signify | 3000K | 15.00 | 175200 | LED |  | LED DRIVER | 1 | 2023-04-03 |  | LEDDRIVER |  |  | 1.00 | 175200 | [5 empty] | Mastdeur | 1 | 2023-04-03 |  | Mastdeur | Mastdeur | NVT
24 | 1566500 | https://lms.nederlandslicht.nl/qr/report/1566500 | 52.1261 | 6.2518 | 214202.18 | 460119.45 | Berghegelaan |  |  | Leesten | Zutphen | 2023-04-03 | Gemeente Zutphen | Signify | 5 |  | Gemeente Zutphen | In bedrijf | Liander |  | DIM4A |  |  | Nacht | Bemeterd | [6 empty] | 2043-04-03 | 2063-04-03 | [26 empty] | Openbare verlichting |  |  |  |  | PM AL 4,0 CO T60 D114 CM P7043 | 1 | 2023-04-03 |  | PM AL 4,0 CO T60 D114 CM P7043 | 4.00 | CONISCH | ALUMINIUM | 7043 | POEDERCOAT | NVT |  | 350400 |  | BDS490 20LED 15W 2000LM 3000K 7043 DM11 DIM4A CLO | 1 | 2023-04-03 |  | BDS490 20LED 15W 2000LM 3000K 7043 DM11 DIM4A CLO | Signify |  |  |  |  | 7043 | 20 |  | 2000.00 | 175200 |  | 15.00 | LED | BDS490 20LED 15W 2000LM 3000K 7043 DM11 DIM4A CLO | 1 | 2023-04-03 |  | BDS490 20LED 15W 2000LM 3000K 7043 DM11 DIM4A CLO | Signify | 3000K | 15.00 | 175200 | LED |  | LED DRIVER | 1 | 2023-04-03 |  | LEDDRIVER |  |  | 1.00 | 175200 | [5 empty] | Mastdeur | 1 | 2023-04-03 |  | Mastdeur | Mastdeur | NVT
25 | 1566501 | https://lms.nederlandslicht.nl/qr/report/1566501 | 52.1262 | 6.252 | 214217.98 | 460129.63 | Berghegelaan |  |  | Leesten | Zutphen | 2023-04-03 | Gemeente Zutphen | Signify | 5 |  | Gemeente Zutphen | In bedrijf | Liander |  | DIM4A |  |  | Nacht | Bemeterd | [6 empty] | 2043-04-03 | 2063-04-03 | [26 empty] | Openbare verlichting |  |  |  |  | PM AL 4,0 CO T60 D114 CM P7043 | 1 | 2023-04-03 |  | PM AL 4,0 CO T60 D114 CM P7043 | 4.00 | CONISCH | ALUMINIUM | 7043 | POEDERCOAT | NVT |  | 350400 |  | BDS490 20LED 15W 2000LM 3000K 7043 DM11 DIM4A CLO | 1 | 2023-04-03 |  | BDS490 20LED 15W 2000LM 3000K 7043 DM11 DIM4A CLO | Signify |  |  |  |  | 7043 | 20 |  | 2000.00 | 175200 |  | 15.00 | LED | BDS490 20LED 15W 2000LM 3000K 7043 DM11 DIM4A CLO | 1 | 2023-04-03 |  | BDS490 20LED 15W 2000LM 3000K 7043 DM11 DIM4A CLO | Signify | 3000K | 15.00 | 175200 | LED |  | LED DRIVER | 1 | 2023-04-03 |  | LEDDRIVER |  |  | 1.00 | 175200 | [5 empty] | Mastdeur | 1 | 2023-04-03 |  | Mastdeur | Mastdeur | NVT
26 | 1566502 | https://lms.nederlandslicht.nl/qr/report/1566502 | 52.1263 | 6.2522 | 214234.97 | 460140.56 | Berghegelaan |  |  | Leesten | Zutphen | 2023-04-03 | Gemeente Zutphen | Signify | 5 |  | Gemeente Zutphen | In bedrijf | Liander |  | DIM4A |  |  | Nacht | Bemeterd | [6 empty] | 2043-04-03 | 2063-04-03 | [26 empty] | Openbare verlichting |  |  |  |  | PM AL 4,0 CO T60 D114 CM P7043 | 1 | 2023-04-03 |  | PM AL 4,0 CO T60 D114 CM P7043 | 4.00 | CONISCH | ALUMINIUM | 7043 | POEDERCOAT | NVT |  | 350400 |  | BDS490 20LED 15W 2000LM 3000K 7043 DM11 DIM4A CLO | 1 | 2023-04-03 |  | BDS490 20LED 15W 2000LM 3000K 7043 DM11 DIM4A CLO | Signify |  |  |  |  | 7043 | 20 |  | 2000.00 | 175200 |  | 15.00 | LED | BDS490 20LED 15W 2000LM 3000K 7043 DM11 DIM4A CLO | 1 | 2023-04-03 |  | BDS490 20LED 15W 2000LM 3000K 7043 DM11 DIM4A CLO | Signify | 3000K | 15.00 | 175200 | LED |  | LED DRIVER | 1 | 2023-04-03 |  | LEDDRIVER |  |  | 1.00 | 175200 | [5 empty] | Mastdeur | 1 | 2023-04-03 |  | Mastdeur | Mastdeur | NVT
27 | 1566503 | https://lms.nederlandslicht.nl/qr/report/1566503 | 52.1264 | 6.2525 | 214252.19 | 460151.67 | Berghegelaan |  |  | Leesten | Zutphen | 2023-04-03 | Gemeente Zutphen | Signify | 5 |  | Gemeente Zutphen | In bedrijf | Liander |  | DIM4A |  |  | Nacht | Bemeterd | [6 empty] | 2043-04-03 | 2063-04-03 | [26 empty] | Openbare verlichting |  |  |  |  | PM AL 4,0 CO T60 D114 CM P7043 | 1 | 2023-04-03 |  | PM AL 4,0 CO T60 D114 CM P7043 | 4.00 | CONISCH | ALUMINIUM | 7043 | POEDERCOAT | NVT |  | 350400 |  | BDS490 20LED 15W 2000LM 3000K 7043 DM11 DIM4A CLO | 1 | 2023-04-03 |  | BDS490 20LED 15W 2000LM 3000K 7043 DM11 DIM4A CLO | Signify |  |  |  |  | 7043 | 20 |  | 2000.00 | 175200 |  | 15.00 | LED | BDS490 20LED 15W 2000LM 3000K 7043 DM11 DIM4A CLO | 1 | 2023-04-03 |  | BDS490 20LED 15W 2000LM 3000K 7043 DM11 DIM4A CLO | Signify | 3000K | 15.00 | 175200 | LED |  | LED DRIVER | 1 | 2023-04-03 |  | LEDDRIVER |  |  | 1.00 | 175200 | [5 empty] | Mastdeur | 1 | 2023-04-03 |  | Mastdeur | Mastdeur | NVT
28 | 1566504 | https://lms.nederlandslicht.nl/qr/report/1566504 | 52.1265 | 6.2527 | 214267.33 | 460161.45 | Berghegelaan |  |  | Leesten | Zutphen | 2023-04-03 | Gemeente Zutphen | Signify | 5 |  | Gemeente Zutphen | In bedrijf | Liander |  | DIM4A |  |  | Nacht | Bemeterd | [6 empty] | 2043-04-03 | 2063-04-03 | [26 empty] | Openbare verlichting |  |  |  |  | PM AL 4,0 CO T60 D114 CM P7043 | 1 | 2023-04-03 |  | PM AL 4,0 CO T60 D114 CM P7043 | 4.00 | CONISCH | ALUMINIUM | 7043 | POEDERCOAT | NVT |  | 350400 |  | BDS490 20LED 15W 2000LM 3000K 7043 DM11 DIM4A CLO | 1 | 2023-04-03 |  | BDS490 20LED 15W 2000LM 3000K 7043 DM11 DIM4A CLO | Signify |  |  |  |  | 7043 | 20 |  | 2000.00 | 175200 |  | 15.00 | LED | BDS490 20LED 15W 2000LM 3000K 7043 DM11 DIM4A CLO | 1 | 2023-04-03 |  | BDS490 20LED 15W 2000LM 3000K 7043 DM11 DIM4A CLO | Signify | 3000K | 15.00 | 175200 | LED |  | LED DRIVER | 1 | 2023-04-03 |  | LEDDRIVER |  |  | 1.00 | 175200 | [5 empty] | Mastdeur | 1 | 2023-04-03 |  | Mastdeur | Mastdeur | NVT
29 | 1566505 | https://lms.nederlandslicht.nl/qr/report/1566505 | 52.1266 | 6.253 | 214285.94 | 460173.46 | Berghegelaan |  |  | Leesten | Zutphen | 2023-04-03 | Gemeente Zutphen | Signify | 5 |  | Gemeente Zutphen | In bedrijf | Liander |  | DIM4A |  |  | Nacht | Bemeterd | [6 empty] | 2043-04-03 | 2063-04-03 | [26 empty] | Openbare verlichting |  |  |  |  | PM AL 4,0 CO T60 D114 CM P7043 | 1 | 2023-04-03 |  | PM AL 4,0 CO T60 D114 CM P7043 | 4.00 | CONISCH | ALUMINIUM | 7043 | POEDERCOAT | NVT |  | 350400 |  | BDS490 20LED 15W 2000LM 3000K 7043 DM11 DIM4A CLO | 1 | 2023-04-03 |  | BDS490 20LED 15W 2000LM 3000K 7043 DM11 DIM4A CLO | Signify |  |  |  |  | 7043 | 20 |  | 2000.00 | 175200 |  | 15.00 | LED | BDS490 20LED 15W 2000LM 3000K 7043 DM11 DIM4A CLO | 1 | 2023-04-03 |  | BDS490 20LED 15W 2000LM 3000K 7043 DM11 DIM4A CLO | Signify | 3000K | 15.00 | 175200 | LED |  | LED DRIVER | 1 | 2023-04-03 |  | LEDDRIVER |  |  | 1.00 | 175200 | [5 empty] | Mastdeur | 1 | 2023-04-03 |  | Mastdeur | Mastdeur | NVT
30 | 1566506 | https://lms.nederlandslicht.nl/qr/report/1566506 | 52.1267 | 6.2532 | 214300.38 | 460188.21 | Berghegelaan |  |  | Leesten | Zutphen | 2023-04-03 | Gemeente Zutphen | Signify | 5 |  | Gemeente Zutphen | In bedrijf | Liander |  | DIM4A |  |  | Nacht | Bemeterd | [6 empty] | 2043-04-03 | 2063-04-03 | [26 empty] | Openbare verlichting |  |  |  |  | PM AL 4,0 CO T60 D114 CM P7043 | 1 | 2023-04-03 |  | PM AL 4,0 CO T60 D114 CM P7043 | 4.00 | CONISCH | ALUMINIUM | 7043 | POEDERCOAT | NVT |  | 350400 |  | BDS490 20LED 15W 2000LM 3000K 7043 DM11 DIM4A CLO | 1 | 2023-04-03 |  | BDS490 20LED 15W 2000LM 3000K 7043 DM11 DIM4A CLO | Signify |  |  |  |  | 7043 | 20 |  | 2000.00 | 175200 |  | 15.00 | LED | BDS490 20LED 15W 2000LM 3000K 7043 DM11 DIM4A CLO | 1 | 2023-04-03 |  | BDS490 20LED 15W 2000LM 3000K 7043 DM11 DIM4A CLO | Signify | 3000K | 15.00 | 175200 | LED |  | LED DRIVER | 1 | 2023-04-03 |  | LEDDRIVER |  |  | 1.00 | 175200 | [5 empty] | Mastdeur | 1 | 2023-04-03 |  | Mastdeur | Mastdeur | NVT
1 | 1566516 | https://lms.nederlandslicht.nl/qr/report/1566516 | 52.1268 | 6.253 | 214285.01 | 460198.56 | Houtsingel |  |  | Leesten | Zutphen | 2023-04-03 | Gemeente Zutphen | Signify | 5 |  | Gemeente Zutphen | In bedrijf | Liander |  | DIM4A |  |  | Nacht | Bemeterd | [6 empty] | 2043-04-03 | 2063-04-03 | [26 empty] | Openbare verlichting |  |  |  |  | PM AL 4,0 CO T60 D114 CM P7043 | 1 | 2023-04-03 |  | PM AL 4,0 CO T60 D114 CM P7043 | 4.00 | CONISCH | ALUMINIUM | 7043 | POEDERCOAT | NVT |  | 350400 |  | BDS490 20LED 15W 2000LM 3000K 7043 DM11 DIM4A CLO | 1 | 2023-04-03 |  | BDS490 20LED 15W 2000LM 3000K 7043 DM11 DIM4A CLO | Signify |  |  |  |  | 7043 | 20 |  | 2000.00 | 175200 |  | 15.00 | LED | BDS490 20LED 15W 2000LM 3000K 7043 DM11 DIM4A CLO | 1 | 2023-04-03 |  | BDS490 20LED 15W 2000LM 3000K 7043 DM11 DIM4A CLO | Signify | 3000K | 15.00 | 175200 | LED |  | LED DRIVER | 1 | 2023-04-03 |  | LEDDRIVER |  |  | 1.00 | 175200 | [5 empty] | Mastdeur | 1 | 2023-04-03 |  | Mastdeur | Mastdeur | NVT
2 | 1566517 | https://lms.nederlandslicht.nl/qr/report/1566517 | 52.1269 | 6.2527 | 214263.29 | 460209.61 | Houtsingel |  |  | Leesten | Zutphen | 2023-04-03 | Gemeente Zutphen | Signify | 5 |  | Gemeente Zutphen | In bedrijf | Liander |  | DIM4A |  |  | Nacht | Bemeterd | [6 empty] | 2043-04-03 | 2063-04-03 | [26 empty] | Openbare verlichting |  |  |  |  | PM AL 4,0 CO T60 D114 CM P7043 | 1 | 2023-04-03 |  | PM AL 4,0 CO T60 D114 CM P7043 | 4.00 | CONISCH | ALUMINIUM | 7043 | POEDERCOAT | NVT |  | 350400 |  | BDS490 20LED 15W 2000LM 3000K 7043 DM11 DIM4A CLO | 1 | 2023-04-03 |  | BDS490 20LED 15W 2000LM 3000K 7043 DM11 DIM4A CLO | Signify |  |  |  |  | 7043 | 20 |  | 2000.00 | 175200 |  | 15.00 | LED | BDS490 20LED 15W 2000LM 3000K 7043 DM11 DIM4A CLO | 1 | 2023-04-03 |  | BDS490 20LED 15W 2000LM 3000K 7043 DM11 DIM4A CLO | Signify | 3000K | 15.00 | 175200 | LED |  | LED DRIVER | 1 | 2023-04-03 |  | LEDDRIVER |  |  | 1.00 | 175200 | [5 empty] | Mastdeur | 1 | 2023-04-03 |  | Mastdeur | Mastdeur | NVT
3 | 1566518 | https://lms.nederlandslicht.nl/qr/report/1566518 | 52.1271 | 6.2525 | 214249.55 | 460224.64 | Houtsingel |  |  | Leesten | Zutphen | 2023-04-03 | Gemeente Zutphen | Signify | 5 |  | Gemeente Zutphen | In bedrijf | Liander |  | DIM4A |  |  | Nacht | Bemeterd | [6 empty] | 2043-04-03 | 2063-04-03 | [26 empty] | Openbare verlichting |  |  |  |  | PM AL 4,0 CO T60 D114 CM P7043 | 1 | 2023-04-03 |  | PM AL 4,0 CO T60 D114 CM P7043 | 4.00 | CONISCH | ALUMINIUM | 7043 | POEDERCOAT | NVT |  | 350400 |  | BDS490 20LED 15W 2000LM 3000K 7043 DM11 DIM4A CLO | 1 | 2023-04-03 |  | BDS490 20LED 15W 2000LM 3000K 7043 DM11 DIM4A CLO | Signify |  |  |  |  | 7043 | 20 |  | 2000.00 | 175200 |  | 15.00 | LED | BDS490 20LED 15W 2000LM 3000K 7043 DM11 DIM4A CLO | 1 | 2023-04-03 |  | BDS490 20LED 15W 2000LM 3000K 7043 DM11 DIM4A CLO | Signify | 3000K | 15.00 | 175200 | LED |  | LED DRIVER | 1 | 2023-04-03 |  | LEDDRIVER |  |  | 1.00 | 175200 | [5 empty] | Mastdeur | 1 | 2023-04-03 |  | Mastdeur | Mastdeur | NVT
4 | 1566519 | https://lms.nederlandslicht.nl/qr/report/1566519 | 52.1271 | 6.2522 | 214230.43 | 460234.22 | Houtsingel |  |  | Leesten | Zutphen | 2023-04-03 | Gemeente Zutphen | Signify | 5 |  | Gemeente Zutphen | In bedrijf | Liander |  | DIM4A |  |  | Nacht | Bemeterd | [6 empty] | 2043-04-03 | 2063-04-03 | [6 empty] | 1 | [19 empty] | Openbare verlichting |  |  |  |  | PM AL 4,0 CO T60 D114 CM P7043 | 1 | 2023-04-03 |  | PM AL 4,0 CO T60 D114 CM P7043 | 4.00 | CONISCH | ALUMINIUM | 7043 | POEDERCOAT | NVT |  | 350400 |  | BDS490 20LED 15W 2000LM 3000K 7043 DM11 DIM4A CLO | 1 | 2023-04-03 |  | BDS490 20LED 15W 2000LM 3000K 7043 DM11 DIM4A CLO | Signify |  |  |  |  | 7043 | 20 |  | 2000.00 | 175200 |  | 15.00 | LED | BDS490 20LED 15W 2000LM 3000K 7043 DM11 DIM4A CLO | 1 | 2023-04-03 |  | BDS490 20LED 15W 2000LM 3000K 7043 DM11 DIM4A CLO | Signify | 3000K | 15.00 | 175200 | LED |  | LED DRIVER | 1 | 2023-04-03 |  | LEDDRIVER |  |  | 1.00 | 175200 | [5 empty] | Mastdeur | 1 | 2023-04-03 |  | Mastdeur | Mastdeur | NVT
5 | 1566520 | https://lms.nederlandslicht.nl/qr/report/1566520 | 52.1271 | 6.252 | 214215.76 | 460233.55 | Houtsingel |  |  | Leesten | Zutphen | 2023-04-03 | Gemeente Zutphen | Signify | 5 |  | Gemeente Zutphen | In bedrijf | Liander |  | DIM4A |  |  | Nacht | Bemeterd | [6 empty] | 2043-04-03 | 2063-04-03 | [26 empty] | Openbare verlichting |  |  |  |  | PM AL 4,0 CO T60 D114 CM P7043 | 1 | 2023-04-03 |  | PM AL 4,0 CO T60 D114 CM P7043 | 4.00 | CONISCH | ALUMINIUM | 7043 | POEDERCOAT | NVT |  | 350400 |  | BDS490 20LED 15W 2000LM 3000K 7043 DM11 DIM4A CLO | 1 | 2023-04-03 |  | BDS490 20LED 15W 2000LM 3000K 7043 DM11 DIM4A CLO | Signify |  |  |  |  | 7043 | 20 |  | 2000.00 | 175200 |  | 15.00 | LED | BDS490 20LED 15W 2000LM 3000K 7043 DM11 DIM4A CLO | 1 | 2023-04-03 |  | BDS490 20LED 15W 2000LM 3000K 7043 DM11 DIM4A CLO | Signify | 3000K | 15.00 | 175200 | LED |  | LED DRIVER | 1 | 2023-04-03 |  | LEDDRIVER |  |  | 1.00 | 175200 | [5 empty] | Mastdeur | 1 | 2023-04-03 |  | Mastdeur | Mastdeur | NVT
6 | 1566521 | https://lms.nederlandslicht.nl/qr/report/1566521 | 52.1274 | 6.2517 | 214194.62 | 460267.72 | Houtsingel |  |  | Leesten | Zutphen | 2023-04-03 | Gemeente Zutphen | Signify | 5 |  | Gemeente Zutphen | In bedrijf | Liander |  | DIM4A |  |  | Nacht | Bemeterd | [6 empty] | 2043-04-03 | 2063-04-03 | [26 empty] | Openbare verlichting |  |  |  |  | PM AL 4,0 CO T60 D114 CM P7043 | 1 | 2023-04-03 |  | PM AL 4,0 CO T60 D114 CM P7043 | 4.00 | CONISCH | ALUMINIUM | 7043 | POEDERCOAT | NVT |  | 350400 |  | BDS490 20LED 15W 2000LM 3000K 7043 DM11 DIM4A CLO | 1 | 2023-04-03 |  | BDS490 20LED 15W 2000LM 3000K 7043 DM11 DIM4A CLO | Signify |  |  |  |  | 7043 | 20 |  | 2000.00 | 175200 |  | 15.00 | LED | BDS490 20LED 15W 2000LM 3000K 7043 DM11 DIM4A CLO | 1 | 2023-04-03 |  | BDS490 20LED 15W 2000LM 3000K 7043 DM11 DIM4A CLO | Signify | 3000K | 15.00 | 175200 | LED |  | LED DRIVER | 1 | 2023-04-03 |  | LEDDRIVER |  |  | 1.00 | 175200 | [5 empty] | Mastdeur | 1 | 2023-04-03 |  | Mastdeur | Mastdeur | NVT
7 | 1566523 | https://lms.nederlandslicht.nl/qr/report/1566523 | 52.1276 | 6.2516 | 214191.58 | 460282.52 | Houtsingel |  |  | Leesten | Zutphen | 2023-04-03 | Gemeente Zutphen | Signify | 5 |  | Gemeente Zutphen | In bedrijf | Liander |  | DIM4A |  |  | Nacht | Bemeterd | [6 empty] | 2043-04-03 | 2063-04-03 | [26 empty] | Openbare verlichting |  |  |  |  | PM AL 4,0 CO T60 D114 CM P7043 | 1 | 2023-04-03 |  | PM AL 4,0 CO T60 D114 CM P7043 | 4.00 | CONISCH | ALUMINIUM | 7043 | POEDERCOAT | NVT |  | 350400 |  | BDS490 20LED 15W 2000LM 3000K 7043 DM11 DIM4A CLO | 1 | 2023-04-03 |  | BDS490 20LED 15W 2000LM 3000K 7043 DM11 DIM4A CLO | Signify |  |  |  |  | 7043 | 20 |  | 2000.00 | 175200 |  | 15.00 | LED | BDS490 20LED 15W 2000LM 3000K 7043 DM11 DIM4A CLO | 1 | 2023-04-03 |  | BDS490 20LED 15W 2000LM 3000K 7043 DM11 DIM4A CLO | Signify | 3000K | 15.00 | 175200 | LED |  | LED DRIVER | 1 | 2023-04-03 |  | LEDDRIVER |  |  | 1.00 | 175200 | [5 empty] | Mastdeur | 1 | 2023-04-03 |  | Mastdeur | Mastdeur | NVT
8 | 1566524 | https://lms.nederlandslicht.nl/qr/report/1566524 | 52.1277 | 6.2516 | 214188.33 | 460298.82 | Houtsingel |  |  | Leesten | Zutphen | 2023-04-03 | Gemeente Zutphen | Signify | 5 |  | Gemeente Zutphen | In bedrijf | Liander |  | DIM4A |  |  | Nacht | Bemeterd | [6 empty] | 2043-04-03 | 2063-04-03 | [26 empty] | Openbare verlichting |  |  |  |  | PM AL 4,0 CO T60 D114 CM P7043 | 1 | 2023-04-03 |  | PM AL 4,0 CO T60 D114 CM P7043 | 4.00 | CONISCH | ALUMINIUM | 7043 | POEDERCOAT | NVT |  | 350400 |  | BDS490 20LED 15W 2000LM 3000K 7043 DM11 DIM4A CLO | 1 | 2023-04-03 |  | BDS490 20LED 15W 2000LM 3000K 7043 DM11 DIM4A CLO | Signify |  |  |  |  | 7043 | 20 |  | 2000.00 | 175200 |  | 15.00 | LED | BDS490 20LED 15W 2000LM 3000K 7043 DM11 DIM4A CLO | 1 | 2023-04-03 |  | BDS490 20LED 15W 2000LM 3000K 7043 DM11 DIM4A CLO | Signify | 3000K | 15.00 | 175200 | LED |  | LED DRIVER | 1 | 2023-04-03 |  | LEDDRIVER |  |  | 1.00 | 175200 | [5 empty] | Mastdeur | 1 | 2023-04-03 |  | Mastdeur | Mastdeur | NVT
9 | 1566525 | https://lms.nederlandslicht.nl/qr/report/1566525 | 52.1279 | 6.2515 | 214184.78 | 460317.16 | Houtsingel |  |  | Leesten | Zutphen | 2023-04-03 | Gemeente Zutphen | Signify | 5 |  | Gemeente Zutphen | In bedrijf | Liander |  | DIM4A |  |  | Nacht | Bemeterd | [6 empty] | 2043-04-03 | 2063-04-03 | [26 empty] | Openbare verlichting |  |  |  |  | PM AL 4,0 CO T60 D114 CM P7043 | 1 | 2023-04-03 |  | PM AL 4,0 CO T60 D114 CM P7043 | 4.00 | CONISCH | ALUMINIUM | 7043 | POEDERCOAT | NVT |  | 350400 |  | BDS490 20LED 15W 2000LM 3000K 7043 DM11 DIM4A CLO | 1 | 2023-04-03 |  | BDS490 20LED 15W 2000LM 3000K 7043 DM11 DIM4A CLO | Signify |  |  |  |  | 7043 | 20 |  | 2000.00 | 175200 |  | 15.00 | LED | BDS490 20LED 15W 2000LM 3000K 7043 DM11 DIM4A CLO | 1 | 2023-04-03 |  | BDS490 20LED 15W 2000LM 3000K 7043 DM11 DIM4A CLO | Signify | 3000K | 15.00 | 175200 | LED |  | LED DRIVER | 1 | 2023-04-03 |  | LEDDRIVER |  |  | 1.00 | 175200 | [5 empty] | Mastdeur | 1 | 2023-04-03 |  | Mastdeur | Mastdeur | NVT
10 | 1566526 | https://lms.nederlandslicht.nl/qr/report/1566526 | 52.128 | 6.2515 | 214181.57 | 460333 | Houtsingel |  |  | Leesten | Zutphen | 2023-04-03 | Gemeente Zutphen | Signify | 5 |  | Gemeente Zutphen | In bedrijf | Liander |  | DIM4A |  |  | Nacht | Bemeterd | [6 empty] | 2043-04-03 | 2063-04-03 | [26 empty] | Openbare verlichting |  |  |  |  | PM AL 4,0 CO T60 D114 CM P7043 | 1 | 2023-04-03 |  | PM AL 4,0 CO T60 D114 CM P7043 | 4.00 | CONISCH | ALUMINIUM | 7043 | POEDERCOAT | NVT |  | 350400 |  | BDS490 20LED 15W 2000LM 3000K 7043 DM11 DIM4A CLO | 1 | 2023-04-03 |  | BDS490 20LED 15W 2000LM 3000K 7043 DM11 DIM4A CLO | Signify |  |  |  |  | 7043 | 20 |  | 2000.00 | 175200 |  | 15.00 | LED | BDS490 20LED 15W 2000LM 3000K 7043 DM11 DIM4A CLO | 1 | 2023-04-03 |  | BDS490 20LED 15W 2000LM 3000K 7043 DM11 DIM4A CLO | Signify | 3000K | 15.00 | 175200 | LED |  | LED DRIVER | 1 | 2023-04-03 |  | LEDDRIVER |  |  | 1.00 | 175200 | [5 empty] | Mastdeur | 1 | 2023-04-03 |  | Mastdeur | Mastdeur | NVT
11 | 1566548 | https://lms.nederlandslicht.nl/qr/report/1566548 | 52.1282 | 6.2514 | 214178.09 | 460350.38 | Houtsingel |  |  | Leesten | Zutphen | 2023-04-03 | Gemeente Zutphen | Signify | 5 |  | Gemeente Zutphen | In bedrijf | Liander |  | DIM4A |  |  | Nacht | Bemeterd | [6 empty] | 2043-04-03 | 2063-04-03 | [26 empty] | Openbare verlichting |  |  |  |  | PM AL 4,0 CO T60 D114 CM P7043 | 1 | 2023-04-03 |  | PM AL 4,0 CO T60 D114 CM P7043 | 4.00 | CONISCH | ALUMINIUM | 7043 | POEDERCOAT | NVT |  | 350400 |  | BDS490 20LED 15W 2000LM 3000K 7043 DM11 DIM4A CLO | 1 | 2023-04-03 |  | BDS490 20LED 15W 2000LM 3000K 7043 DM11 DIM4A CLO | Signify |  |  |  |  | 7043 | 20 |  | 2000.00 | 175200 |  | 15.00 | LED | BDS490 20LED 15W 2000LM 3000K 7043 DM11 DIM4A CLO | 1 | 2023-04-03 |  | BDS490 20LED 15W 2000LM 3000K 7043 DM11 DIM4A CLO | Signify | 3000K | 15.00 | 175200 | LED |  | LED DRIVER | 1 | 2023-04-03 |  | LEDDRIVER |  |  | 1.00 | 175200 | [5 empty] | Mastdeur | 1 | 2023-04-03 |  | Mastdeur | Mastdeur | NVT
12 | 1566549 | https://lms.nederlandslicht.nl/qr/report/1566549 | 52.1283 | 6.2514 | 214175.13 | 460366.38 | Houtsingel |  |  | Leesten | Zutphen | 2023-04-03 | Gemeente Zutphen | Signify | 5 |  | Gemeente Zutphen | In bedrijf | Liander |  | DIM4A |  |  | Nacht | Bemeterd | [6 empty] | 2043-04-03 | 2063-04-03 | [26 empty] | Openbare verlichting |  |  |  |  | PM AL 4,0 CO T60 D114 CM P7043 | 1 | 2023-04-03 |  | PM AL 4,0 CO T60 D114 CM P7043 | 4.00 | CONISCH | ALUMINIUM | 7043 | POEDERCOAT | NVT |  | 350400 |  | BDS490 20LED 15W 2000LM 3000K 7043 DM11 DIM4A CLO | 1 | 2023-04-03 |  | BDS490 20LED 15W 2000LM 3000K 7043 DM11 DIM4A CLO | Signify |  |  |  |  | 7043 | 20 |  | 2000.00 | 175200 |  | 15.00 | LED | BDS490 20LED 15W 2000LM 3000K 7043 DM11 DIM4A CLO | 1 | 2023-04-03 |  | BDS490 20LED 15W 2000LM 3000K 7043 DM11 DIM4A CLO | Signify | 3000K | 15.00 | 175200 | LED |  | LED DRIVER | 1 | 2023-04-03 |  | LEDDRIVER |  |  | 1.00 | 175200 | [5 empty] | Mastdeur | 1 | 2023-04-03 |  | Mastdeur | Mastdeur | NVT
13 | 1566550 | https://lms.nederlandslicht.nl/qr/report/1566550 | 52.1285 | 6.2515 | 214183.28 | 460382.46 | Houtsingel |  |  | Leesten | Zutphen | 2023-04-03 | Gemeente Zutphen | Signify | 5 |  | Gemeente Zutphen | In bedrijf | Liander |  | DIM4A |  |  | Nacht | Bemeterd | [6 empty] | 2043-04-03 | 2063-04-03 | [26 empty] | Openbare verlichting |  |  |  |  | PM AL 4,0 CO T60 D114 CM P7043 | 1 | 2023-04-03 |  | PM AL 4,0 CO T60 D114 CM P7043 | 4.00 | CONISCH | ALUMINIUM | 7043 | POEDERCOAT | NVT |  | 350400 |  | BDS490 20LED 15W 2000LM 3000K 7043 DM11 DIM4A CLO | 1 | 2023-04-03 |  | BDS490 20LED 15W 2000LM 3000K 7043 DM11 DIM4A CLO | Signify |  |  |  |  | 7043 | 20 |  | 2000.00 | 175200 |  | 15.00 | LED | BDS490 20LED 15W 2000LM 3000K 7043 DM11 DIM4A CLO | 1 | 2023-04-03 |  | BDS490 20LED 15W 2000LM 3000K 7043 DM11 DIM4A CLO | Signify | 3000K | 15.00 | 175200 | LED |  | LED DRIVER | 1 | 2023-04-03 |  | LEDDRIVER |  |  | 1.00 | 175200 | [5 empty] | Mastdeur | 1 | 2023-04-03 |  | Mastdeur | Mastdeur | NVT
14 | 1566551 | https://lms.nederlandslicht.nl/qr/report/1566551 | 52.1286 | 6.2514 | 214175.53 | 460394.85 | Houtsingel |  |  | Leesten | Zutphen | 2023-04-03 | Gemeente Zutphen | Signify | 5 |  | Gemeente Zutphen | In bedrijf | Liander |  | DIM4A |  |  | Nacht | Bemeterd | [6 empty] | 2043-04-03 | 2063-04-03 | [26 empty] | Openbare verlichting |  |  |  |  | PM AL 4,0 CO T60 D114 CM P7043 | 1 | 2023-04-03 |  | PM AL 4,0 CO T60 D114 CM P7043 | 4.00 | CONISCH | ALUMINIUM | 7043 | POEDERCOAT | NVT |  | 350400 |  | BDS490 20LED 15W 2000LM 3000K 7043 DM11 DIM4A CLO | 1 | 2023-04-03 |  | BDS490 20LED 15W 2000LM 3000K 7043 DM11 DIM4A CLO | Signify |  |  |  |  | 7043 | 20 |  | 2000.00 | 175200 |  | 15.00 | LED | BDS490 20LED 15W 2000LM 3000K 7043 DM11 DIM4A CLO | 1 | 2023-04-03 |  | BDS490 20LED 15W 2000LM 3000K 7043 DM11 DIM4A CLO | Signify | 3000K | 15.00 | 175200 | LED |  | LED DRIVER | 1 | 2023-04-03 |  | LEDDRIVER |  |  | 1.00 | 175200 | [5 empty] | Mastdeur | 1 | 2023-04-03 |  | Mastdeur | Mastdeur | NVT
15 | 1566552 | https://lms.nederlandslicht.nl/qr/report/1566552 | 52.1287 | 6.2515 | 214179.32 | 460409.86 | Houtsingel |  |  | Leesten | Zutphen | 2023-04-03 | Gemeente Zutphen | Signify | 5 |  | Gemeente Zutphen | In bedrijf | Liander |  | DIM4A |  |  | Nacht | Bemeterd | [6 empty] | 2043-04-03 | 2063-04-03 | [26 empty] | Openbare verlichting |  |  |  |  | PM AL 4,0 CO T60 D114 CM P7043 | 1 | 2023-04-03 |  | PM AL 4,0 CO T60 D114 CM P7043 | 4.00 | CONISCH | ALUMINIUM | 7043 | POEDERCOAT | NVT |  | 350400 |  | BDS490 20LED 15W 2000LM 3000K 7043 DM11 DIM4A CLO | 1 | 2023-04-03 |  | BDS490 20LED 15W 2000LM 3000K 7043 DM11 DIM4A CLO | Signify |  |  |  |  | 7043 | 20 |  | 2000.00 | 175200 |  | 15.00 | LED | BDS490 20LED 15W 2000LM 3000K 7043 DM11 DIM4A CLO | 1 | 2023-04-03 |  | BDS490 20LED 15W 2000LM 3000K 7043 DM11 DIM4A CLO | Signify | 3000K | 15.00 | 175200 | LED |  | LED DRIVER | 1 | 2023-04-03 |  | LEDDRIVER |  |  | 1.00 | 175200 | [5 empty] | Mastdeur | 1 | 2023-04-03 |  | Mastdeur | Mastdeur | NVT
16 | 1566554 | https://lms.nederlandslicht.nl/qr/report/1566554 | 52.1289 | 6.2516 | 214185.72 | 460430.35 | Houtsingel |  |  | Leesten | Zutphen | 2023-04-03 | Gemeente Zutphen | Signify | 5 |  | Gemeente Zutphen | In bedrijf | Liander |  | DIM4A |  |  | Nacht | Bemeterd | [6 empty] | 2043-04-03 | 2063-04-03 | [26 empty] | Openbare verlichting |  |  |  |  | PM AL 4,0 CO T60 D114 CM P7043 | 1 | 2023-04-03 |  | PM AL 4,0 CO T60 D114 CM P7043 | 4.00 | CONISCH | ALUMINIUM | 7043 | POEDERCOAT | NVT |  | 350400 |  | BDS490 20LED 15W 2000LM 3000K 7043 DM11 DIM4A CLO | 1 | 2023-04-03 |  | BDS490 20LED 15W 2000LM 3000K 7043 DM11 DIM4A CLO | Signify |  |  |  |  | 7043 | 20 |  | 2000.00 | 175200 |  | 15.00 | LED | BDS490 20LED 15W 2000LM 3000K 7043 DM11 DIM4A CLO | 1 | 2023-04-03 |  | BDS490 20LED 15W 2000LM 3000K 7043 DM11 DIM4A CLO | Signify | 3000K | 15.00 | 175200 | LED |  | LED DRIVER | 1 | 2023-04-03 |  | LEDDRIVER |  |  | 1.00 | 175200 | [5 empty] | Mastdeur | 1 | 2023-04-03 |  | Mastdeur | Mastdeur | NVT
17 | 1566555 | https://lms.nederlandslicht.nl/qr/report/1566555 | 52.1291 | 6.2517 | 214192.17 | 460451.11 | Houtsingel |  |  | Leesten | Zutphen | 2023-04-03 | Gemeente Zutphen | Signify | 5 |  | Gemeente Zutphen | In bedrijf | Liander |  | DIM4A |  |  | Nacht | Bemeterd | [6 empty] | 2043-04-03 | 2063-04-03 | [26 empty] | Openbare verlichting |  |  |  |  | PM AL 4,0 CO T60 D114 CM P7043 | 1 | 2023-04-03 |  | PM AL 4,0 CO T60 D114 CM P7043 | 4.00 | CONISCH | ALUMINIUM | 7043 | POEDERCOAT | NVT |  | 350400 |  | BDS490 20LED 15W 2000LM 3000K 7043 DM11 DIM4A CLO | 1 | 2023-04-03 |  | BDS490 20LED 15W 2000LM 3000K 7043 DM11 DIM4A CLO | Signify |  |  |  |  | 7043 | 20 |  | 2000.00 | 175200 |  | 15.00 | LED | BDS490 20LED 15W 2000LM 3000K 7043 DM11 DIM4A CLO | 1 | 2023-04-03 |  | BDS490 20LED 15W 2000LM 3000K 7043 DM11 DIM4A CLO | Signify | 3000K | 15.00 | 175200 | LED |  | LED DRIVER | 1 | 2023-04-03 |  | LEDDRIVER |  |  | 1.00 | 175200 | [5 empty] | Mastdeur | 1 | 2023-04-03 |  | Mastdeur | Mastdeur | NVT
18 | 1566556 | https://lms.nederlandslicht.nl/qr/report/1566556 | 52.1293 | 6.2518 | 214198.4 | 460471.2 | Houtsingel |  |  | Leesten | Zutphen | 2023-04-03 | Gemeente Zutphen | Signify | 5 |  | Gemeente Zutphen | In bedrijf | Liander |  | DIM4A |  |  | Nacht | Bemeterd | [6 empty] | 2043-04-03 | 2063-04-03 | [26 empty] | Openbare verlichting |  |  |  |  | PM AL 4,0 CO T60 D114 CM P7043 | 1 | 2023-04-03 |  | PM AL 4,0 CO T60 D114 CM P7043 | 4.00 | CONISCH | ALUMINIUM | 7043 | POEDERCOAT | NVT |  | 350400 |  | BDS490 20LED 15W 2000LM 3000K 7043 DM11 DIM4A CLO | 1 | 2023-04-03 |  | BDS490 20LED 15W 2000LM 3000K 7043 DM11 DIM4A CLO | Signify |  |  |  |  | 7043 | 20 |  | 2000.00 | 175200 |  | 15.00 | LED | BDS490 20LED 15W 2000LM 3000K 7043 DM11 DIM4A CLO | 1 | 2023-04-03 |  | BDS490 20LED 15W 2000LM 3000K 7043 DM11 DIM4A CLO | Signify | 3000K | 15.00 | 175200 | LED |  | LED DRIVER | 1 | 2023-04-03 |  | LEDDRIVER |  |  | 1.00 | 175200 | [5 empty] | Mastdeur | 1 | 2023-04-03 |  | Mastdeur | Mastdeur | NVT
19 | 1566557 | https://lms.nederlandslicht.nl/qr/report/1566557 | 52.1295 | 6.2519 | 214204.91 | 460491.75 | Houtsingel |  |  | Leesten | Zutphen | 2023-04-03 | Gemeente Zutphen | Signify | 5 |  | Gemeente Zutphen | In bedrijf | Liander |  | DIM4A |  |  | Nacht | Bemeterd | [6 empty] | 2043-04-03 | 2063-04-03 | [26 empty] | Openbare verlichting |  |  |  |  | PM AL 4,0 CO T60 D114 CM P7043 | 1 | 2023-04-03 |  | PM AL 4,0 CO T60 D114 CM P7043 | 4.00 | CONISCH | ALUMINIUM | 7043 | POEDERCOAT | NVT |  | 350400 |  | BDS490 20LED 15W 2000LM 3000K 7043 DM11 DIM4A CLO | 1 | 2023-04-03 |  | BDS490 20LED 15W 2000LM 3000K 7043 DM11 DIM4A CLO | Signify |  |  |  |  | 7043 | 20 |  | 2000.00 | 175200 |  | 15.00 | LED | BDS490 20LED 15W 2000LM 3000K 7043 DM11 DIM4A CLO | 1 | 2023-04-03 |  | BDS490 20LED 15W 2000LM 3000K 7043 DM11 DIM4A CLO | Signify | 3000K | 15.00 | 175200 | LED |  | LED DRIVER | 1 | 2023-04-03 |  | LEDDRIVER |  |  | 1.00 | 175200 | [5 empty] | Mastdeur | 1 | 2023-04-03 |  | Mastdeur | Mastdeur | NVT
20 | 1566558 | https://lms.nederlandslicht.nl/qr/report/1566558 | 52.1296 | 6.2519 | 214209.77 | 460507.51 | Houtsingel |  |  | Leesten | Zutphen | 2023-04-03 | Gemeente Zutphen | Signify | 5 |  | Gemeente Zutphen | In bedrijf | Liander |  | DIM4A |  |  | Nacht | Bemeterd | [6 empty] | 2043-04-03 | 2063-04-03 | [26 empty] | Openbare verlichting |  |  |  |  | PM AL 4,0 CO T60 D114 CM P7043 | 1 | 2023-04-03 |  | PM AL 4,0 CO T60 D114 CM P7043 | 4.00 | CONISCH | ALUMINIUM | 7043 | POEDERCOAT | NVT |  | 350400 |  | BDS490 20LED 15W 2000LM 3000K 7043 DM11 DIM4A CLO | 1 | 2023-04-03 |  | BDS490 20LED 15W 2000LM 3000K 7043 DM11 DIM4A CLO | Signify |  |  |  |  | 7043 | 20 |  | 2000.00 | 175200 |  | 15.00 | LED | BDS490 20LED 15W 2000LM 3000K 7043 DM11 DIM4A CLO | 1 | 2023-04-03 |  | BDS490 20LED 15W 2000LM 3000K 7043 DM11 DIM4A CLO | Signify | 3000K | 15.00 | 175200 | LED |  | LED DRIVER | 1 | 2023-04-03 |  | LEDDRIVER |  |  | 1.00 | 175200 | [5 empty] | Mastdeur | 1 | 2023-04-03 |  | Mastdeur | Mastdeur | NVT
21 | 1566559 | https://lms.nederlandslicht.nl/qr/report/1566559 | 52.1298 | 6.252 | 214214.65 | 460526.13 | Houtsingel |  |  | Leesten | Zutphen | 2023-04-03 | Gemeente Zutphen | Signify | 5 |  | Gemeente Zutphen | In bedrijf | Liander |  | DIM4A |  |  | Nacht | Bemeterd | [6 empty] | 2043-04-03 | 2063-04-03 | [26 empty] | Openbare verlichting |  |  |  |  | PM AL 4,0 CO T60 D114 CM P7043 | 1 | 2023-04-03 |  | PM AL 4,0 CO T60 D114 CM P7043 | 4.00 | CONISCH | ALUMINIUM | 7043 | POEDERCOAT | NVT |  | 350400 |  | BDS490 20LED 15W 2000LM 3000K 7043 DM11 DIM4A CLO | 1 | 2023-04-03 |  | BDS490 20LED 15W 2000LM 3000K 7043 DM11 DIM4A CLO | Signify |  |  |  |  | 7043 | 20 |  | 2000.00 | 175200 |  | 15.00 | LED | BDS490 20LED 15W 2000LM 3000K 7043 DM11 DIM4A CLO | 1 | 2023-04-03 |  | BDS490 20LED 15W 2000LM 3000K 7043 DM11 DIM4A CLO | Signify | 3000K | 15.00 | 175200 | LED |  | LED DRIVER | 1 | 2023-04-03 |  | LEDDRIVER |  |  | 1.00 | 175200 | [5 empty] | Mastdeur | 1 | 2023-04-03 |  | Mastdeur | Mastdeur | NVT
22 | 1566560 | https://lms.nederlandslicht.nl/qr/report/1566560 | 52.1299 | 6.2521 | 214218 | 460542.45 | Houtsingel |  |  | Leesten | Zutphen | 2023-04-03 | Gemeente Zutphen | Signify | 5 |  | Gemeente Zutphen | In bedrijf | Liander |  | DIM4A |  |  | Nacht | Bemeterd | [6 empty] | 2043-04-03 | 2063-04-03 | [26 empty] | Openbare verlichting |  |  |  |  | PM AL 4,0 CO T60 D114 CM P7043 | 1 | 2023-04-03 |  | PM AL 4,0 CO T60 D114 CM P7043 | 4.00 | CONISCH | ALUMINIUM | 7043 | POEDERCOAT | NVT |  | 350400 |  | BDS490 20LED 15W 2000LM 3000K 7043 DM11 DIM4A CLO | 1 | 2023-04-03 |  | BDS490 20LED 15W 2000LM 3000K 7043 DM11 DIM4A CLO | Signify |  |  |  |  | 7043 | 20 |  | 2000.00 | 175200 |  | 15.00 | LED | BDS490 20LED 15W 2000LM 3000K 7043 DM11 DIM4A CLO | 1 | 2023-04-03 |  | BDS490 20LED 15W 2000LM 3000K 7043 DM11 DIM4A CLO | Signify | 3000K | 15.00 | 175200 | LED |  | LED DRIVER | 1 | 2023-04-03 |  | LEDDRIVER |  |  | 1.00 | 175200 | [5 empty] | Mastdeur | 1 | 2023-04-03 |  | Mastdeur | Mastdeur | NVT
23 | 1566561 | https://lms.nederlandslicht.nl/qr/report/1566561 | 52.1301 | 6.2521 | 214220.33 | 460558.4 | Houtsingel |  |  | Leesten | Zutphen | 2023-04-03 | Gemeente Zutphen | Signify | 5 |  | Gemeente Zutphen | In bedrijf | Liander |  | DIM4A |  |  | Nacht | Bemeterd | [6 empty] | 2043-04-03 | 2063-04-03 | [26 empty] | Openbare verlichting |  |  |  |  | PM AL 4,0 CO T60 D114 CM P7043 | 1 | 2023-04-03 |  | PM AL 4,0 CO T60 D114 CM P7043 | 4.00 | CONISCH | ALUMINIUM | 7043 | POEDERCOAT | NVT |  | 350400 |  | BDS490 20LED 15W 2000LM 3000K 7043 DM11 DIM4A CLO | 1 | 2023-04-03 |  | BDS490 20LED 15W 2000LM 3000K 7043 DM11 DIM4A CLO | Signify |  |  |  |  | 7043 | 20 |  | 2000.00 | 175200 |  | 15.00 | LED | BDS490 20LED 15W 2000LM 3000K 7043 DM11 DIM4A CLO | 1 | 2023-04-03 |  | BDS490 20LED 15W 2000LM 3000K 7043 DM11 DIM4A CLO | Signify | 3000K | 15.00 | 175200 | LED |  | LED DRIVER | 1 | 2023-04-03 |  | LEDDRIVER |  |  | 1.00 | 175200 | [5 empty] | Mastdeur | 1 | 2023-04-03 |  | Mastdeur | Mastdeur | NVT
24 | 1566570 | https://lms.nederlandslicht.nl/qr/report/1566570 | 52.1302 | 6.2521 | 214222.0403 | 460580.1161 | Houtsingel |  |  | Leesten | Zutphen | 2017-10-17 | Gemeente Zutphen | Signify | 5 |  | Gemeente Zutphen | In bedrijf | Liander |  | DIM4A |  |  | Nacht | Bemeterd | [6 empty] | 2043-06-01 | 2063-06-01 | [26 empty] | Openbare verlichting |  |  |  |  | PM AL 4,0 CO T60 D114 CM P7043 | 1 | 2023-06-01 |  | PM AL 4,0 CO T60 D114 CM P7043 | 4.00 | CONISCH | ALUMINIUM | 7043 | POEDERCOAT | NVT |  | 350400 |  | BDS490 20LED 15W 2000LM 3000K 7043 DM11 DIM4A CLO | 1 | 2023-06-01 |  | BDS490 20LED 15W 2000LM 3000K 7043 DM11 DIM4A CLO | Signify |  |  |  |  | 7043 | 20 |  | 2000.00 | 175200 |  | 15.00 | LED | BDS490 20LED 15W 2000LM 3000K 7043 DM11 DIM4A CLO | 1 | 2023-06-01 |  | BDS490 20LED 15W 2000LM 3000K 7043 DM11 DIM4A CLO | Signify | 3000K | 15.00 | 175200 | LED |  | LED DRIVER | 1 | 2023-06-01 |  | LEDDRIVER |  |  | 1.00 | 175200 | [5 empty] | Mastdeur | 1 | 2023-06-01 |  | Mastdeur | Mastdeur | NVT
16 | 1566571 | https://lms.nederlandslicht.nl/qr/report/1566571 | 52.13 | 6.2493 | 214026.91 | 460550.12 | Looer Enkweg |  |  | Leesten | Zutphen | 2023-04-21 | Gemeente Zutphen | Signify | 5 |  | Gemeente Zutphen | In bedrijf | Liander |  | DIM4A |  |  | Nacht | Bemeterd | [6 empty] | 2043-04-03 | 2063-04-03 | [26 empty] | Openbare verlichting |  |  |  |  | PM AL 4,0 CO T60 D114 CM P7043 | 1 | 2023-04-03 |  | PM AL 4,0 CO T60 D114 CM P7043 | 4.00 | CONISCH | ALUMINIUM | 7043 | POEDERCOAT | NVT |  | 350400 |  | BDS490 20LED 15W 2000LM 3000K 7043 DM11 DIM4A CLO | 1 | 2023-04-03 |  | BDS490 20LED 15W 2000LM 3000K 7043 DM11 DIM4A CLO | Signify |  |  |  |  | 7043 | 20 |  | 2000.00 | 175200 |  | 15.00 | LED | BDS490 20LED 15W 2000LM 3000K 7043 DM11 DIM4A CLO | 1 | 2023-04-03 |  | BDS490 20LED 15W 2000LM 3000K 7043 DM11 DIM4A CLO | Signify | 3000K | 15.00 | 175200 | LED |  | LED DRIVER | 1 | 2023-04-03 |  | LEDDRIVER |  |  | 1.00 | 175200 | [5 empty] | Mastdeur | 1 | 2023-04-03 |  | Mastdeur | Mastdeur | NVT
17 | 1566572 | https://lms.nederlandslicht.nl/qr/report/1566572 | 52.1298 | 6.2493 | 214027.33 | 460529.72 | Looer Enkweg |  |  | Leesten | Zutphen | 2023-04-21 | Gemeente Zutphen | Signify | 5 |  | Gemeente Zutphen | In bedrijf | Liander |  | DIM4A |  |  | Nacht | Bemeterd | [6 empty] | 2043-04-03 | 2063-04-03 | [26 empty] | Openbare verlichting |  |  |  |  | PM AL 4,0 CO T60 D114 CM P7043 | 1 | 2023-04-03 |  | PM AL 4,0 CO T60 D114 CM P7043 | 4.00 | CONISCH | ALUMINIUM | 7043 | POEDERCOAT | NVT |  | 350400 |  | BDS490 20LED 15W 2000LM 3000K 7043 DM11 DIM4A CLO | 1 | 2023-04-03 |  | BDS490 20LED 15W 2000LM 3000K 7043 DM11 DIM4A CLO | Signify |  |  |  |  | 7043 | 20 |  | 2000.00 | 175200 |  | 15.00 | LED | BDS490 20LED 15W 2000LM 3000K 7043 DM11 DIM4A CLO | 1 | 2023-04-03 |  | BDS490 20LED 15W 2000LM 3000K 7043 DM11 DIM4A CLO | Signify | 3000K | 15.00 | 175200 | LED |  | LED DRIVER | 1 | 2023-04-03 |  | LEDDRIVER |  |  | 1.00 | 175200 | [5 empty] | Mastdeur | 1 | 2023-04-03 |  | Mastdeur | Mastdeur | NVT
18 | 1566573 | https://lms.nederlandslicht.nl/qr/report/1566573 | 52.1297 | 6.2493 | 214026.85 | 460513.38 | Looer Enkweg |  |  | Leesten | Zutphen | 2023-04-21 | Gemeente Zutphen | Signify | 5 |  | Gemeente Zutphen | In bedrijf | Liander |  | DIM4A |  |  | Nacht | Bemeterd | [6 empty] | 2043-04-03 | 2063-04-03 | [26 empty] | Openbare verlichting |  |  |  |  | PM AL 4,0 CO T60 D114 CM P7043 | 1 | 2023-04-03 |  | PM AL 4,0 CO T60 D114 CM P7043 | 4.00 | CONISCH | ALUMINIUM | 7043 | POEDERCOAT | NVT |  | 350400 |  | BDS490 20LED 15W 2000LM 3000K 7043 DM11 DIM4A CLO | 1 | 2023-04-03 |  | BDS490 20LED 15W 2000LM 3000K 7043 DM11 DIM4A CLO | Signify |  |  |  |  | 7043 | 20 |  | 2000.00 | 175200 |  | 15.00 | LED | BDS490 20LED 15W 2000LM 3000K 7043 DM11 DIM4A CLO | 1 | 2023-04-03 |  | BDS490 20LED 15W 2000LM 3000K 7043 DM11 DIM4A CLO | Signify | 3000K | 15.00 | 175200 | LED |  | LED DRIVER | 1 | 2023-04-03 |  | LEDDRIVER |  |  | 1.00 | 175200 | [5 empty] | Mastdeur | 1 | 2023-04-03 |  | Mastdeur | Mastdeur | NVT
20 | 1566574 | https://lms.nederlandslicht.nl/qr/report/1566574 | 52.1295 | 6.2492 | 214026.04 | 460496.94 | Looer Enkweg |  |  | Leesten | Zutphen | 2023-04-21 | Gemeente Zutphen | Signify | 5 |  | Gemeente Zutphen | In bedrijf | Liander |  | DIM4A |  |  | Nacht | Bemeterd | [6 empty] | 2043-04-03 | 2063-04-03 | [26 empty] | Openbare verlichting |  |  |  |  | PM AL 4,0 CO T60 D114 CM P7043 | 1 | 2023-04-03 |  | PM AL 4,0 CO T60 D114 CM P7043 | 4.00 | CONISCH | ALUMINIUM | 7043 | POEDERCOAT | NVT |  | 350400 |  | BDS490 20LED 15W 2000LM 3000K 7043 DM11 DIM4A CLO | 1 | 2023-04-03 |  | BDS490 20LED 15W 2000LM 3000K 7043 DM11 DIM4A CLO | Signify |  |  |  |  | 7043 | 20 |  | 2000.00 | 175200 |  | 15.00 | LED | BDS490 20LED 15W 2000LM 3000K 7043 DM11 DIM4A CLO | 1 | 2023-04-03 |  | BDS490 20LED 15W 2000LM 3000K 7043 DM11 DIM4A CLO | Signify | 3000K | 15.00 | 175200 | LED |  | LED DRIVER | 1 | 2023-04-03 |  | LEDDRIVER |  |  | 1.00 | 175200 | [5 empty] | Mastdeur | 1 | 2023-04-03 |  | Mastdeur | Mastdeur | NVT
21 | 1566576 | https://lms.nederlandslicht.nl/qr/report/1566576 | 52.1293 | 6.2492 | 214024.94 | 460475.29 | Looer Enkweg |  |  | Leesten | Zutphen | 2023-04-21 | Gemeente Zutphen | Signify | 5 |  | Gemeente Zutphen | In bedrijf | Liander |  | DIM4A |  |  | Nacht | Bemeterd | [6 empty] | 2043-04-03 | 2063-04-03 | [26 empty] | Openbare verlichting |  |  |  |  | PM AL 4,0 CO T60 D114 CM P7043 | 1 | 2023-04-03 |  | PM AL 4,0 CO T60 D114 CM P7043 | 4.00 | CONISCH | ALUMINIUM | 7043 | POEDERCOAT | NVT |  | 350400 |  | BDS490 20LED 15W 2000LM 3000K 7043 DM11 DIM4A CLO | 1 | 2023-04-03 |  | BDS490 20LED 15W 2000LM 3000K 7043 DM11 DIM4A CLO | Signify |  |  |  |  | 7043 | 20 |  | 2000.00 | 175200 |  | 15.00 | LED | BDS490 20LED 15W 2000LM 3000K 7043 DM11 DIM4A CLO | 1 | 2023-04-03 |  | BDS490 20LED 15W 2000LM 3000K 7043 DM11 DIM4A CLO | Signify | 3000K | 15.00 | 175200 | LED |  | LED DRIVER | 1 | 2023-04-03 |  | LEDDRIVER |  |  | 1.00 | 175200 | [5 empty] | Mastdeur | 1 | 2023-04-03 |  | Mastdeur | Mastdeur | NVT
24 | 1566577 | https://lms.nederlandslicht.nl/qr/report/1566577 | 52.1291 | 6.2492 | 214023.67 | 460454.94 | Looer Enkweg |  |  | Leesten | Zutphen | 2023-04-21 | Gemeente Zutphen | Signify | 5 |  | Gemeente Zutphen | In bedrijf | Liander |  | DIM4A |  |  | Nacht | Bemeterd | [6 empty] | 2043-04-03 | 2063-04-03 | [26 empty] | Openbare verlichting |  |  |  |  | PM AL 4,0 CO T60 D114 CM P7043 | 1 | 2023-04-03 |  | PM AL 4,0 CO T60 D114 CM P7043 | 4.00 | CONISCH | ALUMINIUM | 7043 | POEDERCOAT | NVT |  | 350400 |  | BDS490 20LED 15W 2000LM 3000K 7043 DM11 DIM4A CLO | 1 | 2023-04-03 |  | BDS490 20LED 15W 2000LM 3000K 7043 DM11 DIM4A CLO | Signify |  |  |  |  | 7043 | 20 |  | 2000.00 | 175200 |  | 15.00 | LED | BDS490 20LED 15W 2000LM 3000K 7043 DM11 DIM4A CLO | 1 | 2023-04-03 |  | BDS490 20LED 15W 2000LM 3000K 7043 DM11 DIM4A CLO | Signify | 3000K | 15.00 | 175200 | LED |  | LED DRIVER | 1 | 2023-04-03 |  | LEDDRIVER |  |  | 1.00 | 175200 | [5 empty] | Mastdeur | 1 | 2023-04-03 |  | Mastdeur | Mastdeur | NVT
26 | 1566578 | https://lms.nederlandslicht.nl/qr/report/1566578 | 52.129 | 6.2492 | 214022 | 460434.82 | Looer Enkweg |  |  | Leesten | Zutphen | 2023-04-21 | Gemeente Zutphen | Signify | 5 |  | Gemeente Zutphen | In bedrijf | Liander |  | DIM4A |  |  | Nacht | Bemeterd | [6 empty] | 2043-04-03 | 2063-04-03 | [26 empty] | Openbare verlichting |  |  |  |  | PM AL 4,0 CO T60 D114 CM P7043 | 1 | 2023-04-03 |  | PM AL 4,0 CO T60 D114 CM P7043 | 4.00 | CONISCH | ALUMINIUM | 7043 | POEDERCOAT | NVT |  | 350400 |  | BDS490 20LED 15W 2000LM 3000K 7043 DM11 DIM4A CLO | 1 | 2023-04-03 |  | BDS490 20LED 15W 2000LM 3000K 7043 DM11 DIM4A CLO | Signify |  |  |  |  | 7043 | 20 |  | 2000.00 | 175200 |  | 15.00 | LED | BDS490 20LED 15W 2000LM 3000K 7043 DM11 DIM4A CLO | 1 | 2023-04-03 |  | BDS490 20LED 15W 2000LM 3000K 7043 DM11 DIM4A CLO | Signify | 3000K | 15.00 | 175200 | LED |  | LED DRIVER | 1 | 2023-04-03 |  | LEDDRIVER |  |  | 1.00 | 175200 | [5 empty] | Mastdeur | 1 | 2023-04-03 |  | Mastdeur | Mastdeur | NVT
32 | 1566579 | https://lms.nederlandslicht.nl/qr/report/1566579 | 52.1288 | 6.2491 | 214020.37 | 460416.69 | Looer Enkweg |  |  | Leesten | Zutphen | 2023-04-21 | Gemeente Zutphen | Signify | 5 |  | Gemeente Zutphen | In bedrijf | Liander |  | DIM4A |  |  | Nacht | Bemeterd | [6 empty] | 2043-04-03 | 2063-04-03 | [26 empty] | Openbare verlichting |  |  |  |  | PM AL 4,0 CO T60 D114 CM P7043 | 1 | 2023-04-03 |  | PM AL 4,0 CO T60 D114 CM P7043 | 4.00 | CONISCH | ALUMINIUM | 7043 | POEDERCOAT | NVT |  | 350400 |  | BDS490 20LED 15W 2000LM 3000K 7043 DM11 DIM4A CLO | 1 | 2023-04-03 |  | BDS490 20LED 15W 2000LM 3000K 7043 DM11 DIM4A CLO | Signify |  |  |  |  | 7043 | 20 |  | 2000.00 | 175200 |  | 15.00 | LED | BDS490 20LED 15W 2000LM 3000K 7043 DM11 DIM4A CLO | 1 | 2023-04-03 |  | BDS490 20LED 15W 2000LM 3000K 7043 DM11 DIM4A CLO | Signify | 3000K | 15.00 | 175200 | LED |  | LED DRIVER | 1 | 2023-04-03 |  | LEDDRIVER |  |  | 1.00 | 175200 | [5 empty] | Mastdeur | 1 | 2023-04-03 |  | Mastdeur | Mastdeur | NVT
33 | 1566580 | https://lms.nederlandslicht.nl/qr/report/1566580 | 52.1286 | 6.2491 | 214018 | 460395.54 | Looer Enkweg |  |  | Leesten | Zutphen | 2023-04-21 | Gemeente Zutphen | Signify | 5 |  | Gemeente Zutphen | In bedrijf | Liander |  | DIM4A |  |  | Nacht | Bemeterd | [6 empty] | 2043-04-03 | 2063-04-03 | [26 empty] | Openbare verlichting |  |  |  |  | PM AL 4,0 CO T60 D114 CM P7043 | 1 | 2023-04-03 |  | PM AL 4,0 CO T60 D114 CM P7043 | 4.00 | CONISCH | ALUMINIUM | 7043 | POEDERCOAT | NVT |  | 350400 |  | BDS490 20LED 15W 2000LM 3000K 7043 DM11 DIM4A CLO | 1 | 2023-04-03 |  | BDS490 20LED 15W 2000LM 3000K 7043 DM11 DIM4A CLO | Signify |  |  |  |  | 7043 | 20 |  | 2000.00 | 175200 |  | 15.00 | LED | BDS490 20LED 15W 2000LM 3000K 7043 DM11 DIM4A CLO | 1 | 2023-04-03 |  | BDS490 20LED 15W 2000LM 3000K 7043 DM11 DIM4A CLO | Signify | 3000K | 15.00 | 175200 | LED |  | LED DRIVER | 1 | 2023-04-03 |  | LEDDRIVER |  |  | 1.00 | 175200 | [5 empty] | Mastdeur | 1 | 2023-04-03 |  | Mastdeur | Mastdeur | NVT
1 | 1566582 | https://lms.nederlandslicht.nl/qr/report/1566582 | 52.1285 | 6.2491 | 214016.59 | 460382.84 | Periardstraat |  |  | Leesten | Zutphen | 2023-04-03 | Gemeente Zutphen | Signify | 5 |  | Gemeente Zutphen | In bedrijf | Liander |  | DIM4A |  |  | Nacht | Bemeterd | [6 empty] | 2043-04-03 | 2063-04-03 | [26 empty] | Openbare verlichting |  |  |  |  | PM AL 4,0 CO T60 D114 CM P7043 | 1 | 2023-04-03 |  | PM AL 4,0 CO T60 D114 CM P7043 | 4.00 | CONISCH | ALUMINIUM | 7043 | POEDERCOAT | NVT |  | 350400 |  | BDS490 20LED 15W 2000LM 3000K 7043 DM11 DIM4A CLO | 1 | 2023-04-03 |  | BDS490 20LED 15W 2000LM 3000K 7043 DM11 DIM4A CLO | Signify |  |  |  |  | 7043 | 20 |  | 2000.00 | 175200 |  | 15.00 | LED | BDS490 20LED 15W 2000LM 3000K 7043 DM11 DIM4A CLO | 1 | 2023-04-03 |  | BDS490 20LED 15W 2000LM 3000K 7043 DM11 DIM4A CLO | Signify | 3000K | 15.00 | 175200 | LED |  | LED DRIVER | 1 | 2023-04-03 |  | LEDDRIVER |  |  | 1.00 | 175200 | [5 empty] | Mastdeur | 1 | 2023-04-03 |  | Mastdeur | Mastdeur | NVT
2 | 1566583 | https://lms.nederlandslicht.nl/qr/report/1566583 | 52.1285 | 6.2494 | 214035.39 | 460384.11 | Periardstraat |  |  | Leesten | Zutphen | 2023-04-03 | Gemeente Zutphen | Signify | 5 |  | Gemeente Zutphen | In bedrijf | Liander |  | DIM4A |  |  | Nacht | Bemeterd | [6 empty] | 2043-04-03 | 2063-04-03 | [26 empty] | Openbare verlichting |  |  |  |  | PM AL 4,0 CO T60 D114 CM P7043 | 1 | 2023-04-03 |  | PM AL 4,0 CO T60 D114 CM P7043 | 4.00 | CONISCH | ALUMINIUM | 7043 | POEDERCOAT | NVT |  | 350400 |  | BDS490 20LED 15W 2000LM 3000K 7043 DM11 DIM4A CLO | 1 | 2023-04-03 |  | BDS490 20LED 15W 2000LM 3000K 7043 DM11 DIM4A CLO | Signify |  |  |  |  | 7043 | 20 |  | 2000.00 | 175200 |  | 15.00 | LED | BDS490 20LED 15W 2000LM 3000K 7043 DM11 DIM4A CLO | 1 | 2023-04-03 |  | BDS490 20LED 15W 2000LM 3000K 7043 DM11 DIM4A CLO | Signify | 3000K | 15.00 | 175200 | LED |  | LED DRIVER | 1 | 2023-04-03 |  | LEDDRIVER |  |  | 1.00 | 175200 | [5 empty] | Mastdeur | 1 | 2023-04-03 |  | Mastdeur | Mastdeur | NVT
3 | 1566584 | https://lms.nederlandslicht.nl/qr/report/1566584 | 52.1284 | 6.2494 | 214036.17 | 460375.37 | Periardstraat |  |  | Leesten | Zutphen | 2023-04-03 | Gemeente Zutphen | Signify | 5 |  | Gemeente Zutphen | In bedrijf | Liander |  | DIM4A |  |  | Nacht | Bemeterd | [6 empty] | 2043-04-03 | 2063-04-03 | [26 empty] | Openbare verlichting |  |  |  |  | PM AL 4,0 CO T60 D114 CM P7043 | 1 | 2023-04-03 |  | PM AL 4,0 CO T60 D114 CM P7043 | 4.00 | CONISCH | ALUMINIUM | 7043 | POEDERCOAT | NVT |  | 350400 |  | BDS490 20LED 15W 2000LM 3000K 7043 DM11 DIM4A CLO | 1 | 2023-04-03 |  | BDS490 20LED 15W 2000LM 3000K 7043 DM11 DIM4A CLO | Signify |  |  |  |  | 7043 | 20 |  | 2000.00 | 175200 |  | 15.00 | LED | BDS490 20LED 15W 2000LM 3000K 7043 DM11 DIM4A CLO | 1 | 2023-04-03 |  | BDS490 20LED 15W 2000LM 3000K 7043 DM11 DIM4A CLO | Signify | 3000K | 15.00 | 175200 | LED |  | LED DRIVER | 1 | 2023-04-03 |  | LEDDRIVER |  |  | 1.00 | 175200 | [5 empty] | Mastdeur | 1 | 2023-04-03 |  | Mastdeur | Mastdeur | NVT
4 | 1566585 | https://lms.nederlandslicht.nl/qr/report/1566585 | 52.1285 | 6.2496 | 214054.95 | 460385.48 | Periardstraat |  |  | Leesten | Zutphen | 2023-04-03 | Gemeente Zutphen | Signify | 5 |  | Gemeente Zutphen | In bedrijf | Liander |  | DIM4A |  |  | Nacht | Bemeterd | [6 empty] | 2043-04-03 | 2063-04-03 | [26 empty] | Openbare verlichting |  |  |  |  | PM AL 4,0 CO T60 D114 CM P7043 | 1 | 2023-04-03 |  | PM AL 4,0 CO T60 D114 CM P7043 | 4.00 | CONISCH | ALUMINIUM | 7043 | POEDERCOAT | NVT |  | 350400 |  | BDS490 20LED 15W 2000LM 3000K 7043 DM11 DIM4A CLO | 1 | 2023-04-03 |  | BDS490 20LED 15W 2000LM 3000K 7043 DM11 DIM4A CLO | Signify |  |  |  |  | 7043 | 20 |  | 2000.00 | 175200 |  | 15.00 | LED | BDS490 20LED 15W 2000LM 3000K 7043 DM11 DIM4A CLO | 1 | 2023-04-03 |  | BDS490 20LED 15W 2000LM 3000K 7043 DM11 DIM4A CLO | Signify | 3000K | 15.00 | 175200 | LED |  | LED DRIVER | 1 | 2023-04-03 |  | LEDDRIVER |  |  | 1.00 | 175200 | [5 empty] | Mastdeur | 1 | 2023-04-03 |  | Mastdeur | Mastdeur | NVT
5 | 1566586 | https://lms.nederlandslicht.nl/qr/report/1566586 | 52.1284 | 6.2497 | 214055.81 | 460376.89 | Periardstraat |  |  | Leesten | Zutphen | 2023-04-03 | Gemeente Zutphen | Signify | 5 |  | Gemeente Zutphen | In bedrijf | Liander |  | DIM4A |  |  | Nacht | Bemeterd | [6 empty] | 2043-04-03 | 2063-04-03 | [26 empty] | Openbare verlichting |  |  |  |  | PM AL 4,0 CO T60 D114 CM P7043 | 1 | 2023-04-03 |  | PM AL 4,0 CO T60 D114 CM P7043 | 4.00 | CONISCH | ALUMINIUM | 7043 | POEDERCOAT | NVT |  | 350400 |  | BDS490 20LED 15W 2000LM 3000K 7043 DM11 DIM4A CLO | 1 | 2023-04-03 |  | BDS490 20LED 15W 2000LM 3000K 7043 DM11 DIM4A CLO | Signify |  |  |  |  | 7043 | 20 |  | 2000.00 | 175200 |  | 15.00 | LED | BDS490 20LED 15W 2000LM 3000K 7043 DM11 DIM4A CLO | 1 | 2023-04-03 |  | BDS490 20LED 15W 2000LM 3000K 7043 DM11 DIM4A CLO | Signify | 3000K | 15.00 | 175200 | LED |  | LED DRIVER | 1 | 2023-04-03 |  | LEDDRIVER |  |  | 1.00 | 175200 | [5 empty] | Mastdeur | 1 | 2023-04-03 |  | Mastdeur | Mastdeur | NVT
1 | 1566594 | https://lms.nederlandslicht.nl/qr/report/1566594 | 52.1285 | 6.25 | 214075.71 | 460386.85 | Pottsstraat |  |  | Leesten | Zutphen | 2023-04-03 | Gemeente Zutphen | Signify | 5 |  | Gemeente Zutphen | In bedrijf | Liander |  | DIM4A |  |  | Nacht | Bemeterd | [6 empty] | 2043-04-03 | 2063-04-03 | [6 empty] | 2 | [19 empty] | Openbare verlichting |  |  |  |  | PM AL 4,0 CO T60 D114 CM P7043 | 1 | 2023-04-03 |  | PM AL 4,0 CO T60 D114 CM P7043 | 4.00 | CONISCH | ALUMINIUM | 7043 | POEDERCOAT | NVT |  | 350400 |  | BDS490 20LED 15W 2000LM 3000K 7043 DM11 DIM4A CLO | 1 | 2023-04-03 |  | BDS490 20LED 15W 2000LM 3000K 7043 DM11 DIM4A CLO | Signify |  |  |  |  | 7043 | 20 |  | 2000.00 | 175200 |  | 15.00 | LED | BDS490 20LED 15W 2000LM 3000K 7043 DM11 DIM4A CLO | 1 | 2023-04-03 |  | BDS490 20LED 15W 2000LM 3000K 7043 DM11 DIM4A CLO | Signify | 3000K | 15.00 | 175200 | LED |  | LED DRIVER | 1 | 2023-04-03 |  | LEDDRIVER |  |  | 1.00 | 175200 | [5 empty] | Mastdeur | 1 | 2023-04-03 |  | Mastdeur | Mastdeur | NVT
2 | 1566595 | https://lms.nederlandslicht.nl/qr/report/1566595 | 52.1286 | 6.25 | 214078.2 | 460399.63 | Pottsstraat |  |  | Leesten | Zutphen | 2023-04-03 | Gemeente Zutphen | Signify | 5 |  | Gemeente Zutphen | In bedrijf | Liander |  | DIM4A |  |  | Nacht | Bemeterd | [6 empty] | 2043-04-03 | 2063-04-03 | [26 empty] | Openbare verlichting |  |  |  |  | PM AL 4,0 CO T60 D114 CM P7043 | 1 | 2023-04-03 |  | PM AL 4,0 CO T60 D114 CM P7043 | 4.00 | CONISCH | ALUMINIUM | 7043 | POEDERCOAT | NVT |  | 350400 |  | BDS490 20LED 15W 2000LM 3000K 7043 DM11 DIM4A CLO | 1 | 2023-04-03 |  | BDS490 20LED 15W 2000LM 3000K 7043 DM11 DIM4A CLO | Signify |  |  |  |  | 7043 | 20 |  | 2000.00 | 175200 |  | 15.00 | LED | BDS490 20LED 15W 2000LM 3000K 7043 DM11 DIM4A CLO | 1 | 2023-04-03 |  | BDS490 20LED 15W 2000LM 3000K 7043 DM11 DIM4A CLO | Signify | 3000K | 15.00 | 175200 | LED |  | LED DRIVER | 1 | 2023-04-03 |  | LEDDRIVER |  |  | 1.00 | 175200 | [5 empty] | Mastdeur | 1 | 2023-04-03 |  | Mastdeur | Mastdeur | NVT
4 | 1566596 | https://lms.nederlandslicht.nl/qr/report/1566596 | 52.1288 | 6.25 | 214081.49 | 460422.05 | Pottsstraat |  |  | Leesten | Zutphen | 2023-04-03 | Gemeente Zutphen | Signify | 5 |  | Gemeente Zutphen | In bedrijf | Liander |  | DIM4A |  |  | Nacht | Bemeterd | [6 empty] | 2043-04-03 | 2063-04-03 | [26 empty] | Openbare verlichting |  |  |  |  | PM AL 4,0 CO T60 D114 CM P7043 | 1 | 2023-04-03 |  | PM AL 4,0 CO T60 D114 CM P7043 | 4.00 | CONISCH | ALUMINIUM | 7043 | POEDERCOAT | NVT |  | 350400 |  | BDS490 20LED 15W 2000LM 3000K 7043 DM11 DIM4A CLO | 1 | 2023-04-03 |  | BDS490 20LED 15W 2000LM 3000K 7043 DM11 DIM4A CLO | Signify |  |  |  |  | 7043 | 20 |  | 2000.00 | 175200 |  | 15.00 | LED | BDS490 20LED 15W 2000LM 3000K 7043 DM11 DIM4A CLO | 1 | 2023-04-03 |  | BDS490 20LED 15W 2000LM 3000K 7043 DM11 DIM4A CLO | Signify | 3000K | 15.00 | 175200 | LED |  | LED DRIVER | 1 | 2023-04-03 |  | LEDDRIVER |  |  | 1.00 | 175200 | [5 empty] | Mastdeur | 1 | 2023-04-03 |  | Mastdeur | Mastdeur | NVT
6 | 1566597 | https://lms.nederlandslicht.nl/qr/report/1566597 | 52.1291 | 6.2501 | 214083.72 | 460445.89 | Pottsstraat |  |  | Leesten | Zutphen | 2023-04-03 | Gemeente Zutphen | Signify | 5 |  | Gemeente Zutphen | In bedrijf | Liander |  | DIM4A |  |  | Nacht | Bemeterd | [6 empty] | 2043-04-03 | 2063-04-03 | [26 empty] | Openbare verlichting |  |  |  |  | PM AL 4,0 CO T60 D114 CM P7043 | 1 | 2023-04-03 |  | PM AL 4,0 CO T60 D114 CM P7043 | 4.00 | CONISCH | ALUMINIUM | 7043 | POEDERCOAT | NVT |  | 350400 |  | BDS490 20LED 15W 2000LM 3000K 7043 DM11 DIM4A CLO | 1 | 2023-04-03 |  | BDS490 20LED 15W 2000LM 3000K 7043 DM11 DIM4A CLO | Signify |  |  |  |  | 7043 | 20 |  | 2000.00 | 175200 |  | 15.00 | LED | BDS490 20LED 15W 2000LM 3000K 7043 DM11 DIM4A CLO | 1 | 2023-04-03 |  | BDS490 20LED 15W 2000LM 3000K 7043 DM11 DIM4A CLO | Signify | 3000K | 15.00 | 175200 | LED |  | LED DRIVER | 1 | 2023-04-03 |  | LEDDRIVER |  |  | 1.00 | 175200 | [5 empty] | Mastdeur | 1 | 2023-04-03 |  | Mastdeur | Mastdeur | NVT
7 | 1566599 | https://lms.nederlandslicht.nl/qr/report/1566599 | 52.1293 | 6.2501 | 214084.69 | 460468.42 | Pottsstraat |  |  | Leesten | Zutphen | 2023-04-03 | Gemeente Zutphen | Signify | 5 |  | Gemeente Zutphen | In bedrijf | Liander |  | DIM4A |  |  | Nacht | Bemeterd | [6 empty] | 2043-04-03 | 2063-04-03 | [26 empty] | Openbare verlichting |  |  |  |  | PM AL 4,0 CO T60 D114 CM P7043 | 1 | 2023-04-03 |  | PM AL 4,0 CO T60 D114 CM P7043 | 4.00 | CONISCH | ALUMINIUM | 7043 | POEDERCOAT | NVT |  | 350400 |  | BDS490 20LED 15W 2000LM 3000K 7043 DM11 DIM4A CLO | 1 | 2023-04-03 |  | BDS490 20LED 15W 2000LM 3000K 7043 DM11 DIM4A CLO | Signify |  |  |  |  | 7043 | 20 |  | 2000.00 | 175200 |  | 15.00 | LED | BDS490 20LED 15W 2000LM 3000K 7043 DM11 DIM4A CLO | 1 | 2023-04-03 |  | BDS490 20LED 15W 2000LM 3000K 7043 DM11 DIM4A CLO | Signify | 3000K | 15.00 | 175200 | LED |  | LED DRIVER | 1 | 2023-04-03 |  | LEDDRIVER |  |  | 1.00 | 175200 | [5 empty] | Mastdeur | 1 | 2023-04-03 |  | Mastdeur | Mastdeur | NVT
8 | 1566600 | https://lms.nederlandslicht.nl/qr/report/1566600 | 52.1294 | 6.2501 | 214084.86 | 460488.6 | Pottsstraat |  |  | Leesten | Zutphen | 2023-04-03 | Gemeente Zutphen | Signify | 5 |  | Gemeente Zutphen | In bedrijf | Liander |  | DIM4A |  |  | Nacht | Bemeterd | [6 empty] | 2043-04-03 | 2063-04-03 | [26 empty] | Openbare verlichting |  |  |  |  | PM AL 4,0 CO T60 D114 CM P7043 | 1 | 2023-04-03 |  | PM AL 4,0 CO T60 D114 CM P7043 | 4.00 | CONISCH | ALUMINIUM | 7043 | POEDERCOAT | NVT |  | 350400 |  | BDS490 20LED 15W 2000LM 3000K 7043 DM11 DIM4A CLO | 1 | 2023-04-03 |  | BDS490 20LED 15W 2000LM 3000K 7043 DM11 DIM4A CLO | Signify |  |  |  |  | 7043 | 20 |  | 2000.00 | 175200 |  | 15.00 | LED | BDS490 20LED 15W 2000LM 3000K 7043 DM11 DIM4A CLO | 1 | 2023-04-03 |  | BDS490 20LED 15W 2000LM 3000K 7043 DM11 DIM4A CLO | Signify | 3000K | 15.00 | 175200 | LED |  | LED DRIVER | 1 | 2023-04-03 |  | LEDDRIVER |  |  | 1.00 | 175200 | [5 empty] | Mastdeur | 1 | 2023-04-03 |  | Mastdeur | Mastdeur | NVT
9 | 1566602 | https://lms.nederlandslicht.nl/qr/report/1566602 | 52.1296 | 6.2501 | 214084.1 | 460510.47 | Pottsstraat |  |  | Leesten | Zutphen | 2023-04-03 | Gemeente Zutphen | Signify | 5 |  | Gemeente Zutphen | In bedrijf | Liander |  | DIM4A |  |  | Nacht | Bemeterd | [6 empty] | 2043-04-03 | 2063-04-03 | [26 empty] | Openbare verlichting |  |  |  |  | PM AL 4,0 CO T60 D114 CM P7043 | 1 | 2023-04-03 |  | PM AL 4,0 CO T60 D114 CM P7043 | 4.00 | CONISCH | ALUMINIUM | 7043 | POEDERCOAT | NVT |  | 350400 |  | BDS490 20LED 15W 2000LM 3000K 7043 DM11 DIM4A CLO | 1 | 2023-04-03 |  | BDS490 20LED 15W 2000LM 3000K 7043 DM11 DIM4A CLO | Signify |  |  |  |  | 7043 | 20 |  | 2000.00 | 175200 |  | 15.00 | LED | BDS490 20LED 15W 2000LM 3000K 7043 DM11 DIM4A CLO | 1 | 2023-04-03 |  | BDS490 20LED 15W 2000LM 3000K 7043 DM11 DIM4A CLO | Signify | 3000K | 15.00 | 175200 | LED |  | LED DRIVER | 1 | 2023-04-03 |  | LEDDRIVER |  |  | 1.00 | 175200 | [5 empty] | Mastdeur | 1 | 2023-04-03 |  | Mastdeur | Mastdeur | NVT
10 | 1566604 | https://lms.nederlandslicht.nl/qr/report/1566604 | 52.1298 | 6.2501 | 214082.68 | 460532.61 | Pottsstraat |  |  | Leesten | Zutphen | 2023-04-03 | Gemeente Zutphen | Signify | 5 |  | Gemeente Zutphen | In bedrijf | Liander |  | DIM4A |  |  | Nacht | Bemeterd | [6 empty] | 2043-04-03 | 2063-04-03 | [26 empty] | Openbare verlichting |  |  |  |  | PM AL 4,0 CO T60 D114 CM P7043 | 1 | 2023-04-03 |  | PM AL 4,0 CO T60 D114 CM P7043 | 4.00 | CONISCH | ALUMINIUM | 7043 | POEDERCOAT | NVT |  | 350400 |  | BDS490 20LED 15W 2000LM 3000K 7043 DM11 DIM4A CLO | 1 | 2023-04-03 |  | BDS490 20LED 15W 2000LM 3000K 7043 DM11 DIM4A CLO | Signify |  |  |  |  | 7043 | 20 |  | 2000.00 | 175200 |  | 15.00 | LED | BDS490 20LED 15W 2000LM 3000K 7043 DM11 DIM4A CLO | 1 | 2023-04-03 |  | BDS490 20LED 15W 2000LM 3000K 7043 DM11 DIM4A CLO | Signify | 3000K | 15.00 | 175200 | LED |  | LED DRIVER | 1 | 2023-04-03 |  | LEDDRIVER |  |  | 1.00 | 175200 | [5 empty] | Mastdeur | 1 | 2023-04-03 |  | Mastdeur | Mastdeur | NVT
11 | 1566605 | https://lms.nederlandslicht.nl/qr/report/1566605 | 52.13 | 6.2501 | 214081.43 | 460554.02 | Pottsstraat |  |  | Leesten | Zutphen | 2023-04-03 | Gemeente Zutphen | Signify | 5 |  | Gemeente Zutphen | In bedrijf | Liander |  | DIM4A |  |  | Nacht | Bemeterd | [6 empty] | 2043-04-03 | 2063-04-03 | [26 empty] | Openbare verlichting |  |  |  |  | PM AL 4,0 CO T60 D114 CM P7043 | 1 | 2023-04-03 |  | PM AL 4,0 CO T60 D114 CM P7043 | 4.00 | CONISCH | ALUMINIUM | 7043 | POEDERCOAT | NVT |  | 350400 |  | BDS490 20LED 15W 2000LM 3000K 7043 DM11 DIM4A CLO | 1 | 2023-04-03 |  | BDS490 20LED 15W 2000LM 3000K 7043 DM11 DIM4A CLO | Signify |  |  |  |  | 7043 | 20 |  | 2000.00 | 175200 |  | 15.00 | LED | BDS490 20LED 15W 2000LM 3000K 7043 DM11 DIM4A CLO | 1 | 2023-04-03 |  | BDS490 20LED 15W 2000LM 3000K 7043 DM11 DIM4A CLO | Signify | 3000K | 15.00 | 175200 | LED |  | LED DRIVER | 1 | 2023-04-03 |  | LEDDRIVER |  |  | 1.00 | 175200 | [5 empty] | Mastdeur | 1 | 2023-04-03 |  | Mastdeur | Mastdeur | NVT
1 | 1566613 | https://lms.nederlandslicht.nl/qr/report/1566613 | 52.1269 | 6.252 | 214216.94 | 460212.25 | Het Hoppenhof |  |  | Leesten | Zutphen | 2023-04-03 | Gemeente Zutphen | Signify | 5 |  | Gemeente Zutphen | In bedrijf | Liander |  | DIM4A |  |  | Nacht | Bemeterd | [6 empty] | 2043-04-03 | 2063-04-03 | [26 empty] | Openbare verlichting |  |  |  |  | PM AL 4,0 CO T60 D60 CM P7043 | 1 | 2023-04-03 |  | PM AL 4,0 CO T60 D60 CM P7043 | 4.00 | CONISCH | ALIMINIUM | 7043 | POEDERCOAT | NVT |  | 350400 |  | BDP510 22LED 15W 2000LM 3000K 7043 DM50 DIM4A DGR | 1 | 2023-04-03 |  | BDP510 22LED 15W 2000LM 3000K 7043 DM50 DIM4A DGR | Signify |  |  |  |  | 7043 | 22 |  | 2000.00 | 175200 |  | 15.00 | LED | BDP510 22LED 15W 2000LM 3000K 7043 DM50 DIM4A DGR | 1 | 2023-04-03 |  | BDP510 22LED 15W 2000LM 3000K 7043 DM50 DIM4A DGR | Signify | 3000K | 15.00 | 175200 | LED |  | LED DRIVER | 1 | 2023-04-03 |  | LEDDRIVER |  |  | 1.00 | 175200 | [5 empty] | Mastdeur | 1 | 2023-04-03 |  | Mastdeur | Mastdeur | NVT
2 | 1566614 | https://lms.nederlandslicht.nl/qr/report/1566614 | 52.1268 | 6.2519 | 214210.88 | 460198.25 | Het Hoppenhof |  |  | Leesten | Zutphen | 2023-04-03 | Gemeente Zutphen | Signify | 5 |  | Gemeente Zutphen | In bedrijf | Liander |  | DIM4A |  |  | Nacht | Bemeterd | [6 empty] | 2043-04-03 | 2063-04-03 | [26 empty] | Openbare verlichting |  |  |  |  | PM AL 4,0 CO T60 D60 CM P7043 | 1 | 2023-04-03 |  | PM AL 4,0 CO T60 D60 CM P7043 | 4.00 | CONISCH | ALIMINIUM | 7043 | POEDERCOAT | NVT |  | 350400 |  | BDP510 22LED 15W 2000LM 3000K 7043 DM50 DIM4A DGR | 1 | 2023-04-03 |  | BDP510 22LED 15W 2000LM 3000K 7043 DM50 DIM4A DGR | Signify |  |  |  |  | 7043 | 22 |  | 2000.00 | 175200 |  | 15.00 | LED | BDP510 22LED 15W 2000LM 3000K 7043 DM50 DIM4A DGR | 1 | 2023-04-03 |  | BDP510 22LED 15W 2000LM 3000K 7043 DM50 DIM4A DGR | Signify | 3000K | 15.00 | 175200 | LED |  | LED DRIVER | 1 | 2023-04-03 |  | LEDDRIVER |  |  | 1.00 | 175200 | [5 empty] | Mastdeur | 1 | 2023-04-03 |  | Mastdeur | Mastdeur | NVT
3 | 1566615 | https://lms.nederlandslicht.nl/qr/report/1566615 | 52.1266 | 6.2517 | 214200.9 | 460176.09 | Het Hoppenhof |  |  | Leesten | Zutphen | 2023-04-03 | Gemeente Zutphen | Signify | 5 |  | Gemeente Zutphen | In bedrijf | Liander |  | DIM4A |  |  | Nacht | Bemeterd | [6 empty] | 2043-04-03 | 2063-04-03 | [26 empty] | Openbare verlichting |  |  |  |  | PM AL 4,0 CO T60 D60 CM P7043 | 1 | 2023-04-03 |  | PM AL 4,0 CO T60 D60 CM P7043 | 4.00 | CONISCH | ALIMINIUM | 7043 | POEDERCOAT | NVT |  | 350400 |  | BDP510 22LED 15W 2000LM 3000K 7043 DM50 DIM4A DGR | 1 | 2023-04-03 |  | BDP510 22LED 15W 2000LM 3000K 7043 DM50 DIM4A DGR | Signify |  |  |  |  | 7043 | 22 |  | 2000.00 | 175200 |  | 15.00 | LED | BDP510 22LED 15W 2000LM 3000K 7043 DM50 DIM4A DGR | 1 | 2023-04-03 |  | BDP510 22LED 15W 2000LM 3000K 7043 DM50 DIM4A DGR | Signify | 3000K | 15.00 | 175200 | LED |  | LED DRIVER | 1 | 2023-04-03 |  | LEDDRIVER |  |  | 1.00 | 175200 | [5 empty] | Mastdeur | 1 | 2023-04-03 |  | Mastdeur | Mastdeur | NVT
10 | 1572526 | https://lms.nederlandslicht.nl/qr/report/1572526 | 52.1456 | 6.1937 | 210205 | 462240 | Groote Bolwerk |  |  | Centrum | Zutphen | 2022-06-07 | Gemeente Zutphen | Schreder | 5 |  | Gemeente Zutphen | In bedrijf | Liander |  | Indal 3A |  |  | Nacht | Bemeterd | [6 empty] | 2042-06-07 | 2062-06-07 | [26 empty] | Openbare verlichting |  |  |  |  | WANDUITHOUDER SCHREDER SECRET 4,0 750MM KOKER 60X70MM P7016 ARM R=2,4M | 1 | 2022-06-07 |  | WANDUITHOUDER SCHREDER SECRET 4,0 750MM KOKER 60X70MM P7016 ARM R=2,4M | 4.00 | WANDUITHOUDER | THERMISCH VERZINKT | 7016 | POEDERCOAT | SECRET 750MM KOKER 60X70MM P7016 ARM R=2,4M |  | 350400 |  | ALURA LED 5121 16LED 18,1W 4000K 3040LM 7016 5102BL D45V SR | 1 | 2022-06-07 |  | ALURA LED 5121 16LED 18,1W 4000K 3040LM 7016 5102BL D45V SR | Schreder | 5121 |  |  |  | 7016 | 16 |  | 3040.00 | 175200 |  | 18.10 | LED | ALURA LED 5121 16LED 18,1W 4000K 3040LM 7016 5102BL D45V SR | 1 | 2022-06-07 |  | ALURA LED 5121 16LED 18,1W 4000K 3040LM 7016 5102BL D45V SR | Schreder | 4000K | 18.10 | 175200 | LED |  | LED DRIVER | 1 | 2022-06-07 |  | LEDDRIVER |  |  | 1.00 | 175200 | [5 empty] | Mastdeur | 1 | 2022-06-07 |  | Mastdeur | Mastdeur | NVT
11 | 1572532 | https://lms.nederlandslicht.nl/qr/report/1572532 | 52.1457 | 6.1936 | 210199 | 462258 | Groote Bolwerk |  |  | Centrum | Zutphen | 2022-06-07 | Gemeente Zutphen | Schreder | 5 |  | Gemeente Zutphen | In bedrijf | Liander |  | Indal 3A |  |  | Nacht | Bemeterd | [6 empty] | 2042-06-07 | 2062-06-07 | [26 empty] | Openbare verlichting |  |  |  |  | WANDUITHOUDER SCHREDER SECRET 4,0 750MM KOKER 60X70MM P7016 ARM R=2,4M | 1 | 2022-06-07 |  | WANDUITHOUDER SCHREDER SECRET 4,0 750MM KOKER 60X70MM P7016 ARM R=2,4M | 4.00 | WANDUITHOUDER | THERMISCH VERZINKT | 7016 | POEDERCOAT | SECRET 750MM KOKER 60X70MM P7016 ARM R=2,4M |  | 350400 |  | ALURA LED 5121 16LED 18,1W 4000K 3040LM 7016 5102BL D45V SR | 1 | 2022-06-07 |  | ALURA LED 5121 16LED 18,1W 4000K 3040LM 7016 5102BL D45V SR | Schreder | 5121 |  |  |  | 7016 | 16 |  | 3040.00 | 175200 |  | 18.10 | LED | ALURA LED 5121 16LED 18,1W 4000K 3040LM 7016 5102BL D45V SR | 1 | 2022-06-07 |  | ALURA LED 5121 16LED 18,1W 4000K 3040LM 7016 5102BL D45V SR | Schreder | 4000K | 18.10 | 175200 | LED |  | LED DRIVER | 1 | 2022-06-07 |  | LEDDRIVER |  |  | 1.00 | 175200 | [5 empty] | Mastdeur | 1 | 2022-06-07 |  | Mastdeur | Mastdeur | NVT
12 | 1572533 | https://lms.nederlandslicht.nl/qr/report/1572533 | 52.1459 | 6.1935 | 210192 | 462275 | Groote Bolwerk |  |  | Centrum | Zutphen | 2022-06-07 | Gemeente Zutphen | Schreder | 5 |  | Gemeente Zutphen | In bedrijf | Liander |  | Indal 3A |  |  | Nacht | Bemeterd | [6 empty] | 2042-06-07 | 2062-06-07 | [26 empty] | Openbare verlichting |  |  |  |  | WANDUITHOUDER SCHREDER SECRET 4,0 750MM KOKER 60X70MM P7016 ARM R=2,4M | 1 | 2022-06-07 |  | WANDUITHOUDER SCHREDER SECRET 4,0 750MM KOKER 60X70MM P7016 ARM R=2,4M | 4.00 | WANDUITHOUDER | THERMISCH VERZINKT | 7016 | POEDERCOAT | SECRET 750MM KOKER 60X70MM P7016 ARM R=2,4M |  | 350400 |  | ALURA LED 5121 16LED 18,1W 4000K 3040LM 7016 5102BL D45V SR | 1 | 2022-06-07 |  | ALURA LED 5121 16LED 18,1W 4000K 3040LM 7016 5102BL D45V SR | Schreder | 5121 |  |  |  | 7016 | 16 |  | 3040.00 | 175200 |  | 18.10 | LED | ALURA LED 5121 16LED 18,1W 4000K 3040LM 7016 5102BL D45V SR | 1 | 2022-06-07 |  | ALURA LED 5121 16LED 18,1W 4000K 3040LM 7016 5102BL D45V SR | Schreder | 4000K | 18.10 | 175200 | LED |  | LED DRIVER | 1 | 2022-06-07 |  | LEDDRIVER |  |  | 1.00 | 175200 | [5 empty] | Mastdeur | 1 | 2022-06-07 |  | Mastdeur | Mastdeur | NVT
8 | 1572540 | https://lms.nederlandslicht.nl/qr/report/1572540 | 52.146 | 6.1938 | 210208.894 | 462291.583 | Noorderhavenstraat |  |  | Centrum | Zutphen | 2022-06-07 | Gemeente Zutphen | Schreder | 5 |  | Gemeente Zutphen | In bedrijf | Liander |  | Indal 3A |  |  | Nacht | Bemeterd | [6 empty] | 2042-06-07 | 2062-06-07 | [26 empty] | Openbare verlichting |  |  |  |  | PM AL 4,0 CO T60 CM P7016 | 1 | 2022-06-07 |  | PM AL 4,0 CO T60 CM P7016 | 4.00 | CONISCH | ALUMINIUM | 7016 | POEDERCOAT | NVT |  | 350400 |  | ALURA LED 5121 16LED 18,1W 4000K 3040LM 7016 5102BL D45V SR | 1 | 2022-06-07 |  | ALURA LED 5121 16LED 18,1W 4000K 3040LM 7016 5102BL D45V SR | Schreder | 5121 |  |  |  | 7016 | 16 |  | 3040.00 | 175200 |  | 18.10 | LED | ALURA LED 5121 16LED 18,1W 4000K 3040LM 7016 5102BL D45V SR | 1 | 2022-06-07 |  | ALURA LED 5121 16LED 18,1W 4000K 3040LM 7016 5102BL D45V SR | Schreder | 4000K | 18.10 | 175200 | LED |  | LED DRIVER | 1 | 2022-06-07 |  | LEDDRIVER |  |  | 1.00 | 175200 | [5 empty] | Mastdeur | 1 | 2022-06-07 |  | Mastdeur | Mastdeur | NVT
9 | 1572541 | https://lms.nederlandslicht.nl/qr/report/1572541 | 52.1462 | 6.1941 | 210230.636 | 462304.204 | Noorderhavenstraat |  |  | Centrum | Zutphen | 2022-06-07 | Gemeente Zutphen | Schreder | 5 |  | Gemeente Zutphen | In bedrijf | Liander |  | Indal 3A |  |  | Nacht | Bemeterd | [6 empty] | 2042-06-07 | 2062-06-07 | [26 empty] | Openbare verlichting |  |  |  |  | PM AL 4,0 CO T60 CM P7016 | 1 | 2022-06-07 |  | PM AL 4,0 CO T60 CM P7016 | 4.00 | CONISCH | ALUMINIUM | 7016 | POEDERCOAT | NVT |  | 350400 |  | ALURA LED 5121 16LED 18,1W 4000K 3040LM 7016 5102BL D45V SR | 1 | 2022-06-07 |  | ALURA LED 5121 16LED 18,1W 4000K 3040LM 7016 5102BL D45V SR | Schreder | 5121 |  |  |  | 7016 | 16 |  | 3040.00 | 175200 |  | 18.10 | LED | ALURA LED 5121 16LED 18,1W 4000K 3040LM 7016 5102BL D45V SR | 1 | 2022-06-07 |  | ALURA LED 5121 16LED 18,1W 4000K 3040LM 7016 5102BL D45V SR | Schreder | 4000K | 18.10 | 175200 | LED |  | LED DRIVER | 1 | 2022-06-07 |  | LEDDRIVER |  |  | 1.00 | 175200 | [5 empty] | Mastdeur | 1 | 2022-06-07 |  | Mastdeur | Mastdeur | NVT
1 | 1572550 | https://lms.nederlandslicht.nl/qr/report/1572550 | 52.1458 | 6.1952 | 210308.565 | 462262.895 | Kostverloren |  |  | Centrum | Zutphen | 2023-02-03 | Gemeente Zutphen | Schreder | 5 |  |  | In bedrijf | Liander |  | Indal 3A |  |  | Nacht | Bemeterd | [6 empty] | 2043-02-03 | 2063-02-03 | [26 empty] | Openbare verlichting |  |  |  |  | PM AL 4,0 CO T60 CM P7016 | 1 | 2023-02-03 |  | PM AL 4,0 CO T60 CM P7016 | 4.00 | CONISCH | ALUMINIUM | 7016 | POEDERCOAT | NVT |  | 350400 |  | ALURA LED 5121 16LED 18,1W 4000K 3040LM 7016 5102BL D45V SR | 1 | 2023-02-03 |  | ALURA LED 5121 16LED 18,1W 4000K 3040LM 7016 5102BL D45V SR | Schreder | 5121 |  |  |  | 7016 | 16 |  | 3040.00 | 175200 |  | 18.10 | LED | ALURA LED 5121 16LED 18,1W 4000K 3040LM 7016 5102BL D45V SR | 1 | 2023-02-03 |  | ALURA LED 5121 16LED 18,1W 4000K 3040LM 7016 5102BL D45V SR | Schreder | 4000K | 18.10 | 175200 | LED |  | LED DRIVER | 1 | 2023-02-03 |  | LEDDRIVER |  |  | 1.00 | 175200 | [5 empty] | Mastdeur | 1 | 2023-02-03 |  | Mastdeur | Mastdeur | NVT
3 | 1572551 | https://lms.nederlandslicht.nl/qr/report/1572551 | 52.1468 | 6.1966 | 210401.601 | 462375.228 | Ettegerpark |  |  | Centrum | Zutphen | 2023-02-03 | Gemeente Zutphen | Schreder | 5 |  | Gemeente Zutphen | In bedrijf | Liander |  | Indal 3A |  |  | Nacht | Bemeterd | [6 empty] | 2043-02-03 | 2063-02-03 | [26 empty] | Openbare verlichting |  |  |  |  | PM AL 4,0 CO T60 CM P7016 | 1 | 2023-02-03 |  | PM AL 4,0 CO T60 CM P7016 | 4.00 | CONISCH | ALUMINIUM | 7016 | POEDERCOAT | NVT |  | 350400 |  | ALURA LED 5121 16LED 18,1W 4000K 3040LM 7016 5102BL D45V SR | 1 | 2023-02-03 |  | ALURA LED 5121 16LED 18,1W 4000K 3040LM 7016 5102BL D45V SR | Schreder | 5121 |  |  |  | 7016 | 16 |  | 3040.00 | 175200 |  | 18.10 | LED | ALURA LED 5121 16LED 18,1W 4000K 3040LM 7016 5102BL D45V SR | 1 | 2023-02-03 |  | ALURA LED 5121 16LED 18,1W 4000K 3040LM 7016 5102BL D45V SR | Schreder | 4000K | 18.10 | 175200 | LED |  | LED DRIVER | 1 | 2023-02-03 |  | LEDDRIVER |  |  | 1.00 | 175200 | [5 empty] | Mastdeur | 1 | 2023-02-03 |  | Mastdeur | Mastdeur | NVT
4 | 1572552 | https://lms.nederlandslicht.nl/qr/report/1572552 | 52.1466 | 6.1969 | 210420.481 | 462359.902 | Ettegerpark |  |  | Centrum | Zutphen | 2023-02-03 | Gemeente Zutphen | Schreder | 5 |  | Gemeente Zutphen | In bedrijf | Liander |  | Indal 3A |  |  | Nacht | Bemeterd | [6 empty] | 2043-02-03 | 2063-02-03 | [26 empty] | Openbare verlichting |  |  |  |  | PM AL 4,0 CO T60 CM P7016 | 1 | 2023-02-03 |  | PM AL 4,0 CO T60 CM P7016 | 4.00 | CONISCH | ALUMINIUM | 7016 | POEDERCOAT | NVT |  | 350400 |  | ALURA LED 5121 16LED 18,1W 4000K 3040LM 7016 5102BL D45V SR | 1 | 2023-02-03 |  | ALURA LED 5121 16LED 18,1W 4000K 3040LM 7016 5102BL D45V SR | Schreder | 5121 |  |  |  | 7016 | 16 |  | 3040.00 | 175200 |  | 18.10 | LED | ALURA LED 5121 16LED 18,1W 4000K 3040LM 7016 5102BL D45V SR | 1 | 2023-02-03 |  | ALURA LED 5121 16LED 18,1W 4000K 3040LM 7016 5102BL D45V SR | Schreder | 4000K | 18.10 | 175200 | LED |  | LED DRIVER | 1 | 2023-02-03 |  | LEDDRIVER |  |  | 1.00 | 175200 | [5 empty] | Mastdeur | 1 | 2023-02-03 |  | Mastdeur | Mastdeur | NVT
57 | 1582790 | https://lms.nederlandslicht.nl/qr/report/1582790 | 52.1427 | 6.1903 | 209976.3313 | 461913.1623 | IJsselkade |  |  | Centrum | Zutphen | 2023-03-01 | Gemeente Zutphen |  |  |  |  | In bedrijf | Liander |  |  |  |  | Nacht | Bemeterd | [6 empty] | 2043-03-01 | 2063-03-01 | Schreder | [25 empty] | Openbare verlichting |  |  |  |  | SM 5M ST IJSELKA TYPE C7 P7021 | 1 | 2023-03-01 |  | SM 5M ST IJSELKA TYPE C7 P7021 | 5.00 | CILINDRISCH | THERMISCH VERZINKT | 7021 ZWARTGRIJS | POEDERCOAT | NVT |  | 350400 |  | SHUFFLE 360LGT GEN2 24LED 38,1W 3000K WW 5068SY RAL7021B 500MA ZAG1 | 1 | 2023-03-01 |  | SHUFFLE 360LGT GEN2 24LED 38,1W 3000K WW 5068SY RAL7021B 500MA ZAG1 | Schreder |  |  |  |  | 7021 | 24 |  |  | 175000 |  | 38.10 | LED | SHUFFLE 360LGT GEN2 24LED 38,1W 3000K WW 5068SY RAL7021B 500MA ZAG1 | 1 | 2023-03-01 |  | SHUFFLE 360LGT GEN2 24LED 38,1W 3000K WW 5068SY RAL7021B 500MA ZAG1 | Schreder | 3000K | 38.10 | 175000 | LED |  | LED DRIVER | 1 | 2023-03-01 |  | LEDDRIVER |  |  | 1.00 | 175200 | [5 empty] | Mastdeur | 1 | 2023-03-01 |  | Mastdeur | Mastdeur | NVT
57 | 1582790 | https://lms.nederlandslicht.nl/qr/report/1582790 | 52.1427 | 6.1903 | 209976.3313 | 461913.1623 | IJsselkade |  |  | Centrum | Zutphen | 2023-03-01 | Gemeente Zutphen |  |  |  |  | In bedrijf | Liander |  |  |  |  | Nacht | Bemeterd | [6 empty] | 2043-03-01 | 2063-03-01 | Schreder | [25 empty] | Openbare verlichting | [61 empty] | Zagha connector | 2 | 2023-03-01 |  | Zagha connector | Connectiviteit | Signify
57 | 1582790 | https://lms.nederlandslicht.nl/qr/report/1582790 | 52.1427 | 6.1903 | 209976.3313 | 461913.1623 | IJsselkade |  |  | Centrum | Zutphen | 2023-03-01 | Gemeente Zutphen |  |  |  |  | In bedrijf | Liander |  |  |  |  | Nacht | Bemeterd | [6 empty] | 2043-03-01 | 2063-03-01 | Schreder | [25 empty] | Openbare verlichting | [61 empty] | Remoticom controller | 3 | 2023-03-01 |  | Remoticom controller | Connectiviteit | REMOTICOM
9 | 1612709 | https://lms.nederlandslicht.nl/qr/report/1612709 | 52.1481 | 6.2194 | 211961.75 | 462541.5 | Wijnhofstraat |  |  | Noordveen | Zutphen | 2000-01-01 | Gemeente Zutphen |  |  |  | Gemeente Zutphen | In bedrijf | Liander |  |  |  |  | Nacht | Bemeterd | [6 empty] | 2020-01-01 | 2040-01-01 |  |  |  |  | V. DRINENSTRAAT | [21 empty] | Openbare verlichting |  |  |  |  | PM ST 4,0 CO T60 GG M V | 1 | 2000-01-01 |  | PM ST 4,0 CO T60 ET V | 4.00 | CONISCH | THERMISCH VERZINKT | NVT | NVT | NVT |  | 350400 |  | 2000 1XPLL 24W CVSA | 1 | 2000-01-01 |  | CDS711 9005 | INDAL |  |  |  |  | 9005 DIEPZWART |  |  |  | 175200 |  |  |  | LAMP PLL 24W 830 2G11 4P XTR | 1 | 2000-01-01 |  | 24W PLL XTRA | Philips | 3000K | 24.00 | 24000 | PLL |  | HFP124 | 1 | 2000-01-01 |  | HFP124 |  |  | 3.00 | 175200 | [5 empty] | Mastdeur | 1 | 2000-01-01 |  | Mastdeur | Mastdeur | NVT |  | V. DRINENSTRAAT | 52.1485 | 6.2167 | 211776 | 462578 | 76 | Van Drinenstraat | Zutphen | Gemeente Zutphen | 1x6 |  | Noordveen | 871687120054670918 |  |  |  |  | 7203 EM | [5 empty] | Liander |  |  |  | In bedrijf | Nee | Nee
6A | 1612714 | https://lms.nederlandslicht.nl/qr/report/1612714 | 52.1391 | 6.1961 | 210374.5 | 461521.25 | Kerkhof |  |  | Centrum | Zutphen | 1995-01-01 | Gemeente Zutphen |  |  |  | Gemeente Zutphen | In bedrijf | Liander |  |  |  |  | Nacht | Bemeterd | [6 empty] | 2015-01-01 | 2015-01-01 |  |  |  |  | RODE TORENSTRAAT | [21 empty] | Openbare verlichting |  |  |  |  | WANDARMATUUR | 1 | 1995-01-01 |  | WANDARMATUUR | 4.00 | NVT | THERMISCH VERZINKT | NVT | NVT | NVT |  | 350400 |  | ANTIEK ONBEKEND | 1 | 1995-01-01 |  | HAAGSE KAP | [9 empty] | 175200 |  |  |  | PH SPAARLAMP GENIE 14W E27 WW | 1 | 2023-11-22 |  | 20W PLET |  |  | 20.00 | 20000 | PLL |  | Geen | 1 | 1995-01-01 |  | VSA ONBEKEND |  |  | 3.00 | 175200 | [5 empty] | Mastdeur | 1 | 1995-01-01 |  | Mastdeur | Mastdeur | NVT |  | RODE TORENSTRAAT | 52.1402 | 6.1965 | 210399 | 461647 | 28 | Rodetorenstraat | Zutphen | Gemeente Zutphen |  |  | Centrum - De Hoven | 871687120055929183 |  |  |  |  | 7201 DH | [5 empty] | Liander |  |  |  | In bedrijf
16 | 1612781 | https://lms.nederlandslicht.nl/qr/report/1612781 | 52.1374 | 6.2248 | 212343.09 | 461352.03 | Bevrijdingslaan |  |  | Warnsveld | Zutphen | 1985-01-01 | Gemeente Zutphen |  |  |  | Gemeente Zutphen | In bedrijf | Liander |  |  |  |  | Nacht | Bemeterd | [6 empty] | 2030-01-01 | 2025-01-01 |  |  |  |  | DORSKAMP | [21 empty] | Openbare verlichting |  |  |  |  | LM ST 6,0 CV EU600/20/5 T60 GG N7032 | 1 | 1985-01-01 |  | LM ST 6,0 CV EU1250/20/5 T60 ET N7032 | 6.00 | CILINDRISCH | STAAL | 7032 KIEZELGRIJS | GESCHILDERD | NVT |  | 350400 |  | IND 2565 LIBRA PL-L 36 W | 1 | 2010-01-01 |  | SGP630 9007 | [5 empty] | 9007 ALUMINIUMGRIJS |  |  |  | 175200 |  |  |  | LAMP PH PLL 36W 830 2G11 4P XTRA | 1 | 2020-08-03 |  | 36W PLL XTRA | Philips | 3000K | 36.00 | 24000 | PLL |  | HFP136 | 1 | 2010-01-01 |  | HFP136 |  |  | 5.00 | 175200 | [5 empty] | Mastdeur | 1 | 1985-01-01 |  | Mastdeur | Mastdeur | NVT |  | DORSKAMP | 52.137 | 6.2272 | 212508 | 461316 | 39 | Dorskamp | Zutphen | Gemeente Zutphen | 1x6 |  | Warnsveld | 871687120055597047 |  | FLEX OVL ID: ELS-105815289282018 |  |  | 7231JX | [5 empty] | Liander |  |  |  | In bedrijf | Nee | Nee
13 | 1619589 | https://lms.nederlandslicht.nl/qr/report/1619589 | 52.135 | 6.2212 | 212097.1068 | 461088.3354 | Lage Weide |  |  | Warnsveld | Warnsveld | 1983-02-01 | Gemeente Zutphen |  |  |  | Gemeente Zutphen | In bedrijf | Liander |  |  |  |  | Nacht | Bemeterd | [6 empty] | 2022-02-01 | 2023-02-01 |  |  |  |  | WELGELEGEN | [21 empty] | Openbare verlichting |  |  |  |  | PM ST 4,0 CO T60 GG M N7032 | 1 | 1983-02-01 |  | PM ST 4,0 CO T60 ET N7032 | 4.00 | CONISCH | STAAL | 7032 KIEZELGRIJS | GESCHILDERD | NVT |  | 350400 |  | 2000 1XPLL 36W R9005 EVSA | 1 | 2002-02-01 |  | CDS711 9005 | INDAL |  |  |  |  | 9005 DIEPZWART |  |  |  | 175200 |  |  |  | LAMP PH PLL 36W 830 2G11 4P XTRA | 1 | 2018-04-30 |  | 36W PLL XTRA | Philips | 3000K | 36.00 | 24000 | PLL |  | HFP136 | 1 | 2002-02-01 |  | HFP136 |  |  | 5.00 | 175200 | [5 empty] | Mastdeur | 1 | 1983-02-01 |  | Mastdeur | Mastdeur | NVT |  | WELGELEGEN | 52.1344 | 6.2259 | 212424 | 461025 | 12 | De Gaikhorst | Zutphen | Gemeente Zutphen | 1x6 |  | Warnsveld | 871687120055597191 |  | FLEX OVL ID: ELS-107815306392018 |  |  | 7231 NB | [5 empty] | Liander |  |  |  | In bedrijf | Nee | Nee
12 | 1643190 | https://lms.nederlandslicht.nl/qr/report/1643190 | 52.1287 | 6.2412 | 213473.7333 | 460394.885 | Dornachstraat |  |  | Leesten | Zutphen | 2022-02-04 | Gemeente Zutphen |  |  |  | Gemeente Zutphen | In bedrijf | Liander |  | Indal 4A |  |  | Nacht | Bemeterd | [6 empty] | 2042-02-04 | 2062-02-04 | Hydro |  |  |  | WINKELCENTRUM LEESTEN | [21 empty] | Openbare verlichting |  |  |  |  | PM AL 4,0 CO T60 CM D=135 | 1 | 2022-02-04 |  | PM AL 4,0 CO T60 CM | 4.00 | CONISCH | ALUMINIUM | NVT | NVT | NVT |  | 350400 |  | Iridium BGP 381 MSO GRN11/830 | 1 | 2022-02-04 |  | Iridium BGP 381 MSO GRN11/830 | Philips |  | MSO |  |  | 7035 LICHTGRIJS |  |  | 1100.00 | 175200 |  |  |  | Iridium BGP 381 MSO GRN11/830 | 1 | 2022-02-04 |  | Iridium BGP 381 MSO GRN11/830 | Philips | 3000K | 11.00 | 100000 | LED |  | LED DRIVER | 1 | 2022-02-04 |  | LEDDRIVER |  |  | 1.00 | 175200 | [5 empty] | Mastdeur | 1 | 2022-02-04 |  | Mastdeur | Mastdeur | NVT |  | WINKELCENTRUM LEESTEN | 52.1278 | 6.2422 | 213544 | 460305 | 47 | Goethesingel | Zutphen | Gemeente Zutphen |  |  | Leesten | 871687110000095858 |  |  |  |  | 7207PK | [5 empty] | Liander |  |  |  | In bedrijf
9A | 1691722 | https://lms.nederlandslicht.nl/qr/report/1691722 | 52.1387 | 6.2032 | 210861.7411 | 461483.8617 | Roodsplein |  |  | Centrum | Zutphen | 2023-09-25 | Gemeente Zutphen | Schreder | 5 |  | Gemeente Zutphen | In bedrijf | Liander |  | Indal 4A |  |  | Nacht | Bemeterd | [6 empty] | 2043-09-25 | 2063-09-25 | [26 empty] | Openbare verlichting |  |  |  |  | PM AL 4,0 CO T60 CM | 1 | 2023-09-25 |  | PM AL 4,0 CO T60 CM | 4.00 | CONISCH | ALUMINIUM | NVT | NVT | NVT |  | 350400 |  | FRIZA 16LED 20,8W 400mA 3000K 1258LM AKZO900GS 5118 | 1 | 2023-09-25 |  | FRIZA 16LED 20,8W 400mA 3000K 1258LM AKZO900GS 5118 | Schreder |  |  |  |  | AKZO900GS | 16 | 5118 | 1258.00 | 175200 |  | 20.80 | LED | FRIZA 16LED 20,8W 400mA 3000K 1258LM AKZO900GS 5118 | 1 | 2023-09-25 |  | FRIZA 16LED 20,8W 400mA 3000K 1258LM AKZO900GS 5118 | Schreder | 3000K | 20.80 | 100000 | LED |  | LED DRIVER | 1 | 2023-09-25 |  | LEDDRIVER |  |  | 1.00 | 175200 | [5 empty] | Mastdeur | 1 | 2023-09-25 |  | Mastdeur | Mastdeur | NVT
9B | 1691723 | https://lms.nederlandslicht.nl/qr/report/1691723 | 52.1387 | 6.2034 | 210873.774 | 461483.092 | Roodsplein |  |  | Centrum | Zutphen | 2023-09-25 | Gemeente Zutphen | Schreder | 5 |  | Gemeente Zutphen | In bedrijf | Liander |  | Indal 4A |  |  | Nacht | Bemeterd | [6 empty] | 2043-09-25 | 2063-09-25 | [26 empty] | Openbare verlichting |  |  |  |  | PM AL 4,0 CO T60 CM | 1 | 2023-09-25 |  | PM AL 4,0 CO T60 CM | 4.00 | CONISCH | ALUMINIUM | NVT | NVT | NVT |  | 350400 |  | FRIZA 16LED 20,8W 400mA 3000K 1258LM AKZO900GS 5118 | 1 | 2023-09-25 |  | FRIZA 16LED 20,8W 400mA 3000K 1258LM AKZO900GS 5118 | Schreder |  |  |  |  | AKZO900GS | 16 | 5118 | 1258.00 | 175200 |  | 20.80 | LED | FRIZA 16LED 20,8W 400mA 3000K 1258LM AKZO900GS 5118 | 1 | 2023-09-25 |  | FRIZA 16LED 20,8W 400mA 3000K 1258LM AKZO900GS 5118 | Schreder | 3000K | 20.80 | 100000 | LED |  | LED DRIVER | 1 | 2023-09-25 |  | LEDDRIVER |  |  | 1.00 | 175200 | [5 empty] | Mastdeur | 1 | 2023-09-25 |  | Mastdeur | Mastdeur | NVT
14 | 1701545 | https://lms.nederlandslicht.nl/qr/report/1701545 | 52.1454 | 6.2232 | 212220.6062 | 462242.1107 | Kerkpad |  |  | Warnsveld | Warnsveld | 2016-01-01 | Gemeente Zutphen |  |  |  | Gemeente Zutphen | In bedrijf | Liander |  |  |  |  | Nacht | Bemeterd | [6 empty] | 2036-01-01 | 2056-01-01 | SAPA |  |  |  | WARNSVELD | [21 empty] | Openbare verlichting |  |  |  |  | LM AL 6,0 CV EU850/5 T60 TP | 1 | 2016-01-01 |  | LM AL 6,0 CV EU850/5 T60 TP | 6.00 | CILINDRISCH | ALUMINIUM | NVT | NVT | NVT |  | 350400 |  | IND 2565 LIBRA PL-L 36 W | 1 | 2016-01-01 |  | SGP630 9007 | [5 empty] | 9007 ALUMINIUMGRIJS |  |  |  | 175200 |  |  |  | 36W PL-L Xtra P 4p hf 830 | 1 | 2016-01-01 |  | 36W PLL | 1Onbekend | 830 | 36.00 | 24000 | PLL |  | HFP136 | 1 | 2016-01-01 |  | HFP136 |  |  | 5.00 | 175200 | [5 empty] | Mastdeur | 1 | 2016-01-01 |  | Mastdeur | Mastdeur | NVT |  | WARNSVELD | 52.1442 | 6.225 | 212347 | 462107 | 71 | Rijksstraatweg | Zutphen | Gemeente Zutphen | 1x6 |  | Warnsveld | 871687120055596934 |  |  |  |  | 7231 AC | [5 empty] | Liander |  |  |  | In bedrijf | Nee | Nee
907 | 1744981 | https://lms.nederlandslicht.nl/qr/report/1744981 | 52.1402 | 6.1945 | 210263.91 | 461647.09 | s Gravenhof |  |  | Centrum | Zutphen | 2000-01-01 | Gemeente Zutphen |  |  |  | Gemeente Zutphen | In bedrijf | Liander |  |  |  |  | Nacht | Bemeterd | [6 empty] | 2020-01-01 | 2020-01-01 | [26 empty] | Openbare verlichting |  |  |  |  | WANDARMATUUR | 1 | 2000-01-01 |  | WANDARMATUUR | 4.00 | NVT | THERMISCH VERZINKT | NVT | NVT | NVT |  | 350400 |  | MVF606 1XCDM-T 35W NB CVSA | 1 | 2000-01-01 | [15 empty] | 35W CDM-T | 1 | 2023-11-22 |  | 35W CDM-T |  |  | 35.00 | 12000 | SON |  | BSN35 | 1 | 2000-01-01 |  | BSN35 |  |  | 5.00 | 175200 | [5 empty] | Mastdeur | 1 | 2000-01-01 |  | Mastdeur | Mastdeur | NVT
907 | 1744981 | https://lms.nederlandslicht.nl/qr/report/1744981 | 52.1402 | 6.1945 | 210263.91 | 461647.09 | s Gravenhof |  |  | Centrum | Zutphen | 2000-01-01 | Gemeente Zutphen |  |  |  | Gemeente Zutphen | In bedrijf | Liander |  |  |  |  | Nacht | Bemeterd | [6 empty] | 2020-01-01 | 2020-01-01 | [26 empty] | Openbare verlichting | [18 empty] | MVF606 1XCDM-T 35W NB CVSA | 2 | 2000-01-01 | [15 empty] | 35W CDM-T | 2 | 2023-11-22 |  | 35W CDM-T |  |  | 35.00 | 12000 | SON |  | BSN35 | 2 | 2000-01-01 |  | BSN35 |  |  | 5.00 | 175200
907 | 1744981 | https://lms.nederlandslicht.nl/qr/report/1744981 | 52.1402 | 6.1945 | 210263.91 | 461647.09 | s Gravenhof |  |  | Centrum | Zutphen | 2000-01-01 | Gemeente Zutphen |  |  |  | Gemeente Zutphen | In bedrijf | Liander |  |  |  |  | Nacht | Bemeterd | [6 empty] | 2020-01-01 | 2020-01-01 | [26 empty] | Openbare verlichting | [18 empty] | MVF606 1XCDM-T 35W NB CVSA | 3 | 2000-01-01 | [15 empty] | 35W CDM-T | 3 | 2023-11-22 |  | 35W CDM-T |  |  | 35.00 | 12000 | SON |  | BSN35 | 3 | 2000-01-01 |  | BSN35 |  |  | 5.00 | 175200
1A | 1745722 | https://lms.nederlandslicht.nl/qr/report/1745722 | 52.1499 | 6.207 | 211109.042 | 462729.562 | Hemonystraat |  |  | Noordveen | ZUTPHEN | 2022-01-01 | Gemeente Zutphen | Schreder | 5 |  | Gemeente Zutphen | In bedrijf | Liander |  | 3A |  |  | Nacht | Bemeterd | [6 empty] | 2042-01-01 | 2062-01-01 |  |  |  |  | AZC | [21 empty] | Openbare verlichting |  |  |  |  | PM AL 4,0 CO T60 D135 CM P7021 | 1 | 2022-01-01 |  | PM AL 4,0 CO T60 D135 CM P7021 | 4.00 | CONISCH | ALUMINIUM | 7021 | POEDERCOATING | NVT |  | 350400 |  | TECEO-S 16LED 10,9W WW 1539LM AKZO150GS 5118 DIM3A CLO SR ZAGHA | 1 | 2022-01-01 |  | TECEO-S 16LED 10,9W WW 1539LM AKZO150GS 5118 DIM3A CLO SR ZAGHA | Schreder |  |  |  |  | AKZO150GS | 16 | 5118 | 1539.00 | 175200 |  | 10.90 | LED | TECEO-S 16LED 10,9W WW 1539LM AKZO150GS 5118 DIM3A CLO SR ZAGHA | 1 | 2022-01-01 |  | TECEO-S 16LED 10,9W WW 1539LM AKZO150GS 5118 DIM3A CLO SR ZAGHA | Schreder | WW | 10.90 | 175200 | LED |  | LED DRIVER | 1 | 2022-01-01 |  | LEDDRIVER |  |  | 1.00 | 175200 | [5 empty] | Mastdeur | 1 | 2022-01-01 |  | Mastdeur | Mastdeur | NVT |  | AZC | 52.1504 | 6.2059 | 211030 | 462780 | 111 | Deventerweg | Zutphen | Gemeente Zutphen |  |  | Noordveen | 871687120055929565 |  |  |  |  | 7203 AE | [5 empty] | Liander |  |  |  | In bedrijf
4 | 1745778 | https://lms.nederlandslicht.nl/qr/report/1745778 | 52.1521 | 6.2107 | 211357.989 | 462978.322 | van der Capellenlaan |  |  | Noordveen | ZUTPHEN | 2023-01-01 | Gemeente Zutphen | Schreder | 5 |  | Gemeente Zutphen | In bedrijf | Liander |  | 3A |  |  | Nacht | Bemeterd | [6 empty] | 2043-01-01 | 2063-01-01 |  |  |  |  | BR. BUYSSTRAAT | [21 empty] | Openbare verlichting |  |  |  |  | PM AL 4,0 CO T60 CM D135 P9005 | 1 | 2023-01-01 |  | PM AL 4,0 CO T60 CM D135 P9005 | 4.00 | CONISCH | ALUMINIUM | 9005 | POEDERCOATING | NVT |  | 350400 |  | KIO 16LED 14W WW 1800LM AKZO900GS 5118 DIM3A CLO SR ZAGHA | 1 | 2023-01-01 |  | KIO 16LED 14W WW 1800LM AKZO900GS 5118 DIM3A CLO SR ZAGHA | Schreder |  |  |  |  | AKZO900GS | 16 | 5118 | 1800.00 | 175200 |  | 14.00 | LED | KIO 16LED 14W WW 1800LM AKZO900GS 5118 DIM3A CLO SR ZAGHA | 1 | 2023-01-01 |  | KIO 16LED 14W WW 1800LM AKZO900GS 5118 DIM3A CLO SR ZAGHA | Schreder | WW | 14.00 | 175200 | LED |  | LED DRIVER | 1 | 2023-01-01 |  | LEDDRIVER |  |  | 1.00 | 175200 | [5 empty] | Mastdeur | 1 | 2023-01-01 |  | Mastdeur | Mastdeur | NVT |  | BR. BUYSSTRAAT | 52.1541 | 6.21 | 211309 | 463201 | 6 | Brandts Buijsstraat | Zutphen | Gemeente Zutphen |  |  | Noordveen | 871687120055929398 |  |  |  |  | 7203AC | [5 empty] | Liander |  |  |  | In bedrijf
2 | 1745781 | https://lms.nederlandslicht.nl/qr/report/1745781 | 52.1523 | 6.2103 | 211331.206 | 463000.006 | van der Capellenlaan |  |  | Noordveen | ZUTPHEN | 2023-01-01 | Gemeente Zutphen | Schreder | 5 |  | Gemeente Zutphen | In bedrijf | Liander |  | 3A |  |  | Nacht | Bemeterd | [6 empty] | 2043-01-01 | 2063-01-01 |  |  |  |  | BR. BUYSSTRAAT | [21 empty] | Openbare verlichting |  |  |  |  | PM AL 4,0 CO T60 CM D135 P9005 | 1 | 2023-01-01 |  | PM AL 4,0 CO T60 CM D135 P9005 | 4.00 | CONISCH | ALUMINIUM | 9005 | POEDERCOATING | NVT |  | 350400 |  | KIO 16LED 14W WW 1800LM AKZO900GS 5118 DIM3A CLO SR ZAGHA | 1 | 2023-01-01 |  | KIO 16LED 14W WW 1800LM AKZO900GS 5118 DIM3A CLO SR ZAGHA | Schreder |  |  |  |  | AKZO900GS | 16 | 5118 | 1800.00 | 175200 |  | 14.00 | LED | KIO 16LED 14W WW 1800LM AKZO900GS 5118 DIM3A CLO SR ZAGHA | 1 | 2023-01-01 |  | KIO 16LED 14W WW 1800LM AKZO900GS 5118 DIM3A CLO SR ZAGHA | Schreder | WW | 14.00 | 175200 | LED |  | LED DRIVER | 1 | 2023-01-01 |  | LEDDRIVER |  |  | 1.00 | 175200 | [5 empty] | Mastdeur | 1 | 2023-01-01 |  | Mastdeur | Mastdeur | NVT |  | BR. BUYSSTRAAT | 52.1541 | 6.21 | 211309 | 463201 | 6 | Brandts Buijsstraat | Zutphen | Gemeente Zutphen |  |  | Noordveen | 871687120055929398 |  |  |  |  | 7203AC | [5 empty] | Liander |  |  |  | In bedrijf
2 | 1745853 | https://lms.nederlandslicht.nl/qr/report/1745853 | 52.1478 | 6.2038 | 210892.514 | 462495.391 | Deventerweg |  |  | Noordveen | ZUTPHEN | 2022-01-01 | Gemeente Zutphen | Schreder | 5 |  | Gemeente Zutphen | In bedrijf | Liander |  | 3A |  |  | Nacht | Bemeterd | [6 empty] | 2042-01-01 | 2062-01-01 | [26 empty] | Openbare verlichting |  |  |  |  | LM AL 6,0 CV EU 750/5 T60 CM P7021 | 1 | 2022-01-01 |  | LM AL 6,0 CV EU 750/5 T60 CM P7021 | 6.00 | cilindrisch verjongd | ALUMINIUM | 7021 | POEDERCOATING | EU 750/5 |  | 350400 |  | TECEO-S 24LED 26,2W WW 3816LM AKZO150GS 5118 DIM3A CLO SR ZAGHA | 1 | 2022-01-01 |  | TECEO-S 24LED 26,2W WW 3816LM AKZO150GS 5118 DIM3A CLO SR ZAGHA | Schreder |  |  |  |  | AKZO150GS | 24 | 5118 | 3816.00 | 175200 |  | 26.20 | LED | TECEO-S 24LED 26,2W WW 3816LM AKZO150GS 5118 DIM3A CLO SR ZAGHA | 1 | 2022-01-01 |  | TECEO-S 24LED 26,2W WW 3816LM AKZO150GS 5118 DIM3A CLO SR ZAGHA | Schreder | WW | 26.20 | 175200 | LED |  | LED DRIVER | 1 | 2022-01-01 |  | LEDDRIVER |  |  | 1.00 | 175200 | [5 empty] | Mastdeur | 1 | 2023-01-01 |  | Mastdeur | Mastdeur | NVT
5 | 1745854 | https://lms.nederlandslicht.nl/qr/report/1745854 | 52.1479 | 6.2036 | 210880.484 | 462505.144 | Deventerweg |  |  | Noordveen | ZUTPHEN | 2022-01-01 | Gemeente Zutphen | Schreder | 5 |  | Gemeente Zutphen | In bedrijf | Liander |  | 3A |  |  | Nacht | Bemeterd | [6 empty] | 2042-01-01 | 2062-01-01 | [6 empty] | 3 | [19 empty] | Openbare verlichting |  |  |  |  | LM AL 6,0 CV EU 750/5 T60 CM P7021 | 1 | 2022-01-01 |  | LM AL 6,0 CV EU 750/5 T60 CM P7021 | 6.00 | cilindrisch verjongd | ALUMINIUM | 7021 | POEDERCOATING | EU 750/5 |  | 350400 |  | TECEO-S 24LED 26,2W WW 3816LM AKZO150GS 5118 DIM3A CLO SR ZAGHA | 1 | 2022-01-01 |  | TECEO-S 24LED 26,2W WW 3816LM AKZO150GS 5118 DIM3A CLO SR ZAGHA | Schreder |  |  |  |  | AKZO150GS | 24 | 5118 | 3816.00 | 175200 |  | 26.20 | LED | TECEO-S 24LED 26,2W WW 3816LM AKZO150GS 5118 DIM3A CLO SR ZAGHA | 1 | 2022-01-01 |  | TECEO-S 24LED 26,2W WW 3816LM AKZO150GS 5118 DIM3A CLO SR ZAGHA | Schreder | WW | 26.20 | 175200 | LED |  | LED DRIVER | 1 | 2022-01-01 |  | LEDDRIVER |  |  | 1.00 | 175200 | [5 empty] | Mastdeur | 1 | 2023-01-01 |  | Mastdeur | Mastdeur | NVT
6 | 1745855 | https://lms.nederlandslicht.nl/qr/report/1745855 | 52.1482 | 6.2041 | 210910.753 | 462542.317 | Deventerweg |  |  | Noordveen | ZUTPHEN | 2022-01-01 | Gemeente Zutphen | Schreder | 5 |  | Gemeente Zutphen | In bedrijf | Liander |  | 3A |  |  | Nacht | Bemeterd | [6 empty] | 2042-01-01 | 2062-01-01 | [26 empty] | Openbare verlichting |  |  |  |  | LM AL 6,0 CV EU 750/5 T60 CM P7021 | 1 | 2022-01-01 |  | LM AL 6,0 CV EU 750/5 T60 CM P7021 | 6.00 | cilindrisch verjongd | ALUMINIUM | 7021 | POEDERCOATING | EU 750/5 |  | 350400 |  | TECEO-S 24LED 26,2W WW 3816LM AKZO150GS 5118 DIM3A CLO SR ZAGHA | 1 | 2022-01-01 |  | TECEO-S 24LED 26,2W WW 3816LM AKZO150GS 5118 DIM3A CLO SR ZAGHA | Schreder |  |  |  |  | AKZO150GS | 24 | 5118 | 3816.00 | 175200 |  | 26.20 | LED | TECEO-S 24LED 26,2W WW 3816LM AKZO150GS 5118 DIM3A CLO SR ZAGHA | 1 | 2022-01-01 |  | TECEO-S 24LED 26,2W WW 3816LM AKZO150GS 5118 DIM3A CLO SR ZAGHA | Schreder | WW | 26.20 | 175200 | LED |  | LED DRIVER | 1 | 2022-01-01 |  | LEDDRIVER |  |  | 1.00 | 175200 | [5 empty] | Mastdeur | 1 | 2023-01-01 |  | Mastdeur | Mastdeur | NVT
7 | 1745856 | https://lms.nederlandslicht.nl/qr/report/1745856 | 52.1481 | 6.2043 | 210922.447 | 462532.486 | Deventerweg |  |  | Noordveen | ZUTPHEN | 2022-01-01 | Gemeente Zutphen | Schreder | 5 |  | Gemeente Zutphen | In bedrijf | Liander |  | 3A |  |  | Nacht | Bemeterd | [6 empty] | 2042-01-01 | 2062-01-01 | [26 empty] | Openbare verlichting |  |  |  |  | LM AL 6,0 CV EU 750/5 T60 CM P7021 | 1 | 2022-01-01 |  | LM AL 6,0 CV EU 750/5 T60 CM P7021 | 6.00 | cilindrisch verjongd | ALUMINIUM | 7021 | POEDERCOATING | EU 750/5 |  | 350400 |  | TECEO-S 24LED 26,2W WW 3816LM AKZO150GS 5118 DIM3A CLO SR ZAGHA | 1 | 2022-01-01 |  | TECEO-S 24LED 26,2W WW 3816LM AKZO150GS 5118 DIM3A CLO SR ZAGHA | Schreder |  |  |  |  | AKZO150GS | 24 | 5118 | 3816.00 | 175200 |  | 26.20 | LED | TECEO-S 24LED 26,2W WW 3816LM AKZO150GS 5118 DIM3A CLO SR ZAGHA | 1 | 2022-01-01 |  | TECEO-S 24LED 26,2W WW 3816LM AKZO150GS 5118 DIM3A CLO SR ZAGHA | Schreder | WW | 26.20 | 175200 | LED |  | LED DRIVER | 1 | 2022-01-01 |  | LEDDRIVER |  |  | 1.00 | 175200 | [5 empty] | Mastdeur | 1 | 2023-01-01 |  | Mastdeur | Mastdeur | NVT
8 | 1745857 | https://lms.nederlandslicht.nl/qr/report/1745857 | 52.1484 | 6.2045 | 210941.732 | 462561.304 | Deventerweg |  |  | Noordveen | ZUTPHEN | 2022-01-01 | Gemeente Zutphen | Schreder | 5 |  | Gemeente Zutphen | In bedrijf | Liander |  | 3A |  |  | Nacht | Bemeterd | [6 empty] | 2042-01-01 | 2062-01-01 | [26 empty] | Openbare verlichting |  |  |  |  | LM AL 6,0 CV DU 750/5 T60 CM P7021 | 1 | 2022-01-01 |  | LM AL 6,0 CV DU 750/5 T60 CM P7021 | 6.00 | cilindrisch verjongd | ALUMINIUM | 7021 | POEDERCOATING | DU 750/5 |  | 350400 |  | TECEO-S 16LED 10,9W WW 1539LM AKZO150GS 5118 DIM3A CLO SR ZAGHA | 1 | 2022-01-01 |  | TECEO-S 16LED 10,9W WW 1539LM AKZO150GS 5118 DIM3A CLO SR ZAGHA | Schreder |  |  |  |  | AKZO150GS | 16 | 5118 | 1539.00 | 175200 |  | 10.90 | LED | TECEO-S 16LED 10,9W WW 1539LM AKZO150GS 5118 DIM3A CLO SR ZAGHA | 1 | 2022-01-01 |  | TECEO-S 16LED 10,9W WW 1539LM AKZO150GS 5118 DIM3A CLO SR ZAGHA | Schreder | WW | 10.90 | 175200 | LED |  | LED DRIVER | 1 | 2022-01-01 |  | LEDDRIVER |  |  | 1.00 | 175200 | [5 empty] | Mastdeur | 1 | 2022-01-01 |  | Mastdeur | Mastdeur | NVT
8 | 1745857 | https://lms.nederlandslicht.nl/qr/report/1745857 | 52.1484 | 6.2045 | 210941.732 | 462561.304 | Deventerweg |  |  | Noordveen | ZUTPHEN | 2022-01-01 | Gemeente Zutphen | Schreder | 5 |  | Gemeente Zutphen | In bedrijf | Liander |  | 3A |  |  | Nacht | Bemeterd | [6 empty] | 2042-01-01 | 2062-01-01 | [26 empty] | Openbare verlichting | [18 empty] | TECEO-S 16LED 10,9W WW 1539LM AKZO150GS 5118 DIM3A CLO SR ZAGHA | 2 | 2022-01-01 |  | TECEO-S 16LED 10,9W WW 1539LM AKZO150GS 5118 DIM3A CLO SR ZAGHA | Schreder |  |  |  |  | AKZO150GS | 16 | 5118 | 1539.00 | 175200 |  | 10.90 | LED | TECEO-S 16LED 10,9W WW 1539LM AKZO150GS 5118 DIM3A CLO SR ZAGHA | 2 | 2022-01-01 |  | TECEO-S 16LED 10,9W WW 1539LM AKZO150GS 5118 DIM3A CLO SR ZAGHA | Schreder | WW | 10.90 | 175200 | LED |  | LED DRIVER | 2 | 2022-01-01 |  | LEDDRIVER |  |  | 1.00 | 175200
9 | 1745858 | https://lms.nederlandslicht.nl/qr/report/1745858 | 52.1485 | 6.2045 | 210937.21 | 462570.606 | Deventerweg |  |  | Noordveen | ZUTPHEN | 2022-01-01 | Gemeente Zutphen | Schreder | 5 |  | Gemeente Zutphen | In bedrijf | Liander |  | 3A |  |  | Nacht | Bemeterd | [6 empty] | 2042-01-01 | 2062-01-01 | [26 empty] | Openbare verlichting |  |  |  |  | LM AL 6,0 CV DU 750/5 T60 CM P7021 | 1 | 2022-01-01 |  | LM AL 6,0 CV DU 750/5 T60 CM P7021 | 6.00 | cilindrisch verjongd | ALUMINIUM | 7021 | POEDERCOATING | DU 750/5 |  | 350400 |  | TECEO-S 16LED 10,9W WW 1539LM AKZO150GS 5118 DIM3A CLO SR ZAGHA | 1 | 2022-01-01 |  | TECEO-S 16LED 10,9W WW 1539LM AKZO150GS 5118 DIM3A CLO SR ZAGHA | Schreder |  |  |  |  | AKZO150GS | 16 | 5118 | 1539.00 | 175200 |  | 10.90 | LED | TECEO-S 16LED 10,9W WW 1539LM AKZO150GS 5118 DIM3A CLO SR ZAGHA | 1 | 2022-01-01 |  | TECEO-S 16LED 10,9W WW 1539LM AKZO150GS 5118 DIM3A CLO SR ZAGHA | Schreder | WW | 10.90 | 175200 | LED |  | LED DRIVER | 1 | 2022-01-01 |  | LEDDRIVER |  |  | 1.00 | 175200 | [5 empty] | Mastdeur | 1 | 2022-01-01 |  | Mastdeur | Mastdeur | NVT
9 | 1745858 | https://lms.nederlandslicht.nl/qr/report/1745858 | 52.1485 | 6.2045 | 210937.21 | 462570.606 | Deventerweg |  |  | Noordveen | ZUTPHEN | 2022-01-01 | Gemeente Zutphen | Schreder | 5 |  | Gemeente Zutphen | In bedrijf | Liander |  | 3A |  |  | Nacht | Bemeterd | [6 empty] | 2042-01-01 | 2062-01-01 | [26 empty] | Openbare verlichting | [18 empty] | TECEO-S 16LED 10,9W WW 1539LM AKZO150GS 5118 DIM3A CLO SR ZAGHA | 2 | 2022-01-01 |  | TECEO-S 16LED 10,9W WW 1539LM AKZO150GS 5118 DIM3A CLO SR ZAGHA | Schreder |  |  |  |  | AKZO150GS | 16 | 5118 | 1539.00 | 175200 |  | 10.90 | LED | TECEO-S 16LED 10,9W WW 1539LM AKZO150GS 5118 DIM3A CLO SR ZAGHA | 2 | 2022-01-01 |  | TECEO-S 16LED 10,9W WW 1539LM AKZO150GS 5118 DIM3A CLO SR ZAGHA | Schreder | WW | 10.90 | 175200 | LED |  | LED DRIVER | 2 | 2022-01-01 |  | LEDDRIVER |  |  | 1.00 | 175200
10 | 1745859 | https://lms.nederlandslicht.nl/qr/report/1745859 | 52.1485 | 6.2047 | 210953.94 | 462576.378 | Deventerweg |  |  | Noordveen | ZUTPHEN | 2022-01-01 | Gemeente Zutphen | Schreder | 5 |  | Gemeente Zutphen | In bedrijf | Liander |  | 3A |  |  | Nacht | Bemeterd | [6 empty] | 2042-01-01 | 2062-01-01 | [26 empty] | Openbare verlichting |  |  |  |  | LM AL 6,0 CV DU 750/5 T60 CM P7021 | 1 | 2022-01-01 |  | LM AL 6,0 CV DU 750/5 T60 CM P7021 | 6.00 | cilindrisch verjongd | ALUMINIUM | 7021 | POEDERCOATING | DU 750/5 |  | 350400 |  | TECEO-S 16LED 10,9W WW 1539LM AKZO150GS 5118 DIM3A CLO SR ZAGHA | 1 | 2022-01-01 |  | TECEO-S 16LED 10,9W WW 1539LM AKZO150GS 5118 DIM3A CLO SR ZAGHA | Schreder |  |  |  |  | AKZO150GS | 16 | 5118 | 1539.00 | 175200 |  | 10.90 | LED | TECEO-S 16LED 10,9W WW 1539LM AKZO150GS 5118 DIM3A CLO SR ZAGHA | 1 | 2022-01-01 |  | TECEO-S 16LED 10,9W WW 1539LM AKZO150GS 5118 DIM3A CLO SR ZAGHA | Schreder | WW | 10.90 | 175200 | LED |  | LED DRIVER | 1 | 2022-01-01 |  | LEDDRIVER |  |  | 1.00 | 175200 | [5 empty] | Mastdeur | 1 | 2022-01-01 |  | Mastdeur | Mastdeur | NVT
10 | 1745859 | https://lms.nederlandslicht.nl/qr/report/1745859 | 52.1485 | 6.2047 | 210953.94 | 462576.378 | Deventerweg |  |  | Noordveen | ZUTPHEN | 2022-01-01 | Gemeente Zutphen | Schreder | 5 |  | Gemeente Zutphen | In bedrijf | Liander |  | 3A |  |  | Nacht | Bemeterd | [6 empty] | 2042-01-01 | 2062-01-01 | [26 empty] | Openbare verlichting | [18 empty] | TECEO-S 16LED 10,9W WW 1539LM AKZO150GS 5118 DIM3A CLO SR ZAGHA | 2 | 2022-01-01 |  | TECEO-S 16LED 10,9W WW 1539LM AKZO150GS 5118 DIM3A CLO SR ZAGHA | Schreder |  |  |  |  | AKZO150GS | 16 | 5118 | 1539.00 | 175200 |  | 10.90 | LED | TECEO-S 16LED 10,9W WW 1539LM AKZO150GS 5118 DIM3A CLO SR ZAGHA | 2 | 2022-01-01 |  | TECEO-S 16LED 10,9W WW 1539LM AKZO150GS 5118 DIM3A CLO SR ZAGHA | Schreder | WW | 10.90 | 175200 | LED |  | LED DRIVER | 2 | 2022-01-01 |  | LEDDRIVER |  |  | 1.00 | 175200
11 | 1745860 | https://lms.nederlandslicht.nl/qr/report/1745860 | 52.1486 | 6.2047 | 210949.228 | 462585.46 | Deventerweg |  |  | Noordveen | ZUTPHEN | 2022-01-01 | Gemeente Zutphen | Schreder | 5 |  | Gemeente Zutphen | In bedrijf | Liander |  | 3A |  |  | Nacht | Bemeterd | [6 empty] | 2042-01-01 | 2062-01-01 | [26 empty] | Openbare verlichting |  |  |  |  | LM AL 6,0 CV DU 750/5 T60 CM P7021 | 1 | 2022-01-01 |  | LM AL 6,0 CV DU 750/5 T60 CM P7021 | 6.00 | cilindrisch verjongd | ALUMINIUM | 7021 | POEDERCOATING | DU 750/5 |  | 350400 |  | TECEO-S 16LED 10,9W WW 1539LM AKZO150GS 5118 DIM3A CLO SR ZAGHA | 1 | 2022-01-01 |  | TECEO-S 16LED 10,9W WW 1539LM AKZO150GS 5118 DIM3A CLO SR ZAGHA | Schreder |  |  |  |  | AKZO150GS | 16 | 5118 | 1539.00 | 175200 |  | 10.90 | LED | TECEO-S 16LED 10,9W WW 1539LM AKZO150GS 5118 DIM3A CLO SR ZAGHA | 1 | 2022-01-01 |  | TECEO-S 16LED 10,9W WW 1539LM AKZO150GS 5118 DIM3A CLO SR ZAGHA | Schreder | WW | 10.90 | 175200 | LED |  | LED DRIVER | 1 | 2022-01-01 |  | LEDDRIVER |  |  | 1.00 | 175200 | [5 empty] | Mastdeur | 1 | 2022-01-01 |  | Mastdeur | Mastdeur | NVT
11 | 1745860 | https://lms.nederlandslicht.nl/qr/report/1745860 | 52.1486 | 6.2047 | 210949.228 | 462585.46 | Deventerweg |  |  | Noordveen | ZUTPHEN | 2022-01-01 | Gemeente Zutphen | Schreder | 5 |  | Gemeente Zutphen | In bedrijf | Liander |  | 3A |  |  | Nacht | Bemeterd | [6 empty] | 2042-01-01 | 2062-01-01 | [26 empty] | Openbare verlichting | [18 empty] | TECEO-S 16LED 10,9W WW 1539LM AKZO150GS 5118 DIM3A CLO SR ZAGHA | 2 | 2022-01-01 |  | TECEO-S 16LED 10,9W WW 1539LM AKZO150GS 5118 DIM3A CLO SR ZAGHA | Schreder |  |  |  |  | AKZO150GS | 16 | 5118 | 1539.00 | 175200 |  | 10.90 | LED | TECEO-S 16LED 10,9W WW 1539LM AKZO150GS 5118 DIM3A CLO SR ZAGHA | 2 | 2022-01-01 |  | TECEO-S 16LED 10,9W WW 1539LM AKZO150GS 5118 DIM3A CLO SR ZAGHA | Schreder | WW | 10.90 | 175200 | LED |  | LED DRIVER | 2 | 2022-01-01 |  | LEDDRIVER |  |  | 1.00 | 175200
12 | 1745861 | https://lms.nederlandslicht.nl/qr/report/1745861 | 52.1487 | 6.2049 | 210968.36 | 462594.254 | Deventerweg |  |  | Noordveen | ZUTPHEN | 2022-01-01 | Gemeente Zutphen | Schreder | 5 |  | Gemeente Zutphen | In bedrijf | Liander |  | 3A |  |  | Nacht | Bemeterd | [6 empty] | 2042-01-01 | 2062-01-01 | [26 empty] | Openbare verlichting |  |  |  |  | LM AL 6,0 CV DU 750/5 T60 CM P7021 | 1 | 2022-01-01 |  | LM AL 6,0 CV DU 750/5 T60 CM P7021 | 6.00 | cilindrisch verjongd | ALUMINIUM | 7021 | POEDERCOATING | DU 750/5 |  | 350400 |  | TECEO-S 16LED 10,9W WW 1539LM AKZO150GS 5118 DIM3A CLO SR ZAGHA | 1 | 2022-01-01 |  | TECEO-S 16LED 10,9W WW 1539LM AKZO150GS 5118 DIM3A CLO SR ZAGHA | Schreder |  |  |  |  | AKZO150GS | 16 | 5118 | 1539.00 | 175200 |  | 10.90 | LED | TECEO-S 16LED 10,9W WW 1539LM AKZO150GS 5118 DIM3A CLO SR ZAGHA | 1 | 2022-01-01 |  | TECEO-S 16LED 10,9W WW 1539LM AKZO150GS 5118 DIM3A CLO SR ZAGHA | Schreder | WW | 10.90 | 175200 | LED |  | LED DRIVER | 1 | 2022-01-01 |  | LEDDRIVER |  |  | 1.00 | 175200 | [5 empty] | Mastdeur | 1 | 2022-01-01 |  | Mastdeur | Mastdeur | NVT
12 | 1745861 | https://lms.nederlandslicht.nl/qr/report/1745861 | 52.1487 | 6.2049 | 210968.36 | 462594.254 | Deventerweg |  |  | Noordveen | ZUTPHEN | 2022-01-01 | Gemeente Zutphen | Schreder | 5 |  | Gemeente Zutphen | In bedrijf | Liander |  | 3A |  |  | Nacht | Bemeterd | [6 empty] | 2042-01-01 | 2062-01-01 | [26 empty] | Openbare verlichting | [18 empty] | TECEO-S 16LED 10,9W WW 1539LM AKZO150GS 5118 DIM3A CLO SR ZAGHA | 2 | 2022-01-01 |  | TECEO-S 16LED 10,9W WW 1539LM AKZO150GS 5118 DIM3A CLO SR ZAGHA | Schreder |  |  |  |  | AKZO150GS | 16 | 5118 | 1539.00 | 175200 |  | 10.90 | LED | TECEO-S 16LED 10,9W WW 1539LM AKZO150GS 5118 DIM3A CLO SR ZAGHA | 2 | 2022-01-01 |  | TECEO-S 16LED 10,9W WW 1539LM AKZO150GS 5118 DIM3A CLO SR ZAGHA | Schreder | WW | 10.90 | 175200 | LED |  | LED DRIVER | 2 | 2022-01-01 |  | LEDDRIVER |  |  | 1.00 | 175200
13 | 1745862 | https://lms.nederlandslicht.nl/qr/report/1745862 | 52.1487 | 6.2048 | 210961.132 | 462600.238 | Deventerweg |  |  | Noordveen | ZUTPHEN | 2022-01-01 | Gemeente Zutphen | Schreder | 5 |  | Gemeente Zutphen | In bedrijf | Liander |  | 3A |  |  | Nacht | Bemeterd | [6 empty] | 2042-01-01 | 2062-01-01 | [26 empty] | Openbare verlichting |  |  |  |  | LM AL 6,0 CV DU 750/5 T60 CM P7021 | 1 | 2022-01-01 |  | LM AL 6,0 CV DU 750/5 T60 CM P7021 | 6.00 | cilindrisch verjongd | ALUMINIUM | 7021 | POEDERCOATING | DU 750/5 |  | 350400 |  | TECEO-S 16LED 10,9W WW 1539LM AKZO150GS 5118 DIM3A CLO SR ZAGHA | 1 | 2022-01-01 |  | TECEO-S 16LED 10,9W WW 1539LM AKZO150GS 5118 DIM3A CLO SR ZAGHA | Schreder |  |  |  |  | AKZO150GS | 16 | 5118 | 1539.00 | 175200 |  | 10.90 | LED | TECEO-S 16LED 10,9W WW 1539LM AKZO150GS 5118 DIM3A CLO SR ZAGHA | 1 | 2022-01-01 |  | TECEO-S 16LED 10,9W WW 1539LM AKZO150GS 5118 DIM3A CLO SR ZAGHA | Schreder | WW | 10.90 | 175200 | LED |  | LED DRIVER | 1 | 2022-01-01 |  | LEDDRIVER |  |  | 1.00 | 175200 | [5 empty] | Mastdeur | 1 | 2022-01-01 |  | Mastdeur | Mastdeur | NVT
13 | 1745862 | https://lms.nederlandslicht.nl/qr/report/1745862 | 52.1487 | 6.2048 | 210961.132 | 462600.238 | Deventerweg |  |  | Noordveen | ZUTPHEN | 2022-01-01 | Gemeente Zutphen | Schreder | 5 |  | Gemeente Zutphen | In bedrijf | Liander |  | 3A |  |  | Nacht | Bemeterd | [6 empty] | 2042-01-01 | 2062-01-01 | [26 empty] | Openbare verlichting | [18 empty] | TECEO-S 16LED 10,9W WW 1539LM AKZO150GS 5118 DIM3A CLO SR ZAGHA | 2 | 2022-01-01 |  | TECEO-S 16LED 10,9W WW 1539LM AKZO150GS 5118 DIM3A CLO SR ZAGHA | Schreder |  |  |  |  | AKZO150GS | 16 | 5118 | 1539.00 | 175200 |  | 10.90 | LED | TECEO-S 16LED 10,9W WW 1539LM AKZO150GS 5118 DIM3A CLO SR ZAGHA | 2 | 2022-01-01 |  | TECEO-S 16LED 10,9W WW 1539LM AKZO150GS 5118 DIM3A CLO SR ZAGHA | Schreder | WW | 10.90 | 175200 | LED |  | LED DRIVER | 2 | 2022-01-01 |  | LEDDRIVER |  |  | 1.00 | 175200
14 | 1745863 | https://lms.nederlandslicht.nl/qr/report/1745863 | 52.1488 | 6.2051 | 210981.166 | 462610.21 | Deventerweg |  |  | Noordveen | ZUTPHEN | 2022-01-01 | Gemeente Zutphen | Schreder | 5 |  | Gemeente Zutphen | In bedrijf | Liander |  | 3A |  |  | Nacht | Bemeterd | [6 empty] | 2042-01-01 | 2062-01-01 | [26 empty] | Openbare verlichting |  |  |  |  | LM AL 6,0 CV DU 750/5 T60 CM P7021 | 1 | 2022-01-01 |  | LM AL 6,0 CV DU 750/5 T60 CM P7021 | 6.00 | cilindrisch verjongd | ALUMINIUM | 7021 | POEDERCOATING | DU 750/5 |  | 350400 |  | TECEO-S 16LED 10,9W WW 1539LM AKZO150GS 5118 DIM3A CLO SR ZAGHA | 1 | 2022-01-01 |  | TECEO-S 16LED 10,9W WW 1539LM AKZO150GS 5118 DIM3A CLO SR ZAGHA | Schreder |  |  |  |  | AKZO150GS | 16 | 5118 | 1539.00 | 175200 |  | 10.90 | LED | TECEO-S 16LED 10,9W WW 1539LM AKZO150GS 5118 DIM3A CLO SR ZAGHA | 1 | 2022-01-01 |  | TECEO-S 16LED 10,9W WW 1539LM AKZO150GS 5118 DIM3A CLO SR ZAGHA | Schreder | WW | 10.90 | 175200 | LED |  | LED DRIVER | 1 | 2022-01-01 |  | LEDDRIVER |  |  | 1.00 | 175200 | [5 empty] | Mastdeur | 1 | 2022-01-01 |  | Mastdeur | Mastdeur | NVT
14 | 1745863 | https://lms.nederlandslicht.nl/qr/report/1745863 | 52.1488 | 6.2051 | 210981.166 | 462610.21 | Deventerweg |  |  | Noordveen | ZUTPHEN | 2022-01-01 | Gemeente Zutphen | Schreder | 5 |  | Gemeente Zutphen | In bedrijf | Liander |  | 3A |  |  | Nacht | Bemeterd | [6 empty] | 2042-01-01 | 2062-01-01 | [26 empty] | Openbare verlichting | [18 empty] | TECEO-S 16LED 10,9W WW 1539LM AKZO150GS 5118 DIM3A CLO SR ZAGHA | 2 | 2022-01-01 |  | TECEO-S 16LED 10,9W WW 1539LM AKZO150GS 5118 DIM3A CLO SR ZAGHA | Schreder |  |  |  |  | AKZO150GS | 16 | 5118 | 1539.00 | 175200 |  | 10.90 | LED | TECEO-S 16LED 10,9W WW 1539LM AKZO150GS 5118 DIM3A CLO SR ZAGHA | 2 | 2022-01-01 |  | TECEO-S 16LED 10,9W WW 1539LM AKZO150GS 5118 DIM3A CLO SR ZAGHA | Schreder | WW | 10.90 | 175200 | LED |  | LED DRIVER | 2 | 2022-01-01 |  | LEDDRIVER |  |  | 1.00 | 175200
15 | 1745864 | https://lms.nederlandslicht.nl/qr/report/1745864 | 52.1489 | 6.205 | 210974.473 | 462616.888 | Deventerweg |  |  | Noordveen | ZUTPHEN | 2022-01-01 | Gemeente Zutphen | Schreder | 5 |  | Gemeente Zutphen | In bedrijf | Liander |  | 3A |  |  | Nacht | Bemeterd | [6 empty] | 2042-01-01 | 2062-01-01 | [26 empty] | Openbare verlichting |  |  |  |  | LM AL 6,0 CV DU 750/5 T60 CM P7021 | 1 | 2022-01-01 |  | LM AL 6,0 CV DU 750/5 T60 CM P7021 | 6.00 | cilindrisch verjongd | ALUMINIUM | 7021 | POEDERCOATING | DU 750/5 |  | 350400 |  | TECEO-S 16LED 10,9W WW 1539LM AKZO150GS 5118 DIM3A CLO SR ZAGHA | 1 | 2022-01-01 |  | TECEO-S 16LED 10,9W WW 1539LM AKZO150GS 5118 DIM3A CLO SR ZAGHA | Schreder |  |  |  |  | AKZO150GS | 16 | 5118 | 1539.00 | 175200 |  | 10.90 | LED | TECEO-S 16LED 10,9W WW 1539LM AKZO150GS 5118 DIM3A CLO SR ZAGHA | 1 | 2022-01-01 |  | TECEO-S 16LED 10,9W WW 1539LM AKZO150GS 5118 DIM3A CLO SR ZAGHA | Schreder | WW | 10.90 | 175200 | LED |  | LED DRIVER | 1 | 2022-01-01 |  | LEDDRIVER |  |  | 1.00 | 175200 | [5 empty] | Mastdeur | 1 | 2022-01-01 |  | Mastdeur | Mastdeur | NVT
15 | 1745864 | https://lms.nederlandslicht.nl/qr/report/1745864 | 52.1489 | 6.205 | 210974.473 | 462616.888 | Deventerweg |  |  | Noordveen | ZUTPHEN | 2022-01-01 | Gemeente Zutphen | Schreder | 5 |  | Gemeente Zutphen | In bedrijf | Liander |  | 3A |  |  | Nacht | Bemeterd | [6 empty] | 2042-01-01 | 2062-01-01 | [26 empty] | Openbare verlichting | [18 empty] | TECEO-S 16LED 10,9W WW 1539LM AKZO150GS 5118 DIM3A CLO SR ZAGHA | 2 | 2022-01-01 |  | TECEO-S 16LED 10,9W WW 1539LM AKZO150GS 5118 DIM3A CLO SR ZAGHA | Schreder |  |  |  |  | AKZO150GS | 16 | 5118 | 1539.00 | 175200 |  | 10.90 | LED | TECEO-S 16LED 10,9W WW 1539LM AKZO150GS 5118 DIM3A CLO SR ZAGHA | 2 | 2022-01-01 |  | TECEO-S 16LED 10,9W WW 1539LM AKZO150GS 5118 DIM3A CLO SR ZAGHA | Schreder | WW | 10.90 | 175200 | LED |  | LED DRIVER | 2 | 2022-01-01 |  | LEDDRIVER |  |  | 1.00 | 175200
16 | 1745865 | https://lms.nederlandslicht.nl/qr/report/1745865 | 52.1489 | 6.2053 | 210991.892 | 462623.347 | Deventerweg |  |  | Noordveen | ZUTPHEN | 2022-01-01 | Gemeente Zutphen | Schreder | 5 |  | Gemeente Zutphen | In bedrijf | Liander |  | 3A |  |  | Nacht | Bemeterd | [6 empty] | 2042-01-01 | 2062-01-01 | [26 empty] | Openbare verlichting |  |  |  |  | LM AL 6,0 CV DU 750/5 T60 CM P7021 | 1 | 2022-01-01 |  | LM AL 6,0 CV DU 750/5 T60 CM P7021 | 6.00 | cilindrisch verjongd | ALUMINIUM | 7021 | POEDERCOATING | DU 750/5 |  | 350400 |  | TECEO-S 16LED 10,9W WW 1539LM AKZO150GS 5118 DIM3A CLO SR ZAGHA | 1 | 2022-01-01 |  | TECEO-S 16LED 10,9W WW 1539LM AKZO150GS 5118 DIM3A CLO SR ZAGHA | Schreder |  |  |  |  | AKZO150GS | 16 | 5118 | 1539.00 | 175200 |  | 10.90 | LED | TECEO-S 16LED 10,9W WW 1539LM AKZO150GS 5118 DIM3A CLO SR ZAGHA | 1 | 2022-01-01 |  | TECEO-S 16LED 10,9W WW 1539LM AKZO150GS 5118 DIM3A CLO SR ZAGHA | Schreder | WW | 10.90 | 175200 | LED |  | LED DRIVER | 1 | 2022-01-01 |  | LEDDRIVER |  |  | 1.00 | 175200 | [5 empty] | Mastdeur | 1 | 2022-01-01 |  | Mastdeur | Mastdeur | NVT
16 | 1745865 | https://lms.nederlandslicht.nl/qr/report/1745865 | 52.1489 | 6.2053 | 210991.892 | 462623.347 | Deventerweg |  |  | Noordveen | ZUTPHEN | 2022-01-01 | Gemeente Zutphen | Schreder | 5 |  | Gemeente Zutphen | In bedrijf | Liander |  | 3A |  |  | Nacht | Bemeterd | [6 empty] | 2042-01-01 | 2062-01-01 | [26 empty] | Openbare verlichting | [18 empty] | TECEO-S 16LED 10,9W WW 1539LM AKZO150GS 5118 DIM3A CLO SR ZAGHA | 2 | 2022-01-01 |  | TECEO-S 16LED 10,9W WW 1539LM AKZO150GS 5118 DIM3A CLO SR ZAGHA | Schreder |  |  |  |  | AKZO150GS | 16 | 5118 | 1539.00 | 175200 |  | 10.90 | LED | TECEO-S 16LED 10,9W WW 1539LM AKZO150GS 5118 DIM3A CLO SR ZAGHA | 2 | 2022-01-01 |  | TECEO-S 16LED 10,9W WW 1539LM AKZO150GS 5118 DIM3A CLO SR ZAGHA | Schreder | WW | 10.90 | 175200 | LED |  | LED DRIVER | 2 | 2022-01-01 |  | LEDDRIVER |  |  | 1.00 | 175200
17 | 1745866 | https://lms.nederlandslicht.nl/qr/report/1745866 | 52.149 | 6.2052 | 210986.871 | 462632.221 | Deventerweg |  |  | Noordveen | ZUTPHEN | 2022-01-01 | Gemeente Zutphen | Schreder | 5 |  | Gemeente Zutphen | In bedrijf | Liander |  | 3A |  |  | Nacht | Bemeterd | [6 empty] | 2042-01-01 | 2062-01-01 | [26 empty] | Openbare verlichting |  |  |  |  | LM AL 6,0 CV DU 750/5 T60 CM P7021 | 1 | 2022-01-01 |  | LM AL 6,0 CV DU 750/5 T60 CM P7021 | 6.00 | cilindrisch verjongd | ALUMINIUM | 7021 | POEDERCOATING | DU 750/5 |  | 350400 |  | TECEO-S 16LED 10,9W WW 1539LM AKZO150GS 5118 DIM3A CLO SR ZAGHA | 1 | 2022-01-01 |  | TECEO-S 16LED 10,9W WW 1539LM AKZO150GS 5118 DIM3A CLO SR ZAGHA | Schreder |  |  |  |  | AKZO150GS | 16 | 5118 | 1539.00 | 175200 |  | 10.90 | LED | TECEO-S 16LED 10,9W WW 1539LM AKZO150GS 5118 DIM3A CLO SR ZAGHA | 1 | 2022-01-01 |  | TECEO-S 16LED 10,9W WW 1539LM AKZO150GS 5118 DIM3A CLO SR ZAGHA | Schreder | WW | 10.90 | 175200 | LED |  | LED DRIVER | 1 | 2022-01-01 |  | LEDDRIVER |  |  | 1.00 | 175200 | [5 empty] | Mastdeur | 1 | 2022-01-01 |  | Mastdeur | Mastdeur | NVT
17 | 1745866 | https://lms.nederlandslicht.nl/qr/report/1745866 | 52.149 | 6.2052 | 210986.871 | 462632.221 | Deventerweg |  |  | Noordveen | ZUTPHEN | 2022-01-01 | Gemeente Zutphen | Schreder | 5 |  | Gemeente Zutphen | In bedrijf | Liander |  | 3A |  |  | Nacht | Bemeterd | [6 empty] | 2042-01-01 | 2062-01-01 | [26 empty] | Openbare verlichting | [18 empty] | TECEO-S 16LED 10,9W WW 1539LM AKZO150GS 5118 DIM3A CLO SR ZAGHA | 2 | 2022-01-01 |  | TECEO-S 16LED 10,9W WW 1539LM AKZO150GS 5118 DIM3A CLO SR ZAGHA | Schreder |  |  |  |  | AKZO150GS | 16 | 5118 | 1539.00 | 175200 |  | 10.90 | LED | TECEO-S 16LED 10,9W WW 1539LM AKZO150GS 5118 DIM3A CLO SR ZAGHA | 2 | 2022-01-01 |  | TECEO-S 16LED 10,9W WW 1539LM AKZO150GS 5118 DIM3A CLO SR ZAGHA | Schreder | WW | 10.90 | 175200 | LED |  | LED DRIVER | 2 | 2022-01-01 |  | LEDDRIVER |  |  | 1.00 | 175200
18 | 1745867 | https://lms.nederlandslicht.nl/qr/report/1745867 | 52.1491 | 6.2055 | 211005.544 | 462639.318 | Deventerweg |  |  | Noordveen | ZUTPHEN | 2022-01-01 | Gemeente Zutphen | Schreder | 5 |  | Gemeente Zutphen | In bedrijf | Liander |  | 3A |  |  | Nacht | Bemeterd | [6 empty] | 2042-01-01 | 2062-01-01 | [26 empty] | Openbare verlichting |  |  |  |  | LM AL 6,0 CV DU 750/5 T60 CM P7021 | 1 | 2022-01-01 |  | LM AL 6,0 CV DU 750/5 T60 CM P7021 | 6.00 | cilindrisch verjongd | ALUMINIUM | 7021 | POEDERCOATING | DU 750/5 |  | 350400 |  | TECEO-S 16LED 10,9W WW 1539LM AKZO150GS 5118 DIM3A CLO SR ZAGHA | 1 | 2022-01-01 |  | TECEO-S 16LED 10,9W WW 1539LM AKZO150GS 5118 DIM3A CLO SR ZAGHA | Schreder |  |  |  |  | AKZO150GS | 16 | 5118 | 1539.00 | 175200 |  | 10.90 | LED | TECEO-S 16LED 10,9W WW 1539LM AKZO150GS 5118 DIM3A CLO SR ZAGHA | 1 | 2022-01-01 |  | TECEO-S 16LED 10,9W WW 1539LM AKZO150GS 5118 DIM3A CLO SR ZAGHA | Schreder | WW | 10.90 | 175200 | LED |  | LED DRIVER | 1 | 2022-01-01 |  | LEDDRIVER |  |  | 1.00 | 175200 | [5 empty] | Mastdeur | 1 | 2022-01-01 |  | Mastdeur | Mastdeur | NVT
18 | 1745867 | https://lms.nederlandslicht.nl/qr/report/1745867 | 52.1491 | 6.2055 | 211005.544 | 462639.318 | Deventerweg |  |  | Noordveen | ZUTPHEN | 2022-01-01 | Gemeente Zutphen | Schreder | 5 |  | Gemeente Zutphen | In bedrijf | Liander |  | 3A |  |  | Nacht | Bemeterd | [6 empty] | 2042-01-01 | 2062-01-01 | [26 empty] | Openbare verlichting | [18 empty] | TECEO-S 16LED 10,9W WW 1539LM AKZO150GS 5118 DIM3A CLO SR ZAGHA | 2 | 2022-01-01 |  | TECEO-S 16LED 10,9W WW 1539LM AKZO150GS 5118 DIM3A CLO SR ZAGHA | Schreder |  |  |  |  | AKZO150GS | 16 | 5118 | 1539.00 | 175200 |  | 10.90 | LED | TECEO-S 16LED 10,9W WW 1539LM AKZO150GS 5118 DIM3A CLO SR ZAGHA | 2 | 2022-01-01 |  | TECEO-S 16LED 10,9W WW 1539LM AKZO150GS 5118 DIM3A CLO SR ZAGHA | Schreder | WW | 10.90 | 175200 | LED |  | LED DRIVER | 2 | 2022-01-01 |  | LEDDRIVER |  |  | 1.00 | 175200
19 | 1745868 | https://lms.nederlandslicht.nl/qr/report/1745868 | 52.1492 | 6.2054 | 210999 | 462648.434 | Deventerweg |  |  | Noordveen | ZUTPHEN | 2022-01-01 | Gemeente Zutphen | Schreder | 5 |  | Gemeente Zutphen | In bedrijf | Liander |  | 3A |  |  | Nacht | Bemeterd | [6 empty] | 2042-01-01 | 2062-01-01 | [26 empty] | Openbare verlichting |  |  |  |  | LM AL 6,0 CV DU 750/5 T60 CM P7021 | 1 | 2022-01-01 |  | LM AL 6,0 CV DU 750/5 T60 CM P7021 | 6.00 | cilindrisch verjongd | ALUMINIUM | 7021 | POEDERCOATING | DU 750/5 |  | 350400 |  | TECEO-S 16LED 10,9W WW 1539LM AKZO150GS 5118 DIM3A CLO SR ZAGHA | 1 | 2022-01-01 |  | TECEO-S 16LED 10,9W WW 1539LM AKZO150GS 5118 DIM3A CLO SR ZAGHA | Schreder |  |  |  |  | AKZO150GS | 16 | 5118 | 1539.00 | 175200 |  | 10.90 | LED | TECEO-S 16LED 10,9W WW 1539LM AKZO150GS 5118 DIM3A CLO SR ZAGHA | 1 | 2022-01-01 |  | TECEO-S 16LED 10,9W WW 1539LM AKZO150GS 5118 DIM3A CLO SR ZAGHA | Schreder | WW | 10.90 | 175200 | LED |  | LED DRIVER | 1 | 2022-01-01 |  | LEDDRIVER |  |  | 1.00 | 175200 | [5 empty] | Mastdeur | 1 | 2022-01-01 |  | Mastdeur | Mastdeur | NVT
19 | 1745868 | https://lms.nederlandslicht.nl/qr/report/1745868 | 52.1492 | 6.2054 | 210999 | 462648.434 | Deventerweg |  |  | Noordveen | ZUTPHEN | 2022-01-01 | Gemeente Zutphen | Schreder | 5 |  | Gemeente Zutphen | In bedrijf | Liander |  | 3A |  |  | Nacht | Bemeterd | [6 empty] | 2042-01-01 | 2062-01-01 | [26 empty] | Openbare verlichting | [18 empty] | TECEO-S 16LED 10,9W WW 1539LM AKZO150GS 5118 DIM3A CLO SR ZAGHA | 2 | 2022-01-01 |  | TECEO-S 16LED 10,9W WW 1539LM AKZO150GS 5118 DIM3A CLO SR ZAGHA | Schreder |  |  |  |  | AKZO150GS | 16 | 5118 | 1539.00 | 175200 |  | 10.90 | LED | TECEO-S 16LED 10,9W WW 1539LM AKZO150GS 5118 DIM3A CLO SR ZAGHA | 2 | 2022-01-01 |  | TECEO-S 16LED 10,9W WW 1539LM AKZO150GS 5118 DIM3A CLO SR ZAGHA | Schreder | WW | 10.90 | 175200 | LED |  | LED DRIVER | 2 | 2022-01-01 |  | LEDDRIVER |  |  | 1.00 | 175200
20 | 1745869 | https://lms.nederlandslicht.nl/qr/report/1745869 | 52.1492 | 6.2057 | 211018.71 | 462649.065 | Deventerweg |  |  | Noordveen | ZUTPHEN | 2022-01-01 | Gemeente Zutphen | Schreder | 5 |  | Gemeente Zutphen | In bedrijf | Liander |  | 3A |  |  | Nacht | Bemeterd | [6 empty] | 2042-01-01 | 2062-01-01 | [6 empty] | 4 | [19 empty] | Openbare verlichting |  |  |  |  | LM AL 6,0 CV DU 750/5 T60 CM P7021 | 1 | 2022-01-01 |  | LM AL 6,0 CV DU 750/5 T60 CM P7021 | 6.00 | cilindrisch verjongd | ALUMINIUM | 7021 | POEDERCOATING | DU 750/5 |  | 350400 |  | TECEO-S 16LED 10,9W WW 1539LM AKZO150GS 5118 DIM3A CLO SR ZAGHA | 1 | 2022-01-01 |  | TECEO-S 16LED 10,9W WW 1539LM AKZO150GS 5118 DIM3A CLO SR ZAGHA | Schreder |  |  |  |  | AKZO150GS | 16 | 5118 | 1539.00 | 175200 |  | 10.90 | LED | TECEO-S 16LED 10,9W WW 1539LM AKZO150GS 5118 DIM3A CLO SR ZAGHA | 1 | 2022-01-01 |  | TECEO-S 16LED 10,9W WW 1539LM AKZO150GS 5118 DIM3A CLO SR ZAGHA | Schreder | WW | 10.90 | 175200 | LED |  | LED DRIVER | 1 | 2022-01-01 |  | LEDDRIVER |  |  | 1.00 | 175200 | [5 empty] | Mastdeur | 1 | 2022-01-01 |  | Mastdeur | Mastdeur | NVT
20 | 1745869 | https://lms.nederlandslicht.nl/qr/report/1745869 | 52.1492 | 6.2057 | 211018.71 | 462649.065 | Deventerweg |  |  | Noordveen | ZUTPHEN | 2022-01-01 | Gemeente Zutphen | Schreder | 5 |  | Gemeente Zutphen | In bedrijf | Liander |  | 3A |  |  | Nacht | Bemeterd | [6 empty] | 2042-01-01 | 2062-01-01 | [6 empty] | 4 | [19 empty] | Openbare verlichting | [18 empty] | TECEO-S 16LED 10,9W WW 1539LM AKZO150GS 5118 DIM3A CLO SR ZAGHA | 2 | 2022-01-01 |  | TECEO-S 16LED 10,9W WW 1539LM AKZO150GS 5118 DIM3A CLO SR ZAGHA | Schreder |  |  |  |  | AKZO150GS | 16 | 5118 | 1539.00 | 175200 |  | 10.90 | LED | TECEO-S 16LED 10,9W WW 1539LM AKZO150GS 5118 DIM3A CLO SR ZAGHA | 2 | 2022-01-01 |  | TECEO-S 16LED 10,9W WW 1539LM AKZO150GS 5118 DIM3A CLO SR ZAGHA | Schreder | WW | 10.90 | 175200 | LED |  | LED DRIVER | 2 | 2022-01-01 |  | LEDDRIVER |  |  | 1.00 | 175200
21 | 1745870 | https://lms.nederlandslicht.nl/qr/report/1745870 | 52.1493 | 6.2055 | 211009.323 | 462661.395 | Deventerweg |  |  | Noordveen | ZUTPHEN | 2022-01-01 | Gemeente Zutphen | Schreder | 5 |  | Gemeente Zutphen | In bedrijf | Liander |  | 3A |  |  | Nacht | Bemeterd | [6 empty] | 2042-01-01 | 2062-01-01 | [26 empty] | Openbare verlichting |  |  |  |  | LM AL 6,0 CV DU 750/5 T60 CM P7021 | 1 | 2022-01-01 |  | LM AL 6,0 CV DU 750/5 T60 CM P7021 | 6.00 | cilindrisch verjongd | ALUMINIUM | 7021 | POEDERCOATING | DU 750/5 |  | 350400 |  | TECEO-S 16LED 10,9W WW 1539LM AKZO150GS 5118 DIM3A CLO SR ZAGHA | 1 | 2022-01-01 |  | TECEO-S 16LED 10,9W WW 1539LM AKZO150GS 5118 DIM3A CLO SR ZAGHA | Schreder |  |  |  |  | AKZO150GS | 16 | 5118 | 1539.00 | 175200 |  | 10.90 | LED | TECEO-S 16LED 10,9W WW 1539LM AKZO150GS 5118 DIM3A CLO SR ZAGHA | 1 | 2022-01-01 |  | TECEO-S 16LED 10,9W WW 1539LM AKZO150GS 5118 DIM3A CLO SR ZAGHA | Schreder | WW | 10.90 | 175200 | LED |  | LED DRIVER | 1 | 2022-01-01 |  | LEDDRIVER |  |  | 1.00 | 175200 | [5 empty] | Mastdeur | 1 | 2022-01-01 |  | Mastdeur | Mastdeur | NVT
21 | 1745870 | https://lms.nederlandslicht.nl/qr/report/1745870 | 52.1493 | 6.2055 | 211009.323 | 462661.395 | Deventerweg |  |  | Noordveen | ZUTPHEN | 2022-01-01 | Gemeente Zutphen | Schreder | 5 |  | Gemeente Zutphen | In bedrijf | Liander |  | 3A |  |  | Nacht | Bemeterd | [6 empty] | 2042-01-01 | 2062-01-01 | [26 empty] | Openbare verlichting | [18 empty] | TECEO-S 16LED 10,9W WW 1539LM AKZO150GS 5118 DIM3A CLO SR ZAGHA | 2 | 2022-01-01 |  | TECEO-S 16LED 10,9W WW 1539LM AKZO150GS 5118 DIM3A CLO SR ZAGHA | Schreder |  |  |  |  | AKZO150GS | 16 | 5118 | 1539.00 | 175200 |  | 10.90 | LED | TECEO-S 16LED 10,9W WW 1539LM AKZO150GS 5118 DIM3A CLO SR ZAGHA | 2 | 2022-01-01 |  | TECEO-S 16LED 10,9W WW 1539LM AKZO150GS 5118 DIM3A CLO SR ZAGHA | Schreder | WW | 10.90 | 175200 | LED |  | LED DRIVER | 2 | 2022-01-01 |  | LEDDRIVER |  |  | 1.00 | 175200
22 | 1745871 | https://lms.nederlandslicht.nl/qr/report/1745871 | 52.1493 | 6.2058 | 211027.916 | 462666.8 | Deventerweg |  |  | Noordveen | ZUTPHEN | 2022-01-01 | Gemeente Zutphen | Schreder | 5 |  | Gemeente Zutphen | In bedrijf | Liander |  | 3A |  |  | Nacht | Bemeterd | [6 empty] | 2042-01-01 | 2062-01-01 | [6 empty] | 1 | [19 empty] | Openbare verlichting |  |  |  |  | LM AL 6,0 CV DU 750/5 T60 CM P7021 | 1 | 2022-01-01 |  | LM AL 6,0 CV DU 750/5 T60 CM P7021 | 6.00 | cilindrisch verjongd | ALUMINIUM | 7021 | POEDERCOATING | DU 750/5 |  | 350400 |  | TECEO-S 16LED 10,9W WW 1539LM AKZO150GS 5118 DIM3A CLO SR ZAGHA | 1 | 2022-01-01 |  | TECEO-S 16LED 10,9W WW 1539LM AKZO150GS 5118 DIM3A CLO SR ZAGHA | Schreder |  |  |  |  | AKZO150GS | 16 | 5118 | 1539.00 | 175200 |  | 10.90 | LED | TECEO-S 16LED 10,9W WW 1539LM AKZO150GS 5118 DIM3A CLO SR ZAGHA | 1 | 2022-01-01 |  | TECEO-S 16LED 10,9W WW 1539LM AKZO150GS 5118 DIM3A CLO SR ZAGHA | Schreder | WW | 10.90 | 175200 | LED |  | LED DRIVER | 1 | 2022-01-01 |  | LEDDRIVER |  |  | 1.00 | 175200 | [5 empty] | Mastdeur | 1 | 2022-01-01 |  | Mastdeur | Mastdeur | NVT
22 | 1745871 | https://lms.nederlandslicht.nl/qr/report/1745871 | 52.1493 | 6.2058 | 211027.916 | 462666.8 | Deventerweg |  |  | Noordveen | ZUTPHEN | 2022-01-01 | Gemeente Zutphen | Schreder | 5 |  | Gemeente Zutphen | In bedrijf | Liander |  | 3A |  |  | Nacht | Bemeterd | [6 empty] | 2042-01-01 | 2062-01-01 | [6 empty] | 1 | [19 empty] | Openbare verlichting | [18 empty] | TECEO-S 16LED 10,9W WW 1539LM AKZO150GS 5118 DIM3A CLO SR ZAGHA | 2 | 2022-01-01 |  | TECEO-S 16LED 10,9W WW 1539LM AKZO150GS 5118 DIM3A CLO SR ZAGHA | Schreder |  |  |  |  | AKZO150GS | 16 | 5118 | 1539.00 | 175200 |  | 10.90 | LED | TECEO-S 16LED 10,9W WW 1539LM AKZO150GS 5118 DIM3A CLO SR ZAGHA | 2 | 2022-01-01 |  | TECEO-S 16LED 10,9W WW 1539LM AKZO150GS 5118 DIM3A CLO SR ZAGHA | Schreder | WW | 10.90 | 175200 | LED |  | LED DRIVER | 2 | 2022-01-01 |  | LEDDRIVER |  |  | 1.00 | 175200
23 | 1745872 | https://lms.nederlandslicht.nl/qr/report/1745872 | 52.1494 | 6.2057 | 211019.242 | 462673.696 | Deventerweg |  |  | Noordveen | ZUTPHEN | 2022-01-01 | Gemeente Zutphen | Schreder | 5 |  | Gemeente Zutphen | In bedrijf | Liander |  | 3A |  |  | Nacht | Bemeterd | [6 empty] | 2042-01-01 | 2062-01-01 | [26 empty] | Openbare verlichting |  |  |  |  | LM AL 6,0 CV DU 750/5 T60 CM P7021 | 1 | 2022-01-01 |  | LM AL 6,0 CV DU 750/5 T60 CM P7021 | 6.00 | cilindrisch verjongd | ALUMINIUM | 7021 | POEDERCOATING | DU 750/5 |  | 350400 |  | TECEO-S 16LED 10,9W WW 1539LM AKZO150GS 5118 DIM3A CLO SR ZAGHA | 1 | 2022-01-01 |  | TECEO-S 16LED 10,9W WW 1539LM AKZO150GS 5118 DIM3A CLO SR ZAGHA | Schreder |  |  |  |  | AKZO150GS | 16 | 5118 | 1539.00 | 175200 |  | 10.90 | LED | TECEO-S 16LED 10,9W WW 1539LM AKZO150GS 5118 DIM3A CLO SR ZAGHA | 1 | 2022-01-01 |  | TECEO-S 16LED 10,9W WW 1539LM AKZO150GS 5118 DIM3A CLO SR ZAGHA | Schreder | WW | 10.90 | 175200 | LED |  | LED DRIVER | 1 | 2022-01-01 |  | LEDDRIVER |  |  | 1.00 | 175200 | [5 empty] | Mastdeur | 1 | 2022-01-01 |  | Mastdeur | Mastdeur | NVT
23 | 1745872 | https://lms.nederlandslicht.nl/qr/report/1745872 | 52.1494 | 6.2057 | 211019.242 | 462673.696 | Deventerweg |  |  | Noordveen | ZUTPHEN | 2022-01-01 | Gemeente Zutphen | Schreder | 5 |  | Gemeente Zutphen | In bedrijf | Liander |  | 3A |  |  | Nacht | Bemeterd | [6 empty] | 2042-01-01 | 2062-01-01 | [26 empty] | Openbare verlichting | [18 empty] | TECEO-S 16LED 10,9W WW 1539LM AKZO150GS 5118 DIM3A CLO SR ZAGHA | 2 | 2022-01-01 |  | TECEO-S 16LED 10,9W WW 1539LM AKZO150GS 5118 DIM3A CLO SR ZAGHA | Schreder |  |  |  |  | AKZO150GS | 16 | 5118 | 1539.00 | 175200 |  | 10.90 | LED | TECEO-S 16LED 10,9W WW 1539LM AKZO150GS 5118 DIM3A CLO SR ZAGHA | 2 | 2022-01-01 |  | TECEO-S 16LED 10,9W WW 1539LM AKZO150GS 5118 DIM3A CLO SR ZAGHA | Schreder | WW | 10.90 | 175200 | LED |  | LED DRIVER | 2 | 2022-01-01 |  | LEDDRIVER |  |  | 1.00 | 175200
24 | 1745873 | https://lms.nederlandslicht.nl/qr/report/1745873 | 52.1494 | 6.206 | 211037.37 | 462678.844 | Deventerweg |  |  | Noordveen | ZUTPHEN | 2022-01-01 | Gemeente Zutphen | Schreder | 5 |  | Gemeente Zutphen | In bedrijf | Liander |  | 3A |  |  | Nacht | Bemeterd | [6 empty] | 2042-01-01 | 2062-01-01 | [26 empty] | Openbare verlichting |  |  |  |  | LM AL 6,0 CV DU 750/5 T60 CM P7021 | 1 | 2022-01-01 |  | LM AL 6,0 CV DU 750/5 T60 CM P7021 | 6.00 | cilindrisch verjongd | ALUMINIUM | 7021 | POEDERCOATING | DU 750/5 |  | 350400 |  | TECEO-S 16LED 10,9W WW 1539LM AKZO150GS 5118 DIM3A CLO SR ZAGHA | 1 | 2022-01-01 |  | TECEO-S 16LED 10,9W WW 1539LM AKZO150GS 5118 DIM3A CLO SR ZAGHA | Schreder |  |  |  |  | AKZO150GS | 16 | 5118 | 1539.00 | 175200 |  | 10.90 | LED | TECEO-S 16LED 10,9W WW 1539LM AKZO150GS 5118 DIM3A CLO SR ZAGHA | 1 | 2022-01-01 |  | TECEO-S 16LED 10,9W WW 1539LM AKZO150GS 5118 DIM3A CLO SR ZAGHA | Schreder | WW | 10.90 | 175200 | LED |  | LED DRIVER | 1 | 2022-01-01 |  | LEDDRIVER |  |  | 1.00 | 175200 | [5 empty] | Mastdeur | 1 | 2022-01-01 |  | Mastdeur | Mastdeur | NVT
24 | 1745873 | https://lms.nederlandslicht.nl/qr/report/1745873 | 52.1494 | 6.206 | 211037.37 | 462678.844 | Deventerweg |  |  | Noordveen | ZUTPHEN | 2022-01-01 | Gemeente Zutphen | Schreder | 5 |  | Gemeente Zutphen | In bedrijf | Liander |  | 3A |  |  | Nacht | Bemeterd | [6 empty] | 2042-01-01 | 2062-01-01 | [26 empty] | Openbare verlichting | [18 empty] | TECEO-S 16LED 10,9W WW 1539LM AKZO150GS 5118 DIM3A CLO SR ZAGHA | 2 | 2022-01-01 |  | TECEO-S 16LED 10,9W WW 1539LM AKZO150GS 5118 DIM3A CLO SR ZAGHA | Schreder |  |  |  |  | AKZO150GS | 16 | 5118 | 1539.00 | 175200 |  | 10.90 | LED | TECEO-S 16LED 10,9W WW 1539LM AKZO150GS 5118 DIM3A CLO SR ZAGHA | 2 | 2022-01-01 |  | TECEO-S 16LED 10,9W WW 1539LM AKZO150GS 5118 DIM3A CLO SR ZAGHA | Schreder | WW | 10.90 | 175200 | LED |  | LED DRIVER | 2 | 2022-01-01 |  | LEDDRIVER |  |  | 1.00 | 175200
25 | 1745874 | https://lms.nederlandslicht.nl/qr/report/1745874 | 52.1495 | 6.2058 | 211029.152 | 462685.677 | Deventerweg |  |  | Noordveen | ZUTPHEN | 2022-01-01 | Gemeente Zutphen | Schreder | 5 |  | Gemeente Zutphen | In bedrijf | Liander |  | 3A |  |  | Nacht | Bemeterd | [6 empty] | 2042-01-01 | 2062-01-01 | [6 empty] | 1 | [19 empty] | Openbare verlichting |  |  |  |  | LM AL 6,0 CV DU 750/5 T60 CM P7021 | 1 | 2022-01-01 |  | LM AL 6,0 CV DU 750/5 T60 CM P7021 | 6.00 | cilindrisch verjongd | ALUMINIUM | 7021 | POEDERCOATING | DU 750/5 |  | 350400 |  | TECEO-S 16LED 10,9W WW 1539LM AKZO150GS 5118 DIM3A CLO SR ZAGHA | 1 | 2022-01-01 |  | TECEO-S 16LED 10,9W WW 1539LM AKZO150GS 5118 DIM3A CLO SR ZAGHA | Schreder |  |  |  |  | AKZO150GS | 16 | 5118 | 1539.00 | 175200 |  | 10.90 | LED | TECEO-S 16LED 10,9W WW 1539LM AKZO150GS 5118 DIM3A CLO SR ZAGHA | 1 | 2022-01-01 |  | TECEO-S 16LED 10,9W WW 1539LM AKZO150GS 5118 DIM3A CLO SR ZAGHA | Schreder | WW | 10.90 | 175200 | LED |  | LED DRIVER | 1 | 2022-01-01 |  | LEDDRIVER |  |  | 1.00 | 175200 | [5 empty] | Mastdeur | 1 | 2022-01-01 |  | Mastdeur | Mastdeur | NVT
25 | 1745874 | https://lms.nederlandslicht.nl/qr/report/1745874 | 52.1495 | 6.2058 | 211029.152 | 462685.677 | Deventerweg |  |  | Noordveen | ZUTPHEN | 2022-01-01 | Gemeente Zutphen | Schreder | 5 |  | Gemeente Zutphen | In bedrijf | Liander |  | 3A |  |  | Nacht | Bemeterd | [6 empty] | 2042-01-01 | 2062-01-01 | [6 empty] | 1 | [19 empty] | Openbare verlichting | [18 empty] | TECEO-S 16LED 10,9W WW 1539LM AKZO150GS 5118 DIM3A CLO SR ZAGHA | 2 | 2022-01-01 |  | TECEO-S 16LED 10,9W WW 1539LM AKZO150GS 5118 DIM3A CLO SR ZAGHA | Schreder |  |  |  |  | AKZO150GS | 16 | 5118 | 1539.00 | 175200 |  | 10.90 | LED | TECEO-S 16LED 10,9W WW 1539LM AKZO150GS 5118 DIM3A CLO SR ZAGHA | 2 | 2022-01-01 |  | TECEO-S 16LED 10,9W WW 1539LM AKZO150GS 5118 DIM3A CLO SR ZAGHA | Schreder | WW | 10.90 | 175200 | LED |  | LED DRIVER | 2 | 2022-01-01 |  | LEDDRIVER |  |  | 1.00 | 175200
26 | 1745875 | https://lms.nederlandslicht.nl/qr/report/1745875 | 52.1496 | 6.2061 | 211049.724 | 462695.043 | Deventerweg |  |  | Noordveen | ZUTPHEN | 2022-01-01 | Gemeente Zutphen | Schreder | 5 |  | Gemeente Zutphen | In bedrijf | Liander |  | 3A |  |  | Nacht | Bemeterd | [6 empty] | 2042-01-01 | 2062-01-01 | [26 empty] | Openbare verlichting |  |  |  |  | LM AL 6,0 CV DU 750/5 T60 CM P7021 | 1 | 2022-01-01 |  | LM AL 6,0 CV DU 750/5 T60 CM P7021 | 6.00 | cilindrisch verjongd | ALUMINIUM | 7021 | POEDERCOATING | DU 750/5 |  | 350400 |  | TECEO-S 16LED 10,9W WW 1539LM AKZO150GS 5118 DIM3A CLO SR ZAGHA | 1 | 2022-01-01 |  | TECEO-S 16LED 10,9W WW 1539LM AKZO150GS 5118 DIM3A CLO SR ZAGHA | Schreder |  |  |  |  | AKZO150GS | 16 | 5118 | 1539.00 | 175200 |  | 10.90 | LED | TECEO-S 16LED 10,9W WW 1539LM AKZO150GS 5118 DIM3A CLO SR ZAGHA | 1 | 2022-01-01 |  | TECEO-S 16LED 10,9W WW 1539LM AKZO150GS 5118 DIM3A CLO SR ZAGHA | Schreder | WW | 10.90 | 175200 | LED |  | LED DRIVER | 1 | 2022-01-01 |  | LEDDRIVER |  |  | 1.00 | 175200 | [5 empty] | Mastdeur | 1 | 2022-01-01 |  | Mastdeur | Mastdeur | NVT
26 | 1745875 | https://lms.nederlandslicht.nl/qr/report/1745875 | 52.1496 | 6.2061 | 211049.724 | 462695.043 | Deventerweg |  |  | Noordveen | ZUTPHEN | 2022-01-01 | Gemeente Zutphen | Schreder | 5 |  | Gemeente Zutphen | In bedrijf | Liander |  | 3A |  |  | Nacht | Bemeterd | [6 empty] | 2042-01-01 | 2062-01-01 | [26 empty] | Openbare verlichting | [18 empty] | TECEO-S 16LED 10,9W WW 1539LM AKZO150GS 5118 DIM3A CLO SR ZAGHA | 2 | 2022-01-01 |  | TECEO-S 16LED 10,9W WW 1539LM AKZO150GS 5118 DIM3A CLO SR ZAGHA | Schreder |  |  |  |  | AKZO150GS | 16 | 5118 | 1539.00 | 175200 |  | 10.90 | LED | TECEO-S 16LED 10,9W WW 1539LM AKZO150GS 5118 DIM3A CLO SR ZAGHA | 2 | 2022-01-01 |  | TECEO-S 16LED 10,9W WW 1539LM AKZO150GS 5118 DIM3A CLO SR ZAGHA | Schreder | WW | 10.90 | 175200 | LED |  | LED DRIVER | 2 | 2022-01-01 |  | LEDDRIVER |  |  | 1.00 | 175200
27 | 1745876 | https://lms.nederlandslicht.nl/qr/report/1745876 | 52.1496 | 6.206 | 211040.64 | 462699.051 | Deventerweg |  |  | Noordveen | ZUTPHEN | 2022-01-01 | Gemeente Zutphen | Schreder | 5 |  | Gemeente Zutphen | In bedrijf | Liander |  | 3A |  |  | Nacht | Bemeterd | [6 empty] | 2042-01-01 | 2062-01-01 | [6 empty] | 1 | [19 empty] | Openbare verlichting |  |  |  |  | LM AL 6,0 CV DU 750/5 T60 CM P7021 | 1 | 2022-01-01 |  | LM AL 6,0 CV DU 750/5 T60 CM P7021 | 6.00 | cilindrisch verjongd | ALUMINIUM | 7021 | POEDERCOATING | DU 750/5 |  | 350400 |  | TECEO-S 16LED 10,9W WW 1539LM AKZO150GS 5118 DIM3A CLO SR ZAGHA | 1 | 2022-01-01 |  | TECEO-S 16LED 10,9W WW 1539LM AKZO150GS 5118 DIM3A CLO SR ZAGHA | Schreder |  |  |  |  | AKZO150GS | 16 | 5118 | 1539.00 | 175200 |  | 10.90 | LED | TECEO-S 16LED 10,9W WW 1539LM AKZO150GS 5118 DIM3A CLO SR ZAGHA | 1 | 2022-01-01 |  | TECEO-S 16LED 10,9W WW 1539LM AKZO150GS 5118 DIM3A CLO SR ZAGHA | Schreder | WW | 10.90 | 175200 | LED |  | LED DRIVER | 1 | 2022-01-01 |  | LEDDRIVER |  |  | 1.00 | 175200 | [5 empty] | Mastdeur | 1 | 2022-01-01 |  | Mastdeur | Mastdeur | NVT
27 | 1745876 | https://lms.nederlandslicht.nl/qr/report/1745876 | 52.1496 | 6.206 | 211040.64 | 462699.051 | Deventerweg |  |  | Noordveen | ZUTPHEN | 2022-01-01 | Gemeente Zutphen | Schreder | 5 |  | Gemeente Zutphen | In bedrijf | Liander |  | 3A |  |  | Nacht | Bemeterd | [6 empty] | 2042-01-01 | 2062-01-01 | [6 empty] | 1 | [19 empty] | Openbare verlichting | [18 empty] | TECEO-S 16LED 10,9W WW 1539LM AKZO150GS 5118 DIM3A CLO SR ZAGHA | 2 | 2022-01-01 |  | TECEO-S 16LED 10,9W WW 1539LM AKZO150GS 5118 DIM3A CLO SR ZAGHA | Schreder |  |  |  |  | AKZO150GS | 16 | 5118 | 1539.00 | 175200 |  | 10.90 | LED | TECEO-S 16LED 10,9W WW 1539LM AKZO150GS 5118 DIM3A CLO SR ZAGHA | 2 | 2022-01-01 |  | TECEO-S 16LED 10,9W WW 1539LM AKZO150GS 5118 DIM3A CLO SR ZAGHA | Schreder | WW | 10.90 | 175200 | LED |  | LED DRIVER | 2 | 2022-01-01 |  | LEDDRIVER |  |  | 1.00 | 175200
28 | 1745877 | https://lms.nederlandslicht.nl/qr/report/1745877 | 52.1497 | 6.2063 | 211062.373 | 462710.817 | Deventerweg |  |  | Noordveen | ZUTPHEN | 2022-01-01 | Gemeente Zutphen | Schreder | 5 |  | Gemeente Zutphen | In bedrijf | Liander |  | 3A |  |  | Nacht | Bemeterd | [6 empty] | 2042-01-01 | 2062-01-01 | [26 empty] | Openbare verlichting |  |  |  |  | LM AL 6,0 CV DU 750/5 T60 CM P7021 | 1 | 2022-01-01 |  | LM AL 6,0 CV DU 750/5 T60 CM P7021 | 6.00 | cilindrisch verjongd | ALUMINIUM | 7021 | POEDERCOATING | DU 750/5 |  | 350400 |  | TECEO-S 16LED 10,9W WW 1539LM AKZO150GS 5118 DIM3A CLO SR ZAGHA | 1 | 2022-01-01 |  | TECEO-S 16LED 10,9W WW 1539LM AKZO150GS 5118 DIM3A CLO SR ZAGHA | Schreder |  |  |  |  | AKZO150GS | 16 | 5118 | 1539.00 | 175200 |  | 10.90 | LED | TECEO-S 16LED 10,9W WW 1539LM AKZO150GS 5118 DIM3A CLO SR ZAGHA | 1 | 2022-01-01 |  | TECEO-S 16LED 10,9W WW 1539LM AKZO150GS 5118 DIM3A CLO SR ZAGHA | Schreder | WW | 10.90 | 175200 | LED |  | LED DRIVER | 1 | 2022-01-01 |  | LEDDRIVER |  |  | 1.00 | 175200 | [5 empty] | Mastdeur | 1 | 2022-01-01 |  | Mastdeur | Mastdeur | NVT
28 | 1745877 | https://lms.nederlandslicht.nl/qr/report/1745877 | 52.1497 | 6.2063 | 211062.373 | 462710.817 | Deventerweg |  |  | Noordveen | ZUTPHEN | 2022-01-01 | Gemeente Zutphen | Schreder | 5 |  | Gemeente Zutphen | In bedrijf | Liander |  | 3A |  |  | Nacht | Bemeterd | [6 empty] | 2042-01-01 | 2062-01-01 | [26 empty] | Openbare verlichting | [18 empty] | TECEO-S 16LED 10,9W WW 1539LM AKZO150GS 5118 DIM3A CLO SR ZAGHA | 2 | 2022-01-01 |  | TECEO-S 16LED 10,9W WW 1539LM AKZO150GS 5118 DIM3A CLO SR ZAGHA | Schreder |  |  |  |  | AKZO150GS | 16 | 5118 | 1539.00 | 175200 |  | 10.90 | LED | TECEO-S 16LED 10,9W WW 1539LM AKZO150GS 5118 DIM3A CLO SR ZAGHA | 2 | 2022-01-01 |  | TECEO-S 16LED 10,9W WW 1539LM AKZO150GS 5118 DIM3A CLO SR ZAGHA | Schreder | WW | 10.90 | 175200 | LED |  | LED DRIVER | 2 | 2022-01-01 |  | LEDDRIVER |  |  | 1.00 | 175200
29 | 1745878 | https://lms.nederlandslicht.nl/qr/report/1745878 | 52.1498 | 6.2062 | 211053.897 | 462715.24 | Deventerweg |  |  | Noordveen | ZUTPHEN | 2022-01-01 | Gemeente Zutphen | Schreder | 5 |  | Gemeente Zutphen | In bedrijf | Liander |  | 3A |  |  | Nacht | Bemeterd | [6 empty] | 2042-01-01 | 2062-01-01 | [26 empty] | Openbare verlichting |  |  |  |  | LM AL 6,0 CV DU 750/5 T60 CM P7021 | 1 | 2022-01-01 |  | LM AL 6,0 CV DU 750/5 T60 CM P7021 | 6.00 | cilindrisch verjongd | ALUMINIUM | 7021 | POEDERCOATING | DU 750/5 |  | 350400 |  | TECEO-S 16LED 10,9W WW 1539LM AKZO150GS 5118 DIM3A CLO SR ZAGHA | 1 | 2022-01-01 |  | TECEO-S 16LED 10,9W WW 1539LM AKZO150GS 5118 DIM3A CLO SR ZAGHA | Schreder |  |  |  |  | AKZO150GS | 16 | 5118 | 1539.00 | 175200 |  | 10.90 | LED | TECEO-S 16LED 10,9W WW 1539LM AKZO150GS 5118 DIM3A CLO SR ZAGHA | 1 | 2022-01-01 |  | TECEO-S 16LED 10,9W WW 1539LM AKZO150GS 5118 DIM3A CLO SR ZAGHA | Schreder | WW | 10.90 | 175200 | LED |  | LED DRIVER | 1 | 2022-01-01 |  | LEDDRIVER |  |  | 1.00 | 175200 | [5 empty] | Mastdeur | 1 | 2022-01-01 |  | Mastdeur | Mastdeur | NVT
29 | 1745878 | https://lms.nederlandslicht.nl/qr/report/1745878 | 52.1498 | 6.2062 | 211053.897 | 462715.24 | Deventerweg |  |  | Noordveen | ZUTPHEN | 2022-01-01 | Gemeente Zutphen | Schreder | 5 |  | Gemeente Zutphen | In bedrijf | Liander |  | 3A |  |  | Nacht | Bemeterd | [6 empty] | 2042-01-01 | 2062-01-01 | [26 empty] | Openbare verlichting | [18 empty] | TECEO-S 16LED 10,9W WW 1539LM AKZO150GS 5118 DIM3A CLO SR ZAGHA | 2 | 2022-01-01 |  | TECEO-S 16LED 10,9W WW 1539LM AKZO150GS 5118 DIM3A CLO SR ZAGHA | Schreder |  |  |  |  | AKZO150GS | 16 | 5118 | 1539.00 | 175200 |  | 10.90 | LED | TECEO-S 16LED 10,9W WW 1539LM AKZO150GS 5118 DIM3A CLO SR ZAGHA | 2 | 2022-01-01 |  | TECEO-S 16LED 10,9W WW 1539LM AKZO150GS 5118 DIM3A CLO SR ZAGHA | Schreder | WW | 10.90 | 175200 | LED |  | LED DRIVER | 2 | 2022-01-01 |  | LEDDRIVER |  |  | 1.00 | 175200
30 | 1745879 | https://lms.nederlandslicht.nl/qr/report/1745879 | 52.1499 | 6.2065 | 211075.13 | 462726.778 | Deventerweg |  |  | Noordveen | ZUTPHEN | 2022-01-01 | Gemeente Zutphen | Schreder | 5 |  | Gemeente Zutphen | In bedrijf | Liander |  | 3A |  |  | Nacht | Bemeterd | [6 empty] | 2042-01-01 | 2062-01-01 | [6 empty] | 1 | [19 empty] | Openbare verlichting |  |  |  |  | LM AL 6,0 CV DU 750/5 T60 CM P7021 | 1 | 2022-01-01 |  | LM AL 6,0 CV DU 750/5 T60 CM P7021 | 6.00 | cilindrisch verjongd | ALUMINIUM | 7021 | POEDERCOATING | DU 750/5 |  | 350400 |  | TECEO-S 16LED 10,9W WW 1539LM AKZO150GS 5118 DIM3A CLO SR ZAGHA | 1 | 2022-01-01 |  | TECEO-S 16LED 10,9W WW 1539LM AKZO150GS 5118 DIM3A CLO SR ZAGHA | Schreder |  |  |  |  | AKZO150GS | 16 | 5118 | 1539.00 | 175200 |  | 10.90 | LED | TECEO-S 16LED 10,9W WW 1539LM AKZO150GS 5118 DIM3A CLO SR ZAGHA | 1 | 2022-01-01 |  | TECEO-S 16LED 10,9W WW 1539LM AKZO150GS 5118 DIM3A CLO SR ZAGHA | Schreder | WW | 10.90 | 175200 | LED |  | LED DRIVER | 1 | 2022-01-01 |  | LEDDRIVER |  |  | 1.00 | 175200 | [5 empty] | Mastdeur | 1 | 2022-01-01 |  | Mastdeur | Mastdeur | NVT
30 | 1745879 | https://lms.nederlandslicht.nl/qr/report/1745879 | 52.1499 | 6.2065 | 211075.13 | 462726.778 | Deventerweg |  |  | Noordveen | ZUTPHEN | 2022-01-01 | Gemeente Zutphen | Schreder | 5 |  | Gemeente Zutphen | In bedrijf | Liander |  | 3A |  |  | Nacht | Bemeterd | [6 empty] | 2042-01-01 | 2062-01-01 | [6 empty] | 1 | [19 empty] | Openbare verlichting | [18 empty] | TECEO-S 16LED 10,9W WW 1539LM AKZO150GS 5118 DIM3A CLO SR ZAGHA | 2 | 2022-01-01 |  | TECEO-S 16LED 10,9W WW 1539LM AKZO150GS 5118 DIM3A CLO SR ZAGHA | Schreder |  |  |  |  | AKZO150GS | 16 | 5118 | 1539.00 | 175200 |  | 10.90 | LED | TECEO-S 16LED 10,9W WW 1539LM AKZO150GS 5118 DIM3A CLO SR ZAGHA | 2 | 2022-01-01 |  | TECEO-S 16LED 10,9W WW 1539LM AKZO150GS 5118 DIM3A CLO SR ZAGHA | Schreder | WW | 10.90 | 175200 | LED |  | LED DRIVER | 2 | 2022-01-01 |  | LEDDRIVER |  |  | 1.00 | 175200
31 | 1745880 | https://lms.nederlandslicht.nl/qr/report/1745880 | 52.1499 | 6.2064 | 211066.867 | 462731.456 | Deventerweg |  |  | Noordveen | ZUTPHEN | 2022-01-01 | Gemeente Zutphen | Schreder | 5 |  | Gemeente Zutphen | In bedrijf | Liander |  | 3A |  |  | Nacht | Bemeterd | [6 empty] | 2042-01-01 | 2062-01-01 | [26 empty] | Openbare verlichting |  |  |  |  | LM AL 6,0 CV DU 750/5 T60 CM P7021 | 1 | 2022-01-01 |  | LM AL 6,0 CV DU 750/5 T60 CM P7021 | 6.00 | cilindrisch verjongd | ALUMINIUM | 7021 | POEDERCOATING | DU 750/5 |  | 350400 |  | TECEO-S 16LED 10,9W WW 1539LM AKZO150GS 5118 DIM3A CLO SR ZAGHA | 1 | 2022-01-01 |  | TECEO-S 16LED 10,9W WW 1539LM AKZO150GS 5118 DIM3A CLO SR ZAGHA | Schreder |  |  |  |  | AKZO150GS | 16 | 5118 | 1539.00 | 175200 |  | 10.90 | LED | TECEO-S 16LED 10,9W WW 1539LM AKZO150GS 5118 DIM3A CLO SR ZAGHA | 1 | 2022-01-01 |  | TECEO-S 16LED 10,9W WW 1539LM AKZO150GS 5118 DIM3A CLO SR ZAGHA | Schreder | WW | 10.90 | 175200 | LED |  | LED DRIVER | 1 | 2022-01-01 |  | LEDDRIVER |  |  | 1.00 | 175200 | [5 empty] | Mastdeur | 1 | 2022-01-01 |  | Mastdeur | Mastdeur | NVT
31 | 1745880 | https://lms.nederlandslicht.nl/qr/report/1745880 | 52.1499 | 6.2064 | 211066.867 | 462731.456 | Deventerweg |  |  | Noordveen | ZUTPHEN | 2022-01-01 | Gemeente Zutphen | Schreder | 5 |  | Gemeente Zutphen | In bedrijf | Liander |  | 3A |  |  | Nacht | Bemeterd | [6 empty] | 2042-01-01 | 2062-01-01 | [26 empty] | Openbare verlichting | [18 empty] | TECEO-S 16LED 10,9W WW 1539LM AKZO150GS 5118 DIM3A CLO SR ZAGHA | 2 | 2022-01-01 |  | TECEO-S 16LED 10,9W WW 1539LM AKZO150GS 5118 DIM3A CLO SR ZAGHA | Schreder |  |  |  |  | AKZO150GS | 16 | 5118 | 1539.00 | 175200 |  | 10.90 | LED | TECEO-S 16LED 10,9W WW 1539LM AKZO150GS 5118 DIM3A CLO SR ZAGHA | 2 | 2022-01-01 |  | TECEO-S 16LED 10,9W WW 1539LM AKZO150GS 5118 DIM3A CLO SR ZAGHA | Schreder | WW | 10.90 | 175200 | LED |  | LED DRIVER | 2 | 2022-01-01 |  | LEDDRIVER |  |  | 1.00 | 175200
32 | 1745881 | https://lms.nederlandslicht.nl/qr/report/1745881 | 52.15 | 6.2067 | 211087.276 | 462741.97 | Deventerweg |  |  | Noordveen | ZUTPHEN | 2022-01-01 | Gemeente Zutphen | Schreder | 5 |  | Gemeente Zutphen | In bedrijf | Liander |  | 3A |  |  | Nacht | Bemeterd | [6 empty] | 2042-01-01 | 2062-01-01 | [6 empty] | 2 | [19 empty] | Openbare verlichting |  |  |  |  | LM AL 6,0 CV DU 750/5 T60 CM P7021 | 1 | 2022-01-01 |  | LM AL 6,0 CV DU 750/5 T60 CM P7021 | 6.00 | cilindrisch verjongd | ALUMINIUM | 7021 | POEDERCOATING | DU 750/5 |  | 350400 |  | TECEO-S 16LED 10,9W WW 1539LM AKZO150GS 5118 DIM3A CLO SR ZAGHA | 1 | 2022-01-01 |  | TECEO-S 16LED 10,9W WW 1539LM AKZO150GS 5118 DIM3A CLO SR ZAGHA | Schreder |  |  |  |  | AKZO150GS | 16 | 5118 | 1539.00 | 175200 |  | 10.90 | LED | TECEO-S 16LED 10,9W WW 1539LM AKZO150GS 5118 DIM3A CLO SR ZAGHA | 1 | 2022-01-01 |  | TECEO-S 16LED 10,9W WW 1539LM AKZO150GS 5118 DIM3A CLO SR ZAGHA | Schreder | WW | 10.90 | 175200 | LED |  | LED DRIVER | 1 | 2022-01-01 |  | LEDDRIVER |  |  | 1.00 | 175200 | [5 empty] | Mastdeur | 1 | 2022-01-01 |  | Mastdeur | Mastdeur | NVT
32 | 1745881 | https://lms.nederlandslicht.nl/qr/report/1745881 | 52.15 | 6.2067 | 211087.276 | 462741.97 | Deventerweg |  |  | Noordveen | ZUTPHEN | 2022-01-01 | Gemeente Zutphen | Schreder | 5 |  | Gemeente Zutphen | In bedrijf | Liander |  | 3A |  |  | Nacht | Bemeterd | [6 empty] | 2042-01-01 | 2062-01-01 | [6 empty] | 2 | [19 empty] | Openbare verlichting | [18 empty] | TECEO-S 16LED 10,9W WW 1539LM AKZO150GS 5118 DIM3A CLO SR ZAGHA | 2 | 2022-01-01 |  | TECEO-S 16LED 10,9W WW 1539LM AKZO150GS 5118 DIM3A CLO SR ZAGHA | Schreder |  |  |  |  | AKZO150GS | 16 | 5118 | 1539.00 | 175200 |  | 10.90 | LED | TECEO-S 16LED 10,9W WW 1539LM AKZO150GS 5118 DIM3A CLO SR ZAGHA | 2 | 2022-01-01 |  | TECEO-S 16LED 10,9W WW 1539LM AKZO150GS 5118 DIM3A CLO SR ZAGHA | Schreder | WW | 10.90 | 175200 | LED |  | LED DRIVER | 2 | 2022-01-01 |  | LEDDRIVER |  |  | 1.00 | 175200
33 | 1745882 | https://lms.nederlandslicht.nl/qr/report/1745882 | 52.15 | 6.2066 | 211079.123 | 462746.52 | Deventerweg |  |  | Noordveen | ZUTPHEN | 2022-01-01 | Gemeente Zutphen | Schreder | 5 |  | Gemeente Zutphen | In bedrijf | Liander |  | 3A |  |  | Nacht | Bemeterd | [6 empty] | 2042-01-01 | 2062-01-01 | [26 empty] | Openbare verlichting |  |  |  |  | LM AL 6,0 CV DU 750/5 T60 CM P7021 | 1 | 2022-01-01 |  | LM AL 6,0 CV DU 750/5 T60 CM P7021 | 6.00 | cilindrisch verjongd | ALUMINIUM | 7021 | POEDERCOATING | DU 750/5 |  | 350400 |  | TECEO-S 16LED 10,9W WW 1539LM AKZO150GS 5118 DIM3A CLO SR ZAGHA | 1 | 2022-01-01 |  | TECEO-S 16LED 10,9W WW 1539LM AKZO150GS 5118 DIM3A CLO SR ZAGHA | Schreder |  |  |  |  | AKZO150GS | 16 | 5118 | 1539.00 | 175200 |  | 10.90 | LED | TECEO-S 16LED 10,9W WW 1539LM AKZO150GS 5118 DIM3A CLO SR ZAGHA | 1 | 2022-01-01 |  | TECEO-S 16LED 10,9W WW 1539LM AKZO150GS 5118 DIM3A CLO SR ZAGHA | Schreder | WW | 10.90 | 175200 | LED |  | LED DRIVER | 1 | 2022-01-01 |  | LEDDRIVER |  |  | 1.00 | 175200 | [5 empty] | Mastdeur | 1 | 2022-01-01 |  | Mastdeur | Mastdeur | NVT
33 | 1745882 | https://lms.nederlandslicht.nl/qr/report/1745882 | 52.15 | 6.2066 | 211079.123 | 462746.52 | Deventerweg |  |  | Noordveen | ZUTPHEN | 2022-01-01 | Gemeente Zutphen | Schreder | 5 |  | Gemeente Zutphen | In bedrijf | Liander |  | 3A |  |  | Nacht | Bemeterd | [6 empty] | 2042-01-01 | 2062-01-01 | [26 empty] | Openbare verlichting | [18 empty] | TECEO-S 16LED 10,9W WW 1539LM AKZO150GS 5118 DIM3A CLO SR ZAGHA | 2 | 2022-01-01 |  | TECEO-S 16LED 10,9W WW 1539LM AKZO150GS 5118 DIM3A CLO SR ZAGHA | Schreder |  |  |  |  | AKZO150GS | 16 | 5118 | 1539.00 | 175200 |  | 10.90 | LED | TECEO-S 16LED 10,9W WW 1539LM AKZO150GS 5118 DIM3A CLO SR ZAGHA | 2 | 2022-01-01 |  | TECEO-S 16LED 10,9W WW 1539LM AKZO150GS 5118 DIM3A CLO SR ZAGHA | Schreder | WW | 10.90 | 175200 | LED |  | LED DRIVER | 2 | 2022-01-01 |  | LEDDRIVER |  |  | 1.00 | 175200
36 | 1745883 | https://lms.nederlandslicht.nl/qr/report/1745883 | 52.15 | 6.2072 | 211120.714 | 462738.886 | Deventerweg |  |  | Noordveen | ZUTPHEN | 2022-01-01 | Gemeente Zutphen | Schreder | 5 |  | Gemeente Zutphen | In bedrijf | Liander |  | 3A |  |  | Nacht | Bemeterd | [6 empty] | 2042-01-01 | 2062-01-01 | [6 empty] | 2 | [19 empty] | Openbare verlichting |  |  |  |  | PM AL 4,0 CO T60 D135 CM P7021 | 1 | 2022-01-01 |  | PM AL 4,0 CO T60 D135 CM P7021 | 4.00 | CONISCH | ALUMINIUM | 7021 | POEDERCOATING | NVT |  | 350400 |  | TECEO-S 16LED 10,9W WW 1539LM AKZO150GS 5118 DIM3A CLO SR ZAGHA | 1 | 2022-01-01 |  | TECEO-S 16LED 10,9W WW 1539LM AKZO150GS 5118 DIM3A CLO SR ZAGHA | Schreder |  |  |  |  | AKZO150GS | 16 | 5118 | 1539.00 | 175200 |  | 10.90 | LED | TECEO-S 16LED 10,9W WW 1539LM AKZO150GS 5118 DIM3A CLO SR ZAGHA | 1 | 2022-01-01 |  | TECEO-S 16LED 10,9W WW 1539LM AKZO150GS 5118 DIM3A CLO SR ZAGHA | Schreder | WW | 10.90 | 175200 | LED |  | LED DRIVER | 1 | 2022-01-01 |  | LEDDRIVER |  |  | 1.00 | 175200 | [5 empty] | Mastdeur | 1 | 2022-01-01 |  | Mastdeur | Mastdeur | NVT
37 | 1745884 | https://lms.nederlandslicht.nl/qr/report/1745884 | 52.1501 | 6.2069 | 211097.919 | 462754.902 | Deventerweg |  |  | Noordveen | ZUTPHEN | 2022-01-01 | Gemeente Zutphen | Schreder | 5 |  | Gemeente Zutphen | In bedrijf | Liander |  | 3A |  |  | Nacht | Bemeterd | [6 empty] | 2042-01-01 | 2062-01-01 | [26 empty] | Openbare verlichting |  |  |  |  | LM AL 6,0 CV EU 750/5 T60 CM P7021 | 1 | 2022-01-01 |  | LM AL 6,0 CV EU 750/5 T60 CM P7021 | 6.00 | cilindrisch verjongd | ALUMINIUM | 7021 | POEDERCOATING | EU 750/5 |  | 350400 |  | TECEO-S 16LED 10,9W WW 1539LM AKZO150GS 5118 DIM3A CLO SR ZAGHA | 1 | 2022-01-01 |  | TECEO-S 16LED 10,9W WW 1539LM AKZO150GS 5118 DIM3A CLO SR ZAGHA | Schreder |  |  |  |  | AKZO150GS | 16 | 5118 | 1539.00 | 175200 |  | 10.90 | LED | TECEO-S 16LED 10,9W WW 1539LM AKZO150GS 5118 DIM3A CLO SR ZAGHA | 1 | 2022-01-01 |  | TECEO-S 16LED 10,9W WW 1539LM AKZO150GS 5118 DIM3A CLO SR ZAGHA | Schreder | WW | 10.90 | 175200 | LED |  | LED DRIVER | 1 | 2022-01-01 |  | LEDDRIVER |  |  | 1.00 | 175200 | [5 empty] | Mastdeur | 1 | 2022-01-01 |  | Mastdeur | Mastdeur | NVT
38 | 1745885 | https://lms.nederlandslicht.nl/qr/report/1745885 | 52.1502 | 6.2068 | 211090.689 | 462760.944 | Deventerweg |  |  | Noordveen | ZUTPHEN | 2022-01-01 | Gemeente Zutphen | Schreder | 5 |  | Gemeente Zutphen | In bedrijf | Liander |  | 3A |  |  | Nacht | Bemeterd | [6 empty] | 2042-01-01 | 2062-01-01 | [6 empty] | 1 | [19 empty] | Openbare verlichting |  |  |  |  | LM AL 6,0 CV DU 750/5 T60 CM P7021 | 1 | 2022-01-01 |  | LM AL 6,0 CV DU 750/5 T60 CM P7021 | 6.00 | cilindrisch verjongd | ALUMINIUM | 7021 | POEDERCOATING | DU 750/5 |  | 350400 |  | TECEO-S 16LED 10,9W WW 1539LM AKZO150GS 5118 DIM3A CLO SR ZAGHA | 1 | 2022-01-01 |  | TECEO-S 16LED 10,9W WW 1539LM AKZO150GS 5118 DIM3A CLO SR ZAGHA | Schreder |  |  |  |  | AKZO150GS | 16 | 5118 | 1539.00 | 175200 |  | 10.90 | LED | TECEO-S 16LED 10,9W WW 1539LM AKZO150GS 5118 DIM3A CLO SR ZAGHA | 1 | 2022-01-01 |  | TECEO-S 16LED 10,9W WW 1539LM AKZO150GS 5118 DIM3A CLO SR ZAGHA | Schreder | WW | 10.90 | 175200 | LED |  | LED DRIVER | 1 | 2022-01-01 |  | LEDDRIVER |  |  | 1.00 | 175200 | [5 empty] | Mastdeur | 1 | 2022-01-01 |  | Mastdeur | Mastdeur | NVT
38 | 1745885 | https://lms.nederlandslicht.nl/qr/report/1745885 | 52.1502 | 6.2068 | 211090.689 | 462760.944 | Deventerweg |  |  | Noordveen | ZUTPHEN | 2022-01-01 | Gemeente Zutphen | Schreder | 5 |  | Gemeente Zutphen | In bedrijf | Liander |  | 3A |  |  | Nacht | Bemeterd | [6 empty] | 2042-01-01 | 2062-01-01 | [6 empty] | 1 | [19 empty] | Openbare verlichting | [18 empty] | TECEO-S 16LED 10,9W WW 1539LM AKZO150GS 5118 DIM3A CLO SR ZAGHA | 2 | 2022-01-01 |  | TECEO-S 16LED 10,9W WW 1539LM AKZO150GS 5118 DIM3A CLO SR ZAGHA | Schreder |  |  |  |  | AKZO150GS | 16 | 5118 | 1539.00 | 175200 |  | 10.90 | LED | TECEO-S 16LED 10,9W WW 1539LM AKZO150GS 5118 DIM3A CLO SR ZAGHA | 2 | 2022-01-01 |  | TECEO-S 16LED 10,9W WW 1539LM AKZO150GS 5118 DIM3A CLO SR ZAGHA | Schreder | WW | 10.90 | 175200 | LED |  | LED DRIVER | 2 | 2022-01-01 |  | LEDDRIVER |  |  | 1.00 | 175200
39 | 1745886 | https://lms.nederlandslicht.nl/qr/report/1745886 | 52.1502 | 6.2075 | 211139.939 | 462762.467 | Deventerweg |  |  | Noordveen | ZUTPHEN | 2022-01-01 | Gemeente Zutphen | Schreder | 5 |  | Gemeente Zutphen | In bedrijf | Liander |  | 3A |  |  | Nacht | Bemeterd | [6 empty] | 2042-01-01 | 2062-01-01 | [26 empty] | Openbare verlichting |  |  |  |  | PM AL 4,0 CO T60 D135 CM P7021 | 1 | 2022-01-01 |  | PM AL 4,0 CO T60 D135 CM P7021 | 4.00 | CONISCH | ALUMINIUM | 7021 | POEDERCOATING | NVT |  | 350400 |  | TECEO-S 16LED 10,9W WW 1539LM AKZO150GS 5118 DIM3A CLO SR ZAGHA | 1 | 2022-01-01 |  | TECEO-S 16LED 10,9W WW 1539LM AKZO150GS 5118 DIM3A CLO SR ZAGHA | Schreder |  |  |  |  | AKZO150GS | 16 | 5118 | 1539.00 | 175200 |  | 10.90 | LED | TECEO-S 16LED 10,9W WW 1539LM AKZO150GS 5118 DIM3A CLO SR ZAGHA | 1 | 2022-01-01 |  | TECEO-S 16LED 10,9W WW 1539LM AKZO150GS 5118 DIM3A CLO SR ZAGHA | Schreder | WW | 10.90 | 175200 | LED |  | LED DRIVER | 1 | 2022-01-01 |  | LEDDRIVER |  |  | 1.00 | 175200 | [5 empty] | Mastdeur | 1 | 2022-01-01 |  | Mastdeur | Mastdeur | NVT
40 | 1745887 | https://lms.nederlandslicht.nl/qr/report/1745887 | 52.1503 | 6.207 | 211110.223 | 462770.109 | Deventerweg |  |  | Noordveen | ZUTPHEN | 2022-01-01 | Gemeente Zutphen | Schreder | 5 |  | Gemeente Zutphen | In bedrijf | Liander |  | 3A |  |  | Nacht | Bemeterd | [6 empty] | 2042-01-01 | 2062-01-01 | [6 empty] | 1 | [19 empty] | Openbare verlichting |  |  |  |  | LM AL 6,0 CV EU 750/5 T60 CM P7021 | 1 | 2022-01-01 |  | LM AL 6,0 CV EU 750/5 T60 CM P7021 | 6.00 | cilindrisch verjongd | ALUMINIUM | 7021 | POEDERCOATING | EU 750/5 |  | 350400 |  | TECEO-S 16LED 10,9W WW 1539LM AKZO150GS 5118 DIM3A CLO SR ZAGHA | 1 | 2022-01-01 |  | TECEO-S 16LED 10,9W WW 1539LM AKZO150GS 5118 DIM3A CLO SR ZAGHA | Schreder |  |  |  |  | AKZO150GS | 16 | 5118 | 1539.00 | 175200 |  | 10.90 | LED | TECEO-S 16LED 10,9W WW 1539LM AKZO150GS 5118 DIM3A CLO SR ZAGHA | 1 | 2022-01-01 |  | TECEO-S 16LED 10,9W WW 1539LM AKZO150GS 5118 DIM3A CLO SR ZAGHA | Schreder | WW | 10.90 | 175200 | LED |  | LED DRIVER | 1 | 2022-01-01 |  | LEDDRIVER |  |  | 1.00 | 175200 | [5 empty] | Mastdeur | 1 | 2022-01-01 |  | Mastdeur | Mastdeur | NVT
41 | 1745888 | https://lms.nederlandslicht.nl/qr/report/1745888 | 52.1503 | 6.2069 | 211099.568 | 462771.785 | Deventerweg |  |  | Noordveen | ZUTPHEN | 2022-01-01 | Gemeente Zutphen | Schreder | 5 |  | Gemeente Zutphen | In bedrijf | Liander |  | 3A |  |  | Nacht | Bemeterd | [6 empty] | 2042-01-01 | 2062-01-01 | [6 empty] | 1 | [19 empty] | Openbare verlichting |  |  |  |  | LM AL 6,0 CV DU 750/5 T60 CM P7021 | 1 | 2022-01-01 |  | LM AL 6,0 CV DU 750/5 T60 CM P7021 | 6.00 | cilindrisch verjongd | ALUMINIUM | 7021 | POEDERCOATING | DU 750/5 |  | 350400 |  | TECEO-S 16LED 10,9W WW 1539LM AKZO150GS 5118 DIM3A CLO SR ZAGHA | 1 | 2022-01-01 |  | TECEO-S 16LED 10,9W WW 1539LM AKZO150GS 5118 DIM3A CLO SR ZAGHA | Schreder |  |  |  |  | AKZO150GS | 16 | 5118 | 1539.00 | 175200 |  | 10.90 | LED | TECEO-S 16LED 10,9W WW 1539LM AKZO150GS 5118 DIM3A CLO SR ZAGHA | 1 | 2022-01-01 |  | TECEO-S 16LED 10,9W WW 1539LM AKZO150GS 5118 DIM3A CLO SR ZAGHA | Schreder | WW | 10.90 | 175200 | LED |  | LED DRIVER | 1 | 2022-01-01 |  | LEDDRIVER |  |  | 1.00 | 175200 | [5 empty] | Mastdeur | 1 | 2022-01-01 |  | Mastdeur | Mastdeur | NVT
41 | 1745888 | https://lms.nederlandslicht.nl/qr/report/1745888 | 52.1503 | 6.2069 | 211099.568 | 462771.785 | Deventerweg |  |  | Noordveen | ZUTPHEN | 2022-01-01 | Gemeente Zutphen | Schreder | 5 |  | Gemeente Zutphen | In bedrijf | Liander |  | 3A |  |  | Nacht | Bemeterd | [6 empty] | 2042-01-01 | 2062-01-01 | [6 empty] | 1 | [19 empty] | Openbare verlichting | [18 empty] | TECEO-S 16LED 10,9W WW 1539LM AKZO150GS 5118 DIM3A CLO SR ZAGHA | 2 | 2022-01-01 |  | TECEO-S 16LED 10,9W WW 1539LM AKZO150GS 5118 DIM3A CLO SR ZAGHA | Schreder |  |  |  |  | AKZO150GS | 16 | 5118 | 1539.00 | 175200 |  | 10.90 | LED | TECEO-S 16LED 10,9W WW 1539LM AKZO150GS 5118 DIM3A CLO SR ZAGHA | 2 | 2022-01-01 |  | TECEO-S 16LED 10,9W WW 1539LM AKZO150GS 5118 DIM3A CLO SR ZAGHA | Schreder | WW | 10.90 | 175200 | LED |  | LED DRIVER | 2 | 2022-01-01 |  | LEDDRIVER |  |  | 1.00 | 175200
42 | 1745889 | https://lms.nederlandslicht.nl/qr/report/1745889 | 52.1504 | 6.2072 | 211121.225 | 462783.762 | Deventerweg |  |  | Noordveen | ZUTPHEN | 2022-01-01 | Gemeente Zutphen | Schreder | 5 |  | Gemeente Zutphen | In bedrijf | Liander |  | 3A |  |  | Nacht | Bemeterd | [6 empty] | 2042-01-01 | 2062-01-01 | [26 empty] | Openbare verlichting |  |  |  |  | LM AL 6,0 CV EU 750/5 T60 CM P7021 | 1 | 2022-01-01 |  | LM AL 6,0 CV EU 750/5 T60 CM P7021 | 6.00 | cilindrisch verjongd | ALUMINIUM | 7021 | POEDERCOATING | EU 750/5 |  | 350400 |  | TECEO-S 16LED 10,9W WW 1539LM AKZO150GS 5118 DIM3A CLO SR ZAGHA | 1 | 2022-01-01 |  | TECEO-S 16LED 10,9W WW 1539LM AKZO150GS 5118 DIM3A CLO SR ZAGHA | Schreder |  |  |  |  | AKZO150GS | 16 | 5118 | 1539.00 | 175200 |  | 10.90 | LED | TECEO-S 16LED 10,9W WW 1539LM AKZO150GS 5118 DIM3A CLO SR ZAGHA | 1 | 2022-01-01 |  | TECEO-S 16LED 10,9W WW 1539LM AKZO150GS 5118 DIM3A CLO SR ZAGHA | Schreder | WW | 10.90 | 175200 | LED |  | LED DRIVER | 1 | 2022-01-01 |  | LEDDRIVER |  |  | 1.00 | 175200 | [5 empty] | Mastdeur | 1 | 2022-01-01 |  | Mastdeur | Mastdeur | NVT
43 | 1745890 | https://lms.nederlandslicht.nl/qr/report/1745890 | 52.1504 | 6.2071 | 211112.26 | 462787.582 | Deventerweg |  |  | Noordveen | ZUTPHEN | 2022-01-01 | Gemeente Zutphen | Schreder | 5 |  | Gemeente Zutphen | In bedrijf | Liander |  | 3A |  |  | Nacht | Bemeterd | [6 empty] | 2042-01-01 | 2062-01-01 | [26 empty] | Openbare verlichting |  |  |  |  | LM AL 6,0 CV DU 750/5 T60 CM P7021 | 1 | 2022-01-01 |  | LM AL 6,0 CV DU 750/5 T60 CM P7021 | 6.00 | cilindrisch verjongd | ALUMINIUM | 7021 | POEDERCOATING | DU 750/5 |  | 350400 |  | TECEO-S 16LED 10,9W WW 1539LM AKZO150GS 5118 DIM3A CLO SR ZAGHA | 1 | 2022-01-01 |  | TECEO-S 16LED 10,9W WW 1539LM AKZO150GS 5118 DIM3A CLO SR ZAGHA | Schreder |  |  |  |  | AKZO150GS | 16 | 5118 | 1539.00 | 175200 |  | 10.90 | LED | TECEO-S 16LED 10,9W WW 1539LM AKZO150GS 5118 DIM3A CLO SR ZAGHA | 1 | 2022-01-01 |  | TECEO-S 16LED 10,9W WW 1539LM AKZO150GS 5118 DIM3A CLO SR ZAGHA | Schreder | WW | 10.90 | 175200 | LED |  | LED DRIVER | 1 | 2022-01-01 |  | LEDDRIVER |  |  | 1.00 | 175200 | [5 empty] | Mastdeur | 1 | 2022-01-01 |  | Mastdeur | Mastdeur | NVT
43 | 1745890 | https://lms.nederlandslicht.nl/qr/report/1745890 | 52.1504 | 6.2071 | 211112.26 | 462787.582 | Deventerweg |  |  | Noordveen | ZUTPHEN | 2022-01-01 | Gemeente Zutphen | Schreder | 5 |  | Gemeente Zutphen | In bedrijf | Liander |  | 3A |  |  | Nacht | Bemeterd | [6 empty] | 2042-01-01 | 2062-01-01 | [26 empty] | Openbare verlichting | [18 empty] | TECEO-S 16LED 10,9W WW 1539LM AKZO150GS 5118 DIM3A CLO SR ZAGHA | 2 | 2022-01-01 |  | TECEO-S 16LED 10,9W WW 1539LM AKZO150GS 5118 DIM3A CLO SR ZAGHA | Schreder |  |  |  |  | AKZO150GS | 16 | 5118 | 1539.00 | 175200 |  | 10.90 | LED | TECEO-S 16LED 10,9W WW 1539LM AKZO150GS 5118 DIM3A CLO SR ZAGHA | 2 | 2022-01-01 |  | TECEO-S 16LED 10,9W WW 1539LM AKZO150GS 5118 DIM3A CLO SR ZAGHA | Schreder | WW | 10.90 | 175200 | LED |  | LED DRIVER | 2 | 2022-01-01 |  | LEDDRIVER |  |  | 1.00 | 175200
44 | 1745891 | https://lms.nederlandslicht.nl/qr/report/1745891 | 52.1504 | 6.2078 | 211158.81 | 462785.95 | Deventerweg |  |  | Noordveen | ZUTPHEN | 2022-01-01 | Gemeente Zutphen | Schreder | 5 |  | Gemeente Zutphen | In bedrijf | Liander |  | 3A |  |  | Nacht | Bemeterd | [6 empty] | 2042-01-01 | 2062-01-01 | [26 empty] | Openbare verlichting |  |  |  |  | PM AL 4,0 CO T60 D135 CM P7021 | 1 | 2022-01-01 |  | PM AL 4,0 CO T60 D135 CM P7021 | 4.00 | CONISCH | ALUMINIUM | 7021 | POEDERCOATING | NVT |  | 350400 |  | TECEO-S 16LED 10,9W WW 1539LM AKZO150GS 5118 DIM3A CLO SR ZAGHA | 1 | 2022-01-01 |  | TECEO-S 16LED 10,9W WW 1539LM AKZO150GS 5118 DIM3A CLO SR ZAGHA | Schreder |  |  |  |  | AKZO150GS | 16 | 5118 | 1539.00 | 175200 |  | 10.90 | LED | TECEO-S 16LED 10,9W WW 1539LM AKZO150GS 5118 DIM3A CLO SR ZAGHA | 1 | 2022-01-01 |  | TECEO-S 16LED 10,9W WW 1539LM AKZO150GS 5118 DIM3A CLO SR ZAGHA | Schreder | WW | 10.90 | 175200 | LED |  | LED DRIVER | 1 | 2022-01-01 |  | LEDDRIVER |  |  | 1.00 | 175200 | [5 empty] | Mastdeur | 1 | 2022-01-01 |  | Mastdeur | Mastdeur | NVT
45 | 1745892 | https://lms.nederlandslicht.nl/qr/report/1745892 | 52.1505 | 6.2074 | 211134.641 | 462800.139 | Deventerweg |  |  | Noordveen | ZUTPHEN | 2022-01-01 | Gemeente Zutphen | Schreder | 5 |  | Gemeente Zutphen | In bedrijf | Liander |  | 3A |  |  | Nacht | Bemeterd | [6 empty] | 2042-01-01 | 2062-01-01 | [26 empty] | Openbare verlichting |  |  |  |  | LM AL 6,0 CV EU 750/5 T60 CM P7021 | 1 | 2022-01-01 |  | LM AL 6,0 CV EU 750/5 T60 CM P7021 | 6.00 | cilindrisch verjongd | ALUMINIUM | 7021 | POEDERCOATING | EU 750/5 |  | 350400 |  | TECEO-S 16LED 10,9W WW 1539LM AKZO150GS 5118 DIM3A CLO SR ZAGHA | 1 | 2022-01-01 |  | TECEO-S 16LED 10,9W WW 1539LM AKZO150GS 5118 DIM3A CLO SR ZAGHA | Schreder |  |  |  |  | AKZO150GS | 16 | 5118 | 1539.00 | 175200 |  | 10.90 | LED | TECEO-S 16LED 10,9W WW 1539LM AKZO150GS 5118 DIM3A CLO SR ZAGHA | 1 | 2022-01-01 |  | TECEO-S 16LED 10,9W WW 1539LM AKZO150GS 5118 DIM3A CLO SR ZAGHA | Schreder | WW | 10.90 | 175200 | LED |  | LED DRIVER | 1 | 2022-01-01 |  | LEDDRIVER |  |  | 1.00 | 175200 | [5 empty] | Mastdeur | 1 | 2022-01-01 |  | Mastdeur | Mastdeur | NVT
46 | 1745893 | https://lms.nederlandslicht.nl/qr/report/1745893 | 52.1505 | 6.2072 | 211123.345 | 462801.14 | Deventerweg |  |  | Noordveen | ZUTPHEN | 2022-01-01 | Gemeente Zutphen | Schreder | 5 |  | Gemeente Zutphen | In bedrijf | Liander |  | 3A |  |  | Nacht | Bemeterd | [6 empty] | 2042-01-01 | 2062-01-01 | [26 empty] | Openbare verlichting |  |  |  |  | LM AL 6,0 CV DU 750/5 T60 CM P7021 | 1 | 2022-01-01 |  | LM AL 6,0 CV DU 750/5 T60 CM P7021 | 6.00 | cilindrisch verjongd | ALUMINIUM | 7021 | POEDERCOATING | DU 750/5 |  | 350400 |  | TECEO-S 16LED 10,9W WW 1539LM AKZO150GS 5118 DIM3A CLO SR ZAGHA | 1 | 2022-01-01 |  | TECEO-S 16LED 10,9W WW 1539LM AKZO150GS 5118 DIM3A CLO SR ZAGHA | Schreder |  |  |  |  | AKZO150GS | 16 | 5118 | 1539.00 | 175200 |  | 10.90 | LED | TECEO-S 16LED 10,9W WW 1539LM AKZO150GS 5118 DIM3A CLO SR ZAGHA | 1 | 2022-01-01 |  | TECEO-S 16LED 10,9W WW 1539LM AKZO150GS 5118 DIM3A CLO SR ZAGHA | Schreder | WW | 10.90 | 175200 | LED |  | LED DRIVER | 1 | 2022-01-01 |  | LEDDRIVER |  |  | 1.00 | 175200 | [5 empty] | Mastdeur | 1 | 2022-01-01 |  | Mastdeur | Mastdeur | NVT
46 | 1745893 | https://lms.nederlandslicht.nl/qr/report/1745893 | 52.1505 | 6.2072 | 211123.345 | 462801.14 | Deventerweg |  |  | Noordveen | ZUTPHEN | 2022-01-01 | Gemeente Zutphen | Schreder | 5 |  | Gemeente Zutphen | In bedrijf | Liander |  | 3A |  |  | Nacht | Bemeterd | [6 empty] | 2042-01-01 | 2062-01-01 | [26 empty] | Openbare verlichting | [18 empty] | TECEO-S 16LED 10,9W WW 1539LM AKZO150GS 5118 DIM3A CLO SR ZAGHA | 2 | 2022-01-01 |  | TECEO-S 16LED 10,9W WW 1539LM AKZO150GS 5118 DIM3A CLO SR ZAGHA | Schreder |  |  |  |  | AKZO150GS | 16 | 5118 | 1539.00 | 175200 |  | 10.90 | LED | TECEO-S 16LED 10,9W WW 1539LM AKZO150GS 5118 DIM3A CLO SR ZAGHA | 2 | 2022-01-01 |  | TECEO-S 16LED 10,9W WW 1539LM AKZO150GS 5118 DIM3A CLO SR ZAGHA | Schreder | WW | 10.90 | 175200 | LED |  | LED DRIVER | 2 | 2022-01-01 |  | LEDDRIVER |  |  | 1.00 | 175200
47 | 1745894 | https://lms.nederlandslicht.nl/qr/report/1745894 | 52.1507 | 6.2076 | 211146.942 | 462815.642 | Deventerweg |  |  | Noordveen | ZUTPHEN | 2022-01-01 | Gemeente Zutphen | Schreder | 5 |  | Gemeente Zutphen | In bedrijf | Liander |  | 3A |  |  | Nacht | Bemeterd | [6 empty] | 2042-01-01 | 2062-01-01 | [6 empty] | 1 | [19 empty] | Openbare verlichting |  |  |  |  | LM AL 6,0 CV EU 750/5 T60 CM P7021 | 1 | 2022-01-01 |  | LM AL 6,0 CV EU 750/5 T60 CM P7021 | 6.00 | cilindrisch verjongd | ALUMINIUM | 7021 | POEDERCOATING | EU 750/5 |  | 350400 |  | TECEO-S 16LED 10,9W WW 1539LM AKZO150GS 5118 DIM3A CLO SR ZAGHA | 1 | 2022-01-01 |  | TECEO-S 16LED 10,9W WW 1539LM AKZO150GS 5118 DIM3A CLO SR ZAGHA | Schreder |  |  |  |  | AKZO150GS | 16 | 5118 | 1539.00 | 175200 |  | 10.90 | LED | TECEO-S 16LED 10,9W WW 1539LM AKZO150GS 5118 DIM3A CLO SR ZAGHA | 1 | 2022-01-01 |  | TECEO-S 16LED 10,9W WW 1539LM AKZO150GS 5118 DIM3A CLO SR ZAGHA | Schreder | WW | 10.90 | 175200 | LED |  | LED DRIVER | 1 | 2022-01-01 |  | LEDDRIVER |  |  | 1.00 | 175200 | [5 empty] | Mastdeur | 1 | 2022-01-01 |  | Mastdeur | Mastdeur | NVT
48 | 1745895 | https://lms.nederlandslicht.nl/qr/report/1745895 | 52.1507 | 6.2074 | 211136.415 | 462817.394 | Deventerweg |  |  | Noordveen | ZUTPHEN | 2022-01-01 | Gemeente Zutphen | Schreder | 5 |  | Gemeente Zutphen | In bedrijf | Liander |  | 3A |  |  | Nacht | Bemeterd | [6 empty] | 2042-01-01 | 2062-01-01 | [26 empty] | Openbare verlichting |  |  |  |  | LM AL 6,0 CV DU 750/5 T60 CM P7021 | 1 | 2022-01-01 |  | LM AL 6,0 CV DU 750/5 T60 CM P7021 | 6.00 | cilindrisch verjongd | ALUMINIUM | 7021 | POEDERCOATING | DU 750/5 |  | 350400 |  | TECEO-S 16LED 10,9W WW 1539LM AKZO150GS 5118 DIM3A CLO SR ZAGHA | 1 | 2022-01-01 |  | TECEO-S 16LED 10,9W WW 1539LM AKZO150GS 5118 DIM3A CLO SR ZAGHA | Schreder |  |  |  |  | AKZO150GS | 16 | 5118 | 1539.00 | 175200 |  | 10.90 | LED | TECEO-S 16LED 10,9W WW 1539LM AKZO150GS 5118 DIM3A CLO SR ZAGHA | 1 | 2022-01-01 |  | TECEO-S 16LED 10,9W WW 1539LM AKZO150GS 5118 DIM3A CLO SR ZAGHA | Schreder | WW | 10.90 | 175200 | LED |  | LED DRIVER | 1 | 2022-01-01 |  | LEDDRIVER |  |  | 1.00 | 175200 | [5 empty] | Mastdeur | 1 | 2022-01-01 |  | Mastdeur | Mastdeur | NVT
48 | 1745895 | https://lms.nederlandslicht.nl/qr/report/1745895 | 52.1507 | 6.2074 | 211136.415 | 462817.394 | Deventerweg |  |  | Noordveen | ZUTPHEN | 2022-01-01 | Gemeente Zutphen | Schreder | 5 |  | Gemeente Zutphen | In bedrijf | Liander |  | 3A |  |  | Nacht | Bemeterd | [6 empty] | 2042-01-01 | 2062-01-01 | [26 empty] | Openbare verlichting | [18 empty] | TECEO-S 16LED 10,9W WW 1539LM AKZO150GS 5118 DIM3A CLO SR ZAGHA | 2 | 2022-01-01 |  | TECEO-S 16LED 10,9W WW 1539LM AKZO150GS 5118 DIM3A CLO SR ZAGHA | Schreder |  |  |  |  | AKZO150GS | 16 | 5118 | 1539.00 | 175200 |  | 10.90 | LED | TECEO-S 16LED 10,9W WW 1539LM AKZO150GS 5118 DIM3A CLO SR ZAGHA | 2 | 2022-01-01 |  | TECEO-S 16LED 10,9W WW 1539LM AKZO150GS 5118 DIM3A CLO SR ZAGHA | Schreder | WW | 10.90 | 175200 | LED |  | LED DRIVER | 2 | 2022-01-01 |  | LEDDRIVER |  |  | 1.00 | 175200
49 | 1745896 | https://lms.nederlandslicht.nl/qr/report/1745896 | 52.1506 | 6.208 | 211178.464 | 462810.135 | Deventerweg |  |  | Noordveen | ZUTPHEN | 2022-01-01 | Gemeente Zutphen | Schreder | 5 |  | Gemeente Zutphen | In bedrijf | Liander |  | 3A |  |  | Nacht | Bemeterd | [6 empty] | 2042-01-01 | 2062-01-01 | [26 empty] | Openbare verlichting |  |  |  |  | PM AL 4,0 CO T60 D135 CM P7021 | 1 | 2022-01-01 |  | PM AL 4,0 CO T60 D135 CM P7021 | 4.00 | CONISCH | ALUMINIUM | 7021 | POEDERCOATING | NVT |  | 350400 |  | TECEO-S 16LED 10,9W WW 1539LM AKZO150GS 5118 DIM3A CLO SR ZAGHA | 1 | 2022-01-01 |  | TECEO-S 16LED 10,9W WW 1539LM AKZO150GS 5118 DIM3A CLO SR ZAGHA | Schreder |  |  |  |  | AKZO150GS | 16 | 5118 | 1539.00 | 175200 |  | 10.90 | LED | TECEO-S 16LED 10,9W WW 1539LM AKZO150GS 5118 DIM3A CLO SR ZAGHA | 1 | 2022-01-01 |  | TECEO-S 16LED 10,9W WW 1539LM AKZO150GS 5118 DIM3A CLO SR ZAGHA | Schreder | WW | 10.90 | 175200 | LED |  | LED DRIVER | 1 | 2022-01-01 |  | LEDDRIVER |  |  | 1.00 | 175200 | [5 empty] | Mastdeur | 1 | 2022-01-01 |  | Mastdeur | Mastdeur | NVT
50 | 1745897 | https://lms.nederlandslicht.nl/qr/report/1745897 | 52.1508 | 6.2078 | 211160.421 | 462830.602 | Deventerweg |  |  | Noordveen | ZUTPHEN | 2022-01-01 | Gemeente Zutphen | Schreder | 5 |  | Gemeente Zutphen | In bedrijf | Liander |  | 3A |  |  | Nacht | Bemeterd | [6 empty] | 2042-01-01 | 2062-01-01 | [26 empty] | Openbare verlichting |  |  |  |  | LM AL 6,0 CV EU 750/5 T60 CM P7021 | 1 | 2022-01-01 |  | LM AL 6,0 CV EU 750/5 T60 CM P7021 | 6.00 | cilindrisch verjongd | ALUMINIUM | 7021 | POEDERCOATING | EU 750/5 |  | 350400 |  | TECEO-S 16LED 10,9W WW 1539LM AKZO150GS 5118 DIM3A CLO SR ZAGHA | 1 | 2022-01-01 |  | TECEO-S 16LED 10,9W WW 1539LM AKZO150GS 5118 DIM3A CLO SR ZAGHA | Schreder |  |  |  |  | AKZO150GS | 16 | 5118 | 1539.00 | 175200 |  | 10.90 | LED | TECEO-S 16LED 10,9W WW 1539LM AKZO150GS 5118 DIM3A CLO SR ZAGHA | 1 | 2022-01-01 |  | TECEO-S 16LED 10,9W WW 1539LM AKZO150GS 5118 DIM3A CLO SR ZAGHA | Schreder | WW | 10.90 | 175200 | LED |  | LED DRIVER | 1 | 2022-01-01 |  | LEDDRIVER |  |  | 1.00 | 175200 | [5 empty] | Mastdeur | 1 | 2022-01-01 |  | Mastdeur | Mastdeur | NVT
51 | 1745898 | https://lms.nederlandslicht.nl/qr/report/1745898 | 52.1508 | 6.2076 | 211148.793 | 462833.838 | Deventerweg |  |  | Noordveen | ZUTPHEN | 2022-01-01 | Gemeente Zutphen | Schreder | 5 |  | Gemeente Zutphen | In bedrijf | Liander |  | 3A |  |  | Nacht | Bemeterd | [6 empty] | 2042-01-01 | 2062-01-01 | [26 empty] | Openbare verlichting |  |  |  |  | LM AL 6,0 CV DU 750/5 T60 CM P7021 | 1 | 2022-01-01 |  | LM AL 6,0 CV DU 750/5 T60 CM P7021 | 6.00 | cilindrisch verjongd | ALUMINIUM | 7021 | POEDERCOATING | DU 750/5 |  | 350400 |  | TECEO-S 16LED 10,9W WW 1539LM AKZO150GS 5118 DIM3A CLO SR ZAGHA | 1 | 2022-01-01 |  | TECEO-S 16LED 10,9W WW 1539LM AKZO150GS 5118 DIM3A CLO SR ZAGHA | Schreder |  |  |  |  | AKZO150GS | 16 | 5118 | 1539.00 | 175200 |  | 10.90 | LED | TECEO-S 16LED 10,9W WW 1539LM AKZO150GS 5118 DIM3A CLO SR ZAGHA | 1 | 2022-01-01 |  | TECEO-S 16LED 10,9W WW 1539LM AKZO150GS 5118 DIM3A CLO SR ZAGHA | Schreder | WW | 10.90 | 175200 | LED |  | LED DRIVER | 1 | 2022-01-01 |  | LEDDRIVER |  |  | 1.00 | 175200 | [5 empty] | Mastdeur | 1 | 2022-01-01 |  | Mastdeur | Mastdeur | NVT
51 | 1745898 | https://lms.nederlandslicht.nl/qr/report/1745898 | 52.1508 | 6.2076 | 211148.793 | 462833.838 | Deventerweg |  |  | Noordveen | ZUTPHEN | 2022-01-01 | Gemeente Zutphen | Schreder | 5 |  | Gemeente Zutphen | In bedrijf | Liander |  | 3A |  |  | Nacht | Bemeterd | [6 empty] | 2042-01-01 | 2062-01-01 | [26 empty] | Openbare verlichting | [18 empty] | TECEO-S 16LED 10,9W WW 1539LM AKZO150GS 5118 DIM3A CLO SR ZAGHA | 2 | 2022-01-01 |  | TECEO-S 16LED 10,9W WW 1539LM AKZO150GS 5118 DIM3A CLO SR ZAGHA | Schreder |  |  |  |  | AKZO150GS | 16 | 5118 | 1539.00 | 175200 |  | 10.90 | LED | TECEO-S 16LED 10,9W WW 1539LM AKZO150GS 5118 DIM3A CLO SR ZAGHA | 2 | 2022-01-01 |  | TECEO-S 16LED 10,9W WW 1539LM AKZO150GS 5118 DIM3A CLO SR ZAGHA | Schreder | WW | 10.90 | 175200 | LED |  | LED DRIVER | 2 | 2022-01-01 |  | LEDDRIVER |  |  | 1.00 | 175200
52 | 1745899 | https://lms.nederlandslicht.nl/qr/report/1745899 | 52.1509 | 6.208 | 211173.314 | 462842.212 | Deventerweg |  |  | Noordveen | ZUTPHEN | 2022-01-01 | Gemeente Zutphen | Schreder | 5 |  | Gemeente Zutphen | In bedrijf | Liander |  | 3A |  |  | Nacht | Bemeterd | [6 empty] | 2042-01-01 | 2062-01-01 | [6 empty] | 4 | [19 empty] | Openbare verlichting |  |  |  |  | LM AL 6,0 CV DU 750/5 T60 CM P7021 | 1 | 2022-01-01 |  | LM AL 6,0 CV DU 750/5 T60 CM P7021 | 6.00 | cilindrisch verjongd | ALUMINIUM | 7021 | POEDERCOATING | DU 750/5 |  | 350400 |  | TECEO-S 16LED 10,9W WW 1539LM AKZO150GS 5118 DIM3A CLO SR ZAGHA | 1 | 2022-01-01 |  | TECEO-S 16LED 10,9W WW 1539LM AKZO150GS 5118 DIM3A CLO SR ZAGHA | Schreder |  |  |  |  | AKZO150GS | 16 | 5118 | 1539.00 | 175200 |  | 10.90 | LED | TECEO-S 16LED 10,9W WW 1539LM AKZO150GS 5118 DIM3A CLO SR ZAGHA | 1 | 2022-01-01 |  | TECEO-S 16LED 10,9W WW 1539LM AKZO150GS 5118 DIM3A CLO SR ZAGHA | Schreder | WW | 10.90 | 175200 | LED |  | LED DRIVER | 1 | 2022-01-01 |  | LEDDRIVER |  |  | 1.00 | 175200 | [5 empty] | Mastdeur | 1 | 2022-01-01 |  | Mastdeur | Mastdeur | NVT
52 | 1745899 | https://lms.nederlandslicht.nl/qr/report/1745899 | 52.1509 | 6.208 | 211173.314 | 462842.212 | Deventerweg |  |  | Noordveen | ZUTPHEN | 2022-01-01 | Gemeente Zutphen | Schreder | 5 |  | Gemeente Zutphen | In bedrijf | Liander |  | 3A |  |  | Nacht | Bemeterd | [6 empty] | 2042-01-01 | 2062-01-01 | [6 empty] | 4 | [19 empty] | Openbare verlichting | [18 empty] | TECEO-S 16LED 10,9W WW 1539LM AKZO150GS 5118 DIM3A CLO SR ZAGHA | 2 | 2022-01-01 |  | TECEO-S 16LED 10,9W WW 1539LM AKZO150GS 5118 DIM3A CLO SR ZAGHA | Schreder |  |  |  |  | AKZO150GS | 16 | 5118 | 1539.00 | 175200 |  | 10.90 | LED | TECEO-S 16LED 10,9W WW 1539LM AKZO150GS 5118 DIM3A CLO SR ZAGHA | 2 | 2022-01-01 |  | TECEO-S 16LED 10,9W WW 1539LM AKZO150GS 5118 DIM3A CLO SR ZAGHA | Schreder | WW | 10.90 | 175200 | LED |  | LED DRIVER | 2 | 2022-01-01 |  | LEDDRIVER |  |  | 1.00 | 175200
53 | 1745900 | https://lms.nederlandslicht.nl/qr/report/1745900 | 52.151 | 6.2078 | 211162.98 | 462851.663 | Deventerweg |  |  | Noordveen | ZUTPHEN | 2022-01-01 | Gemeente Zutphen | Schreder | 5 |  | Gemeente Zutphen | In bedrijf | Liander |  | 3A |  |  | Nacht | Bemeterd | [6 empty] | 2042-01-01 | 2062-01-01 | [26 empty] | Openbare verlichting |  |  |  |  | LM AL 6,0 CV DU 750/5 T60 CM P7021 | 1 | 2022-01-01 |  | LM AL 6,0 CV DU 750/5 T60 CM P7021 | 6.00 | cilindrisch verjongd | ALUMINIUM | 7021 | POEDERCOATING | DU 750/5 |  | 350400 |  | TECEO-S 16LED 10,9W WW 1539LM AKZO150GS 5118 DIM3A CLO SR ZAGHA | 1 | 2022-01-01 |  | TECEO-S 16LED 10,9W WW 1539LM AKZO150GS 5118 DIM3A CLO SR ZAGHA | Schreder |  |  |  |  | AKZO150GS | 16 | 5118 | 1539.00 | 175200 |  | 10.90 | LED | TECEO-S 16LED 10,9W WW 1539LM AKZO150GS 5118 DIM3A CLO SR ZAGHA | 1 | 2022-01-01 |  | TECEO-S 16LED 10,9W WW 1539LM AKZO150GS 5118 DIM3A CLO SR ZAGHA | Schreder | WW | 10.90 | 175200 | LED |  | LED DRIVER | 1 | 2022-01-01 |  | LEDDRIVER |  |  | 1.00 | 175200 | [5 empty] | Mastdeur | 1 | 2022-01-01 |  | Mastdeur | Mastdeur | NVT
53 | 1745900 | https://lms.nederlandslicht.nl/qr/report/1745900 | 52.151 | 6.2078 | 211162.98 | 462851.663 | Deventerweg |  |  | Noordveen | ZUTPHEN | 2022-01-01 | Gemeente Zutphen | Schreder | 5 |  | Gemeente Zutphen | In bedrijf | Liander |  | 3A |  |  | Nacht | Bemeterd | [6 empty] | 2042-01-01 | 2062-01-01 | [26 empty] | Openbare verlichting | [18 empty] | TECEO-S 16LED 10,9W WW 1539LM AKZO150GS 5118 DIM3A CLO SR ZAGHA | 2 | 2022-01-01 |  | TECEO-S 16LED 10,9W WW 1539LM AKZO150GS 5118 DIM3A CLO SR ZAGHA | Schreder |  |  |  |  | AKZO150GS | 16 | 5118 | 1539.00 | 175200 |  | 10.90 | LED | TECEO-S 16LED 10,9W WW 1539LM AKZO150GS 5118 DIM3A CLO SR ZAGHA | 2 | 2022-01-01 |  | TECEO-S 16LED 10,9W WW 1539LM AKZO150GS 5118 DIM3A CLO SR ZAGHA | Schreder | WW | 10.90 | 175200 | LED |  | LED DRIVER | 2 | 2022-01-01 |  | LEDDRIVER |  |  | 1.00 | 175200
54 | 1745901 | https://lms.nederlandslicht.nl/qr/report/1745901 | 52.151 | 6.2081 | 211178.887 | 462853.905 | Deventerweg |  |  | Noordveen | ZUTPHEN | 2022-01-01 | Gemeente Zutphen | Schreder | 5 |  | Gemeente Zutphen | In bedrijf | Liander |  | 3A |  |  | Nacht | Bemeterd | [6 empty] | 2042-01-01 | 2062-01-01 | [26 empty] | Openbare verlichting |  |  |  |  | LM AL 6,0 CV DU 750/5 T60 CM P7021 | 1 | 2022-01-01 |  | LM AL 6,0 CV DU 750/5 T60 CM P7021 | 6.00 | cilindrisch verjongd | ALUMINIUM | 7021 | POEDERCOATING | DU 750/5 |  | 350400 |  | TECEO-S 16LED 10,9W WW 1539LM AKZO150GS 5118 DIM3A CLO SR ZAGHA | 1 | 2022-01-01 |  | TECEO-S 16LED 10,9W WW 1539LM AKZO150GS 5118 DIM3A CLO SR ZAGHA | Schreder |  |  |  |  | AKZO150GS | 16 | 5118 | 1539.00 | 175200 |  | 10.90 | LED | TECEO-S 16LED 10,9W WW 1539LM AKZO150GS 5118 DIM3A CLO SR ZAGHA | 1 | 2022-01-01 |  | TECEO-S 16LED 10,9W WW 1539LM AKZO150GS 5118 DIM3A CLO SR ZAGHA | Schreder | WW | 10.90 | 175200 | LED |  | LED DRIVER | 1 | 2022-01-01 |  | LEDDRIVER |  |  | 1.00 | 175200 | [5 empty] | Mastdeur | 1 | 2022-01-01 |  | Mastdeur | Mastdeur | NVT
54 | 1745901 | https://lms.nederlandslicht.nl/qr/report/1745901 | 52.151 | 6.2081 | 211178.887 | 462853.905 | Deventerweg |  |  | Noordveen | ZUTPHEN | 2022-01-01 | Gemeente Zutphen | Schreder | 5 |  | Gemeente Zutphen | In bedrijf | Liander |  | 3A |  |  | Nacht | Bemeterd | [6 empty] | 2042-01-01 | 2062-01-01 | [26 empty] | Openbare verlichting | [18 empty] | TECEO-S 16LED 10,9W WW 1539LM AKZO150GS 5118 DIM3A CLO SR ZAGHA | 2 | 2022-01-01 |  | TECEO-S 16LED 10,9W WW 1539LM AKZO150GS 5118 DIM3A CLO SR ZAGHA | Schreder |  |  |  |  | AKZO150GS | 16 | 5118 | 1539.00 | 175200 |  | 10.90 | LED | TECEO-S 16LED 10,9W WW 1539LM AKZO150GS 5118 DIM3A CLO SR ZAGHA | 2 | 2022-01-01 |  | TECEO-S 16LED 10,9W WW 1539LM AKZO150GS 5118 DIM3A CLO SR ZAGHA | Schreder | WW | 10.90 | 175200 | LED |  | LED DRIVER | 2 | 2022-01-01 |  | LEDDRIVER |  |  | 1.00 | 175200
55 | 1745902 | https://lms.nederlandslicht.nl/qr/report/1745902 | 52.1511 | 6.2079 | 211170.042 | 462860.476 | Deventerweg |  |  | Noordveen | ZUTPHEN | 2022-01-01 | Gemeente Zutphen | Schreder | 5 |  | Gemeente Zutphen | In bedrijf | Liander |  | 3A |  |  | Nacht | Bemeterd | [6 empty] | 2042-01-01 | 2062-01-01 | [6 empty] | 1 | [19 empty] | Openbare verlichting |  |  |  |  | LM AL 6,0 CV DU 750/5 T60 CM P7021 | 1 | 2022-01-01 |  | LM AL 6,0 CV DU 750/5 T60 CM P7021 | 6.00 | cilindrisch verjongd | ALUMINIUM | 7021 | POEDERCOATING | DU 750/5 |  | 350400 |  | TECEO-S 16LED 10,9W WW 1539LM AKZO150GS 5118 DIM3A CLO SR ZAGHA | 1 | 2022-01-01 |  | TECEO-S 16LED 10,9W WW 1539LM AKZO150GS 5118 DIM3A CLO SR ZAGHA | Schreder |  |  |  |  | AKZO150GS | 16 | 5118 | 1539.00 | 175200 |  | 10.90 | LED | TECEO-S 16LED 10,9W WW 1539LM AKZO150GS 5118 DIM3A CLO SR ZAGHA | 1 | 2022-01-01 |  | TECEO-S 16LED 10,9W WW 1539LM AKZO150GS 5118 DIM3A CLO SR ZAGHA | Schreder | WW | 10.90 | 175200 | LED |  | LED DRIVER | 1 | 2022-01-01 |  | LEDDRIVER |  |  | 1.00 | 175200 | [5 empty] | Mastdeur | 1 | 2022-01-01 |  | Mastdeur | Mastdeur | NVT
55 | 1745902 | https://lms.nederlandslicht.nl/qr/report/1745902 | 52.1511 | 6.2079 | 211170.042 | 462860.476 | Deventerweg |  |  | Noordveen | ZUTPHEN | 2022-01-01 | Gemeente Zutphen | Schreder | 5 |  | Gemeente Zutphen | In bedrijf | Liander |  | 3A |  |  | Nacht | Bemeterd | [6 empty] | 2042-01-01 | 2062-01-01 | [6 empty] | 1 | [19 empty] | Openbare verlichting | [18 empty] | TECEO-S 16LED 10,9W WW 1539LM AKZO150GS 5118 DIM3A CLO SR ZAGHA | 2 | 2022-01-01 |  | TECEO-S 16LED 10,9W WW 1539LM AKZO150GS 5118 DIM3A CLO SR ZAGHA | Schreder |  |  |  |  | AKZO150GS | 16 | 5118 | 1539.00 | 175200 |  | 10.90 | LED | TECEO-S 16LED 10,9W WW 1539LM AKZO150GS 5118 DIM3A CLO SR ZAGHA | 2 | 2022-01-01 |  | TECEO-S 16LED 10,9W WW 1539LM AKZO150GS 5118 DIM3A CLO SR ZAGHA | Schreder | WW | 10.90 | 175200 | LED |  | LED DRIVER | 2 | 2022-01-01 |  | LEDDRIVER |  |  | 1.00 | 175200
56 | 1745903 | https://lms.nederlandslicht.nl/qr/report/1745903 | 52.1511 | 6.2082 | 211190.726 | 462869.742 | Deventerweg |  |  | Noordveen | ZUTPHEN | 2022-01-01 | Gemeente Zutphen | Schreder | 5 |  | Gemeente Zutphen | In bedrijf | Liander |  | 3A |  |  | Nacht | Bemeterd | [6 empty] | 2042-01-01 | 2062-01-01 | [26 empty] | Openbare verlichting |  |  |  |  | LM AL 6,0 CV DU 750/5 T60 CM P7021 | 1 | 2022-01-01 |  | LM AL 6,0 CV DU 750/5 T60 CM P7021 | 6.00 | cilindrisch verjongd | ALUMINIUM | 7021 | POEDERCOATING | DU 750/5 |  | 350400 |  | TECEO-S 16LED 10,9W WW 1539LM AKZO150GS 5118 DIM3A CLO SR ZAGHA | 1 | 2022-01-01 |  | TECEO-S 16LED 10,9W WW 1539LM AKZO150GS 5118 DIM3A CLO SR ZAGHA | Schreder |  |  |  |  | AKZO150GS | 16 | 5118 | 1539.00 | 175200 |  | 10.90 | LED | TECEO-S 16LED 10,9W WW 1539LM AKZO150GS 5118 DIM3A CLO SR ZAGHA | 1 | 2022-01-01 |  | TECEO-S 16LED 10,9W WW 1539LM AKZO150GS 5118 DIM3A CLO SR ZAGHA | Schreder | WW | 10.90 | 175200 | LED |  | LED DRIVER | 1 | 2022-01-01 |  | LEDDRIVER |  |  | 1.00 | 175200 | [5 empty] | Mastdeur | 1 | 2022-01-01 |  | Mastdeur | Mastdeur | NVT
56 | 1745903 | https://lms.nederlandslicht.nl/qr/report/1745903 | 52.1511 | 6.2082 | 211190.726 | 462869.742 | Deventerweg |  |  | Noordveen | ZUTPHEN | 2022-01-01 | Gemeente Zutphen | Schreder | 5 |  | Gemeente Zutphen | In bedrijf | Liander |  | 3A |  |  | Nacht | Bemeterd | [6 empty] | 2042-01-01 | 2062-01-01 | [26 empty] | Openbare verlichting | [18 empty] | TECEO-S 16LED 10,9W WW 1539LM AKZO150GS 5118 DIM3A CLO SR ZAGHA | 2 | 2022-01-01 |  | TECEO-S 16LED 10,9W WW 1539LM AKZO150GS 5118 DIM3A CLO SR ZAGHA | Schreder |  |  |  |  | AKZO150GS | 16 | 5118 | 1539.00 | 175200 |  | 10.90 | LED | TECEO-S 16LED 10,9W WW 1539LM AKZO150GS 5118 DIM3A CLO SR ZAGHA | 2 | 2022-01-01 |  | TECEO-S 16LED 10,9W WW 1539LM AKZO150GS 5118 DIM3A CLO SR ZAGHA | Schreder | WW | 10.90 | 175200 | LED |  | LED DRIVER | 2 | 2022-01-01 |  | LEDDRIVER |  |  | 1.00 | 175200
57 | 1745904 | https://lms.nederlandslicht.nl/qr/report/1745904 | 52.1512 | 6.2081 | 211183.435 | 462875.782 | Deventerweg |  |  | Noordveen | ZUTPHEN | 2022-01-01 | Gemeente Zutphen | Schreder | 5 |  | Gemeente Zutphen | In bedrijf | Liander |  | 3A |  |  | Nacht | Bemeterd | [6 empty] | 2042-01-01 | 2062-01-01 | [26 empty] | Openbare verlichting |  |  |  |  | LM AL 6,0 CV DU 750/5 T60 CM P7021 | 1 | 2022-01-01 |  | LM AL 6,0 CV DU 750/5 T60 CM P7021 | 6.00 | cilindrisch verjongd | ALUMINIUM | 7021 | POEDERCOATING | DU 750/5 |  | 350400 |  | TECEO-S 16LED 10,9W WW 1539LM AKZO150GS 5118 DIM3A CLO SR ZAGHA | 1 | 2022-01-01 |  | TECEO-S 16LED 10,9W WW 1539LM AKZO150GS 5118 DIM3A CLO SR ZAGHA | Schreder |  |  |  |  | AKZO150GS | 16 | 5118 | 1539.00 | 175200 |  | 10.90 | LED | TECEO-S 16LED 10,9W WW 1539LM AKZO150GS 5118 DIM3A CLO SR ZAGHA | 1 | 2022-01-01 |  | TECEO-S 16LED 10,9W WW 1539LM AKZO150GS 5118 DIM3A CLO SR ZAGHA | Schreder | WW | 10.90 | 175200 | LED |  | LED DRIVER | 1 | 2022-01-01 |  | LEDDRIVER |  |  | 1.00 | 175200 | [5 empty] | Mastdeur | 1 | 2022-01-01 |  | Mastdeur | Mastdeur | NVT
57 | 1745904 | https://lms.nederlandslicht.nl/qr/report/1745904 | 52.1512 | 6.2081 | 211183.435 | 462875.782 | Deventerweg |  |  | Noordveen | ZUTPHEN | 2022-01-01 | Gemeente Zutphen | Schreder | 5 |  | Gemeente Zutphen | In bedrijf | Liander |  | 3A |  |  | Nacht | Bemeterd | [6 empty] | 2042-01-01 | 2062-01-01 | [26 empty] | Openbare verlichting | [18 empty] | TECEO-S 16LED 10,9W WW 1539LM AKZO150GS 5118 DIM3A CLO SR ZAGHA | 2 | 2022-01-01 |  | TECEO-S 16LED 10,9W WW 1539LM AKZO150GS 5118 DIM3A CLO SR ZAGHA | Schreder |  |  |  |  | AKZO150GS | 16 | 5118 | 1539.00 | 175200 |  | 10.90 | LED | TECEO-S 16LED 10,9W WW 1539LM AKZO150GS 5118 DIM3A CLO SR ZAGHA | 2 | 2022-01-01 |  | TECEO-S 16LED 10,9W WW 1539LM AKZO150GS 5118 DIM3A CLO SR ZAGHA | Schreder | WW | 10.90 | 175200 | LED |  | LED DRIVER | 2 | 2022-01-01 |  | LEDDRIVER |  |  | 1.00 | 175200
58 | 1745905 | https://lms.nederlandslicht.nl/qr/report/1745905 | 52.1513 | 6.2084 | 211202.583 | 462884.432 | Deventerweg |  |  | Noordveen | ZUTPHEN | 2022-01-01 | Gemeente Zutphen | Schreder | 5 |  | Gemeente Zutphen | In bedrijf | Liander |  | 3A |  |  | Nacht | Bemeterd | [6 empty] | 2042-01-01 | 2062-01-01 | [26 empty] | Openbare verlichting |  |  |  |  | LM AL 6,0 CV DU 750/5 T60 CM P7021 | 1 | 2022-01-01 |  | LM AL 6,0 CV DU 750/5 T60 CM P7021 | 6.00 | cilindrisch verjongd | ALUMINIUM | 7021 | POEDERCOATING | DU 750/5 |  | 350400 |  | TECEO-S 16LED 10,9W WW 1539LM AKZO150GS 5118 DIM3A CLO SR ZAGHA | 1 | 2022-01-01 |  | TECEO-S 16LED 10,9W WW 1539LM AKZO150GS 5118 DIM3A CLO SR ZAGHA | Schreder |  |  |  |  | AKZO150GS | 16 | 5118 | 1539.00 | 175200 |  | 10.90 | LED | TECEO-S 16LED 10,9W WW 1539LM AKZO150GS 5118 DIM3A CLO SR ZAGHA | 1 | 2022-01-01 |  | TECEO-S 16LED 10,9W WW 1539LM AKZO150GS 5118 DIM3A CLO SR ZAGHA | Schreder | WW | 10.90 | 175200 | LED |  | LED DRIVER | 1 | 2022-01-01 |  | LEDDRIVER |  |  | 1.00 | 175200 | [5 empty] | Mastdeur | 1 | 2022-01-01 |  | Mastdeur | Mastdeur | NVT
58 | 1745905 | https://lms.nederlandslicht.nl/qr/report/1745905 | 52.1513 | 6.2084 | 211202.583 | 462884.432 | Deventerweg |  |  | Noordveen | ZUTPHEN | 2022-01-01 | Gemeente Zutphen | Schreder | 5 |  | Gemeente Zutphen | In bedrijf | Liander |  | 3A |  |  | Nacht | Bemeterd | [6 empty] | 2042-01-01 | 2062-01-01 | [26 empty] | Openbare verlichting | [18 empty] | TECEO-S 16LED 10,9W WW 1539LM AKZO150GS 5118 DIM3A CLO SR ZAGHA | 2 | 2022-01-01 |  | TECEO-S 16LED 10,9W WW 1539LM AKZO150GS 5118 DIM3A CLO SR ZAGHA | Schreder |  |  |  |  | AKZO150GS | 16 | 5118 | 1539.00 | 175200 |  | 10.90 | LED | TECEO-S 16LED 10,9W WW 1539LM AKZO150GS 5118 DIM3A CLO SR ZAGHA | 2 | 2022-01-01 |  | TECEO-S 16LED 10,9W WW 1539LM AKZO150GS 5118 DIM3A CLO SR ZAGHA | Schreder | WW | 10.90 | 175200 | LED |  | LED DRIVER | 2 | 2022-01-01 |  | LEDDRIVER |  |  | 1.00 | 175200
59 | 1745906 | https://lms.nederlandslicht.nl/qr/report/1745906 | 52.1513 | 6.2083 | 211195.814 | 462891.042 | Deventerweg |  |  | Noordveen | ZUTPHEN | 2022-01-01 | Gemeente Zutphen | Schreder | 5 |  | Gemeente Zutphen | In bedrijf | Liander |  | 3A |  |  | Nacht | Bemeterd | [6 empty] | 2042-01-01 | 2062-01-01 | [26 empty] | Openbare verlichting |  |  |  |  | LM AL 6,0 CV DU 750/5 T60 CM P7021 | 1 | 2022-01-01 |  | LM AL 6,0 CV DU 750/5 T60 CM P7021 | 6.00 | cilindrisch verjongd | ALUMINIUM | 7021 | POEDERCOATING | DU 750/5 |  | 350400 |  | TECEO-S 16LED 10,9W WW 1539LM AKZO150GS 5118 DIM3A CLO SR ZAGHA | 1 | 2022-01-01 |  | TECEO-S 16LED 10,9W WW 1539LM AKZO150GS 5118 DIM3A CLO SR ZAGHA | Schreder |  |  |  |  | AKZO150GS | 16 | 5118 | 1539.00 | 175200 |  | 10.90 | LED | TECEO-S 16LED 10,9W WW 1539LM AKZO150GS 5118 DIM3A CLO SR ZAGHA | 1 | 2022-01-01 |  | TECEO-S 16LED 10,9W WW 1539LM AKZO150GS 5118 DIM3A CLO SR ZAGHA | Schreder | WW | 10.90 | 175200 | LED |  | LED DRIVER | 1 | 2022-01-01 |  | LEDDRIVER |  |  | 1.00 | 175200 | [5 empty] | Mastdeur | 1 | 2022-01-01 |  | Mastdeur | Mastdeur | NVT
59 | 1745906 | https://lms.nederlandslicht.nl/qr/report/1745906 | 52.1513 | 6.2083 | 211195.814 | 462891.042 | Deventerweg |  |  | Noordveen | ZUTPHEN | 2022-01-01 | Gemeente Zutphen | Schreder | 5 |  | Gemeente Zutphen | In bedrijf | Liander |  | 3A |  |  | Nacht | Bemeterd | [6 empty] | 2042-01-01 | 2062-01-01 | [26 empty] | Openbare verlichting | [18 empty] | TECEO-S 16LED 10,9W WW 1539LM AKZO150GS 5118 DIM3A CLO SR ZAGHA | 2 | 2022-01-01 |  | TECEO-S 16LED 10,9W WW 1539LM AKZO150GS 5118 DIM3A CLO SR ZAGHA | Schreder |  |  |  |  | AKZO150GS | 16 | 5118 | 1539.00 | 175200 |  | 10.90 | LED | TECEO-S 16LED 10,9W WW 1539LM AKZO150GS 5118 DIM3A CLO SR ZAGHA | 2 | 2022-01-01 |  | TECEO-S 16LED 10,9W WW 1539LM AKZO150GS 5118 DIM3A CLO SR ZAGHA | Schreder | WW | 10.90 | 175200 | LED |  | LED DRIVER | 2 | 2022-01-01 |  | LEDDRIVER |  |  | 1.00 | 175200
60 | 1745907 | https://lms.nederlandslicht.nl/qr/report/1745907 | 52.1514 | 6.2086 | 211216.288 | 462901.532 | Deventerweg |  |  | Noordveen | ZUTPHEN | 2022-01-01 | Gemeente Zutphen | Schreder | 5 |  | Gemeente Zutphen | In bedrijf | Liander |  | 3A |  |  | Nacht | Bemeterd | [6 empty] | 2042-01-01 | 2062-01-01 | [6 empty] | 1 | [19 empty] | Openbare verlichting |  |  |  |  | LM AL 6,0 CV DU 750/5 T60 CM P7021 | 1 | 2022-01-01 |  | LM AL 6,0 CV DU 750/5 T60 CM P7021 | 6.00 | cilindrisch verjongd | ALUMINIUM | 7021 | POEDERCOATING | DU 750/5 |  | 350400 |  | TECEO-S 16LED 10,9W WW 1539LM AKZO150GS 5118 DIM3A CLO SR ZAGHA | 1 | 2022-01-01 |  | TECEO-S 16LED 10,9W WW 1539LM AKZO150GS 5118 DIM3A CLO SR ZAGHA | Schreder |  |  |  |  | AKZO150GS | 16 | 5118 | 1539.00 | 175200 |  | 10.90 | LED | TECEO-S 16LED 10,9W WW 1539LM AKZO150GS 5118 DIM3A CLO SR ZAGHA | 1 | 2022-01-01 |  | TECEO-S 16LED 10,9W WW 1539LM AKZO150GS 5118 DIM3A CLO SR ZAGHA | Schreder | WW | 10.90 | 175200 | LED |  | LED DRIVER | 1 | 2022-01-01 |  | LEDDRIVER |  |  | 1.00 | 175200 | [5 empty] | Mastdeur | 1 | 2022-01-01 |  | Mastdeur | Mastdeur | NVT
60 | 1745907 | https://lms.nederlandslicht.nl/qr/report/1745907 | 52.1514 | 6.2086 | 211216.288 | 462901.532 | Deventerweg |  |  | Noordveen | ZUTPHEN | 2022-01-01 | Gemeente Zutphen | Schreder | 5 |  | Gemeente Zutphen | In bedrijf | Liander |  | 3A |  |  | Nacht | Bemeterd | [6 empty] | 2042-01-01 | 2062-01-01 | [6 empty] | 1 | [19 empty] | Openbare verlichting | [18 empty] | TECEO-S 16LED 10,9W WW 1539LM AKZO150GS 5118 DIM3A CLO SR ZAGHA | 2 | 2022-01-01 |  | TECEO-S 16LED 10,9W WW 1539LM AKZO150GS 5118 DIM3A CLO SR ZAGHA | Schreder |  |  |  |  | AKZO150GS | 16 | 5118 | 1539.00 | 175200 |  | 10.90 | LED | TECEO-S 16LED 10,9W WW 1539LM AKZO150GS 5118 DIM3A CLO SR ZAGHA | 2 | 2022-01-01 |  | TECEO-S 16LED 10,9W WW 1539LM AKZO150GS 5118 DIM3A CLO SR ZAGHA | Schreder | WW | 10.90 | 175200 | LED |  | LED DRIVER | 2 | 2022-01-01 |  | LEDDRIVER |  |  | 1.00 | 175200
61 | 1745908 | https://lms.nederlandslicht.nl/qr/report/1745908 | 52.1515 | 6.2085 | 211209.49 | 462907.978 | Deventerweg |  |  | Noordveen | ZUTPHEN | 2022-01-01 | Gemeente Zutphen | Schreder | 5 |  | Gemeente Zutphen | In bedrijf | Liander |  | 3A |  |  | Nacht | Bemeterd | [6 empty] | 2042-01-01 | 2062-01-01 | [26 empty] | Openbare verlichting |  |  |  |  | LM AL 6,0 CV DU 750/5 T60 CM P7021 | 1 | 2022-01-01 |  | LM AL 6,0 CV DU 750/5 T60 CM P7021 | 6.00 | cilindrisch verjongd | ALUMINIUM | 7021 | POEDERCOATING | DU 750/5 |  | 350400 |  | TECEO-S 16LED 10,9W WW 1539LM AKZO150GS 5118 DIM3A CLO SR ZAGHA | 1 | 2022-01-01 |  | TECEO-S 16LED 10,9W WW 1539LM AKZO150GS 5118 DIM3A CLO SR ZAGHA | Schreder |  |  |  |  | AKZO150GS | 16 | 5118 | 1539.00 | 175200 |  | 10.90 | LED | TECEO-S 16LED 10,9W WW 1539LM AKZO150GS 5118 DIM3A CLO SR ZAGHA | 1 | 2022-01-01 |  | TECEO-S 16LED 10,9W WW 1539LM AKZO150GS 5118 DIM3A CLO SR ZAGHA | Schreder | WW | 10.90 | 175200 | LED |  | LED DRIVER | 1 | 2022-01-01 |  | LEDDRIVER |  |  | 1.00 | 175200 | [5 empty] | Mastdeur | 1 | 2022-01-01 |  | Mastdeur | Mastdeur | NVT
61 | 1745908 | https://lms.nederlandslicht.nl/qr/report/1745908 | 52.1515 | 6.2085 | 211209.49 | 462907.978 | Deventerweg |  |  | Noordveen | ZUTPHEN | 2022-01-01 | Gemeente Zutphen | Schreder | 5 |  | Gemeente Zutphen | In bedrijf | Liander |  | 3A |  |  | Nacht | Bemeterd | [6 empty] | 2042-01-01 | 2062-01-01 | [26 empty] | Openbare verlichting | [18 empty] | TECEO-S 16LED 10,9W WW 1539LM AKZO150GS 5118 DIM3A CLO SR ZAGHA | 2 | 2022-01-01 |  | TECEO-S 16LED 10,9W WW 1539LM AKZO150GS 5118 DIM3A CLO SR ZAGHA | Schreder |  |  |  |  | AKZO150GS | 16 | 5118 | 1539.00 | 175200 |  | 10.90 | LED | TECEO-S 16LED 10,9W WW 1539LM AKZO150GS 5118 DIM3A CLO SR ZAGHA | 2 | 2022-01-01 |  | TECEO-S 16LED 10,9W WW 1539LM AKZO150GS 5118 DIM3A CLO SR ZAGHA | Schreder | WW | 10.90 | 175200 | LED |  | LED DRIVER | 2 | 2022-01-01 |  | LEDDRIVER |  |  | 1.00 | 175200
62 | 1745909 | https://lms.nederlandslicht.nl/qr/report/1745909 | 52.1516 | 6.2089 | 211233.874 | 462916.606 | Deventerweg |  |  | Noordveen | ZUTPHEN | 2022-01-01 | Gemeente Zutphen | Schreder | 5 |  | Gemeente Zutphen | In bedrijf | Liander |  | 3A |  |  | Nacht | Bemeterd | [6 empty] | 2042-01-01 | 2062-01-01 | [6 empty] | 4 | [19 empty] | Openbare verlichting |  |  |  |  | LM AL 6,0 CV DU 750/5 T60 CM P7021 | 1 | 2022-01-01 |  | LM AL 6,0 CV DU 750/5 T60 CM P7021 | 6.00 | cilindrisch verjongd | ALUMINIUM | 7021 | POEDERCOATING | DU 750/5 |  | 350400 |  | TECEO-S 16LED 10,9W WW 1539LM AKZO150GS 5118 DIM3A CLO SR ZAGHA | 1 | 2022-01-01 |  | TECEO-S 16LED 10,9W WW 1539LM AKZO150GS 5118 DIM3A CLO SR ZAGHA | Schreder |  |  |  |  | AKZO150GS | 16 | 5118 | 1539.00 | 175200 |  | 10.90 | LED | TECEO-S 16LED 10,9W WW 1539LM AKZO150GS 5118 DIM3A CLO SR ZAGHA | 1 | 2022-01-01 |  | TECEO-S 16LED 10,9W WW 1539LM AKZO150GS 5118 DIM3A CLO SR ZAGHA | Schreder | WW | 10.90 | 175200 | LED |  | LED DRIVER | 1 | 2022-01-01 |  | LEDDRIVER |  |  | 1.00 | 175200 | [5 empty] | Mastdeur | 1 | 2022-01-01 |  | Mastdeur | Mastdeur | NVT
62 | 1745909 | https://lms.nederlandslicht.nl/qr/report/1745909 | 52.1516 | 6.2089 | 211233.874 | 462916.606 | Deventerweg |  |  | Noordveen | ZUTPHEN | 2022-01-01 | Gemeente Zutphen | Schreder | 5 |  | Gemeente Zutphen | In bedrijf | Liander |  | 3A |  |  | Nacht | Bemeterd | [6 empty] | 2042-01-01 | 2062-01-01 | [6 empty] | 4 | [19 empty] | Openbare verlichting | [18 empty] | TECEO-S 16LED 10,9W WW 1539LM AKZO150GS 5118 DIM3A CLO SR ZAGHA | 2 | 2022-01-01 |  | TECEO-S 16LED 10,9W WW 1539LM AKZO150GS 5118 DIM3A CLO SR ZAGHA | Schreder |  |  |  |  | AKZO150GS | 16 | 5118 | 1539.00 | 175200 |  | 10.90 | LED | TECEO-S 16LED 10,9W WW 1539LM AKZO150GS 5118 DIM3A CLO SR ZAGHA | 2 | 2022-01-01 |  | TECEO-S 16LED 10,9W WW 1539LM AKZO150GS 5118 DIM3A CLO SR ZAGHA | Schreder | WW | 10.90 | 175200 | LED |  | LED DRIVER | 2 | 2022-01-01 |  | LEDDRIVER |  |  | 1.00 | 175200
63 | 1745910 | https://lms.nederlandslicht.nl/qr/report/1745910 | 52.1516 | 6.2087 | 211220.879 | 462922.12 | Deventerweg |  |  | Noordveen | ZUTPHEN | 2022-01-01 | Gemeente Zutphen | Schreder | 5 |  | Gemeente Zutphen | In bedrijf | Liander |  | 3A |  |  | Nacht | Bemeterd | [6 empty] | 2042-01-01 | 2062-01-01 | [26 empty] | Openbare verlichting |  |  |  |  | LM AL 6,0 CV DU 750/5 T60 CM P7021 | 1 | 2022-01-01 |  | LM AL 6,0 CV DU 750/5 T60 CM P7021 | 6.00 | cilindrisch verjongd | ALUMINIUM | 7021 | POEDERCOATING | DU 750/5 |  | 350400 |  | TECEO-S 16LED 10,9W WW 1539LM AKZO150GS 5118 DIM3A CLO SR ZAGHA | 1 | 2022-01-01 |  | TECEO-S 16LED 10,9W WW 1539LM AKZO150GS 5118 DIM3A CLO SR ZAGHA | Schreder |  |  |  |  | AKZO150GS | 16 | 5118 | 1539.00 | 175200 |  | 10.90 | LED | TECEO-S 16LED 10,9W WW 1539LM AKZO150GS 5118 DIM3A CLO SR ZAGHA | 1 | 2022-01-01 |  | TECEO-S 16LED 10,9W WW 1539LM AKZO150GS 5118 DIM3A CLO SR ZAGHA | Schreder | WW | 10.90 | 175200 | LED |  | LED DRIVER | 1 | 2022-01-01 |  | LEDDRIVER |  |  | 1.00 | 175200 | [5 empty] | Mastdeur | 1 | 2022-01-01 |  | Mastdeur | Mastdeur | NVT
63 | 1745910 | https://lms.nederlandslicht.nl/qr/report/1745910 | 52.1516 | 6.2087 | 211220.879 | 462922.12 | Deventerweg |  |  | Noordveen | ZUTPHEN | 2022-01-01 | Gemeente Zutphen | Schreder | 5 |  | Gemeente Zutphen | In bedrijf | Liander |  | 3A |  |  | Nacht | Bemeterd | [6 empty] | 2042-01-01 | 2062-01-01 | [26 empty] | Openbare verlichting | [18 empty] | TECEO-S 16LED 10,9W WW 1539LM AKZO150GS 5118 DIM3A CLO SR ZAGHA | 2 | 2022-01-01 |  | TECEO-S 16LED 10,9W WW 1539LM AKZO150GS 5118 DIM3A CLO SR ZAGHA | Schreder |  |  |  |  | AKZO150GS | 16 | 5118 | 1539.00 | 175200 |  | 10.90 | LED | TECEO-S 16LED 10,9W WW 1539LM AKZO150GS 5118 DIM3A CLO SR ZAGHA | 2 | 2022-01-01 |  | TECEO-S 16LED 10,9W WW 1539LM AKZO150GS 5118 DIM3A CLO SR ZAGHA | Schreder | WW | 10.90 | 175200 | LED |  | LED DRIVER | 2 | 2022-01-01 |  | LEDDRIVER |  |  | 1.00 | 175200
64 | 1745911 | https://lms.nederlandslicht.nl/qr/report/1745911 | 52.1517 | 6.209 | 211240.726 | 462931.777 | Deventerweg |  |  | Noordveen | ZUTPHEN | 2022-01-01 | Gemeente Zutphen | Schreder | 5 |  | Gemeente Zutphen | In bedrijf | Liander |  | 3A |  |  | Nacht | Bemeterd | [6 empty] | 2042-01-01 | 2062-01-01 | [26 empty] | Openbare verlichting |  |  |  |  | LM AL 6,0 CV DU 750/5 T60 CM P7021 | 1 | 2022-01-01 |  | LM AL 6,0 CV DU 750/5 T60 CM P7021 | 6.00 | cilindrisch verjongd | ALUMINIUM | 7021 | POEDERCOATING | DU 750/5 |  | 350400 |  | TECEO-S 16LED 10,9W WW 1539LM AKZO150GS 5118 DIM3A CLO SR ZAGHA | 1 | 2022-01-01 |  | TECEO-S 16LED 10,9W WW 1539LM AKZO150GS 5118 DIM3A CLO SR ZAGHA | Schreder |  |  |  |  | AKZO150GS | 16 | 5118 | 1539.00 | 175200 |  | 10.90 | LED | TECEO-S 16LED 10,9W WW 1539LM AKZO150GS 5118 DIM3A CLO SR ZAGHA | 1 | 2022-01-01 |  | TECEO-S 16LED 10,9W WW 1539LM AKZO150GS 5118 DIM3A CLO SR ZAGHA | Schreder | WW | 10.90 | 175200 | LED |  | LED DRIVER | 1 | 2022-01-01 |  | LEDDRIVER |  |  | 1.00 | 175200 | [5 empty] | Mastdeur | 1 | 2022-01-01 |  | Mastdeur | Mastdeur | NVT
64 | 1745911 | https://lms.nederlandslicht.nl/qr/report/1745911 | 52.1517 | 6.209 | 211240.726 | 462931.777 | Deventerweg |  |  | Noordveen | ZUTPHEN | 2022-01-01 | Gemeente Zutphen | Schreder | 5 |  | Gemeente Zutphen | In bedrijf | Liander |  | 3A |  |  | Nacht | Bemeterd | [6 empty] | 2042-01-01 | 2062-01-01 | [26 empty] | Openbare verlichting | [18 empty] | TECEO-S 16LED 10,9W WW 1539LM AKZO150GS 5118 DIM3A CLO SR ZAGHA | 2 | 2022-01-01 |  | TECEO-S 16LED 10,9W WW 1539LM AKZO150GS 5118 DIM3A CLO SR ZAGHA | Schreder |  |  |  |  | AKZO150GS | 16 | 5118 | 1539.00 | 175200 |  | 10.90 | LED | TECEO-S 16LED 10,9W WW 1539LM AKZO150GS 5118 DIM3A CLO SR ZAGHA | 2 | 2022-01-01 |  | TECEO-S 16LED 10,9W WW 1539LM AKZO150GS 5118 DIM3A CLO SR ZAGHA | Schreder | WW | 10.90 | 175200 | LED |  | LED DRIVER | 2 | 2022-01-01 |  | LEDDRIVER |  |  | 1.00 | 175200
65 | 1745912 | https://lms.nederlandslicht.nl/qr/report/1745912 | 52.1517 | 6.2089 | 211233.145 | 462937.263 | Deventerweg |  |  | Noordveen | ZUTPHEN | 2022-01-01 | Gemeente Zutphen | Schreder | 5 |  | Gemeente Zutphen | In bedrijf | Liander |  | 3A |  |  | Nacht | Bemeterd | [6 empty] | 2042-01-01 | 2062-01-01 | [26 empty] | Openbare verlichting |  |  |  |  | LM AL 6,0 CV DU 750/5 T60 CM P7021 | 1 | 2022-01-01 |  | LM AL 6,0 CV DU 750/5 T60 CM P7021 | 6.00 | cilindrisch verjongd | ALUMINIUM | 7021 | POEDERCOATING | DU 750/5 |  | 350400 |  | TECEO-S 16LED 10,9W WW 1539LM AKZO150GS 5118 DIM3A CLO SR ZAGHA | 1 | 2022-01-01 |  | TECEO-S 16LED 10,9W WW 1539LM AKZO150GS 5118 DIM3A CLO SR ZAGHA | Schreder |  |  |  |  | AKZO150GS | 16 | 5118 | 1539.00 | 175200 |  | 10.90 | LED | TECEO-S 16LED 10,9W WW 1539LM AKZO150GS 5118 DIM3A CLO SR ZAGHA | 1 | 2022-01-01 |  | TECEO-S 16LED 10,9W WW 1539LM AKZO150GS 5118 DIM3A CLO SR ZAGHA | Schreder | WW | 10.90 | 175200 | LED |  | LED DRIVER | 1 | 2022-01-01 |  | LEDDRIVER |  |  | 1.00 | 175200 | [5 empty] | Mastdeur | 1 | 2022-01-01 |  | Mastdeur | Mastdeur | NVT
65 | 1745912 | https://lms.nederlandslicht.nl/qr/report/1745912 | 52.1517 | 6.2089 | 211233.145 | 462937.263 | Deventerweg |  |  | Noordveen | ZUTPHEN | 2022-01-01 | Gemeente Zutphen | Schreder | 5 |  | Gemeente Zutphen | In bedrijf | Liander |  | 3A |  |  | Nacht | Bemeterd | [6 empty] | 2042-01-01 | 2062-01-01 | [26 empty] | Openbare verlichting | [18 empty] | TECEO-S 16LED 10,9W WW 1539LM AKZO150GS 5118 DIM3A CLO SR ZAGHA | 2 | 2022-01-01 |  | TECEO-S 16LED 10,9W WW 1539LM AKZO150GS 5118 DIM3A CLO SR ZAGHA | Schreder |  |  |  |  | AKZO150GS | 16 | 5118 | 1539.00 | 175200 |  | 10.90 | LED | TECEO-S 16LED 10,9W WW 1539LM AKZO150GS 5118 DIM3A CLO SR ZAGHA | 2 | 2022-01-01 |  | TECEO-S 16LED 10,9W WW 1539LM AKZO150GS 5118 DIM3A CLO SR ZAGHA | Schreder | WW | 10.90 | 175200 | LED |  | LED DRIVER | 2 | 2022-01-01 |  | LEDDRIVER |  |  | 1.00 | 175200
66 | 1745913 | https://lms.nederlandslicht.nl/qr/report/1745913 | 52.1518 | 6.2091 | 211252.15 | 462945.857 | Deventerweg |  |  | Noordveen | ZUTPHEN | 2022-01-01 | Gemeente Zutphen | Schreder | 5 |  | Gemeente Zutphen | In bedrijf | Liander |  | 3A |  |  | Nacht | Bemeterd | [6 empty] | 2042-01-01 | 2062-01-01 | [26 empty] | Openbare verlichting |  |  |  |  | LM AL 6,0 CV DU 750/5 T60 CM P7021 | 1 | 2022-01-01 |  | LM AL 6,0 CV DU 750/5 T60 CM P7021 | 6.00 | cilindrisch verjongd | ALUMINIUM | 7021 | POEDERCOATING | DU 750/5 |  | 350400 |  | TECEO-S 16LED 10,9W WW 1539LM AKZO150GS 5118 DIM3A CLO SR ZAGHA | 1 | 2022-01-01 |  | TECEO-S 16LED 10,9W WW 1539LM AKZO150GS 5118 DIM3A CLO SR ZAGHA | Schreder |  |  |  |  | AKZO150GS | 16 | 5118 | 1539.00 | 175200 |  | 10.90 | LED | TECEO-S 16LED 10,9W WW 1539LM AKZO150GS 5118 DIM3A CLO SR ZAGHA | 1 | 2022-01-01 |  | TECEO-S 16LED 10,9W WW 1539LM AKZO150GS 5118 DIM3A CLO SR ZAGHA | Schreder | WW | 10.90 | 175200 | LED |  | LED DRIVER | 1 | 2022-01-01 |  | LEDDRIVER |  |  | 1.00 | 175200 | [5 empty] | Mastdeur | 1 | 2022-01-01 |  | Mastdeur | Mastdeur | NVT
66 | 1745913 | https://lms.nederlandslicht.nl/qr/report/1745913 | 52.1518 | 6.2091 | 211252.15 | 462945.857 | Deventerweg |  |  | Noordveen | ZUTPHEN | 2022-01-01 | Gemeente Zutphen | Schreder | 5 |  | Gemeente Zutphen | In bedrijf | Liander |  | 3A |  |  | Nacht | Bemeterd | [6 empty] | 2042-01-01 | 2062-01-01 | [26 empty] | Openbare verlichting | [18 empty] | TECEO-S 16LED 10,9W WW 1539LM AKZO150GS 5118 DIM3A CLO SR ZAGHA | 2 | 2022-01-01 |  | TECEO-S 16LED 10,9W WW 1539LM AKZO150GS 5118 DIM3A CLO SR ZAGHA | Schreder |  |  |  |  | AKZO150GS | 16 | 5118 | 1539.00 | 175200 |  | 10.90 | LED | TECEO-S 16LED 10,9W WW 1539LM AKZO150GS 5118 DIM3A CLO SR ZAGHA | 2 | 2022-01-01 |  | TECEO-S 16LED 10,9W WW 1539LM AKZO150GS 5118 DIM3A CLO SR ZAGHA | Schreder | WW | 10.90 | 175200 | LED |  | LED DRIVER | 2 | 2022-01-01 |  | LEDDRIVER |  |  | 1.00 | 175200
67 | 1745914 | https://lms.nederlandslicht.nl/qr/report/1745914 | 52.1519 | 6.209 | 211244.084 | 462950.903 | Deventerweg |  |  | Noordveen | ZUTPHEN | 2022-01-01 | Gemeente Zutphen | Schreder | 5 |  | Gemeente Zutphen | In bedrijf | Liander |  | 3A |  |  | Nacht | Bemeterd | [6 empty] | 2042-01-01 | 2062-01-01 | [6 empty] | 1 | [19 empty] | Openbare verlichting |  |  |  |  | LM AL 6,0 CV DU 750/5 T60 CM P7021 | 1 | 2022-01-01 |  | LM AL 6,0 CV DU 750/5 T60 CM P7021 | 6.00 | cilindrisch verjongd | ALUMINIUM | 7021 | POEDERCOATING | DU 750/5 |  | 350400 |  | TECEO-S 16LED 10,9W WW 1539LM AKZO150GS 5118 DIM3A CLO SR ZAGHA | 1 | 2022-01-01 |  | TECEO-S 16LED 10,9W WW 1539LM AKZO150GS 5118 DIM3A CLO SR ZAGHA | Schreder |  |  |  |  | AKZO150GS | 16 | 5118 | 1539.00 | 175200 |  | 10.90 | LED | TECEO-S 16LED 10,9W WW 1539LM AKZO150GS 5118 DIM3A CLO SR ZAGHA | 1 | 2022-01-01 |  | TECEO-S 16LED 10,9W WW 1539LM AKZO150GS 5118 DIM3A CLO SR ZAGHA | Schreder | WW | 10.90 | 175200 | LED |  | LED DRIVER | 1 | 2022-01-01 |  | LEDDRIVER |  |  | 1.00 | 175200 | [5 empty] | Mastdeur | 1 | 2022-01-01 |  | Mastdeur | Mastdeur | NVT
67 | 1745914 | https://lms.nederlandslicht.nl/qr/report/1745914 | 52.1519 | 6.209 | 211244.084 | 462950.903 | Deventerweg |  |  | Noordveen | ZUTPHEN | 2022-01-01 | Gemeente Zutphen | Schreder | 5 |  | Gemeente Zutphen | In bedrijf | Liander |  | 3A |  |  | Nacht | Bemeterd | [6 empty] | 2042-01-01 | 2062-01-01 | [6 empty] | 1 | [19 empty] | Openbare verlichting | [18 empty] | TECEO-S 16LED 10,9W WW 1539LM AKZO150GS 5118 DIM3A CLO SR ZAGHA | 2 | 2022-01-01 |  | TECEO-S 16LED 10,9W WW 1539LM AKZO150GS 5118 DIM3A CLO SR ZAGHA | Schreder |  |  |  |  | AKZO150GS | 16 | 5118 | 1539.00 | 175200 |  | 10.90 | LED | TECEO-S 16LED 10,9W WW 1539LM AKZO150GS 5118 DIM3A CLO SR ZAGHA | 2 | 2022-01-01 |  | TECEO-S 16LED 10,9W WW 1539LM AKZO150GS 5118 DIM3A CLO SR ZAGHA | Schreder | WW | 10.90 | 175200 | LED |  | LED DRIVER | 2 | 2022-01-01 |  | LEDDRIVER |  |  | 1.00 | 175200
68 | 1745915 | https://lms.nederlandslicht.nl/qr/report/1745915 | 52.152 | 6.2093 | 211266.082 | 462963.172 | Deventerweg |  |  | Noordveen | ZUTPHEN | 2022-01-01 | Gemeente Zutphen | Schreder | 5 |  | Gemeente Zutphen | In bedrijf | Liander |  | 3A |  |  | Nacht | Bemeterd | [6 empty] | 2042-01-01 | 2062-01-01 | [26 empty] | Openbare verlichting |  |  |  |  | LM AL 6,0 CV DU 750/5 T60 CM P7021 | 1 | 2022-01-01 |  | LM AL 6,0 CV DU 750/5 T60 CM P7021 | 6.00 | cilindrisch verjongd | ALUMINIUM | 7021 | POEDERCOATING | DU 750/5 |  | 350400 |  | TECEO-S 16LED 10,9W WW 1539LM AKZO150GS 5118 DIM3A CLO SR ZAGHA | 1 | 2022-01-01 |  | TECEO-S 16LED 10,9W WW 1539LM AKZO150GS 5118 DIM3A CLO SR ZAGHA | Schreder |  |  |  |  | AKZO150GS | 16 | 5118 | 1539.00 | 175200 |  | 10.90 | LED | TECEO-S 16LED 10,9W WW 1539LM AKZO150GS 5118 DIM3A CLO SR ZAGHA | 1 | 2022-01-01 |  | TECEO-S 16LED 10,9W WW 1539LM AKZO150GS 5118 DIM3A CLO SR ZAGHA | Schreder | WW | 10.90 | 175200 | LED |  | LED DRIVER | 1 | 2022-01-01 |  | LEDDRIVER |  |  | 1.00 | 175200 | [5 empty] | Mastdeur | 1 | 2022-01-01 |  | Mastdeur | Mastdeur | NVT
68 | 1745915 | https://lms.nederlandslicht.nl/qr/report/1745915 | 52.152 | 6.2093 | 211266.082 | 462963.172 | Deventerweg |  |  | Noordveen | ZUTPHEN | 2022-01-01 | Gemeente Zutphen | Schreder | 5 |  | Gemeente Zutphen | In bedrijf | Liander |  | 3A |  |  | Nacht | Bemeterd | [6 empty] | 2042-01-01 | 2062-01-01 | [26 empty] | Openbare verlichting | [18 empty] | TECEO-S 16LED 10,9W WW 1539LM AKZO150GS 5118 DIM3A CLO SR ZAGHA | 2 | 2022-01-01 |  | TECEO-S 16LED 10,9W WW 1539LM AKZO150GS 5118 DIM3A CLO SR ZAGHA | Schreder |  |  |  |  | AKZO150GS | 16 | 5118 | 1539.00 | 175200 |  | 10.90 | LED | TECEO-S 16LED 10,9W WW 1539LM AKZO150GS 5118 DIM3A CLO SR ZAGHA | 2 | 2022-01-01 |  | TECEO-S 16LED 10,9W WW 1539LM AKZO150GS 5118 DIM3A CLO SR ZAGHA | Schreder | WW | 10.90 | 175200 | LED |  | LED DRIVER | 2 | 2022-01-01 |  | LEDDRIVER |  |  | 1.00 | 175200
69 | 1745916 | https://lms.nederlandslicht.nl/qr/report/1745916 | 52.152 | 6.2093 | 211259.646 | 462971.207 | Deventerweg |  |  | Noordveen | ZUTPHEN | 2022-01-01 | Gemeente Zutphen | Schreder | 5 |  | Gemeente Zutphen | In bedrijf | Liander |  | 3A |  |  | Nacht | Bemeterd | [6 empty] | 2042-01-01 | 2062-01-01 | [26 empty] | Openbare verlichting |  |  |  |  | LM AL 6,0 CV DU 750/5 T60 CM P7021 | 1 | 2022-01-01 |  | LM AL 6,0 CV DU 750/5 T60 CM P7021 | 6.00 | cilindrisch verjongd | ALUMINIUM | 7021 | POEDERCOATING | DU 750/5 |  | 350400 |  | TECEO-S 16LED 10,9W WW 1539LM AKZO150GS 5118 DIM3A CLO SR ZAGHA | 1 | 2022-01-01 |  | TECEO-S 16LED 10,9W WW 1539LM AKZO150GS 5118 DIM3A CLO SR ZAGHA | Schreder |  |  |  |  | AKZO150GS | 16 | 5118 | 1539.00 | 175200 |  | 10.90 | LED | TECEO-S 16LED 10,9W WW 1539LM AKZO150GS 5118 DIM3A CLO SR ZAGHA | 1 | 2022-01-01 |  | TECEO-S 16LED 10,9W WW 1539LM AKZO150GS 5118 DIM3A CLO SR ZAGHA | Schreder | WW | 10.90 | 175200 | LED |  | LED DRIVER | 1 | 2022-01-01 |  | LEDDRIVER |  |  | 1.00 | 175200 | [5 empty] | Mastdeur | 1 | 2022-01-01 |  | Mastdeur | Mastdeur | NVT
69 | 1745916 | https://lms.nederlandslicht.nl/qr/report/1745916 | 52.152 | 6.2093 | 211259.646 | 462971.207 | Deventerweg |  |  | Noordveen | ZUTPHEN | 2022-01-01 | Gemeente Zutphen | Schreder | 5 |  | Gemeente Zutphen | In bedrijf | Liander |  | 3A |  |  | Nacht | Bemeterd | [6 empty] | 2042-01-01 | 2062-01-01 | [26 empty] | Openbare verlichting | [18 empty] | TECEO-S 16LED 10,9W WW 1539LM AKZO150GS 5118 DIM3A CLO SR ZAGHA | 2 | 2022-01-01 |  | TECEO-S 16LED 10,9W WW 1539LM AKZO150GS 5118 DIM3A CLO SR ZAGHA | Schreder |  |  |  |  | AKZO150GS | 16 | 5118 | 1539.00 | 175200 |  | 10.90 | LED | TECEO-S 16LED 10,9W WW 1539LM AKZO150GS 5118 DIM3A CLO SR ZAGHA | 2 | 2022-01-01 |  | TECEO-S 16LED 10,9W WW 1539LM AKZO150GS 5118 DIM3A CLO SR ZAGHA | Schreder | WW | 10.90 | 175200 | LED |  | LED DRIVER | 2 | 2022-01-01 |  | LEDDRIVER |  |  | 1.00 | 175200
70 | 1745917 | https://lms.nederlandslicht.nl/qr/report/1745917 | 52.1522 | 6.2096 | 211283.092 | 462984.219 | Deventerweg |  |  | Noordveen | ZUTPHEN | 2022-01-01 | Gemeente Zutphen | Schreder | 5 |  | Gemeente Zutphen | In bedrijf | Liander |  | 3A |  |  | Nacht | Bemeterd | [6 empty] | 2042-01-01 | 2062-01-01 | [26 empty] | Openbare verlichting |  |  |  |  | LM AL 6,0 CV DU 750/5 T60 CM P7021 | 1 | 2022-01-01 |  | LM AL 6,0 CV DU 750/5 T60 CM P7021 | 6.00 | cilindrisch verjongd | ALUMINIUM | 7021 | POEDERCOATING | DU 750/5 |  | 350400 |  | TECEO-S 16LED 10,9W WW 1539LM AKZO150GS 5118 DIM3A CLO SR ZAGHA | 1 | 2022-01-01 |  | TECEO-S 16LED 10,9W WW 1539LM AKZO150GS 5118 DIM3A CLO SR ZAGHA | Schreder |  |  |  |  | AKZO150GS | 16 | 5118 | 1539.00 | 175200 |  | 10.90 | LED | TECEO-S 16LED 10,9W WW 1539LM AKZO150GS 5118 DIM3A CLO SR ZAGHA | 1 | 2022-01-01 |  | TECEO-S 16LED 10,9W WW 1539LM AKZO150GS 5118 DIM3A CLO SR ZAGHA | Schreder | WW | 10.90 | 175200 | LED |  | LED DRIVER | 1 | 2022-01-01 |  | LEDDRIVER |  |  | 1.00 | 175200 | [5 empty] | Mastdeur | 1 | 2022-01-01 |  | Mastdeur | Mastdeur | NVT
70 | 1745917 | https://lms.nederlandslicht.nl/qr/report/1745917 | 52.1522 | 6.2096 | 211283.092 | 462984.219 | Deventerweg |  |  | Noordveen | ZUTPHEN | 2022-01-01 | Gemeente Zutphen | Schreder | 5 |  | Gemeente Zutphen | In bedrijf | Liander |  | 3A |  |  | Nacht | Bemeterd | [6 empty] | 2042-01-01 | 2062-01-01 | [26 empty] | Openbare verlichting | [18 empty] | TECEO-S 16LED 10,9W WW 1539LM AKZO150GS 5118 DIM3A CLO SR ZAGHA | 2 | 2022-01-01 |  | TECEO-S 16LED 10,9W WW 1539LM AKZO150GS 5118 DIM3A CLO SR ZAGHA | Schreder |  |  |  |  | AKZO150GS | 16 | 5118 | 1539.00 | 175200 |  | 10.90 | LED | TECEO-S 16LED 10,9W WW 1539LM AKZO150GS 5118 DIM3A CLO SR ZAGHA | 2 | 2022-01-01 |  | TECEO-S 16LED 10,9W WW 1539LM AKZO150GS 5118 DIM3A CLO SR ZAGHA | Schreder | WW | 10.90 | 175200 | LED |  | LED DRIVER | 2 | 2022-01-01 |  | LEDDRIVER |  |  | 1.00 | 175200
71 | 1745918 | https://lms.nederlandslicht.nl/qr/report/1745918 | 52.1522 | 6.2095 | 211275.838 | 462990.564 | Deventerweg |  |  | Noordveen | ZUTPHEN | 2022-01-01 | Gemeente Zutphen | Schreder | 5 |  | Gemeente Zutphen | In bedrijf | Liander |  | 3A |  |  | Nacht | Bemeterd | [6 empty] | 2042-01-01 | 2062-01-01 | [26 empty] | Openbare verlichting |  |  |  |  | LM AL 6,0 CV DU 750/5 T60 CM P7021 | 1 | 2022-01-01 |  | LM AL 6,0 CV DU 750/5 T60 CM P7021 | 6.00 | cilindrisch verjongd | ALUMINIUM | 7021 | POEDERCOATING | DU 750/5 |  | 350400 |  | TECEO-S 16LED 10,9W WW 1539LM AKZO150GS 5118 DIM3A CLO SR ZAGHA | 1 | 2022-01-01 |  | TECEO-S 16LED 10,9W WW 1539LM AKZO150GS 5118 DIM3A CLO SR ZAGHA | Schreder |  |  |  |  | AKZO150GS | 16 | 5118 | 1539.00 | 175200 |  | 10.90 | LED | TECEO-S 16LED 10,9W WW 1539LM AKZO150GS 5118 DIM3A CLO SR ZAGHA | 1 | 2022-01-01 |  | TECEO-S 16LED 10,9W WW 1539LM AKZO150GS 5118 DIM3A CLO SR ZAGHA | Schreder | WW | 10.90 | 175200 | LED |  | LED DRIVER | 1 | 2022-01-01 |  | LEDDRIVER |  |  | 1.00 | 175200 | [5 empty] | Mastdeur | 1 | 2022-01-01 |  | Mastdeur | Mastdeur | NVT
71 | 1745918 | https://lms.nederlandslicht.nl/qr/report/1745918 | 52.1522 | 6.2095 | 211275.838 | 462990.564 | Deventerweg |  |  | Noordveen | ZUTPHEN | 2022-01-01 | Gemeente Zutphen | Schreder | 5 |  | Gemeente Zutphen | In bedrijf | Liander |  | 3A |  |  | Nacht | Bemeterd | [6 empty] | 2042-01-01 | 2062-01-01 | [26 empty] | Openbare verlichting | [18 empty] | TECEO-S 16LED 10,9W WW 1539LM AKZO150GS 5118 DIM3A CLO SR ZAGHA | 2 | 2022-01-01 |  | TECEO-S 16LED 10,9W WW 1539LM AKZO150GS 5118 DIM3A CLO SR ZAGHA | Schreder |  |  |  |  | AKZO150GS | 16 | 5118 | 1539.00 | 175200 |  | 10.90 | LED | TECEO-S 16LED 10,9W WW 1539LM AKZO150GS 5118 DIM3A CLO SR ZAGHA | 2 | 2022-01-01 |  | TECEO-S 16LED 10,9W WW 1539LM AKZO150GS 5118 DIM3A CLO SR ZAGHA | Schreder | WW | 10.90 | 175200 | LED |  | LED DRIVER | 2 | 2022-01-01 |  | LEDDRIVER |  |  | 1.00 | 175200
72 | 1745919 | https://lms.nederlandslicht.nl/qr/report/1745919 | 52.1523 | 6.2098 | 211299.782 | 463002.738 | Deventerweg |  |  | Noordveen | ZUTPHEN | 2023-01-01 | Gemeente Zutphen | Schreder | 5 |  | Gemeente Zutphen | In bedrijf | Liander |  | 3A |  |  | Nacht | Bemeterd | [6 empty] | 2043-01-01 | 2063-01-01 | [26 empty] | Openbare verlichting |  |  |  |  | LM AL 6,0 CV EU 750/5 T60 CM P7021 | 1 | 2023-01-01 |  | LM AL 6,0 CV EU 750/5 T60 CM P7021 | 6.00 | cilindrisch verjongd | ALUMINIUM | 7021 | POEDERCOATING | EU 750/5 |  | 350400 |  | TECEO-S 24LED 26,2W WW 3816LM AKZO150GS 5118 DIM3A CLO SR ZAGHA | 1 | 2023-01-01 |  | TECEO-S 24LED 26,2W WW 3816LM AKZO150GS 5118 DIM3A CLO SR ZAGHA | Schreder |  |  |  |  | AKZO150GS | 24 | 5118 | 3816.00 | 175200 |  | 26.20 | LED | TECEO-S 24LED 26,2W WW 3816LM AKZO150GS 5118 DIM3A CLO SR ZAGHA | 1 | 2023-01-01 |  | TECEO-S 24LED 26,2W WW 3816LM AKZO150GS 5118 DIM3A CLO SR ZAGHA | Schreder | WW | 26.20 | 175200 | LED |  | LED DRIVER | 1 | 2023-01-01 |  | LEDDRIVER |  |  | 1.00 | 175200 | [5 empty] | Mastdeur | 1 | 2023-01-01 |  | Mastdeur | Mastdeur | NVT
73 | 1745920 | https://lms.nederlandslicht.nl/qr/report/1745920 | 52.1524 | 6.2097 | 211290.057 | 463010.427 | Deventerweg |  |  | Noordveen | ZUTPHEN | 2023-01-01 | Gemeente Zutphen | Schreder | 5 |  | Gemeente Zutphen | In bedrijf | Liander |  | 3A |  |  | Nacht | Bemeterd | [6 empty] | 2043-01-01 | 2063-01-01 | [26 empty] | Openbare verlichting |  |  |  |  | LM AL 6,0 CV EU 750/5 T60 CM P7021 | 1 | 2023-01-01 |  | LM AL 6,0 CV EU 750/5 T60 CM P7021 | 6.00 | cilindrisch verjongd | ALUMINIUM | 7021 | POEDERCOATING | EU 750/5 |  | 350400 |  | TECEO-S 24LED 26,2W WW 3816LM AKZO150GS 5118 DIM3A CLO SR ZAGHA | 1 | 2023-01-01 |  | TECEO-S 24LED 26,2W WW 3816LM AKZO150GS 5118 DIM3A CLO SR ZAGHA | Schreder |  |  |  |  | AKZO150GS | 24 | 5118 | 3816.00 | 175200 |  | 26.20 | LED | TECEO-S 24LED 26,2W WW 3816LM AKZO150GS 5118 DIM3A CLO SR ZAGHA | 1 | 2023-01-01 |  | TECEO-S 24LED 26,2W WW 3816LM AKZO150GS 5118 DIM3A CLO SR ZAGHA | Schreder | WW | 26.20 | 175200 | LED |  | LED DRIVER | 1 | 2023-01-01 |  | LEDDRIVER |  |  | 1.00 | 175200 | [5 empty] | Mastdeur | 1 | 2023-01-01 |  | Mastdeur | Mastdeur | NVT