40 | 152409 | https://lms.nederlandslicht.nl/qr/report/152409 | 52.1239 | 6.1978 | 210508.7138 | 459833.8646 | De Brink |  | 8.72e+17 | Zuidwijken | ZUTPHEN | 1991-11-01 | Gemeente Zutphen | Philips | 5 |  | Gemeente Zutphen | In bedrijf | Liander |  | Indal 4A |  |  | Nacht | Bemeterd | [6 empty] | 2038-03-29 | 2031-11-01 |  |  |  |  | ZWANEVLOT | [26 empty] | LM ST 6,0 CV EU750/20/5 FR Z V | 1 | 1991-11-01 |  | LM ST 6,0 CV EU1250/20/5 FR Z V | 6.00 | CILINDRISCH | THERMISCH VERZINKT | NVT | NVT | NVT |  | 350400 |  | Iridium BGP 381DM GRN19/830 | 1 | 2018-03-29 |  | Iridium BGP 381DM GRN19/830 | Philips |  | DM |  |  | 7035 LICHTGRIJS |  |  | 1900.00 | 175200 |  |  |  | Iridium BGP 381DM GRN19/830 | 1 | 2018-03-29 |  | Iridium BGP 381DM GRN19/830 | Philips | 3000K | 19.00 | 100000 | LED |  | LED DRIVER | 1 | 2018-03-29 |  | LEDDRIVER |  |  | 1.00 | 175200 | [5 empty] | Mastdeur | 1 | 1991-11-01 |  | Mastdeur | Mastdeur | NVT |  | ZWANEVLOT | 52.1237 | 6.2 | 210664 | 459811 | 258 | Het Zwanevlot | Zutphen | Gemeente Zutphen |  |  | Zuidwijken | 871687120055929497 |  |  |  |  | 7206 CN | [5 empty] | Liander |  |  |  | In bedrijf
41 | 152410 | https://lms.nederlandslicht.nl/qr/report/152410 | 52.1237 | 6.1976 | 210496.1258 | 459810.817 | De Brink |  | 8.72e+17 | Zuidwijken | ZUTPHEN | 2001-07-18 | Gemeente Zutphen | Philips | 5 |  | Gemeente Zutphen | In bedrijf | Liander |  | Indal 4A |  |  | Nacht | Bemeterd | [6 empty] | 2038-03-29 | 2041-07-18 |  |  |  |  | ZWANEVLOT | [26 empty] | LM AL 6,0 CO EU600/05 CP | 1 | 2001-07-18 |  | LM AL 6,0 CO EU600/5 T60 TP | 6.00 | CONISCH | ALUMINIUM | NVT | NVT | NVT |  | 350400 |  | Iridium BGP 381DM GRN19/830 | 1 | 2018-03-29 |  | Iridium BGP 381DM GRN19/830 | Philips |  | DM |  |  | 7035 LICHTGRIJS |  |  | 1900.00 | 175200 |  |  |  | Iridium BGP 381DM GRN19/830 | 1 | 2018-03-29 |  | Iridium BGP 381DM GRN19/830 | Philips | 3000K | 19.00 | 100000 | LED |  | LED DRIVER | 1 | 2018-03-29 |  | LEDDRIVER |  |  | 1.00 | 175200 | [5 empty] | Mastdeur | 1 | 2001-07-18 |  | Mastdeur | Mastdeur | NVT |  | ZWANEVLOT | 52.1237 | 6.2 | 210664 | 459811 | 258 | Het Zwanevlot | Zutphen | Gemeente Zutphen |  |  | Zuidwijken | 871687120055929497 |  |  |  |  | 7206 CN | [5 empty] | Liander |  |  |  | In bedrijf
42 | 152411 | https://lms.nederlandslicht.nl/qr/report/152411 | 52.1237 | 6.1979 | 210519.1518 | 459813.8215 | De Brink |  | 8.72e+17 | Zuidwijken | ZUTPHEN | 2001-07-18 | Gemeente Zutphen | Philips | 5 |  | Gemeente Zutphen | In bedrijf | Liander |  | Indal 4A |  |  | Nacht | Bemeterd | [6 empty] | 2038-03-29 | 2041-07-18 |  |  |  |  | ZWANEVLOT | [26 empty] | LM AL 6,0 CO EU600/05 CP | 1 | 2001-07-18 |  | LM AL 6,0 CO EU600/5 T60 TP | 6.00 | CONISCH | ALUMINIUM | NVT | NVT | NVT |  | 350400 |  | Iridium BGP 381DM GRN19/830 | 1 | 2018-03-29 |  | Iridium BGP 381DM GRN19/830 | Philips |  | DM |  |  | 7035 LICHTGRIJS |  |  | 1900.00 | 175200 |  |  |  | Iridium BGP 381DM GRN19/830 | 1 | 2018-03-29 |  | Iridium BGP 381DM GRN19/830 | Philips | 3000K | 19.00 | 100000 | LED |  | LED DRIVER | 1 | 2018-03-29 |  | LEDDRIVER |  |  | 1.00 | 175200 | [5 empty] | Mastdeur | 1 | 2001-07-18 |  | Mastdeur | Mastdeur | NVT |  | ZWANEVLOT | 52.1237 | 6.2 | 210664 | 459811 | 258 | Het Zwanevlot | Zutphen | Gemeente Zutphen |  |  | Zuidwijken | 871687120055929497 |  |  |  |  | 7206 CN | [5 empty] | Liander |  |  |  | In bedrijf
43 | 152412 | https://lms.nederlandslicht.nl/qr/report/152412 | 52.1235 | 6.1978 | 210508.8488 | 459787.7785 | De Brink |  | 8.72e+17 | Zuidwijken | ZUTPHEN | 1991-11-01 | Gemeente Zutphen | Schreder | 5 |  | Gemeente Zutphen | In bedrijf | Liander |  | Indal 4A |  |  | Nacht | Bemeterd | [6 empty] | 2038-03-29 | 2031-11-01 | KAAL |  |  |  | ZWANEVLOT | [26 empty] | PM ST 4,0 CO T60 GG M V | 1 | 1991-11-01 |  | PM ST 4,0 CO T60 ET V | 4.00 | CONISCH | THERMISCH VERZINKT | NVT | NVT | NVT |  | 350400 |  | Friza 8LED/5118BL/3000K | 1 | 2018-03-29 |  | Friza 8LED/5118BL/3000K | Schreder |  | 5118BL |  |  | AKZO 150 | 8 |  | 1100.00 | 175200 |  |  |  | Friza 8LED/5118BL/3000K | 1 | 2018-03-29 |  | Friza 8LED/5118BL/3000K | Schreder | 3000K | 12.00 | 175200 | LED |  | LED DRIVER | 1 | 2018-03-29 |  | LEDDRIVER |  |  | 1.00 | 175200 | [5 empty] | Mastdeur | 1 | 1991-11-01 |  | Mastdeur | Mastdeur | NVT |  | ZWANEVLOT | 52.1237 | 6.2 | 210664 | 459811 | 258 | Het Zwanevlot | Zutphen | Gemeente Zutphen |  |  | Zuidwijken | 871687120055929497 |  |  |  |  | 7206 CN | [5 empty] | Liander |  |  |  | In bedrijf
44 | 152413 | https://lms.nederlandslicht.nl/qr/report/152413 | 52.1233 | 6.198 | 210527.5068 | 459767.7194 | De Brink |  | 8.72e+17 | Zuidwijken | ZUTPHEN | 2001-07-18 | Gemeente Zutphen | Philips | 5 |  | Gemeente Zutphen | In bedrijf | Liander |  | Indal 4A |  |  | Nacht | Bemeterd | [6 empty] | 2038-03-29 | 2041-07-18 |  |  |  |  | ZWANEVLOT | [26 empty] | LM AL 6,0 CO EU600/05 CP | 1 | 2001-07-18 |  | LM AL 6,0 CO EU600/5 T60 TP | 6.00 | CONISCH | ALUMINIUM | NVT | NVT | NVT |  | 350400 |  | Iridium BGP 381DM GRN19/830 | 1 | 2018-03-29 |  | Iridium BGP 381DM GRN19/830 | Philips |  | DM |  |  | 7035 LICHTGRIJS |  |  | 1900.00 | 175200 |  |  |  | Iridium BGP 381DM GRN19/830 | 1 | 2018-03-29 |  | Iridium BGP 381DM GRN19/830 | Philips | 3000K | 19.00 | 100000 | LED |  | LED DRIVER | 1 | 2018-03-29 |  | LEDDRIVER |  |  | 1.00 | 175200 | [5 empty] | Mastdeur | 1 | 2001-07-18 |  | Mastdeur | Mastdeur | NVT |  | ZWANEVLOT | 52.1237 | 6.2 | 210664 | 459811 | 258 | Het Zwanevlot | Zutphen | Gemeente Zutphen |  |  | Zuidwijken | 871687120055929497 |  |  |  |  | 7206 CN | [5 empty] | Liander |  |  |  | In bedrijf
45 | 152414 | https://lms.nederlandslicht.nl/qr/report/152414 | 52.1235 | 6.1981 | 210531.5908 | 459788.1495 | De Brink |  | 8.72e+17 | Zuidwijken | ZUTPHEN | 1991-11-01 | Gemeente Zutphen | Schreder | 5 |  | Gemeente Zutphen | In bedrijf | Liander |  | Indal 4A |  |  | Nacht | Bemeterd | [6 empty] | 2038-03-29 | 2031-11-01 | KAAL |  |  |  | ZWANEVLOT | [26 empty] | PM ST 4,0 CO T60 GG M V | 1 | 1991-11-01 |  | PM ST 4,0 CO T60 ET V | 4.00 | CONISCH | THERMISCH VERZINKT | NVT | NVT | NVT |  | 350400 |  | Friza 8LED/5118BL/3000K | 1 | 2018-03-29 |  | Friza 8LED/5118BL/3000K | Schreder |  | 5118BL |  |  | AKZO 150 | 8 |  | 1100.00 | 175200 |  |  |  | Friza 8LED/5118BL/3000K | 1 | 2018-03-29 |  | Friza 8LED/5118BL/3000K | Schreder | 3000K | 12.00 | 175200 | LED |  | LED DRIVER | 1 | 2018-03-29 |  | LEDDRIVER |  |  | 1.00 | 175200 | [5 empty] | Mastdeur | 1 | 1991-11-01 |  | Mastdeur | Mastdeur | NVT |  | ZWANEVLOT | 52.1237 | 6.2 | 210664 | 459811 | 258 | Het Zwanevlot | Zutphen | Gemeente Zutphen |  |  | Zuidwijken | 871687120055929497 |  |  |  |  | 7206 CN | [5 empty] | Liander |  |  |  | In bedrijf
46 | 152415 | https://lms.nederlandslicht.nl/qr/report/152415 | 52.1235 | 6.1983 | 210547.6788 | 459784.8322 | De Brink |  | 8.72e+17 | Zuidwijken | ZUTPHEN | 2001-07-18 | Gemeente Zutphen | Philips | 5 |  | Gemeente Zutphen | In bedrijf | Liander |  | Indal 4A |  |  | Nacht | Bemeterd | [6 empty] | 2038-03-29 | 2041-07-18 |  |  |  |  | ZWANEVLOT | [26 empty] | LM AL 6,0 CO EU600/05 CP | 1 | 2001-07-18 |  | LM AL 6,0 CO EU600/5 T60 TP | 6.00 | CONISCH | ALUMINIUM | NVT | NVT | NVT |  | 350400 |  | Iridium BGP 381DM GRN19/830 | 1 | 2018-03-29 |  | Iridium BGP 381DM GRN19/830 | Philips |  | DM |  |  | 7035 LICHTGRIJS |  |  | 1900.00 | 175200 |  |  |  | Iridium BGP 381DM GRN19/830 | 1 | 2018-03-29 |  | Iridium BGP 381DM GRN19/830 | Philips | 3000K | 19.00 | 100000 | LED |  | LED DRIVER | 1 | 2018-03-29 |  | LEDDRIVER |  |  | 1.00 | 175200 | [5 empty] | Mastdeur | 1 | 2001-07-18 |  | Mastdeur | Mastdeur | NVT |  | ZWANEVLOT | 52.1237 | 6.2 | 210664 | 459811 | 258 | Het Zwanevlot | Zutphen | Gemeente Zutphen |  |  | Zuidwijken | 871687120055929497 |  |  |  |  | 7206 CN | [5 empty] | Liander |  |  |  | In bedrijf
47 | 152416 | https://lms.nederlandslicht.nl/qr/report/152416 | 52.1237 | 6.1983 | 210546.3948 | 459812.5883 | De Brink |  | 8.72e+17 | Zuidwijken | ZUTPHEN | 2001-07-18 | Gemeente Zutphen | Philips | 5 |  | Gemeente Zutphen | In bedrijf | Liander |  | Indal 4A |  |  | Nacht | Bemeterd | [6 empty] | 2038-03-29 | 2041-07-18 |  |  |  |  | ZWANEVLOT | [26 empty] | LM AL 6,0 CO EU600/05 CP | 1 | 2001-07-18 |  | LM AL 6,0 CO EU600/5 T60 TP | 6.00 | CONISCH | ALUMINIUM | NVT | NVT | NVT |  | 350400 |  | Iridium BGP 381DM GRN19/830 | 1 | 2018-03-29 |  | Iridium BGP 381DM GRN19/830 | Philips |  | DM |  |  | 7035 LICHTGRIJS |  |  | 1900.00 | 175200 |  |  |  | Iridium BGP 381DM GRN19/830 | 1 | 2018-03-29 |  | Iridium BGP 381DM GRN19/830 | Philips | 3000K | 19.00 | 100000 | LED |  | LED DRIVER | 1 | 2018-03-29 |  | LEDDRIVER |  |  | 1.00 | 175200 | [5 empty] | Mastdeur | 1 | 2001-07-18 |  | Mastdeur | Mastdeur | NVT |  | ZWANEVLOT | 52.1237 | 6.2 | 210664 | 459811 | 258 | Het Zwanevlot | Zutphen | Gemeente Zutphen |  |  | Zuidwijken | 871687120055929497 |  |  |  |  | 7206 CN | [5 empty] | Liander |  |  |  | In bedrijf
48 | 152417 | https://lms.nederlandslicht.nl/qr/report/152417 | 52.1236 | 6.1987 | 210574.4018 | 459799.4235 | De Brink |  | 8.72e+17 | Zuidwijken | ZUTPHEN | 2001-07-18 | Gemeente Zutphen | Philips | 5 |  | Gemeente Zutphen | In bedrijf | Liander |  | Indal 4A |  |  | Nacht | Bemeterd | [6 empty] | 2038-03-29 | 2041-07-18 |  |  |  |  | ZWANEVLOT | [26 empty] | LM AL 6,0 CO EU600/05 CP | 1 | 2001-07-18 |  | LM AL 6,0 CO EU600/5 T60 TP | 6.00 | CONISCH | ALUMINIUM | NVT | NVT | NVT |  | 350400 |  | Iridium BGP 381DM GRN19/830 | 1 | 2018-03-29 |  | Iridium BGP 381DM GRN19/830 | Philips |  | DM |  |  | 7035 LICHTGRIJS |  |  | 1900.00 | 175200 |  |  |  | Iridium BGP 381DM GRN19/830 | 1 | 2018-03-29 |  | Iridium BGP 381DM GRN19/830 | Philips | 3000K | 19.00 | 100000 | LED |  | LED DRIVER | 1 | 2018-03-29 |  | LEDDRIVER |  |  | 1.00 | 175200 | [5 empty] | Mastdeur | 1 | 2001-07-18 |  | Mastdeur | Mastdeur | NVT |  | ZWANEVLOT | 52.1237 | 6.2 | 210664 | 459811 | 258 | Het Zwanevlot | Zutphen | Gemeente Zutphen |  |  | Zuidwijken | 871687120055929497 |  |  |  |  | 7206 CN | [5 empty] | Liander |  |  |  | In bedrijf
3 | 152418 | https://lms.nederlandslicht.nl/qr/report/152418 | 52.1479 | 6.2067 | 211086.6848 | 462508.6068 | De Clercqstraat |  | 8.72e+17 | Noordveen | ZUTPHEN | 2016-02-04 | Gemeente Zutphen |  |  |  | Gemeente Zutphen | In bedrijf | Liander |  | Indal 4A |  |  | Nacht | Bemeterd | [6 empty] | 2036-02-04 | 2056-02-04 |  |  |  |  | JULIANABRUG | [26 empty] | PM AL 6,0 CO T60 TM | 1 | 2016-02-04 |  | PM AL 6,0 CO T60 TM | 6.00 | CONISCH | ALUMINIUM | NVT | NVT | NVT |  | 350400 |  | BGP621 12LED 12W NW 2000LM GRIJS R4 DD | 1 | 2016-02-04 | [15 empty] | LAMP 12LED 12W WW 2000LM R4 | 1 | 2016-02-04 |  | BGP621 12LED 12W WW 2000LM R4 | Philips | 3000K | 12.00 | 100000 | LED |  | LED DRIVER | 1 | 2016-02-04 |  | LEDDRIVER |  |  | 1.00 | 175200 | [5 empty] | Mastdeur | 1 | 2016-02-04 |  | Mastdeur | Mastdeur | NVT |  | JULIANABRUG | 52.1459 | 6.2094 | 211279 | 462288 | 31 | Leeuweriklaan | Zutphen | Gemeente Zutphen |  |  | Noordveen | 871687120055929138 |  |  |  |  | 7203 JD | [5 empty] | Liander |  |  |  | In bedrijf
4 | 152419 | https://lms.nederlandslicht.nl/qr/report/152419 | 52.1478 | 6.2067 | 211091.1748 | 462492.1173 | De Clercqstraat |  | 8.72e+17 | Noordveen | ZUTPHEN | 2016-02-04 | Gemeente Zutphen |  |  |  | Gemeente Zutphen | In bedrijf | Liander |  | Indal 4A |  |  | Nacht | Bemeterd | [6 empty] | 2036-02-04 | 2056-02-04 |  |  |  |  | JULIANABRUG | [26 empty] | PM AL 6,0 CO T60 TM | 1 | 2016-02-04 |  | PM AL 6,0 CO T60 TM | 6.00 | CONISCH | ALUMINIUM | NVT | NVT | NVT |  | 350400 |  | BGP621 12LED 12W NW 2000LM GRIJS R4 DD | 1 | 2016-02-04 | [15 empty] | LAMP 12LED 12W WW 2000LM R4 | 1 | 2016-02-04 |  | BGP621 12LED 12W WW 2000LM R4 | Philips | 3000K | 12.00 | 100000 | LED |  | LED DRIVER | 1 | 2016-02-04 |  | LEDDRIVER |  |  | 1.00 | 175200 | [5 empty] | Mastdeur | 1 | 2016-02-04 |  | Mastdeur | Mastdeur | NVT |  | JULIANABRUG | 52.1459 | 6.2094 | 211279 | 462288 | 31 | Leeuweriklaan | Zutphen | Gemeente Zutphen |  |  | Noordveen | 871687120055929138 |  |  |  |  | 7203 JD | [5 empty] | Liander |  |  |  | In bedrijf
5 | 152422 | https://lms.nederlandslicht.nl/qr/report/152422 | 52.1476 | 6.2069 | 211106.2648 | 462472.3472 | De Clercqstraat |  | 8.72e+17 | Noordveen | ZUTPHEN | 2016-02-04 | Gemeente Zutphen |  |  |  | Gemeente Zutphen | In bedrijf | Liander |  | Indal 4A |  |  | Nacht | Bemeterd | [6 empty] | 2036-02-04 | 2056-02-04 |  |  |  |  | JULIANABRUG | [26 empty] | PM AL 6,0 CO T60 TM | 1 | 2016-02-04 |  | PM AL 6,0 CO T60 TM | 6.00 | CONISCH | ALUMINIUM | NVT | NVT | NVT |  | 350400 |  | BGP621 20LED 20W NW 3000LM GRIJS R6 DD | 1 | 2016-02-04 | [15 empty] | LAMP 20LED 20W WW 3000LM R6 | 1 | 2016-02-04 |  | BGP621 20LED 20W WW 3000LM R6 | Philips | 3000K | 20.00 | 100000 | LED |  | LED DRIVER | 1 | 2016-02-04 |  | LEDDRIVER |  |  | 1.00 | 175200 | [5 empty] | Mastdeur | 1 | 2016-02-04 |  | Mastdeur | Mastdeur | NVT |  | JULIANABRUG | 52.1459 | 6.2094 | 211279 | 462288 | 31 | Leeuweriklaan | Zutphen | Gemeente Zutphen |  |  | Noordveen | 871687120055929138 |  |  |  |  | 7203 JD | [5 empty] | Liander |  |  |  | In bedrijf
6 | 152423 | https://lms.nederlandslicht.nl/qr/report/152423 | 52.1474 | 6.2072 | 211123.3848 | 462449.9675 | De Clercqstraat |  | 8.72e+17 | Noordveen | ZUTPHEN | 2016-02-04 | Gemeente Zutphen |  |  |  | Gemeente Zutphen | In bedrijf | Liander |  | Indal 4A |  |  | Nacht | Bemeterd | [6 empty] | 2036-02-04 | 2056-02-04 |  |  |  |  | JULIANABRUG | [26 empty] | PM AL 6,0 CO T60 TM | 1 | 2016-02-04 |  | PM AL 6,0 CO T60 TM | 6.00 | CONISCH | ALUMINIUM | NVT | NVT | NVT |  | 350400 |  | BGP621 20LED 20W NW 3000LM GRIJS R6 DD | 1 | 2016-02-04 | [15 empty] | LAMP 20LED 20W WW 3000LM R6 | 1 | 2016-02-04 |  | BGP621 20LED 20W WW 3000LM R6 | Philips | 3000K | 20.00 | 100000 | LED |  | LED DRIVER | 1 | 2016-02-04 |  | LEDDRIVER |  |  | 1.00 | 175200 | [5 empty] | Mastdeur | 1 | 2016-02-04 |  | Mastdeur | Mastdeur | NVT |  | JULIANABRUG | 52.1459 | 6.2094 | 211279 | 462288 | 31 | Leeuweriklaan | Zutphen | Gemeente Zutphen |  |  | Noordveen | 871687120055929138 |  |  |  |  | 7203 JD | [5 empty] | Liander |  |  |  | In bedrijf
7 | 152424 | https://lms.nederlandslicht.nl/qr/report/152424 | 52.1472 | 6.2074 | 211137.0648 | 462432.0665 | De Clercqstraat |  | 8.72e+17 | Noordveen | ZUTPHEN | 2016-02-04 | Gemeente Zutphen |  |  |  | Gemeente Zutphen | In bedrijf | Liander |  | Indal 4A |  |  | Nacht | Bemeterd | [6 empty] | 2036-02-04 | 2056-02-04 |  |  |  |  | JULIANABRUG | [26 empty] | PM AL 6,0 CO T60 TM | 1 | 2016-02-04 |  | PM AL 6,0 CO T60 TM | 6.00 | CONISCH | ALUMINIUM | NVT | NVT | NVT |  | 350400 |  | BGP621 20LED 20W NW 3000LM GRIJS R6 DD | 1 | 2016-02-04 | [15 empty] | LAMP 20LED 20W WW 3000LM R6 | 1 | 2016-02-04 |  | BGP621 20LED 20W WW 3000LM R6 | Philips | 3000K | 20.00 | 100000 | LED |  | LED DRIVER | 1 | 2016-02-04 |  | LEDDRIVER |  |  | 1.00 | 175200 | [5 empty] | Mastdeur | 1 | 2016-02-04 |  | Mastdeur | Mastdeur | NVT |  | JULIANABRUG | 52.1459 | 6.2094 | 211279 | 462288 | 31 | Leeuweriklaan | Zutphen | Gemeente Zutphen |  |  | Noordveen | 871687120055929138 |  |  |  |  | 7203 JD | [5 empty] | Liander |  |  |  | In bedrijf
8 | 152425 | https://lms.nederlandslicht.nl/qr/report/152425 | 52.147 | 6.2076 | 211152.6248 | 462411.7065 | De Clercqstraat |  | 8.72e+17 | Noordveen | ZUTPHEN | 2016-02-04 | Gemeente Zutphen |  |  |  | Gemeente Zutphen | In bedrijf | Liander |  | Indal 4A |  |  | Nacht | Bemeterd | [6 empty] | 2036-02-04 | 2056-02-04 |  |  |  |  | JULIANABRUG | [26 empty] | PM AL 6,0 CO T60 TM | 1 | 2016-02-04 |  | PM AL 6,0 CO T60 TM | 6.00 | CONISCH | ALUMINIUM | NVT | NVT | NVT |  | 350400 |  | BGP621 12LED 12W NW 2000LM GRIJS R4 DD | 1 | 2016-02-04 | [15 empty] | LAMP 12LED 12W WW 2000LM R4 | 1 | 2016-02-04 |  | BGP621 12LED 12W WW 2000LM R4 | Philips | 3000K | 12.00 | 100000 | LED |  | LED DRIVER | 1 | 2016-02-04 |  | LEDDRIVER |  |  | 1.00 | 175200 | [5 empty] | Mastdeur | 1 | 2016-02-04 |  | Mastdeur | Mastdeur | NVT |  | JULIANABRUG | 52.1459 | 6.2094 | 211279 | 462288 | 31 | Leeuweriklaan | Zutphen | Gemeente Zutphen |  |  | Noordveen | 871687120055929138 |  |  |  |  | 7203 JD | [5 empty] | Liander |  |  |  | In bedrijf
9 | 152426 | https://lms.nederlandslicht.nl/qr/report/152426 | 52.1468 | 6.2078 | 211168.5848 | 462390.8171 | De Clercqstraat |  | 8.72e+17 | Noordveen | ZUTPHEN | 2016-02-04 | Gemeente Zutphen |  |  |  | Gemeente Zutphen | In bedrijf | Liander |  | Indal 4A |  |  | Nacht | Bemeterd | [6 empty] | 2036-02-04 | 2061-06-15 |  |  |  |  | JULIANABRUG | [26 empty] | PM AL 6,0 CO T60 TM | 1 | 2021-06-15 |  | PM AL 6,0 CO T60 TM | 6.00 | CONISCH | ALUMINIUM | NVT | NVT | NVT |  | 350400 |  | BGP621 12LED 12W NW 2000LM GRIJS R4 DD | 1 | 2016-02-04 | [15 empty] | LAMP 12LED 12W WW 2000LM R4 | 1 | 2016-02-04 |  | BGP621 12LED 12W WW 2000LM R4 | Philips | 3000K | 12.00 | 100000 | LED |  | LED DRIVER | 1 | 2016-02-04 |  | LEDDRIVER |  |  | 1.00 | 175200 | [5 empty] | Mastdeur | 1 | 2021-06-15 |  | Mastdeur | Mastdeur | NVT |  | JULIANABRUG | 52.1459 | 6.2094 | 211279 | 462288 | 31 | Leeuweriklaan | Zutphen | Gemeente Zutphen |  |  | Noordveen | 871687120055929138 |  |  |  |  | 7203 JD | [5 empty] | Liander |  |  |  | In bedrijf
10 | 152427 | https://lms.nederlandslicht.nl/qr/report/152427 | 52.1469 | 6.2082 | 211191.9448 | 462399.9073 | De Clercqstraat |  | 8.72e+17 | Noordveen | ZUTPHEN | 2016-02-04 | Gemeente Zutphen |  |  |  | Gemeente Zutphen | In bedrijf | Liander |  | Indal 4A |  |  | Nacht | Bemeterd | [6 empty] | 2036-02-04 | 2056-02-04 |  |  |  |  | JULIANABRUG | [26 empty] | PM AL 6,0 CO T60 TM | 1 | 2016-02-04 |  | PM AL 6,0 CO T60 TM | 6.00 | CONISCH | ALUMINIUM | NVT | NVT | NVT |  | 350400 |  | BGP621 12LED 12W NW 2000LM GRIJS R4 DD | 1 | 2016-02-04 | [15 empty] | LAMP 12LED 12W WW 2000LM R4 | 1 | 2016-02-04 |  | BGP621 12LED 12W WW 2000LM R4 | Philips | 3000K | 12.00 | 100000 | LED |  | LED DRIVER | 1 | 2016-02-04 |  | LEDDRIVER |  |  | 1.00 | 175200 | [5 empty] | Mastdeur | 1 | 2016-02-04 |  | Mastdeur | Mastdeur | NVT |  | JULIANABRUG | 52.1459 | 6.2094 | 211279 | 462288 | 31 | Leeuweriklaan | Zutphen | Gemeente Zutphen |  |  | Noordveen | 871687120055929138 |  |  |  |  | 7203 JD | [5 empty] | Liander |  |  |  | In bedrijf
11 | 152428 | https://lms.nederlandslicht.nl/qr/report/152428 | 52.147 | 6.2085 | 211213.3748 | 462413.4567 | De Clercqstraat |  | 8.72e+17 | Noordveen | ZUTPHEN | 2016-02-04 | Gemeente Zutphen |  |  |  | Gemeente Zutphen | In bedrijf | Liander |  | Indal 4A |  |  | Nacht | Bemeterd | [6 empty] | 2036-02-04 | 2056-02-04 |  |  |  |  | JULIANABRUG | [26 empty] | PM AL 6,0 CO T60 TM | 1 | 2016-02-04 |  | PM AL 6,0 CO T60 TM | 6.00 | CONISCH | ALUMINIUM | NVT | NVT | NVT |  | 350400 |  | BGP621 12LED 12W NW 2000LM GRIJS R4 DD | 1 | 2016-02-04 | [15 empty] | LAMP 12LED 12W WW 2000LM R4 | 1 | 2016-02-04 |  | BGP621 12LED 12W WW 2000LM R4 | Philips | 3000K | 12.00 | 100000 | LED |  | LED DRIVER | 1 | 2016-02-04 |  | LEDDRIVER |  |  | 1.00 | 175200 | [5 empty] | Mastdeur | 1 | 2016-02-04 |  | Mastdeur | Mastdeur | NVT |  | JULIANABRUG | 52.1459 | 6.2094 | 211279 | 462288 | 31 | Leeuweriklaan | Zutphen | Gemeente Zutphen |  |  | Noordveen | 871687120055929138 |  |  |  |  | 7203 JD | [5 empty] | Liander |  |  |  | In bedrijf
401 | 152431 | https://lms.nederlandslicht.nl/qr/report/152431 | 52.1475 | 6.2075 | 211147.7248 | 462468.8269 | De Clercqstraat |  | 8.72e+17 | Noordveen | ZUTPHEN | 2016-02-04 | Gemeente Zutphen |  |  |  | Gemeente Zutphen | In bedrijf | Liander |  | Indal 4A |  |  | Nacht | Bemeterd | [6 empty] | 2036-02-04 | 2056-02-04 |  |  |  |  | JULIANABRUG | [26 empty] | PM AL 4,0 CO T60 TP | 1 | 2016-02-04 |  | PM AL 4,0 CO T60 TP | 4.00 | CONISCH | ALUMINIUM | NVT | NVT | NVT |  | 350400 |  | BGP621 12LED 12W NW 2000LM GRIJS R7 DD | 1 | 2016-02-04 | [15 empty] | LAMP 12LED 12W WW 2000LM R7 | 1 | 2016-02-04 |  |  | Philips | 3000K | 12.00 | 100000 | LED |  | LED DRIVER | 1 | 2016-02-04 |  | LEDDRIVER |  |  | 1.00 | 175200 | [5 empty] | Mastdeur | 1 | 2016-02-04 |  | Mastdeur | Mastdeur | NVT |  | JULIANABRUG | 52.1459 | 6.2094 | 211279 | 462288 | 31 | Leeuweriklaan | Zutphen | Gemeente Zutphen |  |  | Noordveen | 871687120055929138 |  |  |  |  | 7203 JD | [5 empty] | Liander |  |  |  | In bedrijf
402 | 152432 | https://lms.nederlandslicht.nl/qr/report/152432 | 52.1477 | 6.2078 | 211165.5248 | 462482.177 | De Clercqstraat |  | 8.72e+17 | Noordveen | ZUTPHEN | 2016-02-04 | Gemeente Zutphen |  |  |  | Gemeente Zutphen | In bedrijf | Liander |  | Indal 4A |  |  | Nacht | Bemeterd | [6 empty] | 2036-02-04 | 2056-02-04 |  |  |  |  | JULIANABRUG | [26 empty] | PM AL 4,0 CO T60 TP | 1 | 2016-02-04 |  | PM AL 4,0 CO T60 TP | 4.00 | CONISCH | ALUMINIUM | NVT | NVT | NVT |  | 350400 |  | BGP621 12LED 12W NW 2000LM GRIJS R7 DD | 1 | 2016-02-04 | [15 empty] | LAMP 12LED 12W WW 2000LM R7 | 1 | 2016-02-04 |  |  | Philips | 3000K | 12.00 | 100000 | LED |  | LED DRIVER | 1 | 2016-02-04 |  | LEDDRIVER |  |  | 1.00 | 175200 | [5 empty] | Mastdeur | 1 | 2016-02-04 |  | Mastdeur | Mastdeur | NVT |  | JULIANABRUG | 52.1459 | 6.2094 | 211279 | 462288 | 31 | Leeuweriklaan | Zutphen | Gemeente Zutphen |  |  | Noordveen | 871687120055929138 |  |  |  |  | 7203 JD | [5 empty] | Liander |  |  |  | In bedrijf
701 | 152433 | https://lms.nederlandslicht.nl/qr/report/152433 | 52.1477 | 6.2071 | 211114.3948 | 462484.1469 | De Clercqstraat |  | 8.72e+17 | Noordveen | ZUTPHEN | 2016-02-04 | Gemeente Zutphen |  |  |  | Gemeente Zutphen | In bedrijf | Liander |  | Indal 4A |  |  | Nacht | Bemeterd | [6 empty] | 2036-02-04 | 2056-02-04 |  |  |  |  | JULIANABRUG | [26 empty] | PM AL 6,0 CO T60 TM | 1 | 2016-02-04 |  | PM AL 6,0 CO T60 TM | 6.00 | CONISCH | ALUMINIUM | NVT | NVT | NVT |  | 350400 |  | BGP621 20LED 20W NW 3000LM GRIJS R6 DD | 1 | 2016-02-04 | [15 empty] | LAMP 20LED 20W WW 3000LM R6 | 1 | 2016-02-04 |  | BGP621 20LED 20W WW 3000LM R6 | Philips | 3000K | 20.00 | 100000 | LED |  | LED DRIVER | 1 | 2016-02-04 |  | LEDDRIVER |  |  | 1.00 | 175200 | [5 empty] | Mastdeur | 1 | 2016-02-04 |  | Mastdeur | Mastdeur | NVT |  | JULIANABRUG | 52.1459 | 6.2094 | 211279 | 462288 | 31 | Leeuweriklaan | Zutphen | Gemeente Zutphen |  |  | Noordveen | 871687120055929138 |  |  |  |  | 7203 JD | [5 empty] | Liander |  |  |  | In bedrijf
702 | 152434 | https://lms.nederlandslicht.nl/qr/report/152434 | 52.1474 | 6.2076 | 211151.5748 | 462450.5667 | De Clercqstraat |  | 8.72e+17 | Noordveen | ZUTPHEN | 2016-02-04 | Gemeente Zutphen |  |  |  | Gemeente Zutphen | In bedrijf | Liander |  | Indal 4A |  |  | Nacht | Bemeterd | [6 empty] | 2036-02-04 | 2056-02-04 |  |  |  |  | JULIANABRUG | [26 empty] | PM AL 6,0 CO T60 TM | 1 | 2016-02-04 |  | PM AL 6,0 CO T60 TM | 6.00 | CONISCH | ALUMINIUM | NVT | NVT | NVT |  | 350400 |  | BGP621 20LED 20W NW 3000LM GRIJS R6 DD | 1 | 2016-02-04 | [15 empty] | LAMP 20LED 20W WW 3000LM R6 | 1 | 2016-02-04 |  | BGP621 20LED 20W WW 3000LM R6 | Philips | 3000K | 20.00 | 100000 | LED |  | LED DRIVER | 1 | 2016-02-04 |  | LEDDRIVER |  |  | 1.00 | 175200 | [5 empty] | Mastdeur | 1 | 2016-02-04 |  | Mastdeur | Mastdeur | NVT |  | JULIANABRUG | 52.1459 | 6.2094 | 211279 | 462288 | 31 | Leeuweriklaan | Zutphen | Gemeente Zutphen |  |  | Noordveen | 871687120055929138 |  |  |  |  | 7203 JD | [5 empty] | Liander |  |  |  | In bedrijf
703 | 152435 | https://lms.nederlandslicht.nl/qr/report/152435 | 52.1471 | 6.2077 | 211162.3848 | 462415.2474 | De Clercqstraat |  | 8.72e+17 | Noordveen | ZUTPHEN | 2016-02-04 | Gemeente Zutphen |  |  |  | Gemeente Zutphen | In bedrijf | Liander |  | Indal 4A |  |  | Nacht | Bemeterd | [6 empty] | 2036-02-04 | 2056-02-04 |  |  |  |  | JULIANABRUG | [26 empty] | PM AL 6,0 CO T60 TM | 1 | 2016-02-04 |  | PM AL 6,0 CO T60 TM | 6.00 | CONISCH | ALUMINIUM | NVT | NVT | NVT |  | 350400 |  | BGP621 20LED 20W NW 3000LM GRIJS R6 DD | 1 | 2016-02-04 | [15 empty] | LAMP 20LED 20W WW 3000LM R6 | 1 | 2016-02-04 |  | BGP621 20LED 20W WW 3000LM R6 | Philips | 3000K | 20.00 | 100000 | LED |  | LED DRIVER | 1 | 2016-02-04 |  | LEDDRIVER |  |  | 1.00 | 175200 | [5 empty] | Mastdeur | 1 | 2016-02-04 |  | Mastdeur | Mastdeur | NVT |  | JULIANABRUG | 52.1459 | 6.2094 | 211279 | 462288 | 31 | Leeuweriklaan | Zutphen | Gemeente Zutphen |  |  | Noordveen | 871687120055929138 |  |  |  |  | 7203 JD | [5 empty] | Liander |  |  |  | In bedrijf
3 | 152436 | https://lms.nederlandslicht.nl/qr/report/152436 | 52.1402 | 6.2116 | 211434.7907 | 461660.1685 | De Genestetplein |  | 8.72e+17 | Waterkwartier | ZUTPHEN | 2018-07-01 | Gemeente Zutphen | Schreder | 5 |  | Gemeente Zutphen | In bedrijf | Liander |  | Indal 4A |  |  | Nacht | Bemeterd | [6 empty] | 2038-07-01 | 2058-07-01 |  |  |  |  | J.P. HEIJESTRAAT | [26 empty] | PM AL 4,0 CO T60 CM | 1 | 2018-07-01 |  | PM AL 4,0 CO T60 CM | 4.00 | CONISCH | ALUMINIUM | NVT | NVT | NVT |  | 350400 |  | Friza 5118 WW Back Light 8 leds 350 mA | 1 | 2018-07-01 |  | Friza 8LED/5118BL/3000K | Schreder |  | 5118BL |  |  | AKZO 150 | 8 |  | 1100.00 | 175200 |  |  |  | 5118 WW Back Light 8LED 350mA | 1 | 2018-07-01 |  | 5118 WW Back Light 8LED 350mA | Schreder | 3000K | 12.00 | 100000 | LED |  | LED DRIVER | 1 | 2018-07-01 |  | LEDDRIVER |  |  | 1.00 | 175200 | [5 empty] | Mastdeur | 1 | 2018-07-01 |  | Mastdeur | Mastdeur | NVT |  | J.P. HEIJESTRAAT | 52.1401 | 6.2138 | 211584 | 461644 | 58 | J. P. Heijestraat | Zutphen | Gemeente Zutphen |  |  | Waterkwartier | 871687120055929282 |  |  |  |  | 7204 DD | [5 empty] | Liander |  |  |  | In bedrijf
4 | 152437 | https://lms.nederlandslicht.nl/qr/report/152437 | 52.1405 | 6.2116 | 211432.8238 | 461684.2026 | De Genestetplein |  | 8.72e+17 | Waterkwartier | ZUTPHEN | 2018-07-01 | Gemeente Zutphen | Schreder | 5 |  | Gemeente Zutphen | In bedrijf | Liander |  | Indal 4A |  |  | Nacht | Bemeterd | [6 empty] | 2038-07-01 | 2058-07-01 |  |  |  |  | J.P. HEIJESTRAAT | [26 empty] | PM AL 4,0 CO T60 CM | 1 | 2018-07-01 |  | PM AL 4,0 CO T60 CM | 4.00 | CONISCH | ALUMINIUM | NVT | NVT | NVT |  | 350400 |  | Friza 5118 WW Back Light 8 leds 350 mA | 1 | 2018-07-01 |  | Friza 8LED/5118BL/3000K | Schreder |  | 5118BL |  |  | AKZO 150 | 8 |  | 1100.00 | 175200 |  |  |  | 5118 WW Back Light 8LED 350mA | 1 | 2018-07-01 |  | 5118 WW Back Light 8LED 350mA | Schreder | 3000K | 12.00 | 100000 | LED |  | LED DRIVER | 1 | 2018-07-01 |  | LEDDRIVER |  |  | 1.00 | 175200 | [5 empty] | Mastdeur | 1 | 2018-07-01 |  | Mastdeur | Mastdeur | NVT |  | J.P. HEIJESTRAAT | 52.1401 | 6.2138 | 211584 | 461644 | 58 | J. P. Heijestraat | Zutphen | Gemeente Zutphen |  |  | Waterkwartier | 871687120055929282 |  |  |  |  | 7204 DD | [5 empty] | Liander |  |  |  | In bedrijf
5 | 152438 | https://lms.nederlandslicht.nl/qr/report/152438 | 52.1409 | 6.2115 | 211428.6068 | 461732.5735 | De Genestetplein |  | 8.72e+17 | Waterkwartier | ZUTPHEN | 2018-07-01 | Gemeente Zutphen | Schreder | 5 |  | Gemeente Zutphen | In bedrijf | Liander |  | Indal 4A |  |  | Nacht | Bemeterd | [6 empty] | 2038-07-01 | 2058-07-01 |  |  |  |  | J.P. HEIJESTRAAT | [26 empty] | PM AL 4,0 CO T60 CM | 1 | 2018-07-01 |  | PM AL 4,0 CO T60 CM | 4.00 | CONISCH | ALUMINIUM | NVT | NVT | NVT |  | 350400 |  | Friza 5118 WW Back Light 8 leds 350 mA | 1 | 2018-07-01 |  | Friza 8LED/5118BL/3000K | Schreder |  | 5118BL |  |  | AKZO 150 | 8 |  | 1100.00 | 175200 |  |  |  | 5118 WW Back Light 8LED 350mA | 1 | 2018-07-01 |  | 5118 WW Back Light 8LED 350mA | Schreder | 3000K | 12.00 | 100000 | LED |  | LED DRIVER | 1 | 2018-07-01 |  | LEDDRIVER |  |  | 1.00 | 175200 | [5 empty] | Mastdeur | 1 | 2018-07-01 |  | Mastdeur | Mastdeur | NVT |  | J.P. HEIJESTRAAT | 52.1401 | 6.2138 | 211584 | 461644 | 58 | J. P. Heijestraat | Zutphen | Gemeente Zutphen |  |  | Waterkwartier | 871687120055929282 |  |  |  |  | 7204 DD | [5 empty] | Liander |  |  |  | In bedrijf
6 | 152439 | https://lms.nederlandslicht.nl/qr/report/152439 | 52.1411 | 6.2117 | 211442.1298 | 461752.9527 | De Genestetplein |  | 8.72e+17 | Waterkwartier | ZUTPHEN | 2018-07-01 | Gemeente Zutphen | Schreder | 5 |  | Gemeente Zutphen | In bedrijf | Liander |  | Indal 4A |  |  | Nacht | Bemeterd | [6 empty] | 2038-07-01 | 2058-07-01 |  |  |  |  | J.P. HEIJESTRAAT | [26 empty] | PM AL 4,0 CO T60 CM | 1 | 2018-07-01 |  | PM AL 4,0 CO T60 CM | 4.00 | CONISCH | ALUMINIUM | NVT | NVT | NVT |  | 350400 |  | Friza 5118 WW Back Light 8 leds 350 mA | 1 | 2018-07-01 |  | Friza 8LED/5118BL/3000K | Schreder |  | 5118BL |  |  | AKZO 150 | 8 |  | 1100.00 | 175200 |  |  |  | 5118 WW Back Light 8LED 350mA | 1 | 2018-07-01 |  | 5118 WW Back Light 8LED 350mA | Schreder | 3000K | 12.00 | 100000 | LED |  | LED DRIVER | 1 | 2018-07-01 |  | LEDDRIVER |  |  | 1.00 | 175200 | [5 empty] | Mastdeur | 1 | 2018-07-01 |  | Mastdeur | Mastdeur | NVT |  | J.P. HEIJESTRAAT | 52.1401 | 6.2138 | 211584 | 461644 | 58 | J. P. Heijestraat | Zutphen | Gemeente Zutphen |  |  | Waterkwartier | 871687120055929282 |  |  |  |  | 7204 DD | [5 empty] | Liander |  |  |  | In bedrijf
3 | 152440 | https://lms.nederlandslicht.nl/qr/report/152440 | 52.1408 | 6.1828 | 209464.8268 | 461702.8336 | De Holtskole |  | 8.72e+17 | Centrum - De Hoven | ZUTPHEN | 1995-01-01 | Gemeente Zutphen |  |  |  | Gemeente Zutphen | In bedrijf | Liander |  |  |  |  | Nacht | Bemeterd | [6 empty] | 2039-10-01 | 2035-01-01 |  |  |  |  | KANONSDIJK | [26 empty] | PM AL 5,0 CO T60 GG | 1 | 1995-01-01 |  | PM AL 5,0 CO T60 TP | 5.00 | CONISCH | ALUMINIUM | NVT | NVT | NVT |  | 350400 |  | BGP381 DM 19-830 dim 4A | 1 | 2019-10-01 |  | Iridium BGP 381DM GRN19/830 | Philips |  | DM |  |  | 7035 LICHTGRIJS |  |  | 1900.00 | 175200 |  |  |  | BGP381 DM GRN19/830 | 1 | 2019-10-01 |  | BGP381 DM GRN19/830 | Philips | 830 | 16.00 | 100000 | LED |  | LED DRIVER | 1 | 2019-10-01 |  | LEDDRIVER |  |  | 1.00 | 175200 | [5 empty] | Mastdeur | 1 | 1995-01-01 |  | Mastdeur | Mastdeur | NVT |  | KANONSDIJK | 52.1398 | 6.1832 | 209493 | 461593 | 7 | Oude Kanonsdijk | Zutphen | Gemeente Zutphen |  |  | Centrum - De Hoven | 871687120055929336 |  |  |  |  | 7205 AR | [5 empty] | Liander |  |  |  | In bedrijf
4 | 152441 | https://lms.nederlandslicht.nl/qr/report/152441 | 52.1409 | 6.1833 | 209494.0448 | 461711.0164 | De Holtskole |  | 8.72e+17 | Centrum - De Hoven | ZUTPHEN | 1995-01-01 | Gemeente Zutphen |  |  |  | Gemeente Zutphen | In bedrijf | Liander |  |  |  |  | Nacht | Bemeterd | [6 empty] | 2039-10-01 | 2035-01-01 |  |  |  |  | KANONSDIJK | [26 empty] | PM AL 5,0 CO T60 GG | 1 | 1995-01-01 |  | PM AL 5,0 CO T60 TP | 5.00 | CONISCH | ALUMINIUM | NVT | NVT | NVT |  | 350400 |  | BGP381 DM 19-830 dim 4A | 1 | 2019-10-01 |  | Iridium BGP 381DM GRN19/830 | Philips |  | DM |  |  | 7035 LICHTGRIJS |  |  | 1900.00 | 175200 |  |  |  | BGP381 DM GRN19/830 | 1 | 2019-10-01 |  | BGP381 DM GRN19/830 | Philips | 830 | 16.00 | 100000 | LED |  | LED DRIVER | 1 | 2019-10-01 |  | LEDDRIVER |  |  | 1.00 | 175200 | [5 empty] | Mastdeur | 1 | 1995-01-01 |  | Mastdeur | Mastdeur | NVT |  | KANONSDIJK | 52.1398 | 6.1832 | 209493 | 461593 | 7 | Oude Kanonsdijk | Zutphen | Gemeente Zutphen |  |  | Centrum - De Hoven | 871687120055929336 |  |  |  |  | 7205 AR | [5 empty] | Liander |  |  |  | In bedrijf
5 | 152442 | https://lms.nederlandslicht.nl/qr/report/152442 | 52.141 | 6.1829 | 209468.7799 | 461720.69 | De Holtskole |  | 8.72e+17 | Centrum - De Hoven | ZUTPHEN | 1995-01-01 | Gemeente Zutphen |  |  |  | Gemeente Zutphen | In bedrijf | Liander |  |  |  |  | Nacht | Bemeterd | [6 empty] | 2039-10-01 | 2035-01-01 |  |  |  |  | KANONSDIJK | [26 empty] | PM AL 5,0 CO T60 GG | 1 | 1995-01-01 |  | PM AL 5,0 CO T60 TP | 5.00 | CONISCH | ALUMINIUM | NVT | NVT | NVT |  | 350400 |  | BGP381 DM 19-830 dim 4A | 1 | 2019-10-01 |  | Iridium BGP 381DM GRN19/830 | Philips |  | DM |  |  | 7035 LICHTGRIJS |  |  | 1900.00 | 175200 |  |  |  | BGP381 DM GRN19/830 | 1 | 2019-10-01 |  | BGP381 DM GRN19/830 | Philips | 830 | 16.00 | 100000 | LED |  | LED DRIVER | 1 | 2019-10-01 |  | LEDDRIVER |  |  | 1.00 | 175200 | [5 empty] | Mastdeur | 1 | 1995-01-01 |  | Mastdeur | Mastdeur | NVT |  | KANONSDIJK | 52.1398 | 6.1832 | 209493 | 461593 | 7 | Oude Kanonsdijk | Zutphen | Gemeente Zutphen |  |  | Centrum - De Hoven | 871687120055929336 |  |  |  |  | 7205 AR | [5 empty] | Liander |  |  |  | In bedrijf
6 | 152443 | https://lms.nederlandslicht.nl/qr/report/152443 | 52.1412 | 6.183 | 209476.3168 | 461746.2855 | De Holtskole |  | 8.72e+17 | Centrum - De Hoven | ZUTPHEN | 1995-01-01 | Gemeente Zutphen |  |  |  | Gemeente Zutphen | In bedrijf | Liander |  |  |  |  | Nacht | Bemeterd | [6 empty] | 2039-10-01 | 2035-01-01 |  |  |  |  | KANONSDIJK | [26 empty] | PM AL 5,0 CO T60 GG | 1 | 1995-01-01 |  | PM AL 5,0 CO T60 TP | 5.00 | CONISCH | ALUMINIUM | NVT | NVT | NVT |  | 350400 |  | BGP381 DM 19-830 dim 4A | 1 | 2019-10-01 |  | Iridium BGP 381DM GRN19/830 | Philips |  | DM |  |  | 7035 LICHTGRIJS |  |  | 1900.00 | 175200 |  |  |  | BGP381 DM GRN19/830 | 1 | 2019-10-01 |  | BGP381 DM GRN19/830 | Philips | 830 | 16.00 | 100000 | LED |  | LED DRIVER | 1 | 2019-10-01 |  | LEDDRIVER |  |  | 1.00 | 175200 | [5 empty] | Mastdeur | 1 | 1995-01-01 |  | Mastdeur | Mastdeur | NVT |  | KANONSDIJK | 52.1398 | 6.1832 | 209493 | 461593 | 7 | Oude Kanonsdijk | Zutphen | Gemeente Zutphen |  |  | Centrum - De Hoven | 871687120055929336 |  |  |  |  | 7205 AR | [5 empty] | Liander |  |  |  | In bedrijf
7 | 152444 | https://lms.nederlandslicht.nl/qr/report/152444 | 52.1414 | 6.1828 | 209465.2418 | 461770.5018 | De Holtskole |  | 8.72e+17 | Centrum - De Hoven | ZUTPHEN | 1995-01-01 | Gemeente Zutphen |  |  |  | Gemeente Zutphen | In bedrijf | Liander |  |  |  |  | Nacht | Bemeterd | [6 empty] | 2039-10-01 | 2035-01-01 |  |  |  |  | KANONSDIJK | [26 empty] | PM AL 5,0 CO T60 GG | 1 | 1995-01-01 |  | PM AL 5,0 CO T60 TP | 5.00 | CONISCH | ALUMINIUM | NVT | NVT | NVT |  | 350400 |  | Friza 8LED BL WW 5118 350mA dim 4A | 1 | 2019-10-01 |  | CPS200 9010 | Philips | [8 empty] | 175200 |  |  |  | 5118 WW Back Light 8LED 350mA | 1 | 2019-10-01 |  | 5118 WW Back Light 8LED 350mA | Schreder | 3000K | 12.00 | 100000 | LED |  | LED DRIVER | 1 | 2019-10-01 |  | LEDDRIVER |  |  | 1.00 | 175200 | [5 empty] | Mastdeur | 1 | 1995-01-01 |  | Mastdeur | Mastdeur | NVT |  | KANONSDIJK | 52.1398 | 6.1832 | 209493 | 461593 | 7 | Oude Kanonsdijk | Zutphen | Gemeente Zutphen |  |  | Centrum - De Hoven | 871687120055929336 |  |  |  |  | 7205 AR | [5 empty] | Liander |  |  |  | In bedrijf
8 | 152445 | https://lms.nederlandslicht.nl/qr/report/152445 | 52.1414 | 6.1832 | 209486.1218 | 461769.1609 | De Holtskole |  | 8.72e+17 | Centrum - De Hoven | ZUTPHEN | 1995-01-01 | Gemeente Zutphen |  |  |  | Gemeente Zutphen | In bedrijf | Liander |  |  |  |  | Nacht | Bemeterd | [6 empty] | 2039-10-01 | 2035-01-01 |  |  |  |  | KANONSDIJK | [26 empty] | PM AL 4,0 CO T60 CM | 1 | 1995-01-01 |  | PM AL 4,0 CO T60 CM | 4.00 | CONISCH | ALUMINIUM | NVT | NVT | NVT |  | 350400 |  | Friza 8LED BL WW 5118 350mA dim 4A | 1 | 2019-10-01 |  | CPS200 9010 | Philips | [8 empty] | 175200 |  |  |  | 5118 WW Back Light 8LED 350mA | 1 | 2019-10-01 |  | 5118 WW Back Light 8LED 350mA | Schreder | 3000K | 12.00 | 100000 | LED |  | LED DRIVER | 1 | 2019-10-01 |  | LEDDRIVER |  |  | 1.00 | 175200 | [5 empty] | Mastdeur | 1 | 1995-01-01 |  | Mastdeur | Mastdeur | NVT |  | KANONSDIJK | 52.1398 | 6.1832 | 209493 | 461593 | 7 | Oude Kanonsdijk | Zutphen | Gemeente Zutphen |  |  | Centrum - De Hoven | 871687120055929336 |  |  |  |  | 7205 AR | [5 empty] | Liander |  |  |  | In bedrijf
9 | 152446 | https://lms.nederlandslicht.nl/qr/report/152446 | 52.1414 | 6.1835 | 209506.8988 | 461767.8034 | De Holtskole |  | 8.72e+17 | Centrum - De Hoven | ZUTPHEN | 1995-01-01 | Gemeente Zutphen |  |  |  | Gemeente Zutphen | In bedrijf | Liander |  |  |  |  | Nacht | Bemeterd | [6 empty] | 2039-10-01 | 2035-01-01 |  |  |  |  | KANONSDIJK | [26 empty] | PM AL 5,0 CO T60 GG | 1 | 1995-01-01 |  | PM AL 5,0 CO T60 TP | 5.00 | CONISCH | ALUMINIUM | NVT | NVT | NVT |  | 350400 |  | Friza 8LED BL WW 5118 350mA dim 4A | 1 | 2019-10-01 |  | CPS200 9010 | Philips | [8 empty] | 175200 |  |  |  | 5118 WW Back Light 8LED 350mA | 1 | 2019-10-01 |  | 5118 WW Back Light 8LED 350mA | Schreder | 3000K | 12.00 | 100000 | LED |  | LED DRIVER | 1 | 2019-10-01 |  | LEDDRIVER |  |  | 1.00 | 175200 | [5 empty] | Mastdeur | 1 | 1995-01-01 |  | Mastdeur | Mastdeur | NVT |  | KANONSDIJK | 52.1398 | 6.1832 | 209493 | 461593 | 7 | Oude Kanonsdijk | Zutphen | Gemeente Zutphen |  |  | Centrum - De Hoven | 871687120055929336 |  |  |  |  | 7205 AR | [5 empty] | Liander |  |  |  | In bedrijf
10 | 152447 | https://lms.nederlandslicht.nl/qr/report/152447 | 52.1412 | 6.1833 | 209493.4008 | 461745.2468 | De Holtskole |  | 8.72e+17 | Centrum - De Hoven | ZUTPHEN | 1995-01-01 | Gemeente Zutphen |  |  |  | Gemeente Zutphen | In bedrijf | Liander |  |  |  |  | Nacht | Bemeterd | [6 empty] | 2040-04-09 | 2035-01-01 |  |  |  |  | KANONSDIJK | [26 empty] | PM AL 5,0 CO T60 GG | 1 | 1995-01-01 |  | PM AL 5,0 CO T60 TP | 5.00 | CONISCH | ALUMINIUM | NVT | NVT | NVT |  | 350400 |  | BGP381 DM 19-830 dim 4A | 1 | 2020-04-09 |  | Iridium BGP 381DM GRN19/830 | Philips |  | DM |  |  | 7035 LICHTGRIJS |  |  | 1900.00 | 175200 |  |  |  | BGP381 DM GRN19/830 | 1 | 2020-04-09 |  | BGP381 DM GRN19/830 | Philips | 830 | 16.00 | 100000 | LED |  | LED DRIVER | 1 | 2020-04-09 |  | LEDDRIVER |  |  | 1.00 | 175200 | [5 empty] | Mastdeur | 1 | 1995-01-01 |  | Mastdeur | Mastdeur | NVT |  | KANONSDIJK | 52.1398 | 6.1832 | 209493 | 461593 | 7 | Oude Kanonsdijk | Zutphen | Gemeente Zutphen |  |  | Centrum - De Hoven | 871687120055929336 |  |  |  |  | 7205 AR | [5 empty] | Liander |  |  |  | In bedrijf
3 | 152448 | https://lms.nederlandslicht.nl/qr/report/152448 | 52.1253 | 6.2369 | 213184.2548 | 460019.6049 | de Loofgang |  | 8.72e+17 | Leesten | ZUTPHEN | 2002-01-01 | Gemeente Zutphen | Philips | 5 |  | Gemeente Zutphen | In bedrijf | Liander |  | DIM4A |  |  | Nacht | Bemeterd | [6 empty] | 2042-08-22 | 2042-01-01 |  |  |  |  | EME | [21 empty] | Openbare verlichting |  |  |  |  | PM ST 5,0 CO T60 ET V | 1 | 2002-01-01 |  | PM ST 5,0 CO T60 ET V | 5.00 | CONISCH | THERMISCH VERZINKT | NVT | NVT | NVT |  | 350400 |  | BGP501 20LED 17,4W WW 3000K 2000LM 7035 DM10 DIM4A CLO SR | 1 | 2022-08-22 |  | BGP501 20LED 17,4W WW 3000K 2000LM 7035 DM10 DIM4A CLO SR | Philips |  |  |  |  | 7035 | 20 |  | 2000.00 | 175200 |  | 17.40 |  | BGP501 20LED 17,4W WW 3000K 2000LM 7035 DM10 DIM4A CLO SR | 1 | 2022-08-22 |  | BGP501 20LED 17,4W WW 3000K 2000LM 7035 DM10 DIM4A CLO SR | Philips | 3000K | 17.40 | 50000 | LED |  | LED DRIVER | 1 | 2022-08-22 |  | LEDDRIVER |  |  | 1.00 | 175200 | [5 empty] | Mastdeur | 1 | 2002-01-01 |  | Mastdeur | Mastdeur | NVT |  | EME | 52.1254 | 6.2386 | 213303 | 460030 | 7 | De Boomgaard | Zutphen | Gemeente Zutphen |  |  | Leesten | 871687120056327896 |  |  |  |  | 7207 MJ | [5 empty] | Liander |  |  |  | In bedrijf
4 | 152449 | https://lms.nederlandslicht.nl/qr/report/152449 | 52.1255 | 6.237 | 213191.3738 | 460035.2605 | de Loofgang |  | 8.72e+17 | Leesten | ZUTPHEN | 2002-01-01 | Gemeente Zutphen | Philips | 5 |  | Gemeente Zutphen | In bedrijf | Liander |  | DIM4A |  |  | Nacht | Bemeterd | [6 empty] | 2042-08-22 | 2042-01-01 |  |  |  |  | EME | [21 empty] | Openbare verlichting |  |  |  |  | PM ST 5,0 CO T60 ET V | 1 | 2002-01-01 |  | PM ST 5,0 CO T60 ET V | 5.00 | CONISCH | THERMISCH VERZINKT | NVT | NVT | NVT |  | 350400 |  | BGP501 20LED 17,4W WW 3000K 2000LM 7035 DM10 DIM4A CLO SR | 1 | 2022-08-22 |  | BGP501 20LED 17,4W WW 3000K 2000LM 7035 DM10 DIM4A CLO SR | Philips |  |  |  |  | 7035 | 20 |  | 2000.00 | 175200 |  | 17.40 |  | BGP501 20LED 17,4W WW 3000K 2000LM 7035 DM10 DIM4A CLO SR | 1 | 2022-08-22 |  | BGP501 20LED 17,4W WW 3000K 2000LM 7035 DM10 DIM4A CLO SR | Philips | 3000K | 17.40 | 50000 | LED |  | LED DRIVER | 1 | 2022-08-22 |  | LEDDRIVER |  |  | 1.00 | 175200 | [5 empty] | Mastdeur | 1 | 2002-01-01 |  | Mastdeur | Mastdeur | NVT |  | EME | 52.1254 | 6.2386 | 213303 | 460030 | 7 | De Boomgaard | Zutphen | Gemeente Zutphen |  |  | Leesten | 871687120056327896 |  |  |  |  | 7207 MJ | [5 empty] | Liander |  |  |  | In bedrijf
5 | 152450 | https://lms.nederlandslicht.nl/qr/report/152450 | 52.1256 | 6.2371 | 213199.3898 | 460052.1472 | de Loofgang |  | 8.72e+17 | Leesten | ZUTPHEN | 2002-01-01 | Gemeente Zutphen | Philips | 5 |  | Gemeente Zutphen | In bedrijf | Liander |  | DIM4A |  |  | Nacht | Bemeterd | [6 empty] | 2042-08-22 | 2042-01-01 |  |  |  |  | EME | [21 empty] | Openbare verlichting |  |  |  |  | PM ST 5,0 CO T60 ET V | 1 | 2002-01-01 |  | PM ST 5,0 CO T60 ET V | 5.00 | CONISCH | THERMISCH VERZINKT | NVT | NVT | NVT |  | 350400 |  | BGP501 20LED 17,4W WW 3000K 2000LM 7035 DM10 DIM4A CLO SR | 1 | 2022-08-22 |  | BGP501 20LED 17,4W WW 3000K 2000LM 7035 DM10 DIM4A CLO SR | Philips |  |  |  |  | 7035 | 20 |  | 2000.00 | 175200 |  | 17.40 |  | BGP501 20LED 17,4W WW 3000K 2000LM 7035 DM10 DIM4A CLO SR | 1 | 2022-08-22 |  | BGP501 20LED 17,4W WW 3000K 2000LM 7035 DM10 DIM4A CLO SR | Philips | 3000K | 17.40 | 50000 | LED |  | LED DRIVER | 1 | 2022-08-22 |  | LEDDRIVER |  |  | 1.00 | 175200 | [5 empty] | Mastdeur | 1 | 2002-01-01 |  | Mastdeur | Mastdeur | NVT |  | EME | 52.1254 | 6.2386 | 213303 | 460030 | 7 | De Boomgaard | Zutphen | Gemeente Zutphen |  |  | Leesten | 871687120056327896 |  |  |  |  | 7207 MJ | [5 empty] | Liander |  |  |  | In bedrijf
3 | 152451 | https://lms.nederlandslicht.nl/qr/report/152451 | 52.1246 | 6.2092 | 211288.8888 | 459921.0345 | De Moesmate |  | 8.72e+17 | Zuidwijken | ZUTPHEN | 1991-11-01 | Gemeente Zutphen |  |  |  | Gemeente Zutphen | In bedrijf | Liander |  |  |  |  | Nacht | Bemeterd | [6 empty] | 2028-06-01 | 2031-11-01 | SAPA |  |  |  | MOESMATE ZUID | [26 empty] | PM AL 3,5 CO T60 CP | 1 | 1991-11-01 |  | PM AL 3,5 CO T60 TP | 3.50 | CONISCH | ALUMINIUM | NVT | NVT | NVT |  | 350400 |  | 2000 1XPLL 24W CVSA | 1 | 2008-06-01 |  | CDS711 9005 | INDAL |  |  |  |  | 9005 DIEPZWART |  |  |  | 175200 |  |  |  | LAMP PH PLT 32W 830 GX24Q-3 4P | 1 | 2022-12-01 |  | 32W PLT |  |  | 32.00 | 12000 | PLL |  | HFP 22-42 | 1 | 2022-12-14 | [11 empty] | Mastdeur | 1 | 1991-11-01 |  | Mastdeur | Mastdeur | NVT |  | MOESMATE ZUID | 52.1229 | 6.2105 | 211382 | 459728 | 262 | De Moesmate | Zutphen | Gemeente Zutphen |  |  | Zuidwijken | 871687120055929466 |  |  |  |  | 7206 AV | [5 empty] | Liander |  |  |  | In bedrijf
4 | 152452 | https://lms.nederlandslicht.nl/qr/report/152452 | 52.1244 | 6.2091 | 211280.8738 | 459895.9315 | De Moesmate |  | 8.72e+17 | Zuidwijken | ZUTPHEN | 1980-01-01 | Gemeente Zutphen |  |  |  | Gemeente Zutphen | In bedrijf | Liander |  | Indal 4A | 2017-04-26 |  | Nacht | Bemeterd |  | 6 | 6 |  |  |  | 2022-01-01 | 2023-04-26 |  |  |  |  | MOESMATE ZUID | [21 empty] | Openbare verlichting |  |  |  |  | LM AL 6,0 CO EU600/5 CP | 1 | 1980-01-01 |  | LM AL 6,0 CO EU600/5 T60 TP | 6.00 | CONISCH | ALUMINIUM | NVT | NVT | NVT |  | 350400 |  | ARC 2680 1XPLT 26/42W R9007 EVSA SIP | 1 | 2002-01-01 | [15 empty] | 70W CDM-T 830 G12 | 1 | 2023-10-31 |  | 70W CDM-T | Philips | 3000K | 70.00 | 12000 | SON |  | HFP22-42 | 1 | 2020-02-13 |  | HFP22-42 |  |  | 3.00 | 175200 | [5 empty] | Mastdeur | 1 | 1980-01-01 |  | Mastdeur | Mastdeur | NVT |  | MOESMATE ZUID | 52.1229 | 6.2105 | 211382 | 459728 | 262 | De Moesmate | Zutphen | Gemeente Zutphen |  |  | Zuidwijken | 871687120055929466 |  |  |  |  | 7206 AV | [5 empty] | Liander |  |  |  | In bedrijf
5 | 152453 | https://lms.nederlandslicht.nl/qr/report/152453 | 52.1243 | 6.2093 | 211298.6178 | 459881.0567 | De Moesmate |  | 8.72e+17 | Zuidwijken | ZUTPHEN | 1980-01-01 | Gemeente Zutphen |  |  |  | Gemeente Zutphen | In bedrijf | Liander |  | Indal 4A | 2017-04-26 |  | Nacht | Bemeterd |  | 6 | 6 |  |  |  | 2022-01-01 | 2023-04-26 |  |  |  |  | MOESMATE ZUID | [21 empty] | Openbare verlichting |  |  |  |  | LM AL 6,0 CO EU600/5 CP | 1 | 1980-01-01 |  | LM AL 6,0 CO EU600/5 T60 TP | 6.00 | CONISCH | ALUMINIUM | NVT | NVT | NVT |  | 350400 |  | ARC 2680 1XPLT 26/42W R9007 EVSA SIP | 1 | 2002-01-01 | [15 empty] | 70W CDM-T 830 G12 | 1 | 2023-10-31 |  | 70W CDM-T | Philips | 3000K | 70.00 | 12000 | SON |  | HFP22-42 | 1 | 2020-09-29 |  | HFP22-42 |  |  | 3.00 | 175200 | [5 empty] | Mastdeur | 1 | 1980-01-01 |  | Mastdeur | Mastdeur | NVT |  | MOESMATE ZUID | 52.1229 | 6.2105 | 211382 | 459728 | 262 | De Moesmate | Zutphen | Gemeente Zutphen |  |  | Zuidwijken | 871687120055929466 |  |  |  |  | 7206 AV | [5 empty] | Liander |  |  |  | In bedrijf
6 | 152454 | https://lms.nederlandslicht.nl/qr/report/152454 | 52.1244 | 6.2095 | 211312.2348 | 459892.2489 | De Moesmate |  | 8.72e+17 | Zuidwijken | ZUTPHEN | 1991-11-01 | Gemeente Zutphen |  |  |  | Gemeente Zutphen | In bedrijf | Liander |  |  |  |  | Nacht | Bemeterd | [6 empty] | 2028-06-01 | 2031-11-01 | KAAL |  |  |  | MOESMATE ZUID | [26 empty] | PM ST 4,0 CO T60 GG M V | 1 | 1991-11-01 |  | PM ST 4,0 CO T60 ET V | 4.00 | CONISCH | THERMISCH VERZINKT | NVT | NVT | NVT |  | 350400 |  | 2000 1XPLL 24W CVSA | 1 | 2008-06-01 |  | CDS711 9005 | INDAL |  |  |  |  | 9005 DIEPZWART |  |  |  | 175200 |  |  |  | LAMP PLL 24W 830 2G11 4P LONG LIFE | 1 | 2019-06-01 |  | 24W PLL XTRA |  |  | 24.00 | 24000 | PLL |  | HFP124 | 1 | 2008-06-01 |  | HFP124 |  |  | 3.00 | 175200 | [5 empty] | Mastdeur | 1 | 1991-11-01 |  | Mastdeur | Mastdeur | NVT |  | MOESMATE ZUID | 52.1229 | 6.2105 | 211382 | 459728 | 262 | De Moesmate | Zutphen | Gemeente Zutphen |  |  | Zuidwijken | 871687120055929466 |  |  |  |  | 7206 AV | [5 empty] | Liander |  |  |  | In bedrijf
7 | 152455 | https://lms.nederlandslicht.nl/qr/report/152455 | 52.1241 | 6.2095 | 211309.5368 | 459863.2261 | De Moesmate |  | 8.72e+17 | Zuidwijken | ZUTPHEN | 1991-11-01 | Gemeente Zutphen |  |  |  | Gemeente Zutphen | In bedrijf | Liander |  | Indal 4A |  |  | Nacht | Bemeterd | [6 empty] | 2028-06-01 | 2031-11-01 |  |  |  |  | MOESMATE ZUID | [26 empty] | LM AL 6,0 CO EU600/5 CP | 1 | 1991-11-01 |  | LM AL 6,0 CO EU600/5 T60 TP | 6.00 | CONISCH | ALUMINIUM | NVT | NVT | NVT |  | 350400 |  | ARC 2680 1XPLT 26/42W R9007 EVSA SIP | 1 | 2008-06-01 | [15 empty] | LAMP PH PLT 32W 830 GX24Q-3 4P | 1 | 2022-12-31 |  | 32W PLT |  |  | 32.00 | 12000 | PLL |  | HFP22-42 | 1 | 2008-06-01 |  | HFP22-42 |  |  | 3.00 | 175200 | [5 empty] | Mastdeur | 1 | 1991-11-01 |  | Mastdeur | Mastdeur | NVT |  | MOESMATE ZUID | 52.1229 | 6.2105 | 211382 | 459728 | 262 | De Moesmate | Zutphen | Gemeente Zutphen |  |  | Zuidwijken | 871687120055929466 |  |  |  |  | 7206 AV | [5 empty] | Liander |  |  |  | In bedrijf
8 | 152456 | https://lms.nederlandslicht.nl/qr/report/152456 | 52.124 | 6.2097 | 211326.6298 | 459848.9849 | De Moesmate |  | 8.72e+17 | Zuidwijken | ZUTPHEN | 1980-01-01 | Gemeente Zutphen |  |  |  | Gemeente Zutphen | In bedrijf | Liander |  | Indal 4A |  |  | Nacht | Bemeterd | [6 empty] | 2022-01-01 | 2058-07-16 |  |  |  |  | MOESMATE ZUID |  | 1 | [19 empty] | Openbare verlichting |  |  |  |  | LM AL 6,0 CIL EU850/05 T60 CM | 1 | 2018-07-16 |  | LM AL 6,0 CIL EU850/05 T60 CM | 6.00 | CILINDRISCH | ALUMINIUM | NVT | NVT | NVT |  | 350400 |  | ARC 2680 1XPLT 26/42W R9007 EVSA SIP | 1 | 2002-01-01 | [15 empty] | LAMP PH PLT 32W 830 GX24Q-3 4P | 1 | 2022-12-31 |  | 32W PLT |  |  | 32.00 | 12000 | PLL |  | HFP22-42 | 1 | 2002-01-01 |  | HFP22-42 |  |  | 3.00 | 175200 | [5 empty] | Mastdeur | 1 | 2018-07-16 |  | Mastdeur | Mastdeur | NVT |  | MOESMATE ZUID | 52.1229 | 6.2105 | 211382 | 459728 | 262 | De Moesmate | Zutphen | Gemeente Zutphen |  |  | Zuidwijken | 871687120055929466 |  |  |  |  | 7206 AV | [5 empty] | Liander |  |  |  | In bedrijf
9 | 152457 | https://lms.nederlandslicht.nl/qr/report/152457 | 52.1239 | 6.2101 | 211349.5268 | 459837.0573 | De Moesmate |  | 8.72e+17 | Zuidwijken | ZUTPHEN | 1980-01-01 | Gemeente Zutphen |  |  |  | Gemeente Zutphen | In bedrijf | Liander |  | Indal 4A | 2017-04-26 | Corrosie bij de basis | Nacht | Bemeterd |  | 6 | 6 |  |  |  | 2022-01-01 | 2023-04-26 |  |  |  |  | MOESMATE ZUID | [21 empty] | Openbare verlichting |  |  |  |  | LM AL 6,0 CO EU600/5 CP | 1 | 1980-01-01 |  | LM AL 6,0 CO EU600/5 T60 TP | 6.00 | CONISCH | ALUMINIUM | NVT | NVT | NVT |  | 350400 |  | ARC 2680 1XPLT 26/42W R9007 EVSA SIP | 1 | 2002-01-01 | [15 empty] | LAMP PH PLT 32W 830 GX24Q-3 4P | 1 | 2022-12-31 |  | 32W PLT |  |  | 32.00 | 12000 | PLL |  | HFP22-42 | 1 | 2002-01-01 |  | HFP22-42 |  |  | 3.00 | 175200 | [5 empty] | Mastdeur | 1 | 1980-01-01 |  | Mastdeur | Mastdeur | NVT |  | MOESMATE ZUID | 52.1229 | 6.2105 | 211382 | 459728 | 262 | De Moesmate | Zutphen | Gemeente Zutphen |  |  | Zuidwijken | 871687120055929466 |  |  |  |  | 7206 AV | [5 empty] | Liander |  |  |  | In bedrijf
10 | 152458 | https://lms.nederlandslicht.nl/qr/report/152458 | 52.1241 | 6.2101 | 211354.7158 | 459861.8479 | De Moesmate |  | 8.72e+17 | Zuidwijken | ZUTPHEN | 1980-01-01 | Gemeente Zutphen |  |  |  | Gemeente Zutphen | In bedrijf | Liander |  |  | 2017-04-26 |  | Nacht | Bemeterd |  | 6 | 6 |  |  |  | 2028-06-01 | 2023-04-26 | SAPA |  |  |  | MOESMATE ZUID | [26 empty] | PM AL 3,5 CO T60 CP | 1 | 1980-01-01 |  | PM AL 3,5 CO T60 TP | 3.50 | CONISCH | ALUMINIUM | NVT | NVT | NVT |  | 350400 |  | 2050 1XPLL 36W R9005 EVSA | 1 | 2008-06-01 |  | CDS711 9005 | Philips |  |  |  |  | 9005 DIEPZWART |  |  |  | 175200 |  |  |  | LAMP PLL 24W 830 2G11 4P LONG LIFE | 1 | 2019-06-01 |  | 24W PLL XTRA |  |  | 24.00 | 24000 | PLL |  | HFP124 | 1 | 2008-06-01 |  | HFP124 |  |  | 3.00 | 175200 | [5 empty] | Mastdeur | 1 | 1980-01-01 |  | Mastdeur | Mastdeur | NVT |  | MOESMATE ZUID | 52.1229 | 6.2105 | 211382 | 459728 | 262 | De Moesmate | Zutphen | Gemeente Zutphen |  |  | Zuidwijken | 871687120055929466 |  |  |  |  | 7206 AV | [5 empty] | Liander |  |  |  | In bedrijf
11 | 152459 | https://lms.nederlandslicht.nl/qr/report/152459 | 52.1244 | 6.2101 | 211351.0918 | 459896.4349 | De Moesmate |  | 8.72e+17 | Zuidwijken | ZUTPHEN | 1980-01-01 | Gemeente Zutphen |  |  |  | Gemeente Zutphen | In bedrijf | Liander |  |  | 2017-04-26 |  | Nacht | Bemeterd |  | 6 | 6 |  |  |  | 2028-06-01 | 2023-04-26 | SAPA |  |  |  | MOESMATE ZUID | [26 empty] | PM AL 3,5 CO T60 CP | 1 | 1980-01-01 |  | PM AL 3,5 CO T60 TP | 3.50 | CONISCH | ALUMINIUM | NVT | NVT | NVT |  | 350400 |  | 2050 1XPLL 36W R9005 EVSA | 1 | 2008-06-01 |  | CDS711 9005 | Philips |  |  |  |  | 9005 DIEPZWART |  |  |  | 175200 |  |  |  | LAMP PLL 24W 830 2G11 4P LONG LIFE | 1 | 2019-06-01 |  | 24W PLL XTRA |  |  | 24.00 | 24000 | PLL |  | HFP124 | 1 | 2008-06-01 |  | HFP124 |  |  | 3.00 | 175200 | [5 empty] | Mastdeur | 1 | 1980-01-01 |  | Mastdeur | Mastdeur | NVT |  | MOESMATE ZUID | 52.1229 | 6.2105 | 211382 | 459728 | 262 | De Moesmate | Zutphen | Gemeente Zutphen |  |  | Zuidwijken | 871687120055929466 |  |  |  |  | 7206 AV | [5 empty] | Liander |  |  |  | In bedrijf
12 | 152460 | https://lms.nederlandslicht.nl/qr/report/152460 | 52.1247 | 6.2105 | 211378.7098 | 459933.8999 | De Moesmate |  | 8.72e+17 | Zuidwijken | ZUTPHEN | 1991-11-01 | Gemeente Zutphen |  |  |  | Gemeente Zutphen | In bedrijf | Liander |  |  |  |  | Nacht | Bemeterd | [6 empty] | 2028-06-01 | 2031-11-01 | SAPA |  |  |  | MOESMATE ZUID | [26 empty] | PM AL 3,5 CO T60 CP | 1 | 1991-11-01 |  | PM AL 3,5 CO T60 TP | 3.50 | CONISCH | ALUMINIUM | NVT | NVT | NVT |  | 350400 |  | 2000 1XPLL 24W CVSA | 1 | 2008-06-01 |  | CDS711 9005 | INDAL |  |  |  |  | 9005 DIEPZWART |  |  |  | 175200 |  |  |  | LAMP PLL 24W 830 2G11 4P LONG LIFE | 1 | 2019-06-01 |  | 24W PLL XTRA |  |  | 24.00 | 24000 | PLL |  | HFP124 | 1 | 2008-06-01 |  | HFP124 |  |  | 3.00 | 175200 | [5 empty] | Mastdeur | 1 | 1991-11-01 |  | Mastdeur | Mastdeur | NVT |  | MOESMATE ZUID | 52.1229 | 6.2105 | 211382 | 459728 | 262 | De Moesmate | Zutphen | Gemeente Zutphen |  |  | Zuidwijken | 871687120055929466 |  |  |  |  | 7206 AV | [5 empty] | Liander |  |  |  | In bedrijf
13 | 152461 | https://lms.nederlandslicht.nl/qr/report/152461 | 52.1246 | 6.2101 | 211352.2358 | 459920.5276 | De Moesmate |  | 8.72e+17 | Zuidwijken | ZUTPHEN | 1991-11-01 | Gemeente Zutphen |  |  |  | Gemeente Zutphen | In bedrijf | Liander |  |  |  |  | Nacht | Bemeterd | [6 empty] | 2028-06-01 | 2031-11-01 | SAPA |  |  |  | MOESMATE ZUID | [26 empty] | PM AL 4,0 CO T60 CP | 1 | 1991-11-01 |  | PM AL 4,0 CO T60 TP | 4.00 | CONISCH | ALUMINIUM | NVT | NVT | NVT |  | 350400 |  | 2000 1XPLL 24W CVSA | 1 | 2008-06-01 |  | CDS711 9005 | INDAL |  |  |  |  | 9005 DIEPZWART |  |  |  | 175200 |  |  |  | LAMP PLL 24W 830 2G11 4P LONG LIFE | 1 | 2019-06-01 |  | 24W PLL XTRA |  |  | 24.00 | 24000 | PLL |  | HFP124 | 1 | 2008-06-01 |  | HFP124 |  |  | 3.00 | 175200 | [5 empty] | Mastdeur | 1 | 1991-11-01 |  | Mastdeur | Mastdeur | NVT |  | MOESMATE ZUID | 52.1229 | 6.2105 | 211382 | 459728 | 262 | De Moesmate | Zutphen | Gemeente Zutphen |  |  | Zuidwijken | 871687120055929466 |  |  |  |  | 7206 AV | [5 empty] | Liander |  |  |  | In bedrijf
14 | 152462 | https://lms.nederlandslicht.nl/qr/report/152462 | 52.1246 | 6.2098 | 211330.1967 | 459913.5414 | De Moesmate |  | 8.72e+17 | Zuidwijken | ZUTPHEN | 1991-11-01 | Gemeente Zutphen |  |  |  | Gemeente Zutphen | In bedrijf | Liander |  |  |  |  | Nacht | Bemeterd | [6 empty] | 2022-01-01 | 2031-11-01 | SAPA |  |  |  | MOESMATE ZUID | [21 empty] | Openbare verlichting |  |  |  |  | PM AL 4,0 CO T60 CP | 1 | 1991-11-01 |  | PM AL 4,0 CO T60 TP | 4.00 | CONISCH | ALUMINIUM | NVT | NVT | NVT |  | 350400 |  | 2000 1XPLL 24W CVSA | 1 | 2002-01-01 |  | CDS711 9005 | INDAL |  |  |  |  | 9005 DIEPZWART |  |  |  | 175200 |  |  |  | LAMP PH PLL 24W 830 2G11 4P XTRA | 1 | 2018-04-30 |  | 24W PLL XTRA |  |  | 24.00 | 24000 | PLL |  | HFP124 | 1 | 2002-01-01 |  | HFP124 |  |  | 3.00 | 175200 | [5 empty] | Mastdeur | 1 | 1991-11-01 |  | Mastdeur | Mastdeur | NVT |  | MOESMATE ZUID | 52.1229 | 6.2105 | 211382 | 459728 | 262 | De Moesmate | Zutphen | Gemeente Zutphen |  |  | Zuidwijken | 871687120055929466 |  |  |  |  | 7206 AV | [5 empty] | Liander |  |  |  | In bedrijf
15 | 152463 | https://lms.nederlandslicht.nl/qr/report/152463 | 52.1248 | 6.2102 | 211355.6008 | 459944.0769 | De Moesmate |  | 8.72e+17 | Zuidwijken | ZUTPHEN | 1991-11-01 | Gemeente Zutphen |  |  |  | Gemeente Zutphen | In bedrijf | Liander |  |  |  |  | Nacht | Bemeterd | [6 empty] | 2028-06-01 | 2031-11-01 | KAAL |  |  |  | TICHELKUILEN | [26 empty] | PM ST 4,0 CO T60 GG M V | 1 | 1991-11-01 |  | PM ST 4,0 CO T60 ET V | 4.00 | CONISCH | THERMISCH VERZINKT | NVT | NVT | NVT |  | 350400 |  | 2000 1XPLL 24W CVSA | 1 | 2008-06-01 |  | CDS711 9005 | INDAL |  |  |  |  | 9005 DIEPZWART |  |  |  | 175200 |  |  |  | LAMP PLL 24W 830 2G11 4P LONG LIFE | 1 | 2019-06-01 |  | 24W PLL XTRA |  |  | 24.00 | 24000 | PLL |  | HFP124 | 1 | 2008-06-01 |  | HFP124 |  |  | 3.00 | 175200 | [5 empty] | Mastdeur | 1 | 1991-11-01 |  | Mastdeur | Mastdeur | NVT |  | TICHELKUILEN | 52.1261 | 6.2094 | 211302 | 460082 | 12 | Tichelkuilen | Zutphen | Gemeente Zutphen |  |  | Zuidwijken | 871687120055929459 |  |  |  |  | 7206 BA | [5 empty] | Liander |  |  |  | In bedrijf
16 | 152464 | https://lms.nederlandslicht.nl/qr/report/152464 | 52.1247 | 6.2099 | 211336.7408 | 459929.9132 | De Moesmate |  | 8.72e+17 | Zuidwijken | ZUTPHEN | 1991-11-01 | Gemeente Zutphen |  |  |  | Gemeente Zutphen | In bedrijf | Liander |  |  |  |  | Nacht | Bemeterd | [6 empty] | 2028-06-01 | 2031-11-01 | KAAL |  |  |  | MOESMATE ZUID | [26 empty] | PM ST 4,0 CO T60 GG M V | 1 | 1991-11-01 |  | PM ST 4,0 CO T60 ET V | 4.00 | CONISCH | THERMISCH VERZINKT | NVT | NVT | NVT |  | 350400 |  | 2000 1XPLL 24W CVSA | 1 | 2008-06-01 |  | CDS711 9005 | INDAL |  |  |  |  | 9005 DIEPZWART |  |  |  | 175200 |  |  |  | LAMP PLL 24W 830 2G11 4P LONG LIFE | 1 | 2019-06-01 |  | 24W PLL XTRA |  |  | 24.00 | 24000 | PLL |  | HFP124 | 1 | 2008-06-01 |  | HFP124 |  |  | 3.00 | 175200 | [5 empty] | Mastdeur | 1 | 1991-11-01 |  | Mastdeur | Mastdeur | NVT |  | MOESMATE ZUID | 52.1229 | 6.2105 | 211382 | 459728 | 262 | De Moesmate | Zutphen | Gemeente Zutphen |  |  | Zuidwijken | 871687120055929466 |  |  |  |  | 7206 AV | [5 empty] | Liander |  |  |  | In bedrijf
17 | 152465 | https://lms.nederlandslicht.nl/qr/report/152465 | 52.1248 | 6.2096 | 211320.4938 | 459944.2674 | De Moesmate |  | 8.72e+17 | Zuidwijken | ZUTPHEN | 1991-11-01 | Gemeente Zutphen |  |  |  | Gemeente Zutphen | In bedrijf | Liander |  |  |  |  | Nacht | Bemeterd | [6 empty] | 2028-06-01 | 2031-11-01 | KAAL |  |  |  | MOESMATE ZUID | [26 empty] | PM ST 4,0 CO T60 GG M V | 1 | 1991-11-01 |  | PM ST 4,0 CO T60 ET V | 4.00 | CONISCH | THERMISCH VERZINKT | NVT | NVT | NVT |  | 350400 |  | 2000 1XPLL 24W CVSA | 1 | 2008-06-01 |  | CDS711 9005 | INDAL |  |  |  |  | 9005 DIEPZWART |  |  |  | 175200 |  |  |  | LAMP PLL 24W 830 2G11 4P LONG LIFE | 1 | 2019-06-01 |  | 24W PLL XTRA |  |  | 24.00 | 24000 | PLL |  | HFP124 | 1 | 2008-06-01 |  | HFP124 |  |  | 3.00 | 175200 | [5 empty] | Mastdeur | 1 | 1991-11-01 |  | Mastdeur | Mastdeur | NVT |  | MOESMATE ZUID | 52.1229 | 6.2105 | 211382 | 459728 | 262 | De Moesmate | Zutphen | Gemeente Zutphen |  |  | Zuidwijken | 871687120055929466 |  |  |  |  | 7206 AV | [5 empty] | Liander |  |  |  | In bedrijf
18 | 152466 | https://lms.nederlandslicht.nl/qr/report/152466 | 52.1248 | 6.2094 | 211302.7488 | 459938.3604 | De Moesmate |  | 8.72e+17 | Zuidwijken | ZUTPHEN | 1991-11-01 | Gemeente Zutphen |  |  |  | Gemeente Zutphen | In bedrijf | Liander |  |  |  |  | Nacht | Bemeterd | [6 empty] | 2028-06-01 | 2031-11-01 | SAPA |  |  |  | MOESMATE ZUID | [26 empty] | PM AL 3,5 CO T60 CP | 1 | 1991-11-01 |  | PM AL 3,5 CO T60 TP | 3.50 | CONISCH | ALUMINIUM | NVT | NVT | NVT |  | 350400 |  | 2000 1XPLL 24W CVSA | 1 | 2008-06-01 |  | CDS711 9005 | INDAL |  |  |  |  | 9005 DIEPZWART |  |  |  | 175200 |  |  |  | LAMP PLL 24W 830 2G11 4P LONG LIFE | 1 | 2019-06-01 |  | 24W PLL XTRA |  |  | 24.00 | 24000 | PLL |  | HFP124 | 1 | 2008-06-01 |  | HFP124 |  |  | 3.00 | 175200 | [5 empty] | Mastdeur | 1 | 1991-11-01 |  | Mastdeur | Mastdeur | NVT |  | MOESMATE ZUID | 52.1229 | 6.2105 | 211382 | 459728 | 262 | De Moesmate | Zutphen | Gemeente Zutphen |  |  | Zuidwijken | 871687120055929466 |  |  |  |  | 7206 AV | [5 empty] | Liander |  |  |  | In bedrijf
19 | 152467 | https://lms.nederlandslicht.nl/qr/report/152467 | 52.1249 | 6.2095 | 211307.9618 | 459954.7816 | De Moesmate |  | 8.72e+17 | Zuidwijken | ZUTPHEN | 1991-11-01 | Gemeente Zutphen |  |  |  | Gemeente Zutphen | In bedrijf | Liander |  |  |  |  | Nacht | Bemeterd | [6 empty] | 2028-06-01 | 2031-11-01 | KAAL |  |  |  | MOESMATE ZUID | [26 empty] | PM ST 4,0 CO T60 GG M V | 1 | 1991-11-01 |  | PM ST 4,0 CO T60 ET V | 4.00 | CONISCH | THERMISCH VERZINKT | NVT | NVT | NVT |  | 350400 |  | 2000 1XPLL 24W CVSA | 1 | 2008-06-01 |  | CDS711 9005 | INDAL |  |  |  |  | 9005 DIEPZWART |  |  |  | 175200 |  |  |  | LAMP PLL 24W 830 2G11 4P LONG LIFE | 1 | 2019-06-01 |  | 24W PLL XTRA |  |  | 24.00 | 24000 | PLL |  | HFP124 | 1 | 2008-06-01 |  | HFP124 |  |  | 3.00 | 175200 | [5 empty] | Mastdeur | 1 | 1991-11-01 |  | Mastdeur | Mastdeur | NVT |  | MOESMATE ZUID | 52.1229 | 6.2105 | 211382 | 459728 | 262 | De Moesmate | Zutphen | Gemeente Zutphen |  |  | Zuidwijken | 871687120055929466 |  |  |  |  | 7206 AV | [5 empty] | Liander |  |  |  | In bedrijf
20 | 152468 | https://lms.nederlandslicht.nl/qr/report/152468 | 52.125 | 6.2092 | 211287.5648 | 459962.1123 | De Moesmate |  | 8.72e+17 | Zuidwijken | ZUTPHEN | 1991-11-01 | Gemeente Zutphen |  |  |  | Gemeente Zutphen | In bedrijf | Liander |  |  |  |  | Nacht | Bemeterd | [6 empty] | 2028-06-01 | 2031-11-01 | KAAL |  |  |  | MOESMATE ZUID | [26 empty] | PM ST 4,0 CO T60 GG M V | 1 | 1991-11-01 |  | PM ST 4,0 CO T60 ET V | 4.00 | CONISCH | THERMISCH VERZINKT | NVT | NVT | NVT |  | 350400 |  | 2000 1XPLL 24W CVSA | 1 | 2008-06-01 |  | CDS711 9005 | INDAL |  |  |  |  | 9005 DIEPZWART |  |  |  | 175200 |  |  |  | LAMP PLL 24W 830 2G11 4P LONG LIFE | 1 | 2019-06-01 |  | 24W PLL XTRA |  |  | 24.00 | 24000 | PLL |  | HFP124 | 1 | 2008-06-01 |  | HFP124 |  |  | 3.00 | 175200 | [5 empty] | Mastdeur | 1 | 1991-11-01 |  | Mastdeur | Mastdeur | NVT |  | MOESMATE ZUID | 52.1229 | 6.2105 | 211382 | 459728 | 262 | De Moesmate | Zutphen | Gemeente Zutphen |  |  | Zuidwijken | 871687120055929466 |  |  |  |  | 7206 AV | [5 empty] | Liander |  |  |  | In bedrijf
21 | 152469 | https://lms.nederlandslicht.nl/qr/report/152469 | 52.1251 | 6.2098 | 211327.5748 | 459978.6241 | De Moesmate |  | 8.72e+17 | Zuidwijken | ZUTPHEN | 1991-11-01 | Gemeente Zutphen |  |  |  | Gemeente Zutphen | In bedrijf | Liander |  |  |  |  | Nacht | Bemeterd |  |  |  | 2020-05-01 |  |  | 2028-06-01 | 2031-11-01 | SAPA |  |  |  | MOESMATE ZUID | [26 empty] | PM AL 3,5 CO T60 CP | 1 | 1991-11-01 |  | PM AL 3,5 CO T60 TP | 3.50 | CONISCH | ALUMINIUM | NVT | NVT | NVT |  | 350400 |  | 2000 1XPLL 24W CVSA | 1 | 2008-06-01 |  | CDS711 9005 | INDAL |  |  |  |  | 9005 DIEPZWART |  |  |  | 175200 |  |  |  | LAMP PLL 24W 830 2G11 4P LONG LIFE | 1 | 2019-06-01 |  | 24W PLL XTRA |  |  | 24.00 | 24000 | PLL |  | HFP124 | 1 | 2008-06-01 |  | HFP124 |  |  | 3.00 | 175200 | [5 empty] | Mastdeur | 1 | 1991-11-01 |  | Mastdeur | Mastdeur | NVT |  | MOESMATE ZUID | 52.1229 | 6.2105 | 211382 | 459728 | 262 | De Moesmate | Zutphen | Gemeente Zutphen |  |  | Zuidwijken | 871687120055929466 |  |  |  |  | 7206 AV | [5 empty] | Liander |  |  |  | In bedrijf
22 | 152470 | https://lms.nederlandslicht.nl/qr/report/152470 | 52.1253 | 6.21 | 211342.2478 | 459996.2331 | De Moesmate |  | 8.72e+17 | Zuidwijken | ZUTPHEN | 2017-12-14 | Gemeente Zutphen |  |  |  | Gemeente Zutphen | In bedrijf | Liander |  |  |  |  | Nacht | Bemeterd | [6 empty] | 2028-06-01 | 2057-12-14 |  |  |  |  | TICHELKUILEN | [26 empty] | PM AL 4,0 CO | 1 | 2017-12-14 |  | PM AL 4,0 CO T60 TP | 4.00 | CONISCH | ALUMINIUM | NVT | NVT | NVT |  | 350400 |  | 2050 1XPLL 36W R9005 EVSA | 1 | 2008-06-01 |  | CDS711 9005 | Philips |  |  |  |  | 9005 DIEPZWART |  |  |  | 175200 |  |  |  | LAMP PLL 24W 830 2G11 4P LONG LIFE | 1 | 2019-06-01 |  | 24W PLL XTRA |  |  | 24.00 | 24000 | PLL |  | HFP124 | 1 | 2008-06-01 |  | HFP124 |  |  | 3.00 | 175200 | [5 empty] | Mastdeur | 1 | 2017-12-14 |  | Mastdeur | Mastdeur | NVT |  | TICHELKUILEN | 52.1261 | 6.2094 | 211302 | 460082 | 12 | Tichelkuilen | Zutphen | Gemeente Zutphen |  |  | Zuidwijken | 871687120055929459 |  |  |  |  | 7206 BA | [5 empty] | Liander |  |  |  | In bedrijf
23 | 152471 | https://lms.nederlandslicht.nl/qr/report/152471 | 52.1255 | 6.2098 | 211331.2268 | 460014.6099 | De Moesmate |  | 8.72e+17 | Zuidwijken | ZUTPHEN | 1980-01-01 | Gemeente Zutphen |  |  |  | Gemeente Zutphen | In bedrijf | Liander |  |  | 2017-04-26 |  | Nacht | Bemeterd |  | 6 | 6 |  |  |  | 2028-06-01 | 2023-04-26 |  |  |  |  | TICHELKUILEN | [26 empty] | PM AL 5,0 CO T60 TP | 1 | 1980-01-01 |  | PM AL 5,0 CO T60 TP | 5.00 | CONISCH | ALUMINIUM | NVT | NVT | NVT |  | 350400 |  | 2000 1XPLL 24W CVSA | 1 | 2008-06-01 |  | CDS711 9005 | INDAL |  |  |  |  | 9005 DIEPZWART |  |  |  | 175200 |  |  |  | LAMP PLL 24W 830 2G11 4P LONG LIFE | 1 | 2019-06-01 |  | 24W PLL XTRA |  |  | 24.00 | 24000 | PLL |  | HFP124 | 1 | 2008-06-01 |  | HFP124 |  |  | 3.00 | 175200 | [5 empty] | Mastdeur | 1 | 1980-01-01 |  | Mastdeur | Mastdeur | NVT |  | TICHELKUILEN | 52.1261 | 6.2094 | 211302 | 460082 | 12 | Tichelkuilen | Zutphen | Gemeente Zutphen |  |  | Zuidwijken | 871687120055929459 |  |  |  |  | 7206 BA | [5 empty] | Liander |  |  |  | In bedrijf
24 | 152472 | https://lms.nederlandslicht.nl/qr/report/152472 | 52.1254 | 6.2103 | 211365.1348 | 460002.7583 | De Moesmate |  | 8.72e+17 | Zuidwijken | ZUTPHEN | 1991-11-01 | Gemeente Zutphen |  |  |  | Gemeente Zutphen | In bedrijf | Liander |  |  |  |  | Nacht | Bemeterd | [6 empty] | 2028-06-01 | 2031-11-01 |  |  |  |  | TICHELKUILEN | [26 empty] | PM AL 5,0 CO T60 TP | 1 | 1991-11-01 |  | PM AL 5,0 CO T60 TP | 5.00 | CONISCH | ALUMINIUM | NVT | NVT | NVT |  | 350400 |  | 2000 1XPLL 24W CVSA | 1 | 2008-06-01 |  | CDS711 9005 | INDAL |  |  |  |  | 9005 DIEPZWART |  |  |  | 175200 |  |  |  | LAMP PLL 24W 830 2G11 4P LONG LIFE | 1 | 2019-06-01 |  | 24W PLL XTRA |  |  | 24.00 | 24000 | PLL |  | HFP124 | 1 | 2008-06-01 |  | HFP124 |  |  | 3.00 | 175200 | [5 empty] | Mastdeur | 1 | 1991-11-01 |  | Mastdeur | Mastdeur | NVT |  | TICHELKUILEN | 52.1261 | 6.2094 | 211302 | 460082 | 12 | Tichelkuilen | Zutphen | Gemeente Zutphen |  |  | Zuidwijken | 871687120055929459 |  |  |  |  | 7206 BA | [5 empty] | Liander |  |  |  | In bedrijf
25 | 152473 | https://lms.nederlandslicht.nl/qr/report/152473 | 52.1251 | 6.2105 | 211376.4868 | 459978.2354 | De Moesmate |  | 8.72e+17 | Zuidwijken | ZUTPHEN | 1994-11-01 | Gemeente Zutphen |  |  |  | Gemeente Zutphen | In bedrijf | Liander |  |  |  |  | Nacht | Bemeterd | [6 empty] | 2028-06-01 | 2034-11-01 |  |  |  |  | TICHELKUILEN | [26 empty] | PM AL 5,0 CO T60 TP | 1 | 1994-11-01 |  | PM AL 5,0 CO T60 TP | 5.00 | CONISCH | ALUMINIUM | NVT | NVT | NVT |  | 350400 |  | 2000 1XPLL 24W CVSA | 1 | 2008-06-01 |  | CDS711 9005 | INDAL |  |  |  |  | 9005 DIEPZWART |  |  |  | 175200 |  |  |  | LAMP PLL 24W 830 2G11 4P LONG LIFE | 1 | 2019-06-01 |  | 24W PLL XTRA |  |  | 24.00 | 24000 | PLL |  | HFP124 | 1 | 2008-06-01 |  | HFP124 |  |  | 3.00 | 175200 | [5 empty] | Mastdeur | 1 | 1994-11-01 |  | Mastdeur | Mastdeur | NVT |  | TICHELKUILEN | 52.1261 | 6.2094 | 211302 | 460082 | 12 | Tichelkuilen | Zutphen | Gemeente Zutphen |  |  | Zuidwijken | 871687120055929459 |  |  |  |  | 7206 BA | [5 empty] | Liander |  |  |  | In bedrijf
26 | 152474 | https://lms.nederlandslicht.nl/qr/report/152474 | 52.125 | 6.2104 | 211372.7598 | 459964.8976 | De Moesmate |  | 8.72e+17 | Zuidwijken | ZUTPHEN | 1991-11-01 | Gemeente Zutphen |  |  |  | Gemeente Zutphen | In bedrijf | Liander |  |  |  |  | Nacht | Bemeterd | [6 empty] | 2028-06-01 | 2031-11-01 | KAAL |  |  |  | TICHELKUILEN | [26 empty] | PM ST 4,0 CO T60 GG M V | 1 | 1991-11-01 |  | PM ST 4,0 CO T60 ET V | 4.00 | CONISCH | THERMISCH VERZINKT | NVT | NVT | NVT |  | 350400 |  | 2000 1XPLL 24W CVSA | 1 | 2008-06-01 |  | CDS711 9005 | INDAL |  |  |  |  | 9005 DIEPZWART |  |  |  | 175200 |  |  |  | LAMP PLL 24W 830 2G11 4P LONG LIFE | 1 | 2019-06-01 |  | 24W PLL XTRA |  |  | 24.00 | 24000 | PLL |  | HFP124 | 1 | 2008-06-01 |  | HFP124 |  |  | 3.00 | 175200 | [5 empty] | Mastdeur | 1 | 1991-11-01 |  | Mastdeur | Mastdeur | NVT |  | TICHELKUILEN | 52.1261 | 6.2094 | 211302 | 460082 | 12 | Tichelkuilen | Zutphen | Gemeente Zutphen |  |  | Zuidwijken | 871687120055929459 |  |  |  |  | 7206 BA | [5 empty] | Liander |  |  |  | In bedrijf
27 | 152475 | https://lms.nederlandslicht.nl/qr/report/152475 | 52.1251 | 6.2109 | 211405.2588 | 459970.3125 | De Moesmate |  | 8.72e+17 | Zuidwijken | ZUTPHEN | 1980-01-01 | Gemeente Zutphen |  |  |  | Gemeente Zutphen | In bedrijf | Liander |  |  | 2017-04-26 |  | Nacht | Bemeterd |  | 6 | 6 |  |  |  | 2028-06-01 | 2023-04-26 |  |  |  |  | TICHELKUILEN | [26 empty] | PM AL 5,0 CO T60 TP | 1 | 1980-01-01 |  | PM AL 5,0 CO T60 TP | 5.00 | CONISCH | ALUMINIUM | NVT | NVT | NVT |  | 350400 |  | 2000 1XPLL 24W CVSA | 1 | 2008-06-01 |  | CDS711 9005 | INDAL |  |  |  |  | 9005 DIEPZWART |  |  |  | 175200 |  |  |  | LAMP PLL 24W 830 2G11 4P LONG LIFE | 1 | 2019-06-01 |  | 24W PLL XTRA |  |  | 24.00 | 24000 | PLL |  | HFP124 | 1 | 2008-06-01 |  | HFP124 |  |  | 3.00 | 175200 | [5 empty] | Mastdeur | 1 | 1980-01-01 |  | Mastdeur | Mastdeur | NVT |  | TICHELKUILEN | 52.1261 | 6.2094 | 211302 | 460082 | 12 | Tichelkuilen | Zutphen | Gemeente Zutphen |  |  | Zuidwijken | 871687120055929459 |  |  |  |  | 7206 BA | [5 empty] | Liander |  |  |  | In bedrijf
28 | 152476 | https://lms.nederlandslicht.nl/qr/report/152476 | 52.1251 | 6.2111 | 211420.6358 | 459977.5772 | De Moesmate |  | 8.72e+17 | Zuidwijken | ZUTPHEN | 1991-11-01 | Gemeente Zutphen |  |  |  | Gemeente Zutphen | In bedrijf | Liander |  | Indal 4A |  |  | Nacht | Bemeterd | [6 empty] | 2022-01-01 | 2031-11-01 |  |  |  |  | TICHELKUILEN | [21 empty] | Openbare verlichting |  |  |  |  | LM AL 6,0 CO EU600/5 CP | 1 | 1991-11-01 |  | LM AL 6,0 CO EU600/5 T60 TP | 6.00 | CONISCH | ALUMINIUM | NVT | NVT | NVT |  | 350400 |  | ARC 2680 1XPLT 26/42W R9007 EVSA SIP | 1 | 2002-01-01 | [15 empty] | 70W CDM-T 830 G12 | 1 | 2023-10-31 |  | 70W CDM-T | Philips | 3000K | 70.00 | 12000 | SON |  | HFP22-42 | 1 | 2002-01-01 |  | HFP22-42 |  |  | 3.00 | 175200 | [5 empty] | Mastdeur | 1 | 1991-11-01 |  | Mastdeur | Mastdeur | NVT |  | TICHELKUILEN | 52.1261 | 6.2094 | 211302 | 460082 | 12 | Tichelkuilen | Zutphen | Gemeente Zutphen |  |  | Zuidwijken | 871687120055929459 |  |  |  |  | 7206 BA | [5 empty] | Liander |  |  |  | In bedrijf
29 | 152477 | https://lms.nederlandslicht.nl/qr/report/152477 | 52.1257 | 6.2103 | 211366.3938 | 460045.6323 | De Moesmate |  | 8.72e+17 | Zuidwijken | ZUTPHEN | 2015-09-23 | Gemeente Zutphen |  |  |  | Gemeente Zutphen | In bedrijf | Liander |  |  |  |  | Nacht | Bemeterd | [6 empty] | 2028-06-01 | 2055-09-23 | SAPA |  |  |  | TICHELKUILEN | [26 empty] | PM AL 3,5 CO T60 CP | 1 | 2015-09-23 |  | PM AL 3,5 CO T60 TP | 3.50 | CONISCH | ALUMINIUM | NVT | NVT | NVT |  | 350400 |  | 2000 1XPLL 24W CVSA | 1 | 2008-06-01 |  | CDS711 9005 | INDAL |  |  |  |  | 9005 DIEPZWART |  |  |  | 175200 |  |  |  | LAMP PLL 24W 830 2G11 4P LONG LIFE | 1 | 2022-12-31 |  | 24W PLL XTRA |  |  | 24.00 | 24000 | PLL |  | HFP124 | 1 | 2008-06-01 |  | HFP124 |  |  | 3.00 | 175200 | [5 empty] | Mastdeur | 1 | 2015-09-23 |  | Mastdeur | Mastdeur | NVT |  | TICHELKUILEN | 52.1261 | 6.2094 | 211302 | 460082 | 12 | Tichelkuilen | Zutphen | Gemeente Zutphen |  |  | Zuidwijken | 871687120055929459 |  |  |  |  | 7206 BA | [5 empty] | Liander |  |  |  | In bedrijf
30 | 152478 | https://lms.nederlandslicht.nl/qr/report/152478 | 52.1256 | 6.2105 | 211375.6467 | 460028.1234 | De Moesmate |  | 8.72e+17 | Zuidwijken | ZUTPHEN | 1990-01-01 | Gemeente Zutphen |  |  |  | Gemeente Zutphen | In bedrijf | Liander |  |  |  |  | Nacht | Bemeterd | [6 empty] | 2028-06-01 | 2030-01-01 | SAPA |  |  |  | TICHELKUILEN | [26 empty] | PM AL 3,5 CO T60 CP | 1 | 1990-01-01 |  | PM AL 3,5 CO T60 TP | 3.50 | CONISCH | ALUMINIUM | NVT | NVT | NVT |  | 350400 |  | 2000 1XPLL 24W CVSA | 1 | 2008-06-01 |  | CDS711 9005 | INDAL |  |  |  |  | 9005 DIEPZWART |  |  |  | 175200 |  |  |  | LAMP PLL 24W 830 2G11 4P LONG LIFE | 1 | 2019-06-01 |  | 24W PLL XTRA |  |  | 24.00 | 24000 | PLL |  | HFP124 | 1 | 2008-06-01 |  | HFP124 |  |  | 3.00 | 175200 | [5 empty] | Mastdeur | 1 | 1990-01-01 |  | Mastdeur | Mastdeur | NVT |  | TICHELKUILEN | 52.1261 | 6.2094 | 211302 | 460082 | 12 | Tichelkuilen | Zutphen | Gemeente Zutphen |  |  | Zuidwijken | 871687120055929459 |  |  |  |  | 7206 BA | [5 empty] | Liander |  |  |  | In bedrijf
31 | 152479 | https://lms.nederlandslicht.nl/qr/report/152479 | 52.1255 | 6.2107 | 211390.2858 | 460020.948 | De Moesmate |  | 8.72e+17 | Zuidwijken | ZUTPHEN | 1990-01-01 | Gemeente Zutphen |  |  |  | Gemeente Zutphen | In bedrijf | Liander |  |  |  |  | Nacht | Bemeterd | [6 empty] | 2028-06-01 | 2030-01-01 | SAPA |  |  |  | TICHELKUILEN | [26 empty] | PM AL 3,5 CO T60 CP | 1 | 1990-01-01 |  | PM AL 3,5 CO T60 TP | 3.50 | CONISCH | ALUMINIUM | NVT | NVT | NVT |  | 350400 |  | 2000 1XPLL 24W CVSA | 1 | 2008-06-01 |  | CDS711 9005 | INDAL |  |  |  |  | 9005 DIEPZWART |  |  |  | 175200 |  |  |  | LAMP PLL 24W 830 2G11 4P LONG LIFE | 1 | 2019-06-01 |  | 24W PLL XTRA |  |  | 24.00 | 24000 | PLL |  | HFP124 | 1 | 2008-06-01 |  | HFP124 |  |  | 3.00 | 175200 | [5 empty] | Mastdeur | 1 | 1990-01-01 |  | Mastdeur | Mastdeur | NVT |  | TICHELKUILEN | 52.1261 | 6.2094 | 211302 | 460082 | 12 | Tichelkuilen | Zutphen | Gemeente Zutphen |  |  | Zuidwijken | 871687120055929459 |  |  |  |  | 7206 BA | [5 empty] | Liander |  |  |  | In bedrijf
32 | 152480 | https://lms.nederlandslicht.nl/qr/report/152480 | 52.1254 | 6.2109 | 211405.8417 | 460008.0104 | De Moesmate |  | 8.72e+17 | Zuidwijken | ZUTPHEN | 1990-01-01 | Gemeente Zutphen |  |  |  | Gemeente Zutphen | In bedrijf | Liander |  |  |  |  | Nacht | Bemeterd | [6 empty] | 2028-06-01 | 2030-01-01 | SAPA |  |  |  | TICHELKUILEN | [26 empty] | PM AL 3,5 CO T60 CP | 1 | 1990-01-01 |  | PM AL 3,5 CO T60 TP | 3.50 | CONISCH | ALUMINIUM | NVT | NVT | NVT |  | 350400 |  | 2000 1XPLL 24W CVSA | 1 | 2008-06-01 |  | CDS711 9005 | INDAL |  |  |  |  | 9005 DIEPZWART |  |  |  | 175200 |  |  |  | LAMP PLL 24W 830 2G11 4P LONG LIFE | 1 | 2019-06-01 |  | 24W PLL XTRA |  |  | 24.00 | 24000 | PLL |  | HFP124 | 1 | 2008-06-01 |  | HFP124 |  |  | 3.00 | 175200 | [5 empty] | Mastdeur | 1 | 1990-01-01 |  | Mastdeur | Mastdeur | NVT |  | TICHELKUILEN | 52.1261 | 6.2094 | 211302 | 460082 | 12 | Tichelkuilen | Zutphen | Gemeente Zutphen |  |  | Zuidwijken | 871687120055929459 |  |  |  |  | 7206 BA | [5 empty] | Liander |  |  |  | In bedrijf
33 | 152481 | https://lms.nederlandslicht.nl/qr/report/152481 | 52.1253 | 6.2111 | 211421.6858 | 459995.1096 | De Moesmate |  | 8.72e+17 | Zuidwijken | ZUTPHEN | 1990-01-01 | Gemeente Zutphen |  |  |  | Gemeente Zutphen | In bedrijf | Liander |  |  |  |  | Nacht | Bemeterd | [6 empty] | 2028-06-01 | 2030-01-01 | SAPA |  |  |  | TICHELKUILEN | [26 empty] | PM AL 3,5 CO T60 CP | 1 | 1990-01-01 |  | PM AL 3,5 CO T60 TP | 3.50 | CONISCH | ALUMINIUM | NVT | NVT | NVT |  | 350400 |  | 2000 1XPLL 24W CVSA | 1 | 2008-06-01 |  | CDS711 9005 | INDAL |  |  |  |  | 9005 DIEPZWART |  |  |  | 175200 |  |  |  | LAMP PLL 24W 830 2G11 4P LONG LIFE | 1 | 2019-06-01 |  | 24W PLL XTRA |  |  | 24.00 | 24000 | PLL |  | HFP124 | 1 | 2008-06-01 |  | HFP124 |  |  | 3.00 | 175200 | [5 empty] | Mastdeur | 1 | 1990-01-01 |  | Mastdeur | Mastdeur | NVT |  | TICHELKUILEN | 52.1261 | 6.2094 | 211302 | 460082 | 12 | Tichelkuilen | Zutphen | Gemeente Zutphen |  |  | Zuidwijken | 871687120055929459 |  |  |  |  | 7206 BA | [5 empty] | Liander |  |  |  | In bedrijf
34 | 152482 | https://lms.nederlandslicht.nl/qr/report/152482 | 52.1253 | 6.2114 | 211443.0838 | 459993.9351 | De Moesmate |  | 8.72e+17 | Zuidwijken | ZUTPHEN | 1980-01-01 | Gemeente Zutphen |  |  |  | Gemeente Zutphen | In bedrijf | Liander |  | Indal 4A | 2017-04-26 |  | Nacht | Bemeterd |  | 6 | 6 |  |  |  | 2022-01-01 | 2023-04-26 |  |  |  |  | TICHELKUILEN | [21 empty] | Openbare verlichting |  |  |  |  | LM AL 6,0 CO EU600/5 CP | 1 | 1980-01-01 |  | LM AL 6,0 CO EU600/5 T60 TP | 6.00 | CONISCH | ALUMINIUM | NVT | NVT | NVT |  | 350400 |  | ARC 2680 1XPLT 26/42W R9007 EVSA SIP | 1 | 2002-01-01 | [15 empty] | LAMP PH PLT 32W 830 GX24Q-3 4P | 1 | 2022-12-31 |  | 32W PLT |  |  | 32.00 | 12000 | PLL |  | HFP22-42 | 1 | 2002-01-01 |  | HFP22-42 |  |  | 3.00 | 175200 | [5 empty] | Mastdeur | 1 | 1980-01-01 |  | Mastdeur | Mastdeur | NVT |  | TICHELKUILEN | 52.1261 | 6.2094 | 211302 | 460082 | 12 | Tichelkuilen | Zutphen | Gemeente Zutphen |  |  | Zuidwijken | 871687120055929459 |  |  |  |  | 7206 BA | [5 empty] | Liander |  |  |  | In bedrijf
35 | 152483 | https://lms.nederlandslicht.nl/qr/report/152483 | 52.1246 | 6.2115 | 211449.9198 | 459915.3978 | De Moesmate |  | 8.72e+17 | Zuidwijken | ZUTPHEN | 1991-11-01 | Gemeente Zutphen |  |  |  | Gemeente Zutphen | In bedrijf | Liander |  |  |  |  | Nacht | Bemeterd | [6 empty] | 2028-06-01 | 2031-11-01 | KAAL |  |  |  | TICHELKUILEN | [26 empty] | PM ST 4,0 CO T60 GG M V | 1 | 1991-11-01 |  | PM ST 4,0 CO T60 ET V | 4.00 | CONISCH | THERMISCH VERZINKT | NVT | NVT | NVT |  | 350400 |  | 2000 1XPLL 24W CVSA | 1 | 2008-06-01 |  | CDS711 9005 | INDAL |  |  |  |  | 9005 DIEPZWART |  |  |  | 175200 |  |  |  | LAMP PH PLL 24W 830 2G11 4P Polar | 1 | 2022-12-31 |  | 24W PLL |  |  | 24.00 | 16000 | PLL |  | HFP124 | 1 | 2008-06-01 |  | HFP124 |  |  | 3.00 | 175200 | [5 empty] | Mastdeur | 1 | 1991-11-01 |  | Mastdeur | Mastdeur | NVT |  | TICHELKUILEN | 52.1261 | 6.2094 | 211302 | 460082 | 12 | Tichelkuilen | Zutphen | Gemeente Zutphen |  |  | Zuidwijken | 871687120055929459 |  |  |  |  | 7206 BA | [5 empty] | Liander |  |  |  | In bedrijf
36 | 152484 | https://lms.nederlandslicht.nl/qr/report/152484 | 52.1247 | 6.2115 | 211448.1108 | 459935.6705 | De Moesmate |  | 8.72e+17 | Zuidwijken | ZUTPHEN | 1991-11-01 | Gemeente Zutphen |  |  |  | Gemeente Zutphen | In bedrijf | Liander |  |  |  |  | Nacht | Bemeterd | [6 empty] | 2028-06-01 | 2031-11-01 | SAPA |  |  |  | TICHELKUILEN | [26 empty] | PM AL 3,5 CO T60 CP | 1 | 1991-11-01 |  | PM AL 3,5 CO T60 TP | 3.50 | CONISCH | ALUMINIUM | NVT | NVT | NVT |  | 350400 |  | 2000 1XPLL 24W CVSA | 1 | 2008-06-01 |  | CDS711 9005 | INDAL |  |  |  |  | 9005 DIEPZWART |  |  |  | 175200 |  |  |  | LAMP PLL 24W 830 2G11 4P LONG LIFE | 1 | 2019-06-01 |  | 24W PLL XTRA |  |  | 24.00 | 24000 | PLL |  | HFP124 | 1 | 2008-06-01 |  | HFP124 |  |  | 3.00 | 175200 | [5 empty] | Mastdeur | 1 | 1991-11-01 |  | Mastdeur | Mastdeur | NVT |  | TICHELKUILEN | 52.1261 | 6.2094 | 211302 | 460082 | 12 | Tichelkuilen | Zutphen | Gemeente Zutphen |  |  | Zuidwijken | 871687120055929459 |  |  |  |  | 7206 BA | [5 empty] | Liander |  |  |  | In bedrijf
37 | 152485 | https://lms.nederlandslicht.nl/qr/report/152485 | 52.1249 | 6.2115 | 211446.1198 | 459956.0568 | De Moesmate |  | 8.72e+17 | Zuidwijken | ZUTPHEN | 1991-11-01 | Gemeente Zutphen |  |  |  | Gemeente Zutphen | In bedrijf | Liander |  |  |  |  | Nacht | Bemeterd | [6 empty] | 2028-06-01 | 2031-11-01 | KAAL |  |  |  | TICHELKUILEN | [26 empty] | PM ST 4,0 CO T60 GG M V | 1 | 1991-11-01 |  | PM ST 4,0 CO T60 ET V | 4.00 | CONISCH | THERMISCH VERZINKT | NVT | NVT | NVT |  | 350400 |  | 2000 1XPLL 24W CVSA | 1 | 2008-06-01 |  | CDS711 9005 | INDAL |  |  |  |  | 9005 DIEPZWART |  |  |  | 175200 |  |  |  | LAMP PLL 24W 830 2G11 4P LONG LIFE | 1 | 2019-06-01 |  | 24W PLL XTRA |  |  | 24.00 | 24000 | PLL |  | HFP124 | 1 | 2008-06-01 |  | HFP124 |  |  | 3.00 | 175200 | [5 empty] | Mastdeur | 1 | 1991-11-01 |  | Mastdeur | Mastdeur | NVT |  | TICHELKUILEN | 52.1261 | 6.2094 | 211302 | 460082 | 12 | Tichelkuilen | Zutphen | Gemeente Zutphen |  |  | Zuidwijken | 871687120055929459 |  |  |  |  | 7206 BA | [5 empty] | Liander |  |  |  | In bedrijf
38 | 152486 | https://lms.nederlandslicht.nl/qr/report/152486 | 52.1251 | 6.2115 | 211444.6698 | 459969.7765 | De Moesmate |  | 8.72e+17 | Zuidwijken | ZUTPHEN | 1997-12-01 | Gemeente Zutphen |  |  |  | Gemeente Zutphen | In bedrijf | Liander |  | Indal 4A |  |  | Nacht | Bemeterd | [6 empty] | 2030-01-01 | 2037-12-01 |  |  |  |  | TICHELKUILEN | [26 empty] | LM ST 6,0 CV EU750/20/5 FR Z V | 1 | 1997-12-01 |  | LM ST 6,0 CV EU1250/20/5 FR Z V | 6.00 | CILINDRISCH | THERMISCH VERZINKT | NVT | NVT | NVT |  | 350400 |  | ARC 2680 1XPLT 26/42W R9007 EVSA SIP | 1 | 2010-01-01 | [15 empty] | LAMP PH PLT 32W 830 GX24Q-3 4P | 1 | 2021-09-02 |  | 32W PLT |  |  | 32.00 | 12000 | PLL |  | HFP22-42 | 1 | 2010-01-01 |  | HFP22-42 |  |  | 3.00 | 175200 | [5 empty] | Mastdeur | 1 | 1997-12-01 |  | Mastdeur | Mastdeur | NVT |  | TICHELKUILEN | 52.1261 | 6.2094 | 211302 | 460082 | 12 | Tichelkuilen | Zutphen | Gemeente Zutphen |  |  | Zuidwijken | 871687120055929459 |  |  |  |  | 7206 BA | [5 empty] | Liander |  |  |  | In bedrijf
39 | 152487 | https://lms.nederlandslicht.nl/qr/report/152487 | 52.1249 | 6.211 | 211416.4438 | 459952.7466 | De Moesmate |  | 8.72e+17 | Zuidwijken | ZUTPHEN | 1980-01-01 | Gemeente Zutphen |  |  |  | Gemeente Zutphen | In bedrijf | Liander |  | Indal 4A | 2017-04-26 |  | Nacht | Bemeterd |  | 6 | 6 |  |  |  | 2022-01-01 | 2023-04-26 |  |  |  |  | TICHELKUILEN | [21 empty] | Openbare verlichting |  |  |  |  | LM AL 6,0 CO EU600/5 CP | 1 | 1980-01-01 |  | LM AL 6,0 CO EU600/5 T60 TP | 6.00 | CONISCH | ALUMINIUM | NVT | NVT | NVT |  | 350400 |  | ARC 2680 1XPLT 26/42W R9007 EVSA SIP | 1 | 2002-01-01 | [15 empty] | LAMP PLT 32W 830 GX24q-3 4P XTRA | 1 | 2021-09-08 |  | 32W PLT XTRA | Philips | 3000K | 32.00 | 33000 | PLL |  | HFP22-42 | 1 | 2002-01-01 |  | HFP22-42 |  |  | 3.00 | 175200 | [5 empty] | Mastdeur | 1 | 1980-01-01 |  | Mastdeur | Mastdeur | NVT |  | TICHELKUILEN | 52.1261 | 6.2094 | 211302 | 460082 | 12 | Tichelkuilen | Zutphen | Gemeente Zutphen |  |  | Zuidwijken | 871687120055929459 |  |  |  |  | 7206 BA | [5 empty] | Liander |  |  |  | In bedrijf
40 | 152488 | https://lms.nederlandslicht.nl/qr/report/152488 | 52.1247 | 6.2111 | 211418.5988 | 459930.3226 | De Moesmate |  | 8.72e+17 | Zuidwijken | ZUTPHEN | 1980-01-01 | Gemeente Zutphen |  |  |  | Gemeente Zutphen | In bedrijf | Liander |  | Indal 4A | 2017-04-26 |  | Nacht | Bemeterd |  | 6 | 6 |  |  |  | 2022-01-01 | 2023-04-26 |  |  |  |  | TICHELKUILEN | [21 empty] | Openbare verlichting |  |  |  |  | LM AL 6,0 CO EU600/5 CP | 1 | 1980-01-01 |  | LM AL 6,0 CO EU600/5 T60 TP | 6.00 | CONISCH | ALUMINIUM | NVT | NVT | NVT |  | 350400 |  | ARC 2680 1XPLT 26/42W R9007 EVSA SIP | 1 | 2002-01-01 | [15 empty] | LAMP PH PLT 32W 830 GX24Q-3 4P | 1 | 2021-09-08 |  | 32W PLT |  |  | 32.00 | 12000 | PLL |  | HFP22-42 | 1 | 2002-01-01 |  | HFP22-42 |  |  | 3.00 | 175200 | [5 empty] | Mastdeur | 1 | 1980-01-01 |  | Mastdeur | Mastdeur | NVT |  | TICHELKUILEN | 52.1261 | 6.2094 | 211302 | 460082 | 12 | Tichelkuilen | Zutphen | Gemeente Zutphen |  |  | Zuidwijken | 871687120055929459 |  |  |  |  | 7206 BA | [5 empty] | Liander |  |  |  | In bedrijf
41 | 152489 | https://lms.nederlandslicht.nl/qr/report/152489 | 52.1245 | 6.2111 | 211420.8258 | 459907.5811 | De Moesmate |  | 8.72e+17 | Zuidwijken | ZUTPHEN | 1991-11-01 | Gemeente Zutphen |  |  |  | Gemeente Zutphen | In bedrijf | Liander |  | Indal 4A |  |  | Nacht | Bemeterd | [6 empty] | 2030-01-01 | 2031-11-01 |  |  |  |  | TICHELKUILEN | [26 empty] | LM AL 6,0 CO EU600/5 CP | 1 | 1991-11-01 |  | LM AL 6,0 CO EU600/5 T60 TP | 6.00 | CONISCH | ALUMINIUM | NVT | NVT | NVT |  | 350400 |  | ARC 2680 1XPLT 26/42W R9007 EVSA SIP | 1 | 2010-01-01 | [15 empty] | LAMP PLT 32W 830 GX24q-3 4P XTRA | 1 | 2021-09-07 |  | 32W PLT XTRA | Philips | 3000K | 32.00 | 33000 | PLL |  | HFP22-42 | 1 | 2018-10-31 |  | HFP22-42 |  |  | 3.00 | 175200 | [5 empty] | Mastdeur | 1 | 1991-11-01 |  | Mastdeur | Mastdeur | NVT |  | TICHELKUILEN | 52.1261 | 6.2094 | 211302 | 460082 | 12 | Tichelkuilen | Zutphen | Gemeente Zutphen |  |  | Zuidwijken | 871687120055929459 |  |  |  |  | 7206 BA | [5 empty] | Liander |  |  |  | In bedrijf
41 | 152489 | https://lms.nederlandslicht.nl/qr/report/152489 | 52.1245 | 6.2111 | 211420.8258 | 459907.5811 | De Moesmate |  | 8.72e+17 | Zuidwijken | ZUTPHEN | 1991-11-01 | Gemeente Zutphen |  |  |  | Gemeente Zutphen | In bedrijf | Liander |  | Indal 4A |  |  | Nacht | Bemeterd | [6 empty] | 2030-01-01 | 2031-11-01 |  |  |  |  | TICHELKUILEN | [83 empty] | Zekering | 2 | 2018-10-31 |  | Zekering | Zekering | NVT |  | TICHELKUILEN | 52.1261 | 6.2094 | 211302 | 460082 | 12 | Tichelkuilen | Zutphen | Gemeente Zutphen |  |  | Zuidwijken | 871687120055929459 |  |  |  |  | 7206 BA | [5 empty] | Liander |  |  |  | In bedrijf
42 | 152490 | https://lms.nederlandslicht.nl/qr/report/152490 | 52.1245 | 6.2105 | 211382.3901 | 459901.7693 | De Moesmate |  | 8.72e+17 | Zuidwijken | ZUTPHEN | 1991-11-01 | Gemeente Zutphen |  |  |  | Gemeente Zutphen | In bedrijf | Liander |  |  |  |  | Nacht | Bemeterd | [6 empty] | 2028-06-01 | 2031-11-01 | KAAL |  |  |  | MOESMATE ZUID | [26 empty] | PM ST 4,0 CO T60 GG M V | 1 | 1991-11-01 |  | PM ST 4,0 CO T60 ET V | 4.00 | CONISCH | THERMISCH VERZINKT | NVT | NVT | NVT |  | 350400 |  | 2000 1XPLL 24W CVSA | 1 | 2008-06-01 |  | CDS711 9005 | INDAL |  |  |  |  | 9005 DIEPZWART |  |  |  | 175200 |  |  |  | LAMP PLL 24W 830 2G11 4P LONG LIFE | 1 | 2019-06-01 |  | 24W PLL XTRA |  |  | 24.00 | 24000 | PLL |  | HFP124 | 1 | 2008-06-01 |  | HFP124 |  |  | 3.00 | 175200 | [5 empty] | Mastdeur | 1 | 1991-11-01 |  | Mastdeur | Mastdeur | NVT |  | MOESMATE ZUID | 52.1229 | 6.2105 | 211382 | 459728 | 262 | De Moesmate | Zutphen | Gemeente Zutphen |  |  | Zuidwijken | 871687120055929466 |  |  |  |  | 7206 AV | [5 empty] | Liander |  |  |  | In bedrijf
43 | 152491 | https://lms.nederlandslicht.nl/qr/report/152491 | 52.1243 | 6.2111 | 211419.6738 | 459882.0072 | De Moesmate |  | 8.72e+17 | Zuidwijken | ZUTPHEN | 1980-01-01 | Gemeente Zutphen |  |  |  | Gemeente Zutphen | In bedrijf | Liander |  | Indal 4A | 2017-04-26 |  | Nacht | Bemeterd |  | 6 | 6 |  |  |  | 2022-01-01 | 2023-04-26 |  |  |  |  | TICHELKUILEN | [21 empty] | Openbare verlichting |  |  |  |  | LM AL 6,0 CO EU600/5 CP | 1 | 1980-01-01 |  | LM AL 6,0 CO EU600/5 T60 TP | 6.00 | CONISCH | ALUMINIUM | NVT | NVT | NVT |  | 350400 |  | ARC 2680 1XPLT 26/42W R9007 EVSA SIP | 1 | 2002-01-01 | [15 empty] | LAMP PH PLT 32W 830 GX24Q-3 4P | 1 | 2022-12-31 |  | 32W PLT |  |  | 32.00 | 12000 | PLL |  | HFP22-42 | 1 | 2002-01-01 |  | HFP22-42 |  |  | 3.00 | 175200 | [5 empty] | Mastdeur | 1 | 1980-01-01 |  | Mastdeur | Mastdeur | NVT |  | TICHELKUILEN | 52.1261 | 6.2094 | 211302 | 460082 | 12 | Tichelkuilen | Zutphen | Gemeente Zutphen |  |  | Zuidwijken | 871687120055929459 |  |  |  |  | 7206 BA | [5 empty] | Liander |  |  |  | In bedrijf
44 | 152492 | https://lms.nederlandslicht.nl/qr/report/152492 | 52.1243 | 6.2115 | 211448.8778 | 459888.5756 | De Moesmate |  | 8.72e+17 | Zuidwijken | ZUTPHEN | 1991-11-01 | Gemeente Zutphen |  |  |  | Gemeente Zutphen | In bedrijf | Liander |  |  |  |  | Nacht | Bemeterd | [6 empty] | 2028-06-01 | 2031-11-01 | KAAL |  |  |  | TICHELKUILEN | [26 empty] | PM ST 4,0 CO T60 GG M V | 1 | 1991-11-01 |  | PM ST 4,0 CO T60 ET V | 4.00 | CONISCH | THERMISCH VERZINKT | NVT | NVT | NVT |  | 350400 |  | 2000 1XPLL 24W CVSA | 1 | 2008-06-01 |  | CDS711 9005 | INDAL |  |  |  |  | 9005 DIEPZWART |  |  |  | 175200 |  |  |  | LAMP PLL 24W 830 2G11 4P LONG LIFE | 1 | 2019-06-01 |  | 24W PLL XTRA |  |  | 24.00 | 24000 | PLL |  | HFP124 | 1 | 2008-06-01 |  | HFP124 |  |  | 3.00 | 175200 | [5 empty] | Mastdeur | 1 | 1991-11-01 |  | Mastdeur | Mastdeur | NVT |  | TICHELKUILEN | 52.1261 | 6.2094 | 211302 | 460082 | 12 | Tichelkuilen | Zutphen | Gemeente Zutphen |  |  | Zuidwijken | 871687120055929459 |  |  |  |  | 7206 BA | [5 empty] | Liander |  |  |  | In bedrijf
45 | 152493 | https://lms.nederlandslicht.nl/qr/report/152493 | 52.1241 | 6.2115 | 211450.9568 | 459868.3928 | De Moesmate |  | 8.72e+17 | Zuidwijken | ZUTPHEN | 1991-11-01 | Gemeente Zutphen |  |  |  | Gemeente Zutphen | In bedrijf | Liander |  |  |  |  | Nacht | Bemeterd | [6 empty] | 2028-06-01 | 2031-11-01 | KAAL |  |  |  | TICHELKUILEN | [26 empty] | PM ST 4,0 CO T60 GG M V | 1 | 1991-11-01 |  | PM ST 4,0 CO T60 ET V | 4.00 | CONISCH | THERMISCH VERZINKT | NVT | NVT | NVT |  | 350400 |  | 2000 1XPLL 24W CVSA | 1 | 2008-06-01 |  | CDS711 9005 | INDAL |  |  |  |  | 9005 DIEPZWART |  |  |  | 175200 |  |  |  | LAMP PLL 24W 830 2G11 4P LONG LIFE | 1 | 2019-06-01 |  | 24W PLL XTRA |  |  | 24.00 | 24000 | PLL |  | HFP124 | 1 | 2008-06-01 |  | HFP124 |  |  | 3.00 | 175200 | [5 empty] | Mastdeur | 1 | 1991-11-01 |  | Mastdeur | Mastdeur | NVT |  | TICHELKUILEN | 52.1261 | 6.2094 | 211302 | 460082 | 12 | Tichelkuilen | Zutphen | Gemeente Zutphen |  |  | Zuidwijken | 871687120055929459 |  |  |  |  | 7206 BA | [5 empty] | Liander |  |  |  | In bedrijf
46 | 152494 | https://lms.nederlandslicht.nl/qr/report/152494 | 52.124 | 6.2116 | 211452.3907 | 459852.6489 | De Moesmate |  | 8.72e+17 | Zuidwijken | ZUTPHEN | 1991-11-01 | Gemeente Zutphen |  |  |  | Gemeente Zutphen | In bedrijf | Liander |  | Indal 4A |  |  | Nacht | Bemeterd | [6 empty] | 2022-01-01 | 2031-11-01 |  |  |  |  | TICHELKUILEN | [21 empty] | Openbare verlichting |  |  |  |  | LM ST 6,0 CV EU750/20/5 FR Z V | 1 | 1991-11-01 |  | LM ST 6,0 CV EU1250/20/5 FR Z V | 6.00 | CILINDRISCH | THERMISCH VERZINKT | NVT | NVT | NVT |  | 350400 |  | ARC 2680 1XPLT 26/42W R9007 EVSA SIP | 1 | 2002-01-01 | [15 empty] | LAMP PH PLT 32W 830 GX24Q-3 4P | 1 | 2022-12-31 |  | 32W PLT |  |  | 32.00 | 12000 | PLL |  | HFP22-42 | 1 | 2002-01-01 |  | HFP22-42 |  |  | 3.00 | 175200 | [5 empty] | Mastdeur | 1 | 1991-11-01 |  | Mastdeur | Mastdeur | NVT |  | TICHELKUILEN | 52.1261 | 6.2094 | 211302 | 460082 | 12 | Tichelkuilen | Zutphen | Gemeente Zutphen |  |  | Zuidwijken | 871687120055929459 |  |  |  |  | 7206 BA | [5 empty] | Liander |  |  |  | In bedrijf
47 | 152495 | https://lms.nederlandslicht.nl/qr/report/152495 | 52.1235 | 6.2113 | 211438.8338 | 459793.4077 | De Moesmate |  | 8.72e+17 | Zuidwijken | ZUTPHEN | 1991-11-01 | Gemeente Zutphen |  |  |  | Gemeente Zutphen | In bedrijf | Liander |  |  |  |  | Nacht | Bemeterd | [6 empty] | 2028-06-01 | 2031-11-01 | KAAL |  |  |  | TICHELKUILEN | [26 empty] | PM ST 4,0 CO T60 GG M V | 1 | 1991-11-01 |  | PM ST 4,0 CO T60 ET V | 4.00 | CONISCH | THERMISCH VERZINKT | NVT | NVT | NVT |  | 350400 |  | 2000 1XPLL 24W CVSA | 1 | 2008-06-01 |  | CDS711 9005 | INDAL |  |  |  |  | 9005 DIEPZWART |  |  |  | 175200 |  |  |  | LAMP PLL 24W 830 2G11 4P LONG LIFE | 1 | 2019-06-01 |  | 24W PLL XTRA |  |  | 24.00 | 24000 | PLL |  | HFP124 | 1 | 2008-06-01 |  | HFP124 |  |  | 3.00 | 175200 | [5 empty] | Mastdeur | 1 | 1991-11-01 |  | Mastdeur | Mastdeur | NVT |  | TICHELKUILEN | 52.1261 | 6.2094 | 211302 | 460082 | 12 | Tichelkuilen | Zutphen | Gemeente Zutphen |  |  | Zuidwijken | 871687120055929459 |  |  |  |  | 7206 BA | [5 empty] | Liander |  |  |  | In bedrijf
48 | 152496 | https://lms.nederlandslicht.nl/qr/report/152496 | 52.1237 | 6.2113 | 211436.7128 | 459813.6345 | De Moesmate |  | 8.72e+17 | Zuidwijken | ZUTPHEN | 1991-11-01 | Gemeente Zutphen |  |  |  | Gemeente Zutphen | In bedrijf | Liander |  |  |  |  | Nacht | Bemeterd | [6 empty] | 2028-06-01 | 2031-11-01 | KAAL |  |  |  | TICHELKUILEN | [26 empty] | PM ST 4,0 CO T60 GG M V | 1 | 1991-11-01 |  | PM ST 4,0 CO T60 ET V | 4.00 | CONISCH | THERMISCH VERZINKT | NVT | NVT | NVT |  | 350400 |  | 2000 1XPLL 24W CVSA | 1 | 2008-06-01 |  | CDS711 9005 | INDAL |  |  |  |  | 9005 DIEPZWART |  |  |  | 175200 |  |  |  | LAMP PLL 24W 830 2G11 4P LONG LIFE | 1 | 2019-06-01 |  | 24W PLL XTRA |  |  | 24.00 | 24000 | PLL |  | HFP124 | 1 | 2008-06-01 |  | HFP124 |  |  | 3.00 | 175200 | [5 empty] | Mastdeur | 1 | 1991-11-01 |  | Mastdeur | Mastdeur | NVT |  | TICHELKUILEN | 52.1261 | 6.2094 | 211302 | 460082 | 12 | Tichelkuilen | Zutphen | Gemeente Zutphen |  |  | Zuidwijken | 871687120055929459 |  |  |  |  | 7206 BA | [5 empty] | Liander |  |  |  | In bedrijf
49 | 152497 | https://lms.nederlandslicht.nl/qr/report/152497 | 52.1238 | 6.2113 | 211434.8408 | 459833.9299 | De Moesmate |  | 8.72e+17 | Zuidwijken | ZUTPHEN | 1991-11-01 | Gemeente Zutphen |  |  |  | Gemeente Zutphen | In bedrijf | Liander |  |  |  |  | Nacht | Bemeterd | [6 empty] | 2028-06-01 | 2031-11-01 | KAAL |  |  |  | TICHELKUILEN | [26 empty] | PM ST 4,0 CO T60 GG M V | 1 | 1991-11-01 |  | PM ST 4,0 CO T60 ET V | 4.00 | CONISCH | THERMISCH VERZINKT | NVT | NVT | NVT |  | 350400 |  | 2000 1XPLL 24W CVSA | 1 | 2008-06-01 |  | CDS711 9005 | INDAL |  |  |  |  | 9005 DIEPZWART |  |  |  | 175200 |  |  |  | LAMP PLL 24W 830 2G11 4P LONG LIFE | 1 | 2019-06-01 |  | 24W PLL XTRA |  |  | 24.00 | 24000 | PLL |  | HFP124 | 1 | 2008-06-01 |  | HFP124 |  |  | 3.00 | 175200 | [5 empty] | Mastdeur | 1 | 1991-11-01 |  | Mastdeur | Mastdeur | NVT |  | TICHELKUILEN | 52.1261 | 6.2094 | 211302 | 460082 | 12 | Tichelkuilen | Zutphen | Gemeente Zutphen |  |  | Zuidwijken | 871687120055929459 |  |  |  |  | 7206 BA | [5 empty] | Liander |  |  |  | In bedrijf
50 | 152498 | https://lms.nederlandslicht.nl/qr/report/152498 | 52.124 | 6.2111 | 211422.0008 | 459856.5575 | De Moesmate |  | 8.72e+17 | Zuidwijken | ZUTPHEN | 1980-01-01 | Gemeente Zutphen |  |  |  | Gemeente Zutphen | In bedrijf | Liander |  | Indal 4A | 2017-04-26 |  | Nacht | Bemeterd |  | 6 | 6 |  |  |  | 2022-01-01 | 2023-04-26 |  |  |  |  | TICHELKUILEN | [21 empty] | Openbare verlichting |  |  |  |  | LM AL 6,0 CO EU600/5 CP | 1 | 1980-01-01 |  | LM AL 6,0 CO EU600/5 T60 TP | 6.00 | CONISCH | ALUMINIUM | NVT | NVT | NVT |  | 350400 |  | ARC 2680 1XPLT 26/42W R9007 EVSA SIP | 1 | 2002-01-01 | [15 empty] | LAMP PH PLT 32W 830 GX24Q-3 4P | 1 | 2021-09-08 |  | 32W PLT |  |  | 32.00 | 12000 | PLL |  | HFP22-42 | 1 | 2002-01-01 |  | HFP22-42 |  |  | 3.00 | 175200 | [5 empty] | Mastdeur | 1 | 1980-01-01 |  | Mastdeur | Mastdeur | NVT |  | TICHELKUILEN | 52.1261 | 6.2094 | 211302 | 460082 | 12 | Tichelkuilen | Zutphen | Gemeente Zutphen |  |  | Zuidwijken | 871687120055929459 |  |  |  |  | 7206 BA | [5 empty] | Liander |  |  |  | In bedrijf
51 | 152499 | https://lms.nederlandslicht.nl/qr/report/152499 | 52.1241 | 6.2105 | 211377.8888 | 459865.2542 | De Moesmate |  | 8.72e+17 | Zuidwijken | ZUTPHEN | 1991-11-01 | Gemeente Zutphen |  |  |  | Gemeente Zutphen | In bedrijf | Liander |  |  |  |  | Nacht | Bemeterd | [6 empty] | 2028-06-01 | 2031-11-01 | KAAL |  |  |  | MOESMATE ZUID | [26 empty] | PM ST 4,0 CO T60 GG M V | 1 | 1991-11-01 |  | PM ST 4,0 CO T60 ET V | 4.00 | CONISCH | THERMISCH VERZINKT | NVT | NVT | NVT |  | 350400 |  | 2000 1XPLL 24W CVSA | 1 | 2008-06-01 |  | CDS711 9005 | INDAL |  |  |  |  | 9005 DIEPZWART |  |  |  | 175200 |  |  |  | LAMP PLL 24W 830 2G11 4P LONG LIFE | 1 | 2019-06-01 |  | 24W PLL XTRA |  |  | 24.00 | 24000 | PLL |  | HFP124 | 1 | 2008-06-01 |  | HFP124 |  |  | 3.00 | 175200 | [5 empty] | Mastdeur | 1 | 1991-11-01 |  | Mastdeur | Mastdeur | NVT |  | MOESMATE ZUID | 52.1229 | 6.2105 | 211382 | 459728 | 262 | De Moesmate | Zutphen | Gemeente Zutphen |  |  | Zuidwijken | 871687120055929466 |  |  |  |  | 7206 AV | [5 empty] | Liander |  |  |  | In bedrijf
52 | 152500 | https://lms.nederlandslicht.nl/qr/report/152500 | 52.1241 | 6.2108 | 211401.0868 | 459867.5927 | De Moesmate |  | 8.72e+17 | Zuidwijken | ZUTPHEN | 1991-11-01 | Gemeente Zutphen |  |  |  | Gemeente Zutphen | In bedrijf | Liander |  |  |  |  | Nacht | Bemeterd | [6 empty] | 2028-06-01 | 2031-11-01 | KAAL |  |  |  | MOESMATE ZUID | [26 empty] | PM ST 4,0 CO T60 GG M V | 1 | 1991-11-01 |  | PM ST 4,0 CO T60 ET V | 4.00 | CONISCH | THERMISCH VERZINKT | NVT | NVT | NVT |  | 350400 |  | 2000 1XPLL 24W CVSA | 1 | 2008-06-01 |  | CDS711 9005 | INDAL |  |  |  |  | 9005 DIEPZWART |  |  |  | 175200 |  |  |  | LAMP PLL 24W 830 2G11 4P LONG LIFE | 1 | 2019-06-01 |  | 24W PLL XTRA |  |  | 24.00 | 24000 | PLL |  | HFP124 | 1 | 2008-06-01 |  | HFP124 |  |  | 3.00 | 175200 | [5 empty] | Mastdeur | 1 | 1991-11-01 |  | Mastdeur | Mastdeur | NVT |  | MOESMATE ZUID | 52.1229 | 6.2105 | 211382 | 459728 | 262 | De Moesmate | Zutphen | Gemeente Zutphen |  |  | Zuidwijken | 871687120055929466 |  |  |  |  | 7206 AV | [5 empty] | Liander |  |  |  | In bedrijf
53 | 152501 | https://lms.nederlandslicht.nl/qr/report/152501 | 52.1239 | 6.2108 | 211403.8338 | 459842.5282 | De Moesmate |  | 8.72e+17 | Zuidwijken | ZUTPHEN | 2017-12-14 | Gemeente Zutphen |  |  |  | Gemeente Zutphen | In bedrijf | Liander |  |  |  |  | Nacht | Bemeterd | [6 empty] | 2022-01-01 | 2057-12-14 |  |  |  |  | TICHELKUILEN |  | 1 | [19 empty] | Openbare verlichting |  |  |  |  | LM AL 6,0 CIL EU850/05 T60 CM | 1 | 2017-12-14 |  | LM AL 6,0 CIL EU850/05 T60 CM | 6.00 | CILINDRISCH | ALUMINIUM | NVT | NVT | NVT |  | 350400 |  | FGS 104 036 HF | 1 | 2002-01-01 |  | FGS104 9010 | Philips | [8 empty] | 175200 |  |  |  | LAMP PLL 36W 830 2G11 4P | 1 | 2022-12-31 |  | 36W PLL |  |  | 36.00 | 16000 | PLL |  | HFP136 | 1 | 2002-01-01 |  | HFP136 |  |  | 5.00 | 175200 | [5 empty] | Mastdeur | 1 | 2017-12-14 |  | Mastdeur | Mastdeur | NVT |  | TICHELKUILEN | 52.1261 | 6.2094 | 211302 | 460082 | 12 | Tichelkuilen | Zutphen | Gemeente Zutphen |  |  | Zuidwijken | 871687120055929459 |  |  |  |  | 7206 BA | [5 empty] | Liander |  |  |  | In bedrijf
54 | 152502 | https://lms.nederlandslicht.nl/qr/report/152502 | 52.1237 | 6.2108 | 211400.5258 | 459813.3115 | De Moesmate |  | 8.72e+17 | Zuidwijken | ZUTPHEN | 1991-11-01 | Gemeente Zutphen |  |  |  | Gemeente Zutphen | In bedrijf | Liander |  |  |  |  | Nacht | Bemeterd | [6 empty] | 2028-06-01 | 2031-11-01 |  |  |  |  | TICHELKUILEN | [26 empty] | PM AL 4,0 CO T60 CM | 1 | 1991-11-01 |  | PM AL 4,0 CO T60 CM | 4.00 | CONISCH | ALUMINIUM | NVT | NVT | NVT |  | 350400 |  | 2000 1XPLL 24W CVSA | 1 | 2008-06-01 |  | CDS711 9005 | INDAL |  |  |  |  | 9005 DIEPZWART |  |  |  | 175200 |  |  |  | LAMP PLL 24W 830 2G11 4P LONG LIFE | 1 | 2019-06-01 |  | 24W PLL XTRA |  |  | 24.00 | 24000 | PLL |  | HFP124 | 1 | 2008-06-01 |  | HFP124 |  |  | 3.00 | 175200 | [5 empty] | Mastdeur | 1 | 1991-11-01 |  | Mastdeur | Mastdeur | NVT |  | TICHELKUILEN | 52.1261 | 6.2094 | 211302 | 460082 | 12 | Tichelkuilen | Zutphen | Gemeente Zutphen |  |  | Zuidwijken | 871687120055929459 |  |  |  |  | 7206 BA | [5 empty] | Liander |  |  |  | In bedrijf
55 | 152503 | https://lms.nederlandslicht.nl/qr/report/152503 | 52.1234 | 6.2109 | 211409.7688 | 459784.8236 | De Moesmate |  | 8.72e+17 | Zuidwijken | ZUTPHEN | 2017-12-14 | Gemeente Zutphen |  |  |  | Gemeente Zutphen | In bedrijf | Liander |  |  |  |  | Nacht | Bemeterd | [6 empty] | 2028-06-01 | 2057-12-14 |  |  |  |  | TICHELKUILEN | [26 empty] | LM AL 6,0 CIL EU850/05 T60 CM | 1 | 2017-12-14 |  | LM AL 6,0 CIL EU850/05 T60 CM | 6.00 | CILINDRISCH | ALUMINIUM | NVT | NVT | NVT |  | 350400 |  | 2000 1XPLL 24W CVSA | 1 | 2008-06-01 |  | CDS711 9005 | INDAL |  |  |  |  | 9005 DIEPZWART |  |  |  | 175200 |  |  |  | LAMP PLL 24W 830 2G11 4P LONG LIFE | 1 | 2019-06-01 |  | 24W PLL XTRA |  |  | 24.00 | 24000 | PLL |  | HFP124 | 1 | 2008-06-01 |  | HFP124 |  |  | 3.00 | 175200 | [5 empty] | Mastdeur | 1 | 2017-12-14 |  | Mastdeur | Mastdeur | NVT |  | TICHELKUILEN | 52.1261 | 6.2094 | 211302 | 460082 | 12 | Tichelkuilen | Zutphen | Gemeente Zutphen |  |  | Zuidwijken | 871687120055929459 |  |  |  |  | 7206 BA | [5 empty] | Liander |  |  |  | In bedrijf
56 | 152504 | https://lms.nederlandslicht.nl/qr/report/152504 | 52.1234 | 6.2108 | 211398.2348 | 459780.5301 | De Moesmate |  | 8.72e+17 | Zuidwijken | ZUTPHEN | 1991-11-01 | Gemeente Zutphen |  |  |  | Gemeente Zutphen | In bedrijf | Liander |  |  |  |  | Nacht | Bemeterd | [6 empty] | 2028-06-01 | 2031-11-01 | KAAL |  |  |  | TICHELKUILEN | [26 empty] | PM ST 4,0 CO T60 GG M V | 1 | 1991-11-01 |  | PM ST 4,0 CO T60 ET V | 4.00 | CONISCH | THERMISCH VERZINKT | NVT | NVT | NVT |  | 350400 |  | 2000 1XPLL 24W CVSA | 1 | 2008-06-01 |  | CDS711 9005 | INDAL |  |  |  |  | 9005 DIEPZWART |  |  |  | 175200 |  |  |  | LAMP PLL 24W 830 2G11 4P LONG LIFE | 1 | 2019-06-01 |  | 24W PLL XTRA |  |  | 24.00 | 24000 | PLL |  | HFP124 | 1 | 2008-06-01 |  | HFP124 |  |  | 3.00 | 175200 | [5 empty] | Mastdeur | 1 | 1991-11-01 |  | Mastdeur | Mastdeur | NVT |  | TICHELKUILEN | 52.1261 | 6.2094 | 211302 | 460082 | 12 | Tichelkuilen | Zutphen | Gemeente Zutphen |  |  | Zuidwijken | 871687120055929459 |  |  |  |  | 7206 BA | [5 empty] | Liander |  |  |  | In bedrijf
57 | 152505 | https://lms.nederlandslicht.nl/qr/report/152505 | 52.1232 | 6.2108 | 211400.1528 | 459763.0559 | De Moesmate |  | 8.72e+17 | Zuidwijken | ZUTPHEN | 1991-11-01 | Gemeente Zutphen |  |  |  | Gemeente Zutphen | In bedrijf | Liander |  |  |  |  | Nacht | Bemeterd | [6 empty] | 2028-06-01 | 2031-11-01 |  |  |  |  | TICHELKUILEN | [26 empty] | PM AL 4,0 CO T60 CM | 1 | 1991-11-01 |  | PM AL 4,0 CO T60 CM | 4.00 | CONISCH | ALUMINIUM | NVT | NVT | NVT |  | 350400 |  | 2000 1XPLL 24W CVSA | 1 | 2008-06-01 |  | CDS711 9005 | INDAL |  |  |  |  | 9005 DIEPZWART |  |  |  | 175200 |  |  |  | LAMP PLL 24W 830 2G11 4P LONG LIFE | 1 | 2019-06-01 |  | 24W PLL XTRA |  |  | 24.00 | 24000 | PLL |  | HFP124 | 1 | 2008-06-01 |  | HFP124 |  |  | 3.00 | 175200 | [5 empty] | Mastdeur | 1 | 1991-11-01 |  | Mastdeur | Mastdeur | NVT |  | TICHELKUILEN | 52.1261 | 6.2094 | 211302 | 460082 | 12 | Tichelkuilen | Zutphen | Gemeente Zutphen |  |  | Zuidwijken | 871687120055929459 |  |  |  |  | 7206 BA | [5 empty] | Liander |  |  |  | In bedrijf
58 | 152506 | https://lms.nederlandslicht.nl/qr/report/152506 | 52.1232 | 6.2113 | 211437.6618 | 459766.6096 | De Moesmate |  | 8.72e+17 | Zuidwijken | ZUTPHEN | 1991-11-01 | Gemeente Zutphen |  |  |  | Gemeente Zutphen | In bedrijf | Liander |  |  |  |  | Nacht | Bemeterd | [6 empty] | 2041-11-22 | 2061-11-22 | KAAL |  |  |  | TICHELKUILEN | [26 empty] | PM AL 4,0 CO T60 CM D=135 | 1 | 2021-11-22 |  | PM AL 4,0 CO T60 CM | 4.00 | CONISCH | ALUMINIUM | NVT | NVT | NVT |  | 350400 |  | FRIZA 8LED 10W WW 1300L A900 | 1 | 2021-11-22 |  | FRIZA 8LED 10W WW 1300L A900 | Schreder |  |  |  |  | AKZO 900 | 8 |  | 1300.00 | 175200 |  | 10.00 |  | Friza 5118 WW Back Light 8 leds 350 mA | 1 | 2021-11-22 |  | Friza 5118 WW Back Light 8 leds 350 mA | Schreder | 3000 | 10.00 | 100000 | LED |  | LEDDRIVER | 1 | 2021-11-22 |  | LEDDRIVER |  |  | 1.00 | 175200 | [5 empty] | Mastdeur | 1 | 2021-11-22 |  | Mastdeur | Mastdeur | NVT |  | TICHELKUILEN | 52.1261 | 6.2094 | 211302 | 460082 | 12 | Tichelkuilen | Zutphen | Gemeente Zutphen |  |  | Zuidwijken | 871687120055929459 |  |  |  |  | 7206 BA | [5 empty] | Liander |  |  |  | In bedrijf
59 | 152507 | https://lms.nederlandslicht.nl/qr/report/152507 | 52.123 | 6.2113 | 211439.4747 | 459746.3403 | De Moesmate |  | 8.72e+17 | Zuidwijken | ZUTPHEN | 1991-11-01 | Gemeente Zutphen |  |  |  | Gemeente Zutphen | In bedrijf | Liander |  |  |  |  | Nacht | Bemeterd | [6 empty] | 2028-06-01 | 2031-11-01 | KAAL |  |  |  | TICHELKUILEN | [26 empty] | PM ST 4,0 CO T60 GG M V | 1 | 1991-11-01 |  | PM ST 4,0 CO T60 ET V | 4.00 | CONISCH | THERMISCH VERZINKT | NVT | NVT | NVT |  | 350400 |  | 2000 1XPLL 24W CVSA | 1 | 2008-06-01 |  | CDS711 9005 | INDAL |  |  |  |  | 9005 DIEPZWART |  |  |  | 175200 |  |  |  | LAMP PLL 24W 830 2G11 4P LONG LIFE | 1 | 2019-06-01 |  | 24W PLL XTRA |  |  | 24.00 | 24000 | PLL |  | HFP124 | 1 | 2008-06-01 |  | HFP124 |  |  | 3.00 | 175200 | [5 empty] | Mastdeur | 1 | 1991-11-01 |  | Mastdeur | Mastdeur | NVT |  | TICHELKUILEN | 52.1261 | 6.2094 | 211302 | 460082 | 12 | Tichelkuilen | Zutphen | Gemeente Zutphen |  |  | Zuidwijken | 871687120055929459 |  |  |  |  | 7206 BA | [5 empty] | Liander |  |  |  | In bedrijf
60 | 152508 | https://lms.nederlandslicht.nl/qr/report/152508 | 52.1228 | 6.2115 | 211447.5457 | 459724.2883 | De Moesmate |  | 8.72e+17 | Zuidwijken | ZUTPHEN | 1991-11-01 | Gemeente Zutphen |  |  |  | Gemeente Zutphen | In bedrijf | Liander |  |  |  |  | Nacht | Bemeterd | [6 empty] | 2028-06-01 | 2031-11-01 | KAAL |  |  |  | TICHELKUILEN | [26 empty] | PM ST 4,0 CO T60 GG M V | 1 | 1991-11-01 |  | PM ST 4,0 CO T60 ET V | 4.00 | CONISCH | THERMISCH VERZINKT | NVT | NVT | NVT |  | 350400 |  | 2000 1XPLL 24W CVSA | 1 | 2008-06-01 |  | CDS711 9005 | INDAL |  |  |  |  | 9005 DIEPZWART |  |  |  | 175200 |  |  |  | 24W PL-L Xtra 4p hf 830 | 1 | 2022-01-21 |  | 24W PLL | ONBEKEND | 830 | 24.00 | 24000 | PLL |  | HFP124 | 1 | 2008-06-01 |  | HFP124 |  |  | 3.00 | 175200 | [5 empty] | Mastdeur | 1 | 1991-11-01 |  | Mastdeur | Mastdeur | NVT |  | TICHELKUILEN | 52.1261 | 6.2094 | 211302 | 460082 | 12 | Tichelkuilen | Zutphen | Gemeente Zutphen |  |  | Zuidwijken | 871687120055929459 |  |  |  |  | 7206 BA | [5 empty] | Liander |  |  |  | In bedrijf
61 | 152509 | https://lms.nederlandslicht.nl/qr/report/152509 | 52.123 | 6.2112 | 211429.9898 | 459737.2142 | De Moesmate |  | 8.72e+17 | Zuidwijken | ZUTPHEN | 1991-11-01 | Gemeente Zutphen |  |  |  | Gemeente Zutphen | In bedrijf | Liander |  |  |  |  | Nacht | Bemeterd | [6 empty] | 2028-06-01 | 2031-11-01 |  |  |  |  | TICHELKUILEN | [26 empty] | PM ST 5,0 CO T60 ET V | 1 | 1991-11-01 |  | PM ST 5,0 CO T60 ET V | 5.00 | CONISCH | THERMISCH VERZINKT | NVT | NVT | NVT |  | 350400 |  | 2000 1XPLL 24W CVSA | 1 | 2008-06-01 |  | CDS711 9005 | INDAL |  |  |  |  | 9005 DIEPZWART |  |  |  | 175200 |  |  |  | LAMP PLL 24W 830 2G11 4P LONG LIFE | 1 | 2019-06-01 |  | 24W PLL XTRA |  |  | 24.00 | 24000 | PLL |  | HFP124 | 1 | 2008-06-01 |  | HFP124 |  |  | 3.00 | 175200 | [5 empty] | Mastdeur | 1 | 1991-11-01 |  | Mastdeur | Mastdeur | NVT |  | TICHELKUILEN | 52.1261 | 6.2094 | 211302 | 460082 | 12 | Tichelkuilen | Zutphen | Gemeente Zutphen |  |  | Zuidwijken | 871687120055929459 |  |  |  |  | 7206 BA | [5 empty] | Liander |  |  |  | In bedrijf
62 | 152510 | https://lms.nederlandslicht.nl/qr/report/152510 | 52.123 | 6.2109 | 211409.6618 | 459737.9091 | De Moesmate |  | 8.72e+17 | Zuidwijken | ZUTPHEN | 1980-01-01 | Gemeente Zutphen |  |  |  | Gemeente Zutphen | In bedrijf | Liander |  |  | 2017-04-26 |  | Nacht | Bemeterd |  | 6 | 6 |  |  |  | 2028-06-01 | 2023-04-26 |  |  |  |  | TICHELKUILEN | [26 empty] | PM AL 5,0 CO T60 TP | 1 | 1980-01-01 |  | PM AL 5,0 CO T60 TP | 5.00 | CONISCH | ALUMINIUM | NVT | NVT | NVT |  | 350400 |  | 2000 1XPLL 24W CVSA | 1 | 2008-06-01 |  | CDS711 9005 | INDAL |  |  |  |  | 9005 DIEPZWART |  |  |  | 175200 |  |  |  | 24W PLL 4P HF 830 | 1 | 2022-12-31 |  | 24W PLL |  |  | 24.00 | 16000 | PLL |  | HFP124 | 1 | 2008-06-01 |  | HFP124 |  |  | 3.00 | 175200 | [5 empty] | Mastdeur | 1 | 1980-01-01 |  | Mastdeur | Mastdeur | NVT |  | TICHELKUILEN | 52.1261 | 6.2094 | 211302 | 460082 | 12 | Tichelkuilen | Zutphen | Gemeente Zutphen |  |  | Zuidwijken | 871687120055929459 |  |  |  |  | 7206 BA | [5 empty] | Liander |  |  |  | In bedrijf
63 | 152511 | https://lms.nederlandslicht.nl/qr/report/152511 | 52.1229 | 6.2107 | 211391.8418 | 459734.3865 | De Moesmate |  | 8.72e+17 | Zuidwijken | ZUTPHEN | 1980-01-01 | Gemeente Zutphen |  |  |  | Gemeente Zutphen | In bedrijf | Liander |  |  |  | 05-05-2017 Niet gemeten; mast is niet bereikbaar, zie foto W5 | Nacht | Bemeterd | [6 empty] | 2039-02-07 | 2020-01-01 |  |  |  |  | TICHELKUILEN | [26 empty] | PM AL 5,0 CO T60 TP | 1 | 1980-01-01 |  | PM AL 5,0 CO T60 TP | 5.00 | CONISCH | ALUMINIUM | NVT | NVT | NVT |  | 350400 |  | 2000 1XPLL 24W CVSA | 1 | 2019-02-07 |  | CDS711 9005 | INDAL |  |  |  |  | 9005 DIEPZWART |  |  |  | 175200 |  |  |  | LAMP PLL 24W 830 2G11 4P LONG LIFE | 1 | 2020-01-29 |  | 24W PLL XTRA |  |  | 24.00 | 24000 | PLL |  | HFP124 | 1 | 2019-02-07 |  | HFP124 |  |  | 3.00 | 175200 | [5 empty] | Mastdeur | 1 | 1980-01-01 |  | Mastdeur | Mastdeur | NVT |  | TICHELKUILEN | 52.1261 | 6.2094 | 211302 | 460082 | 12 | Tichelkuilen | Zutphen | Gemeente Zutphen |  |  | Zuidwijken | 871687120055929459 |  |  |  |  | 7206 BA | [5 empty] | Liander |  |  |  | In bedrijf
64 | 152512 | https://lms.nederlandslicht.nl/qr/report/152512 | 52.1227 | 6.2108 | 211403.3698 | 459712.1056 | De Moesmate |  | 8.72e+17 | Zuidwijken | ZUTPHEN | 2017-12-14 | Gemeente Zutphen |  |  |  | Gemeente Zutphen | In bedrijf | Liander |  |  |  |  | Nacht | Bemeterd | [6 empty] | 2028-06-01 | 2057-12-14 |  |  |  |  | MOESMATE ZUID | [26 empty] | PM AL 5,0 CO | 1 | 2017-12-14 |  | PM AL 5,0 CO T60 TP | 5.00 | CONISCH | ALUMINIUM | NVT | NVT | NVT |  | 350400 |  | 2000 1XPLL 24W CVSA | 1 | 2008-06-01 |  | CDS711 9005 | INDAL |  |  |  |  | 9005 DIEPZWART |  |  |  | 175200 |  |  |  | LAMP PLL 24W 830 2G11 4P LONG LIFE | 1 | 2019-06-01 |  | 24W PLL XTRA |  |  | 24.00 | 24000 | PLL |  | HFP124 | 1 | 2008-06-01 |  | HFP124 |  |  | 3.00 | 175200 | [5 empty] | Mastdeur | 1 | 2017-12-14 |  | Mastdeur | Mastdeur | NVT |  | MOESMATE ZUID | 52.1229 | 6.2105 | 211382 | 459728 | 262 | De Moesmate | Zutphen | Gemeente Zutphen |  |  | Zuidwijken | 871687120055929466 |  |  |  |  | 7206 AV | [5 empty] | Liander |  |  |  | In bedrijf
65 | 152513 | https://lms.nederlandslicht.nl/qr/report/152513 | 52.1226 | 6.2106 | 211387.7388 | 459690.5355 | De Moesmate |  | 8.72e+17 | Zuidwijken | ZUTPHEN | 1991-11-01 | Gemeente Zutphen |  |  |  | Gemeente Zutphen | In bedrijf | Liander |  |  |  |  | Nacht | Bemeterd | [6 empty] | 2028-06-01 | 2031-11-01 | KAAL |  |  |  | MOESMATE ZUID | [26 empty] | PM ST 4,0 CO T60 GG M V | 1 | 1991-11-01 |  | PM ST 4,0 CO T60 ET V | 4.00 | CONISCH | THERMISCH VERZINKT | NVT | NVT | NVT |  | 350400 |  | 2000 1XPLL 24W CVSA | 1 | 2008-06-01 |  | CDS711 9005 | INDAL |  |  |  |  | 9005 DIEPZWART |  |  |  | 175200 |  |  |  | LAMP PLL 24W 830 2G11 4P LONG LIFE | 1 | 2019-06-01 |  | 24W PLL XTRA |  |  | 24.00 | 24000 | PLL |  | HFP124 | 1 | 2008-06-01 |  | HFP124 |  |  | 3.00 | 175200 | [5 empty] | Mastdeur | 1 | 1991-11-01 |  | Mastdeur | Mastdeur | NVT |  | MOESMATE ZUID | 52.1229 | 6.2105 | 211382 | 459728 | 262 | De Moesmate | Zutphen | Gemeente Zutphen |  |  | Zuidwijken | 871687120055929466 |  |  |  |  | 7206 AV | [5 empty] | Liander |  |  |  | In bedrijf
66 | 152514 | https://lms.nederlandslicht.nl/qr/report/152514 | 52.1224 | 6.2104 | 211373.8538 | 459675.9219 | De Moesmate |  | 8.72e+17 | Zuidwijken | ZUTPHEN | 1991-11-01 | Gemeente Zutphen |  |  |  | Gemeente Zutphen | In bedrijf | Liander |  |  |  |  | Nacht | Bemeterd | [6 empty] | 2028-06-01 | 2031-11-01 | KAAL |  |  |  | MOESMATE ZUID | [26 empty] | PM ST 4,0 CO T60 GG M V | 1 | 1991-11-01 |  | PM ST 4,0 CO T60 ET V | 4.00 | CONISCH | THERMISCH VERZINKT | NVT | NVT | NVT |  | 350400 |  | 2000 1XPLL 24W CVSA | 1 | 2008-06-01 |  | CDS711 9005 | INDAL |  |  |  |  | 9005 DIEPZWART |  |  |  | 175200 |  |  |  | LAMP PLL 24W 830 2G11 4P LONG LIFE | 1 | 2019-06-01 |  | 24W PLL XTRA |  |  | 24.00 | 24000 | PLL |  | HFP124 | 1 | 2008-06-01 |  | HFP124 |  |  | 3.00 | 175200 | [5 empty] | Mastdeur | 1 | 1991-11-01 |  | Mastdeur | Mastdeur | NVT |  | MOESMATE ZUID | 52.1229 | 6.2105 | 211382 | 459728 | 262 | De Moesmate | Zutphen | Gemeente Zutphen |  |  | Zuidwijken | 871687120055929466 |  |  |  |  | 7206 AV | [5 empty] | Liander |  |  |  | In bedrijf
67 | 152515 | https://lms.nederlandslicht.nl/qr/report/152515 | 52.1227 | 6.2104 | 211372.2608 | 459708.8873 | De Moesmate |  | 8.72e+17 | Zuidwijken | ZUTPHEN | 2017-12-14 | Gemeente Zutphen |  |  |  | Gemeente Zutphen | In bedrijf | Liander |  |  |  |  | Nacht | Bemeterd | [6 empty] | 2028-06-01 | 2057-12-14 |  |  |  |  | MOESMATE ZUID | [26 empty] | PM AL 5,0 CO | 1 | 2017-12-14 |  | PM AL 5,0 CO T60 TP | 5.00 | CONISCH | ALUMINIUM | NVT | NVT | NVT |  | 350400 |  | 2000 1XPLL 24W CVSA | 1 | 2008-06-01 |  | CDS711 9005 | INDAL |  |  |  |  | 9005 DIEPZWART |  |  |  | 175200 |  |  |  | LAMP PLL 24W 830 2G11 4P LONG LIFE | 1 | 2019-06-01 |  | 24W PLL XTRA |  |  | 24.00 | 24000 | PLL |  | HFP124 | 1 | 2008-06-01 |  | HFP124 |  |  | 3.00 | 175200 | [5 empty] | Mastdeur | 1 | 2017-12-14 |  | Mastdeur | Mastdeur | NVT |  | MOESMATE ZUID | 52.1229 | 6.2105 | 211382 | 459728 | 262 | De Moesmate | Zutphen | Gemeente Zutphen |  |  | Zuidwijken | 871687120055929466 |  |  |  |  | 7206 AV | [5 empty] | Liander |  |  |  | In bedrijf
68 | 152516 | https://lms.nederlandslicht.nl/qr/report/152516 | 52.123 | 6.2104 | 211372.8637 | 459739.9505 | De Moesmate |  | 8.72e+17 | Zuidwijken | ZUTPHEN | 1991-11-01 | Gemeente Zutphen |  |  |  | Gemeente Zutphen | In bedrijf | Liander |  |  |  |  | Nacht | Bemeterd | [6 empty] | 2028-06-01 | 2031-11-01 | KAAL |  |  |  | MOESMATE ZUID | [26 empty] | PM ST 4,0 CO T60 GG M V | 1 | 1991-11-01 |  | PM ST 4,0 CO T60 ET V | 4.00 | CONISCH | THERMISCH VERZINKT | NVT | NVT | NVT |  | 350400 |  | 2000 1XPLL 24W CVSA | 1 | 2008-06-01 |  | CDS711 9005 | INDAL |  |  |  |  | 9005 DIEPZWART |  |  |  | 175200 |  |  |  | LAMP PLL 24W 830 2G11 4P LONG LIFE | 1 | 2019-06-01 |  | 24W PLL XTRA |  |  | 24.00 | 24000 | PLL |  | HFP124 | 1 | 2008-06-01 |  | HFP124 |  |  | 3.00 | 175200 | [5 empty] | Mastdeur | 1 | 1991-11-01 |  | Mastdeur | Mastdeur | NVT |  | MOESMATE ZUID | 52.1229 | 6.2105 | 211382 | 459728 | 262 | De Moesmate | Zutphen | Gemeente Zutphen |  |  | Zuidwijken | 871687120055929466 |  |  |  |  | 7206 AV | [5 empty] | Liander |  |  |  | In bedrijf
69 | 152517 | https://lms.nederlandslicht.nl/qr/report/152517 | 52.1233 | 6.2103 | 211369.7988 | 459770.4379 | De Moesmate |  | 8.72e+17 | Zuidwijken | ZUTPHEN | 1991-11-01 | Gemeente Zutphen |  |  |  | Gemeente Zutphen | In bedrijf | Liander |  |  |  |  | Nacht | Bemeterd |  |  |  | 2023-05-10 |  |  | 2028-06-01 | 2031-11-01 | KAAL |  |  |  | MOESMATE ZUID | [17 empty] | 0.49 | 0.50 | [7 empty] | PM ST 4,0 CO T60 GG M V | 1 | 1991-11-01 |  | PM ST 4,0 CO T60 ET V | 4.00 | CONISCH | THERMISCH VERZINKT | NVT | NVT | NVT |  | 350400 |  | 2000 1XPLL 24W CVSA | 1 | 2008-06-01 |  | CDS711 9005 | INDAL |  |  |  |  | 9005 DIEPZWART |  |  |  | 175200 |  |  |  | LAMP PLL 24W 830 2G11 4P LONG LIFE | 1 | 2019-06-01 |  | 24W PLL XTRA |  |  | 24.00 | 24000 | PLL |  | HFP124 | 1 | 2008-06-01 |  | HFP124 |  |  | 3.00 | 175200 | [5 empty] | Mastdeur | 1 | 1991-11-01 |  | Mastdeur | Mastdeur | NVT |  | MOESMATE ZUID | 52.1229 | 6.2105 | 211382 | 459728 | 262 | De Moesmate | Zutphen | Gemeente Zutphen |  |  | Zuidwijken | 871687120055929466 |  |  |  |  | 7206 AV | [5 empty] | Liander |  |  |  | In bedrijf
70 | 152518 | https://lms.nederlandslicht.nl/qr/report/152518 | 52.1238 | 6.2103 | 211367.6748 | 459827.0965 | De Moesmate |  | 8.72e+17 | Zuidwijken | ZUTPHEN | 1991-11-01 | Gemeente Zutphen |  |  |  | Gemeente Zutphen | In bedrijf | Liander |  |  |  |  | Nacht | Bemeterd | [6 empty] | 2028-06-01 | 2031-11-01 | KAAL |  |  |  | MOESMATE ZUID | [26 empty] | PM ST 4,0 CO T60 GG M V | 1 | 1991-11-01 |  | PM ST 4,0 CO T60 ET V | 4.00 | CONISCH | THERMISCH VERZINKT | NVT | NVT | NVT |  | 350400 |  | 2000 1XPLL 24W CVSA | 1 | 2008-06-01 |  | CDS711 9005 | INDAL |  |  |  |  | 9005 DIEPZWART |  |  |  | 175200 |  |  |  | LAMP PLL 24W 830 2G11 4P LONG LIFE | 1 | 2019-06-01 |  | 24W PLL XTRA |  |  | 24.00 | 24000 | PLL |  | HFP124 | 1 | 2008-06-01 |  | HFP124 |  |  | 3.00 | 175200 | [5 empty] | Mastdeur | 1 | 1991-11-01 |  | Mastdeur | Mastdeur | NVT |  | MOESMATE ZUID | 52.1229 | 6.2105 | 211382 | 459728 | 262 | De Moesmate | Zutphen | Gemeente Zutphen |  |  | Zuidwijken | 871687120055929466 |  |  |  |  | 7206 AV | [5 empty] | Liander |  |  |  | In bedrijf
71 | 152519 | https://lms.nederlandslicht.nl/qr/report/152519 | 52.1236 | 6.2103 | 211366.2498 | 459808.9735 | De Moesmate |  | 8.72e+17 | Zuidwijken | ZUTPHEN | 1991-11-01 | Gemeente Zutphen |  |  |  | Gemeente Zutphen | In bedrijf | Liander |  |  |  |  | Nacht | Bemeterd | [6 empty] | 2028-06-01 | 2031-11-01 | KAAL |  |  |  | MOESMATE ZUID | [26 empty] | PM ST 4,0 CO T60 GG M V | 1 | 1991-11-01 |  | PM ST 4,0 CO T60 ET V | 4.00 | CONISCH | THERMISCH VERZINKT | NVT | NVT | NVT |  | 350400 |  | 2000 1XPLL 24W CVSA | 1 | 2008-06-01 |  | CDS711 9005 | INDAL |  |  |  |  | 9005 DIEPZWART |  |  |  | 175200 |  |  |  | LAMP PLL 24W 830 2G11 4P LONG LIFE | 1 | 2019-06-01 |  | 24W PLL XTRA |  |  | 24.00 | 24000 | PLL |  | HFP124 | 1 | 2008-06-01 |  | HFP124 |  |  | 3.00 | 175200 | [5 empty] | Mastdeur | 1 | 1991-11-01 |  | Mastdeur | Mastdeur | NVT |  | MOESMATE ZUID | 52.1229 | 6.2105 | 211382 | 459728 | 262 | De Moesmate | Zutphen | Gemeente Zutphen |  |  | Zuidwijken | 871687120055929466 |  |  |  |  | 7206 AV | [5 empty] | Liander |  |  |  | In bedrijf
72 | 152520 | https://lms.nederlandslicht.nl/qr/report/152520 | 52.1234 | 6.2104 | 211371.5258 | 459787.1545 | De Moesmate |  | 8.72e+17 | Zuidwijken | ZUTPHEN | 1991-11-01 | Gemeente Zutphen |  |  |  | Gemeente Zutphen | In bedrijf | Liander |  |  |  |  | Nacht | Bemeterd | [6 empty] | 2028-06-01 | 2031-11-01 | KAAL |  |  |  | MOESMATE ZUID | [26 empty] | PM ST 4,0 CO T60 GG M V | 1 | 1991-11-01 |  | PM ST 4,0 CO T60 ET V | 4.00 | CONISCH | THERMISCH VERZINKT | NVT | NVT | NVT |  | 350400 |  | 2000 1XPLL 24W CVSA | 1 | 2008-06-01 |  | CDS711 9005 | INDAL |  |  |  |  | 9005 DIEPZWART |  |  |  | 175200 |  |  |  | LAMP PLL 24W 830 2G11 4P LONG LIFE | 1 | 2019-06-01 |  | 24W PLL XTRA |  |  | 24.00 | 24000 | PLL |  | HFP124 | 1 | 2008-06-01 |  | HFP124 |  |  | 3.00 | 175200 | [5 empty] | Mastdeur | 1 | 1991-11-01 |  | Mastdeur | Mastdeur | NVT |  | MOESMATE ZUID | 52.1229 | 6.2105 | 211382 | 459728 | 262 | De Moesmate | Zutphen | Gemeente Zutphen |  |  | Zuidwijken | 871687120055929466 |  |  |  |  | 7206 AV | [5 empty] | Liander |  |  |  | In bedrijf
73 | 152521 | https://lms.nederlandslicht.nl/qr/report/152521 | 52.1239 | 6.2105 | 211379.7648 | 459839.7737 | De Moesmate |  | 8.72e+17 | Zuidwijken | ZUTPHEN | 1991-11-01 | Gemeente Zutphen |  |  |  | Gemeente Zutphen | In bedrijf | Liander |  | Indal 4A |  |  | Nacht | Bemeterd | [6 empty] | 2022-01-01 | 2031-11-01 |  |  |  |  | MOESMATE ZUID | [21 empty] | Openbare verlichting |  |  |  |  | LM AL 6,0 CO EU600/5 CP | 1 | 1991-11-01 |  | LM AL 6,0 CO EU600/5 T60 TP | 6.00 | CONISCH | ALUMINIUM | NVT | NVT | NVT |  | 350400 |  | ARC 2680 1XPLT 26/42W R9007 EVSA SIP | 1 | 2002-01-01 | [15 empty] | LAMP PH PLT 32W 830 GX24Q-3 4P | 1 | 2022-12-31 |  | 32W PLT |  |  | 32.00 | 12000 | PLL |  | HFP22-42 | 1 | 2002-01-01 |  | HFP22-42 |  |  | 3.00 | 175200 | [5 empty] | Mastdeur | 1 | 1991-11-01 |  | Mastdeur | Mastdeur | NVT |  | MOESMATE ZUID | 52.1229 | 6.2105 | 211382 | 459728 | 262 | De Moesmate | Zutphen | Gemeente Zutphen |  |  | Zuidwijken | 871687120055929466 |  |  |  |  | 7206 AV | [5 empty] | Liander |  |  |  | In bedrijf
74 | 152522 | https://lms.nederlandslicht.nl/qr/report/152522 | 52.1234 | 6.2101 | 211355.6998 | 459785.4328 | De Moesmate |  | 8.72e+17 | Zuidwijken | ZUTPHEN | 1991-11-01 | Gemeente Zutphen |  |  |  | Gemeente Zutphen | In bedrijf | Liander |  |  | 2017-05-01 |  | Nacht | Bemeterd |  | 6 | 6 |  |  |  | 2028-06-01 | 2031-11-01 | SAPA |  |  |  | MOESMATE ZUID | [26 empty] | PM AL 3,5 CO T60 CP | 1 | 1991-11-01 |  | PM AL 3,5 CO T60 TP | 3.50 | CONISCH | ALUMINIUM | NVT | NVT | NVT |  | 350400 |  | 2000 1XPLL 24W CVSA | 1 | 2008-06-01 |  | CDS711 9005 | INDAL |  |  |  |  | 9005 DIEPZWART |  |  |  | 175200 |  |  |  | LAMP PLL 24W 830 2G11 4P LONG LIFE | 1 | 2019-06-01 |  | 24W PLL XTRA |  |  | 24.00 | 24000 | PLL |  | HFP124 | 1 | 2008-06-01 |  | HFP124 |  |  | 3.00 | 175200 | [5 empty] | Mastdeur | 1 | 1991-11-01 |  | Mastdeur | Mastdeur | NVT |  | MOESMATE ZUID | 52.1229 | 6.2105 | 211382 | 459728 | 262 | De Moesmate | Zutphen | Gemeente Zutphen |  |  | Zuidwijken | 871687120055929466 |  |  |  |  | 7206 AV | [5 empty] | Liander |  |  |  | In bedrijf
75 | 152523 | https://lms.nederlandslicht.nl/qr/report/152523 | 52.1234 | 6.2098 | 211330.6648 | 459784.3433 | De Moesmate |  | 8.72e+17 | Zuidwijken | ZUTPHEN | 1991-11-01 | Gemeente Zutphen |  |  |  | Gemeente Zutphen | In bedrijf | Liander |  |  | 2017-05-01 |  | Nacht | Bemeterd |  | 6 | 6 |  |  |  | 2028-06-01 | 2031-11-01 | SAPA |  |  |  | MOESMATE ZUID | [26 empty] | PM AL 3,5 CO T60 CP | 1 | 1991-11-01 |  | PM AL 3,5 CO T60 TP | 3.50 | CONISCH | ALUMINIUM | NVT | NVT | NVT |  | 350400 |  | 2000 1XPLL 24W CVSA | 1 | 2008-06-01 |  | CDS711 9005 | INDAL |  |  |  |  | 9005 DIEPZWART |  |  |  | 175200 |  |  |  | LAMP PLL 24W 830 2G11 4P LONG LIFE | 1 | 2019-06-01 |  | 24W PLL XTRA |  |  | 24.00 | 24000 | PLL |  | HFP124 | 1 | 2008-06-01 |  | HFP124 |  |  | 3.00 | 175200 | [5 empty] | Mastdeur | 1 | 1991-11-01 |  | Mastdeur | Mastdeur | NVT |  | MOESMATE ZUID | 52.1229 | 6.2105 | 211382 | 459728 | 262 | De Moesmate | Zutphen | Gemeente Zutphen |  |  | Zuidwijken | 871687120055929466 |  |  |  |  | 7206 AV | [5 empty] | Liander |  |  |  | In bedrijf
76 | 152524 | https://lms.nederlandslicht.nl/qr/report/152524 | 52.1236 | 6.2098 | 211335.3138 | 459804.272 | De Moesmate |  | 8.72e+17 | Zuidwijken | ZUTPHEN | 1980-01-01 | Gemeente Zutphen |  |  |  | Gemeente Zutphen | In bedrijf | Liander |  |  |  | 05-05-2017 Niet gemeten; mast is niet bereikbaar, zie foto A47 | Nacht | Bemeterd |  |  |  | 2020-05-01 |  |  | 2028-06-01 | 2020-01-01 | SAPA |  |  |  | MOESMATE ZUID | [26 empty] | PM AL 3,5 CO T60 CP | 1 | 1980-01-01 |  | PM AL 3,5 CO T60 TP | 3.50 | CONISCH | ALUMINIUM | NVT | NVT | NVT |  | 350400 |  | 2050 1XPLL 36W R9005 EVSA | 1 | 2008-06-01 |  | CDS711 9005 | Philips |  |  |  |  | 9005 DIEPZWART |  |  |  | 175200 |  |  |  | LAMP PLL 24W 830 2G11 4P LONG LIFE | 1 | 2019-06-01 |  | 24W PLL XTRA |  |  | 24.00 | 24000 | PLL |  | HFP124 | 1 | 2008-06-01 |  | HFP124 |  |  | 3.00 | 175200 | [5 empty] | Mastdeur | 1 | 1980-01-01 |  | Mastdeur | Mastdeur | NVT |  | MOESMATE ZUID | 52.1229 | 6.2105 | 211382 | 459728 | 262 | De Moesmate | Zutphen | Gemeente Zutphen |  |  | Zuidwijken | 871687120055929466 |  |  |  |  | 7206 AV | [5 empty] | Liander |  |  |  | In bedrijf
77 | 152525 | https://lms.nederlandslicht.nl/qr/report/152525 | 52.1238 | 6.2098 | 211332.9828 | 459824.1916 | De Moesmate |  | 8.72e+17 | Zuidwijken | ZUTPHEN | 1991-11-01 | Gemeente Zutphen |  |  |  | Gemeente Zutphen | In bedrijf | Liander |  |  |  |  | Nacht | Bemeterd | [6 empty] | 2028-06-01 | 2031-11-01 | SAPA |  |  |  | MOESMATE ZUID | [26 empty] | PM AL 3,5 CO T60 CP | 1 | 1991-11-01 |  | PM AL 3,5 CO T60 TP | 3.50 | CONISCH | ALUMINIUM | NVT | NVT | NVT |  | 350400 |  | 2000 1XPLL 24W CVSA | 1 | 2008-06-01 |  | CDS711 9005 | INDAL |  |  |  |  | 9005 DIEPZWART |  |  |  | 175200 |  |  |  | LAMP PLL 24W 830 2G11 4P LONG LIFE | 1 | 2019-06-01 |  | 24W PLL XTRA |  |  | 24.00 | 24000 | PLL |  | HFP124 | 1 | 2008-06-01 |  | HFP124 |  |  | 3.00 | 175200 | [5 empty] | Mastdeur | 1 | 1991-11-01 |  | Mastdeur | Mastdeur | NVT |  | MOESMATE ZUID | 52.1229 | 6.2105 | 211382 | 459728 | 262 | De Moesmate | Zutphen | Gemeente Zutphen |  |  | Zuidwijken | 871687120055929466 |  |  |  |  | 7206 AV | [5 empty] | Liander |  |  |  | In bedrijf
78 | 152526 | https://lms.nederlandslicht.nl/qr/report/152526 | 52.1238 | 6.2088 | 211265.3538 | 459830.9804 | De Moesmate |  | 8.72e+17 | Zuidwijken | ZUTPHEN | 1980-01-01 | Gemeente Zutphen |  |  |  | Gemeente Zutphen | In bedrijf | Liander |  |  | 2017-05-01 |  | Nacht | Bemeterd |  | 6 | 6 |  |  |  | 2022-01-01 | 2023-05-01 |  |  |  |  | MOESMATE ZUID | [21 empty] | Openbare verlichting |  |  |  |  | PM AL 4,0 CO T60 CM | 1 | 1980-01-01 |  | PM AL 4,0 CO T60 CM | 4.00 | CONISCH | ALUMINIUM | NVT | NVT | NVT |  | 350400 |  | 2000 1XPLL 24W CVSA | 1 | 2002-01-01 |  | CDS711 9005 | INDAL |  |  |  |  | 9005 DIEPZWART |  |  |  | 175200 |  |  |  | LAMP PH PLL 24W 830 2G11 4P Polar XTR | 1 | 2022-12-31 |  | 24W PLL 830 XTRA | Philips | 3000K | 24.00 | 24000 | PLL |  | HFP124 | 1 | 2002-01-01 |  | HFP124 |  |  | 3.00 | 175200 | [5 empty] | Mastdeur | 1 | 1980-01-01 |  | Mastdeur | Mastdeur | NVT |  | MOESMATE ZUID | 52.1229 | 6.2105 | 211382 | 459728 | 262 | De Moesmate | Zutphen | Gemeente Zutphen |  |  | Zuidwijken | 871687120055929466 |  |  |  |  | 7206 AV | [5 empty] | Liander |  |  |  | In bedrijf
79 | 152527 | https://lms.nederlandslicht.nl/qr/report/152527 | 52.1239 | 6.2092 | 211293.6558 | 459838.1185 | De Moesmate |  | 8.72e+17 | Zuidwijken | ZUTPHEN | 1991-11-01 | Gemeente Zutphen |  |  |  | Gemeente Zutphen | In bedrijf | Liander |  |  |  |  | Nacht | Bemeterd | [6 empty] | 2022-01-01 | 2031-11-01 | KAAL |  |  |  | MOESMATE ZUID | [21 empty] | Openbare verlichting |  |  |  |  | PM ST 4,0 CO T60 GG M V | 1 | 1991-11-01 |  | PM ST 4,0 CO T60 ET V | 4.00 | CONISCH | THERMISCH VERZINKT | NVT | NVT | NVT |  | 350400 |  | 2000 1XPLL 24W CVSA | 1 | 2002-01-01 |  | CDS711 9005 | INDAL |  |  |  |  | 9005 DIEPZWART |  |  |  | 175200 |  |  |  | LAMP PLL 24W 830 2G11 4P XTR | 1 | 2022-12-31 |  | 24W PLL XTRA | Philips | 3000K | 24.00 | 24000 | PLL |  | HFP124 | 1 | 2002-01-01 |  | HFP124 |  |  | 3.00 | 175200 | [5 empty] | Mastdeur | 1 | 1991-11-01 |  | Mastdeur | Mastdeur | NVT |  | MOESMATE ZUID | 52.1229 | 6.2105 | 211382 | 459728 | 262 | De Moesmate | Zutphen | Gemeente Zutphen |  |  | Zuidwijken | 871687120055929466 |  |  |  |  | 7206 AV | [5 empty] | Liander |  |  |  | In bedrijf
3 | 152528 | https://lms.nederlandslicht.nl/qr/report/152528 | 52.1248 | 6.2412 | 213482.3288 | 459959.8693 | De Oprijlaan | J | 8.72e+17 | Leesten | ZUTPHEN | 2009-12-01 | Gemeente Zutphen | Schreder | 5 |  | Gemeente Zutphen | In bedrijf | Liander |  | Indal 4A |  |  | Nacht | Bemeterd | [6 empty] | 2038-09-01 | 2049-12-01 |  |  |  |  | EME | [26 empty] | LM ST 6,0 CO DU500/5 ET V | 1 | 2009-12-01 |  | LM ST 6,0 CO DU500/5 ET V | 6.00 | CONISCH | THERMISCH VERZINKT | NVT | NVT | NVT |  | 350400 |  | Teceo-1 5118 24 leds 350mA WW | 1 | 2018-09-01 |  | Teceo-1 5118 24 leds 350mA WW | Schreder |  | 5118 |  |  | AKZO 150 | 24 |  | 3600.00 | 175200 |  |  |  | Teceo-1 5118 24 leds 350mA WW | 1 | 2018-09-01 |  | Teceo-1 5118 24 leds 350mA WW | Schreder | 3000K | 27.00 | 100000 | LED |  | LED DRIVER | 1 | 2018-09-01 |  | LEDDRIVER |  |  | 1.00 | 175200 | [5 empty] | Mastdeur | 1 | 2009-12-01 |  | Mastdeur | Mastdeur | NVT |  | EME | 52.1254 | 6.2386 | 213303 | 460030 | 7 | De Boomgaard | Zutphen | Gemeente Zutphen |  |  | Leesten | 871687120056327896 |  |  |  |  | 7207 MJ | [5 empty] | Liander |  |  |  | In bedrijf
3 | 152528 | https://lms.nederlandslicht.nl/qr/report/152528 | 52.1248 | 6.2412 | 213482.3288 | 459959.8693 | De Oprijlaan | J | 8.72e+17 | Leesten | ZUTPHEN | 2009-12-01 | Gemeente Zutphen | Schreder | 5 |  | Gemeente Zutphen | In bedrijf | Liander |  | Indal 4A |  |  | Nacht | Bemeterd | [6 empty] | 2038-09-01 | 2049-12-01 |  |  |  |  | EME | [69 empty] | BSN 70 | 2 | 1999-12-01 |  | BSN70 |  |  | 7.00 | 175200 | [13 empty] | EME | 52.1254 | 6.2386 | 213303 | 460030 | 7 | De Boomgaard | Zutphen | Gemeente Zutphen |  |  | Leesten | 871687120056327896 |  |  |  |  | 7207 MJ | [5 empty] | Liander |  |  |  | In bedrijf
4 | 152529 | https://lms.nederlandslicht.nl/qr/report/152529 | 52.1246 | 6.2414 | 213496.9227 | 459943.5599 | De Oprijlaan | C | 8.72e+17 | Leesten | ZUTPHEN | 2017-02-22 | Gemeente Zutphen | Schreder | 5 |  | Gemeente Zutphen | In bedrijf | Liander |  | Indal 4A |  |  | Nacht | Bemeterd | [6 empty] | 2038-09-01 | 2057-02-22 |  |  |  |  | EME | [26 empty] | PT AL 4,0 CO T60 CM | 1 | 2017-02-22 |  | PM AL 4,0 CO T60 TP | 4.00 | CONISCH | ALUMINIUM | NVT | NVT | NVT |  | 350400 |  | Friza 5118 WW Back Light 8 leds 350 mA | 1 | 2018-09-01 |  | Friza 8LED/5118BL/3000K | Schreder |  | 5118BL |  |  | AKZO 150 | 8 |  | 1100.00 | 175200 |  |  |  | Friza 5118 WW Back Light 8 leds 350 mA | 1 | 2018-09-01 |  | Friza 5118 WW Back Light 8 leds 350 mA | Schreder | 3000 | 10.00 | 100000 | LED |  | LED DRIVER | 1 | 2018-09-01 |  | LEDDRIVER |  |  | 1.00 | 175200 | [5 empty] | Mastdeur | 1 | 2017-02-22 |  | Mastdeur | Mastdeur | NVT |  | EME | 52.1254 | 6.2386 | 213303 | 460030 | 7 | De Boomgaard | Zutphen | Gemeente Zutphen |  |  | Leesten | 871687120056327896 |  |  |  |  | 7207 MJ | [5 empty] | Liander |  |  |  | In bedrijf
5 | 152530 | https://lms.nederlandslicht.nl/qr/report/152530 | 52.1248 | 6.2416 | 213505.5238 | 459963.0299 | De Oprijlaan | J | 8.72e+17 | Leesten | ZUTPHEN | 2009-12-01 | Gemeente Zutphen | Schreder | 5 |  | Gemeente Zutphen | In bedrijf | Liander |  | Indal 4A |  |  | Nacht | Bemeterd | [6 empty] | 2038-09-01 | 2049-12-01 |  |  |  |  | EME | [26 empty] | LM ST 6,0 CO DU500/5 ET V | 1 | 2009-12-01 |  | LM ST 6,0 CO DU500/5 ET V | 6.00 | CONISCH | THERMISCH VERZINKT | NVT | NVT | NVT |  | 350400 |  | Teceo-1 5118 24 leds 350mA WW | 1 | 2018-09-01 |  | Teceo-1 5118 24 leds 350mA WW | Schreder |  | 5118 |  |  | AKZO 150 | 24 |  | 3600.00 | 175200 |  |  |  | Teceo-1 5118 24 leds 350mA WW | 1 | 2018-09-01 |  | Teceo-1 5118 24 leds 350mA WW | Schreder | 3000K | 27.00 | 100000 | LED |  | LED DRIVER | 1 | 2018-09-01 |  | LEDDRIVER |  |  | 1.00 | 175200 | [5 empty] | Mastdeur | 1 | 2009-12-01 |  | Mastdeur | Mastdeur | NVT |  | EME | 52.1254 | 6.2386 | 213303 | 460030 | 7 | De Boomgaard | Zutphen | Gemeente Zutphen |  |  | Leesten | 871687120056327896 |  |  |  |  | 7207 MJ | [5 empty] | Liander |  |  |  | In bedrijf
5 | 152530 | https://lms.nederlandslicht.nl/qr/report/152530 | 52.1248 | 6.2416 | 213505.5238 | 459963.0299 | De Oprijlaan | J | 8.72e+17 | Leesten | ZUTPHEN | 2009-12-01 | Gemeente Zutphen | Schreder | 5 |  | Gemeente Zutphen | In bedrijf | Liander |  | Indal 4A |  |  | Nacht | Bemeterd | [6 empty] | 2038-09-01 | 2049-12-01 |  |  |  |  | EME | [69 empty] | BSN 70 | 2 | 1999-12-01 |  | BSN70 |  |  | 7.00 | 175200 | [13 empty] | EME | 52.1254 | 6.2386 | 213303 | 460030 | 7 | De Boomgaard | Zutphen | Gemeente Zutphen |  |  | Leesten | 871687120056327896 |  |  |  |  | 7207 MJ | [5 empty] | Liander |  |  |  | In bedrijf
6 | 152531 | https://lms.nederlandslicht.nl/qr/report/152531 | 52.1248 | 6.2419 | 213528.6348 | 459966.2797 | De Oprijlaan | J | 8.72e+17 | Leesten | ZUTPHEN | 2009-12-01 | Gemeente Zutphen | Schreder | 5 |  | Gemeente Zutphen | In bedrijf | Liander |  | Indal 4A |  |  | Nacht | Bemeterd | [6 empty] | 2038-09-01 | 2049-12-01 |  |  |  |  | EME | [26 empty] | LM ST 6,0 CO DU500/5 ET V | 1 | 2009-12-01 |  | LM ST 6,0 CO DU500/5 ET V | 6.00 | CONISCH | THERMISCH VERZINKT | NVT | NVT | NVT |  | 350400 |  | Teceo-1 5118 24 leds 350mA WW | 1 | 2018-09-01 |  | Teceo-1 5118 24 leds 350mA WW | Schreder |  | 5118 |  |  | AKZO 150 | 24 |  | 3600.00 | 175200 |  |  |  | Teceo-1 5118 24 leds 350mA WW | 1 | 2018-09-01 |  | Teceo-1 5118 24 leds 350mA WW | Schreder | 3000K | 27.00 | 100000 | LED |  | LED DRIVER | 1 | 2018-09-01 |  | LEDDRIVER |  |  | 1.00 | 175200 | [5 empty] | Mastdeur | 1 | 2009-12-01 |  | Mastdeur | Mastdeur | NVT |  | EME | 52.1254 | 6.2386 | 213303 | 460030 | 7 | De Boomgaard | Zutphen | Gemeente Zutphen |  |  | Leesten | 871687120056327896 |  |  |  |  | 7207 MJ | [5 empty] | Liander |  |  |  | In bedrijf
6 | 152531 | https://lms.nederlandslicht.nl/qr/report/152531 | 52.1248 | 6.2419 | 213528.6348 | 459966.2797 | De Oprijlaan | J | 8.72e+17 | Leesten | ZUTPHEN | 2009-12-01 | Gemeente Zutphen | Schreder | 5 |  | Gemeente Zutphen | In bedrijf | Liander |  | Indal 4A |  |  | Nacht | Bemeterd | [6 empty] | 2038-09-01 | 2049-12-01 |  |  |  |  | EME | [69 empty] | BSN 70 | 2 | 1999-12-01 |  | BSN70 |  |  | 7.00 | 175200 | [13 empty] | EME | 52.1254 | 6.2386 | 213303 | 460030 | 7 | De Boomgaard | Zutphen | Gemeente Zutphen |  |  | Leesten | 871687120056327896 |  |  |  |  | 7207 MJ | [5 empty] | Liander |  |  |  | In bedrijf
7 | 152532 | https://lms.nederlandslicht.nl/qr/report/152532 | 52.1248 | 6.2422 | 213551.3787 | 459970.0249 | De Oprijlaan | J | 8.72e+17 | Leesten | ZUTPHEN | 2009-12-01 | Gemeente Zutphen | Schreder | 5 |  | Gemeente Zutphen | In bedrijf | Liander |  | Indal 4A |  |  | Nacht | Bemeterd | [6 empty] | 2038-09-01 | 2049-12-01 |  |  |  |  | EME | [26 empty] | LM ST 6,0 CO DU500/5 ET V | 1 | 2009-12-01 |  | LM ST 6,0 CO DU500/5 ET V | 6.00 | CONISCH | THERMISCH VERZINKT | NVT | NVT | NVT |  | 350400 |  | Teceo-1 5118 24 leds 350mA WW | 1 | 2018-09-01 |  | Teceo-1 5118 24 leds 350mA WW | Schreder |  | 5118 |  |  | AKZO 150 | 24 |  | 3600.00 | 175200 |  |  |  | Teceo-1 5118 24 leds 350mA WW | 1 | 2018-09-01 |  | Teceo-1 5118 24 leds 350mA WW | Schreder | 3000K | 27.00 | 100000 | LED |  | LED DRIVER | 1 | 2018-09-01 |  | LEDDRIVER |  |  | 1.00 | 175200 | [5 empty] | Mastdeur | 1 | 2009-12-01 |  | Mastdeur | Mastdeur | NVT |  | EME | 52.1254 | 6.2386 | 213303 | 460030 | 7 | De Boomgaard | Zutphen | Gemeente Zutphen |  |  | Leesten | 871687120056327896 |  |  |  |  | 7207 MJ | [5 empty] | Liander |  |  |  | In bedrijf
7 | 152532 | https://lms.nederlandslicht.nl/qr/report/152532 | 52.1248 | 6.2422 | 213551.3787 | 459970.0249 | De Oprijlaan | J | 8.72e+17 | Leesten | ZUTPHEN | 2009-12-01 | Gemeente Zutphen | Schreder | 5 |  | Gemeente Zutphen | In bedrijf | Liander |  | Indal 4A |  |  | Nacht | Bemeterd | [6 empty] | 2038-09-01 | 2049-12-01 |  |  |  |  | EME | [69 empty] | BSN 70 | 2 | 1999-12-01 |  | BSN70 |  |  | 7.00 | 175200 | [13 empty] | EME | 52.1254 | 6.2386 | 213303 | 460030 | 7 | De Boomgaard | Zutphen | Gemeente Zutphen |  |  | Leesten | 871687120056327896 |  |  |  |  | 7207 MJ | [5 empty] | Liander |  |  |  | In bedrijf
8 | 152533 | https://lms.nederlandslicht.nl/qr/report/152533 | 52.125 | 6.2424 | 213566.4897 | 459987.3787 | De Oprijlaan |  | 8.72e+17 | Leesten | ZUTPHEN | 2009-12-01 | Gemeente Zutphen |  |  |  | Gemeente Zutphen | In bedrijf | Liander |  |  |  |  | Nacht | Bemeterd | [6 empty] | 2038-09-01 | 2049-12-01 |  |  |  |  | EME | [26 empty] | LM ST 6,0 CO DU500/5 ET V | 1 | 2009-12-01 |  | LM ST 6,0 CO DU500/5 ET V | 6.00 | CONISCH | THERMISCH VERZINKT | NVT | NVT | NVT |  | 350400 | [19 empty] | LAMP PH MST SON-T APIA XTRA 70W E27 | 1 | 2021-10-01 | [6 empty] | SON |  | BSN70 | 1 | 2009-12-01 |  | BSN70 |  |  | 7.00 | 175200 | [5 empty] | Mastdeur | 1 | 2009-12-01 |  | Mastdeur | Mastdeur | NVT |  | EME | 52.1254 | 6.2386 | 213303 | 460030 | 7 | De Boomgaard | Zutphen | Gemeente Zutphen |  |  | Leesten | 871687120056327896 |  |  |  |  | 7207 MJ | [5 empty] | Liander |  |  |  | In bedrijf
8 | 152533 | https://lms.nederlandslicht.nl/qr/report/152533 | 52.125 | 6.2424 | 213566.4897 | 459987.3787 | De Oprijlaan |  | 8.72e+17 | Leesten | ZUTPHEN | 2009-12-01 | Gemeente Zutphen |  |  |  | Gemeente Zutphen | In bedrijf | Liander |  |  |  |  | Nacht | Bemeterd | [6 empty] | 2038-09-01 | 2049-12-01 |  |  |  |  | EME | [69 empty] | BSN 70 | 2 | 1999-12-01 |  | BSN70 |  |  | 7.00 | 175200 | [13 empty] | EME | 52.1254 | 6.2386 | 213303 | 460030 | 7 | De Boomgaard | Zutphen | Gemeente Zutphen |  |  | Leesten | 871687120056327896 |  |  |  |  | 7207 MJ | [5 empty] | Liander |  |  |  | In bedrijf
9 | 152534 | https://lms.nederlandslicht.nl/qr/report/152534 | 52.1249 | 6.2424 | 213566.7578 | 459978.5459 | De Oprijlaan | J | 8.72e+17 | Leesten | ZUTPHEN | 1998-08-01 | Gemeente Zutphen | Schreder | 5 |  | Gemeente Zutphen | In bedrijf | Liander |  | Indal 4A |  |  | Nacht | Bemeterd | [6 empty] | 2038-09-01 | 2038-08-01 |  |  |  |  | EME | [26 empty] | PM ST 8,0 CV T60 FR V | 1 | 1998-08-01 |  | PM ST 8,0 CV T60 FR V | 8.00 | CILINDRISCH | THERMISCH VERZINKT | NVT | NVT | NVT |  | 350400 |  | Teceo-1 5118 24 leds 350mA WW | 1 | 2018-09-01 |  | Teceo-1 5118 24 leds 350mA WW | Schreder |  | 5118 |  |  | AKZO 150 | 24 |  | 3600.00 | 175200 |  |  |  | Teceo-1 5118 24 leds 350mA WW | 1 | 2018-09-01 |  | Teceo-1 5118 24 leds 350mA WW | Schreder | 3000K | 27.00 | 100000 | LED |  | LED DRIVER | 1 | 2018-09-01 |  | LEDDRIVER |  |  | 1.00 | 175200 | [5 empty] | Mastdeur | 1 | 1998-08-01 |  | Mastdeur | Mastdeur | NVT |  | EME | 52.1254 | 6.2386 | 213303 | 460030 | 7 | De Boomgaard | Zutphen | Gemeente Zutphen |  |  | Leesten | 871687120056327896 |  |  |  |  | 7207 MJ | [5 empty] | Liander |  |  |  | In bedrijf
10 | 152535 | https://lms.nederlandslicht.nl/qr/report/152535 | 52.1249 | 6.2427 | 213586.4658 | 459980.4217 | De Oprijlaan | J | 8.72e+17 | Leesten | ZUTPHEN | 1998-08-01 | Gemeente Zutphen | Schreder | 5 |  | Gemeente Zutphen | In bedrijf | Liander |  | Indal 4A |  |  | Nacht | Bemeterd | [6 empty] | 2038-09-01 | 2038-08-01 |  |  |  |  | EME | [26 empty] | PM ST 8,0 CV T60 FR V | 1 | 1998-08-01 |  | PM ST 8,0 CV T60 FR V | 8.00 | CILINDRISCH | THERMISCH VERZINKT | NVT | NVT | NVT |  | 350400 |  | Teceo-1 5118 24 leds 350mA WW | 1 | 2018-09-01 |  | Teceo-1 5118 24 leds 350mA WW | Schreder |  | 5118 |  |  | AKZO 150 | 24 |  | 3600.00 | 175200 |  |  |  | Teceo-1 5118 24 leds 350mA WW | 1 | 2018-09-01 |  | Teceo-1 5118 24 leds 350mA WW | Schreder | 3000K | 27.00 | 100000 | LED |  | LED DRIVER | 1 | 2018-09-01 |  | LEDDRIVER |  |  | 1.00 | 175200 | [5 empty] | Mastdeur | 1 | 1998-08-01 |  | Mastdeur | Mastdeur | NVT |  | EME | 52.1254 | 6.2386 | 213303 | 460030 | 7 | De Boomgaard | Zutphen | Gemeente Zutphen |  |  | Leesten | 871687120056327896 |  |  |  |  | 7207 MJ | [5 empty] | Liander |  |  |  | In bedrijf
11 | 152536 | https://lms.nederlandslicht.nl/qr/report/152536 | 52.1247 | 6.2428 | 213592.7937 | 459960.2119 | De Oprijlaan | J | 8.72e+17 | Leesten | ZUTPHEN | 1998-08-01 | Gemeente Zutphen | Schreder | 5 |  | Gemeente Zutphen | In bedrijf | Liander |  | Indal 4A |  |  | Nacht | Bemeterd | [6 empty] | 2038-09-01 | 2038-08-01 |  |  |  |  | EME | [26 empty] | PM ST 8,0 CV T60 FR V | 1 | 1998-08-01 |  | PM ST 8,0 CV T60 FR V | 8.00 | CILINDRISCH | THERMISCH VERZINKT | NVT | NVT | NVT |  | 350400 |  | Teceo-1 5118 24 leds 350mA WW | 1 | 2018-09-01 |  | Teceo-1 5118 24 leds 350mA WW | Schreder |  | 5118 |  |  | AKZO 150 | 24 |  | 3600.00 | 175200 |  |  |  | Teceo-1 5118 24 leds 350mA WW | 1 | 2018-09-01 |  | Teceo-1 5118 24 leds 350mA WW | Schreder | 3000K | 27.00 | 100000 | LED |  | LED DRIVER | 1 | 2018-09-01 |  | LEDDRIVER |  |  | 1.00 | 175200 | [5 empty] | Mastdeur | 1 | 1998-08-01 |  | Mastdeur | Mastdeur | NVT |  | EME | 52.1254 | 6.2386 | 213303 | 460030 | 7 | De Boomgaard | Zutphen | Gemeente Zutphen |  |  | Leesten | 871687120056327896 |  |  |  |  | 7207 MJ | [5 empty] | Liander |  |  |  | In bedrijf
12 | 152537 | https://lms.nederlandslicht.nl/qr/report/152537 | 52.1247 | 6.2424 | 213565.2437 | 459956.7525 | De Oprijlaan | J | 8.72e+17 | Leesten | ZUTPHEN | 1998-08-01 | Gemeente Zutphen | Schreder | 5 |  | Gemeente Zutphen | In bedrijf | Liander |  | Indal 4A |  |  | Nacht | Bemeterd | [6 empty] | 2038-09-01 | 2038-08-01 |  |  |  |  | EME | [26 empty] | PM ST 8,0 CV T60 FR V | 1 | 1998-08-01 |  | PM ST 8,0 CV T60 FR V | 8.00 | CILINDRISCH | THERMISCH VERZINKT | NVT | NVT | NVT |  | 350400 |  | Teceo-1 5118 24 leds 350mA WW | 1 | 2018-09-01 |  | Teceo-1 5118 24 leds 350mA WW | Schreder |  | 5118 |  |  | AKZO 150 | 24 |  | 3600.00 | 175200 |  |  |  | Teceo-1 5118 24 leds 350mA WW | 1 | 2018-09-01 |  | Teceo-1 5118 24 leds 350mA WW | Schreder | 3000K | 27.00 | 100000 | LED |  | LED DRIVER | 1 | 2018-09-01 |  | LEDDRIVER |  |  | 1.00 | 175200 | [5 empty] | Mastdeur | 1 | 1998-08-01 |  | Mastdeur | Mastdeur | NVT |  | EME | 52.1254 | 6.2386 | 213303 | 460030 | 7 | De Boomgaard | Zutphen | Gemeente Zutphen |  |  | Leesten | 871687120056327896 |  |  |  |  | 7207 MJ | [5 empty] | Liander |  |  |  | In bedrijf
13 | 152538 | https://lms.nederlandslicht.nl/qr/report/152538 | 52.1246 | 6.2426 | 213580.2627 | 459946.4613 | De Oprijlaan | J | 8.72e+17 | Leesten | ZUTPHEN | 1998-08-01 | Gemeente Zutphen | Schreder | 5 |  | Gemeente Zutphen | In bedrijf | Liander |  | Indal 4A |  |  | Nacht | Bemeterd | [6 empty] | 2038-09-01 | 2038-08-01 |  |  |  |  | EME | [26 empty] | LM ST 8,0 CV DU1250/20/5 T60 FR V | 1 | 1998-08-01 |  | LM ST 8,0 CV DU1250/20/5 T60 ET M V | 8.00 | CILINDRISCH | THERMISCH VERZINKT | NVT | NVT | NVT |  | 350400 |  | Teceo-1 5118 24 leds 350mA WW | 1 | 2018-09-01 |  | Teceo-1 5118 24 leds 350mA WW | Schreder |  | 5118 |  |  | AKZO 150 | 24 |  | 3600.00 | 175200 |  |  |  | Teceo-1 5118 24 leds 350mA WW | 1 | 2018-09-01 |  | Teceo-1 5118 24 leds 350mA WW | Schreder | 3000K | 27.00 | 100000 | LED |  | LED DRIVER | 1 | 2018-09-01 |  | LEDDRIVER |  |  | 1.00 | 175200 | [5 empty] | Mastdeur | 1 | 1998-08-01 |  | Mastdeur | Mastdeur | NVT |  | EME | 52.1254 | 6.2386 | 213303 | 460030 | 7 | De Boomgaard | Zutphen | Gemeente Zutphen |  |  | Leesten | 871687120056327896 |  |  |  |  | 7207 MJ | [5 empty] | Liander |  |  |  | In bedrijf
13 | 152538 | https://lms.nederlandslicht.nl/qr/report/152538 | 52.1246 | 6.2426 | 213580.2627 | 459946.4613 | De Oprijlaan | J | 8.72e+17 | Leesten | ZUTPHEN | 1998-08-01 | Gemeente Zutphen | Schreder | 5 |  | Gemeente Zutphen | In bedrijf | Liander |  | Indal 4A |  |  | Nacht | Bemeterd | [6 empty] | 2038-09-01 | 2038-08-01 |  |  |  |  | EME | [69 empty] | BSN 70 | 2 | 1998-08-01 |  | BSN70 |  |  | 7.00 | 175200 | [13 empty] | EME | 52.1254 | 6.2386 | 213303 | 460030 | 7 | De Boomgaard | Zutphen | Gemeente Zutphen |  |  | Leesten | 871687120056327896 |  |  |  |  | 7207 MJ | [5 empty] | Liander |  |  |  | In bedrijf
14 | 152539 | https://lms.nederlandslicht.nl/qr/report/152539 | 52.1245 | 6.2427 | 213587.3 | 459937.8708 | De Oprijlaan |  | 8.72e+17 | Leesten | ZUTPHEN | 2002-01-01 | Gemeente Zutphen |  |  |  | Gemeente Zutphen | In bedrijf | Liander |  |  |  |  | Nacht | Bemeterd | [6 empty] | 2022-01-01 | 2042-01-01 |  |  |  |  | EME | [21 empty] | MUPI |  |  |  |  | MUPPI | 1 | 2002-01-01 |  | MUPPI | 2.00 | NVT | RVS | NVT | NVT | NVT |  | 350400 |  | MUPPI | 1 | 2002-01-01 | [15 empty] | LAMP TLD 58W 840 NG G13 | 1 | 2022-12-31 |  | 58W TLD |  |  | 58.00 | 8000 | TL |  | TL5 | 1 | 2002-01-01 |  | TL5 |  |  | 6.00 | 175200 | [5 empty] | Mastdeur | 1 | 2002-01-01 |  | Mastdeur | Mastdeur | NVT |  | EME | 52.1254 | 6.2386 | 213303 | 460030 | 7 | De Boomgaard | Zutphen | Gemeente Zutphen |  |  | Leesten | 871687120056327896 |  |  |  |  | 7207 MJ | [5 empty] | Liander |  |  |  | In bedrijf
15 | 152540 | https://lms.nederlandslicht.nl/qr/report/152540 | 52.1245 | 6.2428 | 213590.308 | 459932.0435 | De Oprijlaan |  | 8.72e+17 | Leesten | ZUTPHEN | 2002-01-01 | Gemeente Zutphen |  |  |  | Gemeente Zutphen | In bedrijf | Liander |  |  |  |  | Nacht | Bemeterd | [6 empty] | 2022-01-01 | 2042-01-01 |  |  |  |  | EME | [21 empty] | MUPI |  |  |  |  | MUPPI | 1 | 2002-01-01 |  | MUPPI | 2.00 | NVT | RVS | NVT | NVT | NVT |  | 350400 |  | MUPPI | 1 | 2002-01-01 | [15 empty] | LAMP TLD 58W 840 NG G13 | 1 | 2022-12-31 |  | 58W TLD |  |  | 58.00 | 8000 | TL |  | TL5 | 1 | 2002-01-01 |  | TL5 |  |  | 6.00 | 175200 | [5 empty] | Mastdeur | 1 | 2002-01-01 |  | Mastdeur | Mastdeur | NVT |  | EME | 52.1254 | 6.2386 | 213303 | 460030 | 7 | De Boomgaard | Zutphen | Gemeente Zutphen |  |  | Leesten | 871687120056327896 |  |  |  |  | 7207 MJ | [5 empty] | Liander |  |  |  | In bedrijf
15 | 152540 | https://lms.nederlandslicht.nl/qr/report/152540 | 52.1245 | 6.2428 | 213590.308 | 459932.0435 | De Oprijlaan |  | 8.72e+17 | Leesten | ZUTPHEN | 2002-01-01 | Gemeente Zutphen |  |  |  | Gemeente Zutphen | In bedrijf | Liander |  |  |  |  | Nacht | Bemeterd | [6 empty] | 2022-01-01 | 2042-01-01 |  |  |  |  | EME | [21 empty] | MUPI | [36 empty] | LAMP TLD 58W 840 NG G13 | 2 | 2022-12-31 |  | 58W TLD |  |  | 58.00 | 8000 | TL | [23 empty] | EME | 52.1254 | 6.2386 | 213303 | 460030 | 7 | De Boomgaard | Zutphen | Gemeente Zutphen |  |  | Leesten | 871687120056327896 |  |  |  |  | 7207 MJ | [5 empty] | Liander |  |  |  | In bedrijf
16 | 152541 | https://lms.nederlandslicht.nl/qr/report/152541 | 52.1244 | 6.2427 | 213582.4798 | 459926.272 | De Oprijlaan | J | 8.72e+17 | Leesten | ZUTPHEN | 1998-08-01 | Gemeente Zutphen | Schreder | 5 |  | Gemeente Zutphen | In bedrijf | Liander |  | Indal 4A |  |  | Nacht | Bemeterd | [6 empty] | 2038-09-01 | 2038-08-01 |  |  |  |  | EME | [26 empty] | LM ST 8,0 CV DU1250/20/5 T60 FR V | 1 | 1998-08-01 |  | LM ST 8,0 CV DU1250/20/5 T60 ET M V | 8.00 | CILINDRISCH | THERMISCH VERZINKT | NVT | NVT | NVT |  | 350400 |  | Teceo-1 5118 24 leds 350mA WW | 1 | 2018-09-01 |  | Teceo-1 5118 24 leds 350mA WW | Schreder |  | 5118 |  |  | AKZO 150 | 24 |  | 3600.00 | 175200 |  |  |  | Teceo-1 5118 24 leds 350mA WW | 1 | 2018-09-01 |  | Teceo-1 5118 24 leds 350mA WW | Schreder | 3000K | 27.00 | 100000 | LED |  | LED DRIVER | 1 | 2018-09-01 |  | LEDDRIVER |  |  | 1.00 | 175200 | [5 empty] | Mastdeur | 1 | 1998-08-01 |  | Mastdeur | Mastdeur | NVT |  | EME | 52.1254 | 6.2386 | 213303 | 460030 | 7 | De Boomgaard | Zutphen | Gemeente Zutphen |  |  | Leesten | 871687120056327896 |  |  |  |  | 7207 MJ | [5 empty] | Liander |  |  |  | In bedrijf
16 | 152541 | https://lms.nederlandslicht.nl/qr/report/152541 | 52.1244 | 6.2427 | 213582.4798 | 459926.272 | De Oprijlaan | J | 8.72e+17 | Leesten | ZUTPHEN | 1998-08-01 | Gemeente Zutphen | Schreder | 5 |  | Gemeente Zutphen | In bedrijf | Liander |  | Indal 4A |  |  | Nacht | Bemeterd | [6 empty] | 2038-09-01 | 2038-08-01 |  |  |  |  | EME | [69 empty] | BSN 70 | 2 | 1998-08-01 |  | BSN70 |  |  | 7.00 | 175200 | [13 empty] | EME | 52.1254 | 6.2386 | 213303 | 460030 | 7 | De Boomgaard | Zutphen | Gemeente Zutphen |  |  | Leesten | 871687120056327896 |  |  |  |  | 7207 MJ | [5 empty] | Liander |  |  |  | In bedrijf
17 | 152542 | https://lms.nederlandslicht.nl/qr/report/152542 | 52.1243 | 6.2427 | 213584.8947 | 459906.5467 | De Oprijlaan | J | 8.72e+17 | Leesten | ZUTPHEN | 1998-08-01 | Gemeente Zutphen | Schreder | 5 |  | Gemeente Zutphen | In bedrijf | Liander |  | Indal 4A |  |  | Nacht | Bemeterd | [6 empty] | 2038-09-01 | 2038-08-01 |  |  |  |  | EME | [26 empty] | LM ST 8,0 CV DU1250/20/5 T60 FR V | 1 | 1998-08-01 |  | LM ST 8,0 CV DU1250/20/5 T60 ET M V | 8.00 | CILINDRISCH | THERMISCH VERZINKT | NVT | NVT | NVT |  | 350400 |  | Teceo-1 5118 24 leds 350mA WW | 1 | 2018-09-01 |  | Teceo-1 5118 24 leds 350mA WW | Schreder |  | 5118 |  |  | AKZO 150 | 24 |  | 3600.00 | 175200 |  |  |  | Teceo-1 5118 24 leds 350mA WW | 1 | 2018-09-01 |  | Teceo-1 5118 24 leds 350mA WW | Schreder | 3000K | 27.00 | 100000 | LED |  | LED DRIVER | 1 | 2018-09-01 |  | LEDDRIVER |  |  | 1.00 | 175200 | [5 empty] | Mastdeur | 1 | 1998-08-01 |  | Mastdeur | Mastdeur | NVT |  | EME | 52.1254 | 6.2386 | 213303 | 460030 | 7 | De Boomgaard | Zutphen | Gemeente Zutphen |  |  | Leesten | 871687120056327896 |  |  |  |  | 7207 MJ | [5 empty] | Liander |  |  |  | In bedrijf
17 | 152542 | https://lms.nederlandslicht.nl/qr/report/152542 | 52.1243 | 6.2427 | 213584.8947 | 459906.5467 | De Oprijlaan | J | 8.72e+17 | Leesten | ZUTPHEN | 1998-08-01 | Gemeente Zutphen | Schreder | 5 |  | Gemeente Zutphen | In bedrijf | Liander |  | Indal 4A |  |  | Nacht | Bemeterd | [6 empty] | 2038-09-01 | 2038-08-01 |  |  |  |  | EME | [69 empty] | BSN 70 | 2 | 1998-08-01 |  | BSN70 |  |  | 7.00 | 175200 | [13 empty] | EME | 52.1254 | 6.2386 | 213303 | 460030 | 7 | De Boomgaard | Zutphen | Gemeente Zutphen |  |  | Leesten | 871687120056327896 |  |  |  |  | 7207 MJ | [5 empty] | Liander |  |  |  | In bedrijf
3 | 152543 | https://lms.nederlandslicht.nl/qr/report/152543 | 52.1415 | 6.2148 | 211655.7368 | 461805.0728 | De Riperkamp |  | 8.72e+17 | Waterkwartier | ZUTPHEN | 2018-07-01 | Gemeente Zutphen | Schreder | 5 |  | Gemeente Zutphen | In bedrijf | Liander |  | Indal 4A |  |  | Nacht | Bemeterd |  |  |  | 2023-05-10 |  |  | 2038-07-01 | 2058-07-01 |  |  |  |  | PR. BERNHARDLAAN | [17 empty] | 2.02 | 1.99 | [7 empty] | PM AL 4,0 CO T60 CM | 1 | 2018-07-01 |  | PM AL 4,0 CO T60 CM | 4.00 | CONISCH | ALUMINIUM | NVT | NVT | NVT |  | 350400 |  | Friza 5118 WW Back Light 8 leds 350 mA | 1 | 2018-07-01 |  | Friza 8LED/5118BL/3000K | Schreder |  | 5118BL |  |  | AKZO 150 | 8 |  | 1100.00 | 175200 |  |  |  | 5118 WW Back Light 8LED 350mA | 1 | 2018-07-01 |  | 5118 WW Back Light 8LED 350mA | Schreder | 3000K | 12.00 | 100000 | LED |  | LED DRIVER | 1 | 2018-07-01 |  | LEDDRIVER |  |  | 1.00 | 175200 | [5 empty] | Mastdeur | 1 | 2018-07-01 |  | Mastdeur | Mastdeur | NVT |  | PR. BERNHARDLAAN | 52.1421 | 6.2091 | 211260 | 461863 | 7 | Prins Bernhardlaan | Zutphen | Gemeente Zutphen |  |  | Waterkwartier | 871687120055929305 |  |  |  |  | 7204 AK | [5 empty] | Liander |  |  |  | In bedrijf
4 | 152544 | https://lms.nederlandslicht.nl/qr/report/152544 | 52.1414 | 6.2153 | 211684.6545 | 461796.2153 | De Riperkamp |  | 8.72e+17 | Waterkwartier | ZUTPHEN | 2018-07-01 | Gemeente Zutphen | Schreder | 5 |  | Gemeente Zutphen | In bedrijf | Liander |  | Indal 4A |  |  | Nacht | Bemeterd | [6 empty] | 2038-07-01 | 2058-07-01 |  |  |  |  | PR. BERNHARDLAAN | [26 empty] | PM AL 4,0 CO T60 CM | 1 | 2018-07-01 |  | PM AL 4,0 CO T60 CM | 4.00 | CONISCH | ALUMINIUM | NVT | NVT | NVT |  | 350400 |  | Friza 5118 WW Back Light 8 leds 350 mA | 1 | 2018-07-01 |  | Friza 8LED/5118BL/3000K | Schreder |  | 5118BL |  |  | AKZO 150 | 8 |  | 1100.00 | 175200 |  |  |  | 5118 WW Back Light 8LED 350mA | 1 | 2018-07-01 |  | 5118 WW Back Light 8LED 350mA | Schreder | 3000K | 12.00 | 100000 | LED |  | LED DRIVER | 1 | 2018-07-01 |  | LEDDRIVER |  |  | 1.00 | 175200 | [5 empty] | Mastdeur | 1 | 2018-07-01 |  | Mastdeur | Mastdeur | NVT |  | PR. BERNHARDLAAN | 52.1421 | 6.2091 | 211260 | 461863 | 7 | Prins Bernhardlaan | Zutphen | Gemeente Zutphen |  |  | Waterkwartier | 871687120055929305 |  |  |  |  | 7204 AK | [5 empty] | Liander |  |  |  | In bedrijf
3 | 152545 | https://lms.nederlandslicht.nl/qr/report/152545 | 52.1245 | 6.2351 | 213065.6348 | 459922.0855 | de Rozenhaag |  | 8.72e+17 | Leesten | ZUTPHEN | 2002-01-01 | Gemeente Zutphen | Philips | 5 |  | Gemeente Zutphen | In bedrijf | Liander |  | DIM4A |  |  | Nacht | Bemeterd | [6 empty] | 2042-08-22 | 2042-01-01 |  |  |  |  | EME | [21 empty] | Openbare verlichting |  |  |  |  | PM ST 5,0 CO T60 ET V | 1 | 2002-01-01 |  | PM ST 5,0 CO T60 ET V | 5.00 | CONISCH | THERMISCH VERZINKT | NVT | NVT | NVT |  | 350400 |  | BGP501 20LED 17,4W WW 3000K 2000LM 7035 DM10 DIM4A CLO SR | 1 | 2022-08-22 |  | BGP501 20LED 17,4W WW 3000K 2000LM 7035 DM10 DIM4A CLO SR | Philips |  |  |  |  | 7035 | 20 |  | 2000.00 | 175200 |  | 17.40 |  | BGP501 20LED 17,4W WW 3000K 2000LM 7035 DM10 DIM4A CLO SR | 1 | 2022-08-22 |  | BGP501 20LED 17,4W WW 3000K 2000LM 7035 DM10 DIM4A CLO SR | Philips | 3000K | 17.40 | 50000 | LED |  | LED DRIVER | 1 | 2022-08-22 |  | LEDDRIVER |  |  | 1.00 | 175200 | [5 empty] | Mastdeur | 1 | 2002-01-01 |  | Mastdeur | Mastdeur | NVT |  | EME | 52.1254 | 6.2386 | 213303 | 460030 | 7 | De Boomgaard | Zutphen | Gemeente Zutphen |  |  | Leesten | 871687120056327896 |  |  |  |  | 7207 MJ | [5 empty] | Liander |  |  |  | In bedrijf
4 | 152546 | https://lms.nederlandslicht.nl/qr/report/152546 | 52.1246 | 6.2352 | 213073.5388 | 459939.1722 | de Rozenhaag |  | 8.72e+17 | Leesten | ZUTPHEN | 2002-01-01 | Gemeente Zutphen | Philips | 5 |  | Gemeente Zutphen | In bedrijf | Liander |  | DIM4A |  |  | Nacht | Bemeterd | [6 empty] | 2042-08-22 | 2059-12-06 |  |  |  |  | EME | [21 empty] | Openbare verlichting |  |  |  |  | 5.0 paaltop conisch Aluminium | 1 | 2019-12-06 |  |  | 5.00 | CONISCH | ALUMINIUM |  |  |  |  | 350400 |  | BGP501 20LED 17,4W WW 3000K 2000LM 7035 DM10 DIM4A CLO SR | 1 | 2022-08-22 |  | BGP501 20LED 17,4W WW 3000K 2000LM 7035 DM10 DIM4A CLO SR | Philips |  |  |  |  | 7035 | 20 |  | 2000.00 | 175200 |  | 17.40 |  | BGP501 20LED 17,4W WW 3000K 2000LM 7035 DM10 DIM4A CLO SR | 1 | 2022-08-22 |  | BGP501 20LED 17,4W WW 3000K 2000LM 7035 DM10 DIM4A CLO SR | Philips | 3000K | 17.40 | 50000 | LED |  | LED DRIVER | 1 | 2022-08-22 |  | LEDDRIVER |  |  | 1.00 | 175200 | [5 empty] | Mastdeur | 1 | 2002-01-01 |  | Mastdeur | Mastdeur | NVT |  | EME | 52.1254 | 6.2386 | 213303 | 460030 | 7 | De Boomgaard | Zutphen | Gemeente Zutphen |  |  | Leesten | 871687120056327896 |  |  |  |  | 7207 MJ | [5 empty] | Liander |  |  |  | In bedrijf
5 | 152547 | https://lms.nederlandslicht.nl/qr/report/152547 | 52.1248 | 6.2354 | 213081.4637 | 459956.3914 | de Rozenhaag |  | 8.72e+17 | Leesten | ZUTPHEN | 2002-01-01 | Gemeente Zutphen | Philips | 5 |  | Gemeente Zutphen | In bedrijf | Liander |  | DIM4A |  |  | Nacht | Bemeterd | [6 empty] | 2042-08-22 | 2042-01-01 |  |  |  |  | EME | [21 empty] | Openbare verlichting |  |  |  |  | PM ST 5,0 CO T60 ET V | 1 | 2002-01-01 |  | PM ST 5,0 CO T60 ET V | 5.00 | CONISCH | THERMISCH VERZINKT | NVT | NVT | NVT |  | 350400 |  | BGP501 20LED 17,4W WW 3000K 2000LM 7035 DM10 DIM4A CLO SR | 1 | 2022-08-22 |  | BGP501 20LED 17,4W WW 3000K 2000LM 7035 DM10 DIM4A CLO SR | Philips |  |  |  |  | 7035 | 20 |  | 2000.00 | 175200 |  | 17.40 |  | BGP501 20LED 17,4W WW 3000K 2000LM 7035 DM10 DIM4A CLO SR | 1 | 2022-08-22 |  | BGP501 20LED 17,4W WW 3000K 2000LM 7035 DM10 DIM4A CLO SR | Philips | 3000K | 17.40 | 50000 | LED |  | LED DRIVER | 1 | 2022-08-22 |  | LEDDRIVER |  |  | 1.00 | 175200 | [5 empty] | Mastdeur | 1 | 2002-01-01 |  | Mastdeur | Mastdeur | NVT |  | EME | 52.1254 | 6.2386 | 213303 | 460030 | 7 | De Boomgaard | Zutphen | Gemeente Zutphen |  |  | Leesten | 871687120056327896 |  |  |  |  | 7207 MJ | [5 empty] | Liander |  |  |  | In bedrijf
6 | 152548 | https://lms.nederlandslicht.nl/qr/report/152548 | 52.1249 | 6.2355 | 213089.3198 | 459973.5432 | de Rozenhaag |  | 8.72e+17 | Leesten | ZUTPHEN | 2002-01-01 | Gemeente Zutphen | Philips | 5 |  | Gemeente Zutphen | In bedrijf | Liander |  | DIM4A |  |  | Nacht | Bemeterd | [6 empty] | 2042-08-22 | 2059-12-06 |  |  |  |  | EME | [21 empty] | Openbare verlichting |  |  |  |  | CON AL 4M PT | 1 | 2019-12-06 |  | PM AL 4,0 CO T60 TP | 4.00 | CONISCH | ALUMINIUM | NVT | NVT | NVT |  | 350400 |  | BGP501 20LED 17,4W WW 3000K 2000LM 7035 DM10 DIM4A CLO SR | 1 | 2022-08-22 |  | BGP501 20LED 17,4W WW 3000K 2000LM 7035 DM10 DIM4A CLO SR | Philips |  |  |  |  | 7035 | 20 |  | 2000.00 | 175200 |  | 17.40 |  | BGP501 20LED 17,4W WW 3000K 2000LM 7035 DM10 DIM4A CLO SR | 1 | 2022-08-22 |  | BGP501 20LED 17,4W WW 3000K 2000LM 7035 DM10 DIM4A CLO SR | Philips | 3000K | 17.40 | 50000 | LED |  | LED DRIVER | 1 | 2022-08-22 |  | LEDDRIVER |  |  | 1.00 | 175200 | [5 empty] | Mastdeur | 1 | 2019-12-06 |  | Mastdeur | Mastdeur | NVT |  | EME | 52.1254 | 6.2386 | 213303 | 460030 | 7 | De Boomgaard | Zutphen | Gemeente Zutphen |  |  | Leesten | 871687120056327896 |  |  |  |  | 7207 MJ | [5 empty] | Liander |  |  |  | In bedrijf
7 | 152549 | https://lms.nederlandslicht.nl/qr/report/152549 | 52.1251 | 6.2356 | 213097.3198 | 459990.6176 | de Rozenhaag |  | 8.72e+17 | Leesten | ZUTPHEN | 2002-01-01 | Gemeente Zutphen | Philips | 5 |  | Gemeente Zutphen | In bedrijf | Liander |  | DIM4A |  |  | Nacht | Bemeterd | [6 empty] | 2042-08-22 | 2042-01-01 |  |  |  |  | EME | [21 empty] | Openbare verlichting |  |  |  |  | PM ST 5,0 CO T60 ET V | 1 | 2002-01-01 |  | PM ST 5,0 CO T60 ET V | 5.00 | CONISCH | THERMISCH VERZINKT | NVT | NVT | NVT |  | 350400 |  | BGP501 20LED 17,4W WW 3000K 2000LM 7035 DM10 DIM4A CLO SR | 1 | 2022-08-22 |  | BGP501 20LED 17,4W WW 3000K 2000LM 7035 DM10 DIM4A CLO SR | Philips |  |  |  |  | 7035 | 20 |  | 2000.00 | 175200 |  | 17.40 |  | BGP501 20LED 17,4W WW 3000K 2000LM 7035 DM10 DIM4A CLO SR | 1 | 2022-08-22 |  | BGP501 20LED 17,4W WW 3000K 2000LM 7035 DM10 DIM4A CLO SR | Philips | 3000K | 17.40 | 50000 | LED |  | LED DRIVER | 1 | 2022-08-22 |  | LEDDRIVER |  |  | 1.00 | 175200 | [5 empty] | Mastdeur | 1 | 2002-01-01 |  | Mastdeur | Mastdeur | NVT |  | EME | 52.1254 | 6.2386 | 213303 | 460030 | 7 | De Boomgaard | Zutphen | Gemeente Zutphen |  |  | Leesten | 871687120056327896 |  |  |  |  | 7207 MJ | [5 empty] | Liander |  |  |  | In bedrijf
3 | 152550 | https://lms.nederlandslicht.nl/qr/report/152550 | 52.1317 | 6.2051 | 211001.9118 | 460704.3264 | De Savornin Lohmanstraat |  | 8.72e+17 | Waterkwartier | ZUTPHEN | 1991-08-01 | Gemeente Zutphen | Schreder | 5 |  | Gemeente Zutphen | In bedrijf | Liander |  | Indal 4A |  |  | Nacht | Bemeterd | [6 empty] | 2038-05-30 | 2031-08-01 | KAAL |  |  |  | C. V.D. LINDENSTRAAT | [26 empty] | PM ST 4,0 CO T60 GG M V | 1 | 1991-08-01 |  | PM ST 4,0 CO T60 ET V | 4.00 | CONISCH | THERMISCH VERZINKT | NVT | NVT | NVT |  | 350400 |  | Friza 5118 WW Back Light 8 leds 350 mA | 1 | 2018-05-30 |  | Friza 8LED/5118BL/3000K | Schreder |  | 5118BL |  |  | AKZO 150 | 8 |  | 1100.00 | 175200 |  |  |  | 5118 WW Back Light 8LED 350mA | 1 | 2018-05-30 |  | 5118 WW Back Light 8LED 350mA | Schreder | 3000K | 12.00 | 100000 | LED |  | LED DRIVER | 1 | 2018-05-30 |  | LEDDRIVER |  |  | 1.00 | 175200 | [5 empty] | Mastdeur | 1 | 2021-03-12 |  | Mastdeur | Mastdeur | NVT |  | C. V.D. LINDENSTRAAT | 52.1319 | 6.2056 | 211033 | 460730 | 2 | Cort van der Lindenstraat | Zutphen | Gemeente Zutphen |  |  | Waterkwartier | 871687120055929244 |  |  |  |  | 7204 LZ | [5 empty] | Liander |  |  |  | In bedrijf
4 | 152551 | https://lms.nederlandslicht.nl/qr/report/152551 | 52.1318 | 6.2047 | 210974.7088 | 460714.6337 | De Savornin Lohmanstraat |  | 8.72e+17 | Waterkwartier | ZUTPHEN | 1991-08-01 | Gemeente Zutphen | Schreder | 5 |  | Gemeente Zutphen | In bedrijf | Liander |  | Indal 4A |  |  | Nacht | Bemeterd | [6 empty] | 2038-05-30 | 2031-08-01 | KAAL |  |  |  | C. V.D. LINDENSTRAAT | [26 empty] | PM ST 4,0 CO T60 GG M V | 1 | 1991-08-01 |  | PM ST 4,0 CO T60 ET V | 4.00 | CONISCH | THERMISCH VERZINKT | NVT | NVT | NVT |  | 350400 |  | Friza 5118 WW Back Light 8 leds 350 mA | 1 | 2018-05-30 |  | Friza 8LED/5118BL/3000K | Schreder |  | 5118BL |  |  | AKZO 150 | 8 |  | 1100.00 | 175200 |  |  |  | 5118 WW Back Light 8LED 350mA | 1 | 2018-05-30 |  | 5118 WW Back Light 8LED 350mA | Schreder | 3000K | 12.00 | 100000 | LED |  | LED DRIVER | 1 | 2018-05-30 |  | LEDDRIVER |  |  | 1.00 | 175200 | [5 empty] | Mastdeur | 1 | 1991-08-01 |  | Mastdeur | Mastdeur | NVT |  | C. V.D. LINDENSTRAAT | 52.1319 | 6.2056 | 211033 | 460730 | 2 | Cort van der Lindenstraat | Zutphen | Gemeente Zutphen |  |  | Waterkwartier | 871687120055929244 |  |  |  |  | 7204 LZ | [5 empty] | Liander |  |  |  | In bedrijf
5 | 152552 | https://lms.nederlandslicht.nl/qr/report/152552 | 52.1315 | 6.2045 | 210962.2278 | 460686.915 | De Savornin Lohmanstraat |  | 8.72e+17 | Waterkwartier | ZUTPHEN | 1991-08-01 | Gemeente Zutphen | Schreder | 5 |  | Gemeente Zutphen | In bedrijf | Liander |  | Indal 4A |  |  | Nacht | Bemeterd | [6 empty] | 2038-05-30 | 2031-08-01 | KAAL |  |  |  | C. V.D. LINDENSTRAAT | [26 empty] | PM ST 4,0 CO T60 GG M V | 1 | 1991-08-01 |  | PM ST 4,0 CO T60 ET V | 4.00 | CONISCH | THERMISCH VERZINKT | NVT | NVT | NVT |  | 350400 |  | Friza 5118 WW Back Light 8 leds 350 mA | 1 | 2018-05-30 |  | Friza 8LED/5118BL/3000K | Schreder |  | 5118BL |  |  | AKZO 150 | 8 |  | 1100.00 | 175200 |  |  |  | 5118 WW Back Light 8LED 350mA | 1 | 2018-05-30 |  | 5118 WW Back Light 8LED 350mA | Schreder | 3000K | 12.00 | 100000 | LED |  | LED DRIVER | 1 | 2018-05-30 |  | LEDDRIVER |  |  | 1.00 | 175200 | [5 empty] | Mastdeur | 1 | 1991-08-01 |  | Mastdeur | Mastdeur | NVT |  | C. V.D. LINDENSTRAAT | 52.1319 | 6.2056 | 211033 | 460730 | 2 | Cort van der Lindenstraat | Zutphen | Gemeente Zutphen |  |  | Waterkwartier | 871687120055929244 |  |  |  |  | 7204 LZ | [5 empty] | Liander |  |  |  | In bedrijf
6 | 152553 | https://lms.nederlandslicht.nl/qr/report/152553 | 52.1313 | 6.2045 | 210963.1178 | 460656.1836 | De Savornin Lohmanstraat |  | 8.72e+17 | Waterkwartier | ZUTPHEN | 1991-08-01 | Gemeente Zutphen | Schreder | 5 |  | Gemeente Zutphen | In bedrijf | Liander |  | Indal 4A |  |  | Nacht | Bemeterd | [6 empty] | 2038-05-30 | 2031-08-01 | KAAL |  |  |  | C. V.D. LINDENSTRAAT | [26 empty] | PM ST 4,0 CO T60 GG M V | 1 | 1991-08-01 |  | PM ST 4,0 CO T60 ET V | 4.00 | CONISCH | THERMISCH VERZINKT | NVT | NVT | NVT |  | 350400 |  | Friza 5118 WW Back Light 8 leds 350 mA | 1 | 2018-05-30 |  | Friza 8LED/5118BL/3000K | Schreder |  | 5118BL |  |  | AKZO 150 | 8 |  | 1100.00 | 175200 |  |  |  | 5118 WW Back Light 8LED 350mA | 1 | 2018-05-30 |  | 5118 WW Back Light 8LED 350mA | Schreder | 3000K | 12.00 | 100000 | LED |  | LED DRIVER | 1 | 2018-05-30 |  | LEDDRIVER |  |  | 1.00 | 175200 | [5 empty] | Mastdeur | 1 | 1991-08-01 |  | Mastdeur | Mastdeur | NVT |  | C. V.D. LINDENSTRAAT | 52.1319 | 6.2056 | 211033 | 460730 | 2 | Cort van der Lindenstraat | Zutphen | Gemeente Zutphen |  |  | Waterkwartier | 871687120055929244 |  |  |  |  | 7204 LZ | [5 empty] | Liander |  |  |  | In bedrijf
7 | 152554 | https://lms.nederlandslicht.nl/qr/report/152554 | 52.131 | 6.2044 | 210950.8078 | 460628.9442 | De Savornin Lohmanstraat |  | 8.72e+17 | Waterkwartier | ZUTPHEN | 1991-08-01 | Gemeente Zutphen | Schreder | 5 |  | Gemeente Zutphen | In bedrijf | Liander |  | Indal 4A |  |  | Nacht | Bemeterd | [6 empty] | 2038-05-30 | 2031-08-01 | KAAL |  |  |  | C. V.D. LINDENSTRAAT | [26 empty] | PM ST 4,0 CO T60 GG M V | 1 | 1991-08-01 |  | PM ST 4,0 CO T60 ET V | 4.00 | CONISCH | THERMISCH VERZINKT | NVT | NVT | NVT |  | 350400 |  | Friza 5118 WW Back Light 8 leds 350 mA | 1 | 2018-05-30 |  | Friza 8LED/5118BL/3000K | Schreder |  | 5118BL |  |  | AKZO 150 | 8 |  | 1100.00 | 175200 |  |  |  | 5118 WW Back Light 8LED 350mA | 1 | 2018-05-30 |  | 5118 WW Back Light 8LED 350mA | Schreder | 3000K | 12.00 | 100000 | LED |  | LED DRIVER | 1 | 2018-05-30 |  | LEDDRIVER |  |  | 1.00 | 175200 | [5 empty] | Mastdeur | 1 | 1991-08-01 |  | Mastdeur | Mastdeur | NVT |  | C. V.D. LINDENSTRAAT | 52.1319 | 6.2056 | 211033 | 460730 | 2 | Cort van der Lindenstraat | Zutphen | Gemeente Zutphen |  |  | Waterkwartier | 871687120055929244 |  |  |  |  | 7204 LZ | [5 empty] | Liander |  |  |  | In bedrijf
8 | 152555 | https://lms.nederlandslicht.nl/qr/report/152555 | 52.1307 | 6.2044 | 210951.8588 | 460597.8319 | De Savornin Lohmanstraat |  | 8.72e+17 | Waterkwartier | ZUTPHEN | 1991-08-01 | Gemeente Zutphen | Schreder | 5 |  | Gemeente Zutphen | In bedrijf | Liander |  | Indal 4A |  |  | Nacht | Bemeterd | [6 empty] | 2038-05-30 | 2031-08-01 | KAAL |  |  |  | C. V.D. LINDENSTRAAT | [26 empty] | PM ST 4,0 CO T60 GG M V | 1 | 1991-08-01 |  | PM ST 4,0 CO T60 ET V | 4.00 | CONISCH | THERMISCH VERZINKT | NVT | NVT | NVT |  | 350400 |  | Friza 5118 WW Back Light 8 leds 350 mA | 1 | 2018-05-30 |  | Friza 8LED/5118BL/3000K | Schreder |  | 5118BL |  |  | AKZO 150 | 8 |  | 1100.00 | 175200 |  |  |  | 5118 WW Back Light 8LED 350mA | 1 | 2018-05-30 |  | 5118 WW Back Light 8LED 350mA | Schreder | 3000K | 12.00 | 100000 | LED |  | LED DRIVER | 1 | 2018-05-30 |  | LEDDRIVER |  |  | 1.00 | 175200 | [5 empty] | Mastdeur | 1 | 1991-08-01 |  | Mastdeur | Mastdeur | NVT |  | C. V.D. LINDENSTRAAT | 52.1319 | 6.2056 | 211033 | 460730 | 2 | Cort van der Lindenstraat | Zutphen | Gemeente Zutphen |  |  | Waterkwartier | 871687120055929244 |  |  |  |  | 7204 LZ | [5 empty] | Liander |  |  |  | In bedrijf
9 | 152556 | https://lms.nederlandslicht.nl/qr/report/152556 | 52.1305 | 6.2043 | 210946.7378 | 460569.6832 | De Savornin Lohmanstraat |  | 8.72e+17 | Waterkwartier | ZUTPHEN | 1991-08-01 | Gemeente Zutphen | Schreder | 5 |  | Gemeente Zutphen | In bedrijf | Liander |  | Indal 4A |  |  | Nacht | Bemeterd | [6 empty] | 2038-05-30 | 2031-08-01 | KAAL |  |  |  | C. V.D. LINDENSTRAAT | [26 empty] | PM ST 4,0 CO T60 GG M V | 1 | 1991-08-01 |  | PM ST 4,0 CO T60 ET V | 4.00 | CONISCH | THERMISCH VERZINKT | NVT | NVT | NVT |  | 350400 |  | Friza 5118 WW Back Light 8 leds 350 mA | 1 | 2018-05-30 |  | Friza 8LED/5118BL/3000K | Schreder |  | 5118BL |  |  | AKZO 150 | 8 |  | 1100.00 | 175200 |  |  |  | 5118 WW Back Light 8LED 350mA | 1 | 2018-05-30 |  | 5118 WW Back Light 8LED 350mA | Schreder | 3000K | 12.00 | 100000 | LED |  | LED DRIVER | 1 | 2018-05-30 |  | LEDDRIVER |  |  | 1.00 | 175200 | [5 empty] | Mastdeur | 1 | 1991-08-01 |  | Mastdeur | Mastdeur | NVT |  | C. V.D. LINDENSTRAAT | 52.1319 | 6.2056 | 211033 | 460730 | 2 | Cort van der Lindenstraat | Zutphen | Gemeente Zutphen |  |  | Waterkwartier | 871687120055929244 |  |  |  |  | 7204 LZ | [5 empty] | Liander |  |  |  | In bedrijf
3 | 152557 | https://lms.nederlandslicht.nl/qr/report/152557 | 52.1257 | 6.211 | 211411.0098 | 460046.5516 | De Stoven |  | 8.72e+17 | Zuidwijken | ZUTPHEN | 1985-01-01 | Gemeente Zutphen |  |  |  | Gemeente Zutphen | In bedrijf | Liander |  | Indal 4A | 2018-07-03 |  | Nacht | Bemeterd |  | 10 | 6 |  |  |  | 2028-06-01 | 2028-07-03 |  |  |  |  | TICHELKUILEN | [26 empty] | LM AL 6,0 CO EU600/5 CP | 1 | 1985-01-01 |  | LM AL 6,0 CO EU600/5 T60 TP | 6.00 | CONISCH | ALUMINIUM | NVT | NVT | NVT |  | 350400 |  | ARC 2680 1XPLT 26/42W R9007 EVSA SIP | 1 | 2008-06-01 | [15 empty] | LAMP PH PLT 42W 830 GX24Q-4 4P XTRA | 1 | 2021-10-01 |  | 42W PLT XTRA |  |  | 42.00 | 24000 | PLL |  | HFP22-42 | 1 | 2008-06-01 |  | HFP22-42 |  |  | 3.00 | 175200 | [5 empty] | Mastdeur | 1 | 1985-01-01 |  | Mastdeur | Mastdeur | NVT |  | TICHELKUILEN | 52.1261 | 6.2094 | 211302 | 460082 | 12 | Tichelkuilen | Zutphen | Gemeente Zutphen |  |  | Zuidwijken | 871687120055929459 |  |  |  |  | 7206 BA | [5 empty] | Liander |  |  |  | In bedrijf
4 | 152558 | https://lms.nederlandslicht.nl/qr/report/152558 | 52.1259 | 6.211 | 211409.0567 | 460066.2752 | De Stoven |  | 8.72e+17 | Zuidwijken | ZUTPHEN | 2012-03-06 | Gemeente Zutphen |  |  |  | Gemeente Zutphen | In bedrijf | Liander |  | Indal 4A |  |  | Nacht | Bemeterd | [6 empty] | 2028-06-01 | 2052-03-06 |  |  |  |  | TICHELKUILEN | [26 empty] | LM AL 6,0 CV EU750/5 T60 CM | 1 | 2012-03-06 |  | LM AL 6,0 CV EU750/5 T60 CM | 6.00 | CILINDRISCH | ALUMINIUM | NVT | NVT | NVT |  | 350400 |  | ARC 2680 1XPLT 26/42W R9007 EVSA SIP | 1 | 2008-06-01 | [15 empty] | 70W CDM-T 830 G12 | 1 | 2023-10-31 |  | 70W CDM-T | Philips | 3000K | 70.00 | 12000 | SON |  | HFP22-42 | 1 | 2008-06-01 |  | HFP22-42 |  |  | 3.00 | 175200 | [5 empty] | Mastdeur | 1 | 2012-03-06 |  | Mastdeur | Mastdeur | NVT |  | TICHELKUILEN | 52.1261 | 6.2094 | 211302 | 460082 | 12 | Tichelkuilen | Zutphen | Gemeente Zutphen |  |  | Zuidwijken | 871687120055929459 |  |  |  |  | 7206 BA | [5 empty] | Liander |  |  |  | In bedrijf
5 | 152559 | https://lms.nederlandslicht.nl/qr/report/152559 | 52.1263 | 6.2117 | 211458.1078 | 460112.7677 | De Stoven |  | 8.72e+17 | Zuidwijken | ZUTPHEN | 2018-10-27 | Gemeente Zutphen |  |  |  | Gemeente Zutphen | In bedrijf | Liander |  | Indal 4A |  |  | Nacht | Bemeterd | [6 empty] | 2028-06-01 | 2058-10-27 | SAPA |  |  |  | TICHELKUILEN | [26 empty] | LM AL 6,0 CV EU750/05 T60 CM | 1 | 2018-10-27 |  | LM AL 6,0 CV EU600/5 T60 TP | 6.00 | CILINDRISCH | ALUMINIUM | NVT | NVT | NVT |  | 350400 |  | ARC 2680 1XPLT 26/42W R9007 EVSA SIP | 1 | 2008-06-01 | [15 empty] | LAMP PH PLT 42W 830 GX24Q-4 4P XTRA | 1 | 2021-10-01 |  | 42W PLT XTRA |  |  | 42.00 | 24000 | PLL |  | HFP22-42 | 1 | 2008-06-01 |  | HFP22-42 |  |  | 3.00 | 175200 | [5 empty] | Mastdeur | 1 | 2018-10-27 |  | Mastdeur | Mastdeur | NVT |  | TICHELKUILEN | 52.1261 | 6.2094 | 211302 | 460082 | 12 | Tichelkuilen | Zutphen | Gemeente Zutphen |  |  | Zuidwijken | 871687120055929459 |  |  |  |  | 7206 BA | [5 empty] | Liander |  |  |  | In bedrijf
6 | 152560 | https://lms.nederlandslicht.nl/qr/report/152560 | 52.1263 | 6.2122 | 211490.9088 | 460113.5634 | De Stoven |  | 8.72e+17 | Zuidwijken | ZUTPHEN | 1985-01-01 | Gemeente Zutphen |  |  |  | Gemeente Zutphen | In bedrijf | Liander |  | Indal 4A | 2018-07-03 |  | Nacht | Bemeterd |  | 6 | 6 |  |  |  | 2028-06-01 | 2025-01-01 |  |  |  |  | TICHELKUILEN | [26 empty] | LM AL 6,0 CO EU600/5 CP | 1 | 1985-01-01 |  | LM AL 6,0 CO EU600/5 T60 TP | 6.00 | CONISCH | ALUMINIUM | NVT | NVT | NVT |  | 350400 |  | ARC 2680 1XPLT 26/42W R9007 EVSA SIP | 1 | 2008-06-01 | [15 empty] | LAMP PH PLT 42W 830 GX24Q-4 4P XTRA | 1 | 2021-10-01 |  | 42W PLT XTRA |  |  | 42.00 | 24000 | PLL |  | HFP22-42 | 1 | 2008-06-01 |  | HFP22-42 |  |  | 3.00 | 175200 | [5 empty] | Mastdeur | 1 | 1985-01-01 |  | Mastdeur | Mastdeur | NVT |  | TICHELKUILEN | 52.1261 | 6.2094 | 211302 | 460082 | 12 | Tichelkuilen | Zutphen | Gemeente Zutphen |  |  | Zuidwijken | 871687120055929459 |  |  |  |  | 7206 BA | [5 empty] | Liander |  |  |  | In bedrijf
7 | 152561 | https://lms.nederlandslicht.nl/qr/report/152561 | 52.1263 | 6.2125 | 211516.9698 | 460113.0765 | De Stoven |  | 8.72e+17 | Zuidwijken | ZUTPHEN | 2018-10-27 | Gemeente Zutphen |  |  |  | Gemeente Zutphen | In bedrijf | Liander |  | Indal 4A |  |  | Nacht | Bemeterd | [6 empty] | 2028-06-01 | 2058-10-27 | SAPA |  |  |  | TICHELKUILEN | [26 empty] | LM AL 6,0 CV EU750/05 T60 CM | 1 | 2018-10-27 |  | LM AL 6,0 CV EU600/5 T60 TP | 6.00 | CILINDRISCH | ALUMINIUM | NVT | NVT | NVT |  | 350400 |  | ARC 2680 1XPLT 26/42W R9007 EVSA SIP | 1 | 2008-06-01 | [15 empty] | LAMP PH PLT 42W 830 GX24Q-4 4P XTRA | 1 | 2021-10-01 |  | 42W PLT XTRA |  |  | 42.00 | 24000 | PLL |  | HFP22-42 | 1 | 2008-06-01 |  | HFP22-42 |  |  | 3.00 | 175200 | [5 empty] | Mastdeur | 1 | 2018-10-27 |  | Mastdeur | Mastdeur | NVT |  | TICHELKUILEN | 52.1261 | 6.2094 | 211302 | 460082 | 12 | Tichelkuilen | Zutphen | Gemeente Zutphen |  |  | Zuidwijken | 871687120055929459 |  |  |  |  | 7206 BA | [5 empty] | Liander |  |  |  | In bedrijf
8 | 152562 | https://lms.nederlandslicht.nl/qr/report/152562 | 52.1263 | 6.2128 | 211538.0788 | 460112.9273 | De Stoven |  | 8.72e+17 | Zuidwijken | ZUTPHEN | 2018-10-27 | Gemeente Zutphen |  |  |  | Gemeente Zutphen | In bedrijf | Liander |  | Indal 4A |  |  | Nacht | Bemeterd | [6 empty] | 2028-06-01 | 2058-10-27 | SAPA |  |  |  | TICHELKUILEN | [26 empty] | LM AL 6,0 CV EU750/05 T60 CM | 1 | 2018-10-27 |  | LM AL 6,0 CV EU600/5 T60 TP | 6.00 | CILINDRISCH | ALUMINIUM | NVT | NVT | NVT |  | 350400 |  | ARC 2680 1XPLT 26/42W R9007 EVSA SIP | 1 | 2008-06-01 | [15 empty] | LAMP PH PLT 42W 830 GX24Q-4 4P XTRA | 1 | 2021-10-01 |  | 42W PLT XTRA |  |  | 42.00 | 24000 | PLL |  | HFP22-42 | 1 | 2008-06-01 |  | HFP22-42 |  |  | 3.00 | 175200 | [5 empty] | Mastdeur | 1 | 2018-10-27 |  | Mastdeur | Mastdeur | NVT |  | TICHELKUILEN | 52.1261 | 6.2094 | 211302 | 460082 | 12 | Tichelkuilen | Zutphen | Gemeente Zutphen |  |  | Zuidwijken | 871687120055929459 |  |  |  |  | 7206 BA | [5 empty] | Liander |  |  |  | In bedrijf
9 | 152563 | https://lms.nederlandslicht.nl/qr/report/152563 | 52.1263 | 6.2134 | 211573.0118 | 460109.494 | De Stoven |  | 8.72e+17 | Zuidwijken | ZUTPHEN | 2018-10-27 | Gemeente Zutphen |  |  |  | Gemeente Zutphen | In bedrijf | Liander |  | Indal 4A |  |  | Nacht | Bemeterd | [6 empty] | 2028-06-01 | 2058-10-27 | SAPA |  |  |  | TICHELKUILEN | [26 empty] | LM AL 6,0 CV EU750/05 T60 CM | 1 | 2018-10-27 |  | LM AL 6,0 CV EU600/5 T60 TP | 6.00 | CILINDRISCH | ALUMINIUM | NVT | NVT | NVT |  | 350400 |  | ARC 2680 1XPLT 26/42W R9007 EVSA SIP | 1 | 2008-06-01 | [15 empty] | LAMP PH PLT 42W 830 GX24Q-4 4P XTRA | 1 | 2021-10-01 |  | 42W PLT XTRA |  |  | 42.00 | 24000 | PLL |  | HFP22-42 | 1 | 2008-06-01 |  | HFP22-42 |  |  | 3.00 | 175200 | [5 empty] | Mastdeur | 1 | 2018-10-27 |  | Mastdeur | Mastdeur | NVT |  | TICHELKUILEN | 52.1261 | 6.2094 | 211302 | 460082 | 12 | Tichelkuilen | Zutphen | Gemeente Zutphen |  |  | Zuidwijken | 871687120055929459 |  |  |  |  | 7206 BA | [5 empty] | Liander |  |  |  | In bedrijf
10 | 152564 | https://lms.nederlandslicht.nl/qr/report/152564 | 52.1263 | 6.2137 | 211598.4768 | 460107.4252 | De Stoven |  | 8.72e+17 | Zuidwijken | ZUTPHEN | 1985-01-01 | Gemeente Zutphen |  |  |  | Gemeente Zutphen | In bedrijf | Liander |  | Indal 4A | 2018-07-03 |  | Nacht | Bemeterd |  | 10 | 6 |  |  |  | 2028-06-01 | 2028-07-03 |  |  |  |  | TICHELKUILEN | [26 empty] | LM AL 6,0 CO EU600/5 CP | 1 | 1985-01-01 |  | LM AL 6,0 CO EU600/5 T60 TP | 6.00 | CONISCH | ALUMINIUM | NVT | NVT | NVT |  | 350400 |  | ARC 2680 1XPLT 26/42W R9007 EVSA SIP | 1 | 2008-06-01 | [15 empty] | LAMP PH PLT 42W 830 GX24Q-4 4P XTRA | 1 | 2021-10-01 |  | 42W PLT XTRA |  |  | 42.00 | 24000 | PLL |  | HFP22-42 | 1 | 2008-06-01 |  | HFP22-42 |  |  | 3.00 | 175200 | [5 empty] | Mastdeur | 1 | 1985-01-01 |  | Mastdeur | Mastdeur | NVT |  | TICHELKUILEN | 52.1261 | 6.2094 | 211302 | 460082 | 12 | Tichelkuilen | Zutphen | Gemeente Zutphen |  |  | Zuidwijken | 871687120055929459 |  |  |  |  | 7206 BA | [5 empty] | Liander |  |  |  | In bedrijf
11 | 152565 | https://lms.nederlandslicht.nl/qr/report/152565 | 52.1263 | 6.2142 | 211629.3821 | 460106.8884 | De Stoven |  | 8.72e+17 | Zuidwijken | ZUTPHEN | 1985-01-01 | Gemeente Zutphen |  |  |  | Gemeente Zutphen | In bedrijf | Liander |  | Indal 4A | 2018-07-03 |  | Nacht | Bemeterd |  | 10 | 6 |  |  |  | 2028-06-01 | 2028-07-03 |  |  |  |  | TICHELKUILEN | [26 empty] | LM AL 6,0 CO EU600/5 CP | 1 | 1985-01-01 |  | LM AL 6,0 CO EU600/5 T60 TP | 6.00 | CONISCH | ALUMINIUM | NVT | NVT | NVT |  | 350400 |  | ARC 2680 1XPLT 26/42W R9007 EVSA SIP | 1 | 2008-06-01 | [15 empty] | LAMP PH PLT 42W 830 GX24Q-4 4P XTRA | 1 | 2021-10-01 |  | 42W PLT XTRA |  |  | 42.00 | 24000 | PLL |  | HFP22-42 | 1 | 2008-06-01 |  | HFP22-42 |  |  | 3.00 | 175200 | [5 empty] | Mastdeur | 1 | 1985-01-01 |  | Mastdeur | Mastdeur | NVT |  | TICHELKUILEN | 52.1261 | 6.2094 | 211302 | 460082 | 12 | Tichelkuilen | Zutphen | Gemeente Zutphen |  |  | Zuidwijken | 871687120055929459 |  |  |  |  | 7206 BA | [5 empty] | Liander |  |  |  | In bedrijf
12 | 152566 | https://lms.nederlandslicht.nl/qr/report/152566 | 52.1263 | 6.2146 | 211659.3368 | 460107.9888 | De Stoven |  | 8.72e+17 | Zuidwijken | ZUTPHEN | 2017-02-14 | Gemeente Zutphen |  |  |  | Gemeente Zutphen | In bedrijf | Liander |  | Indal 4A |  |  | Nacht | Bemeterd | [6 empty] | 2028-06-01 | 2057-02-14 |  |  |  |  | TICHELKUILEN | [26 empty] | LM AL 6,0 CO EU600/5 CP | 1 | 2017-02-14 |  | LM AL 6,0 CO EU600/5 T60 TP | 6.00 | CONISCH | ALUMINIUM | NVT | NVT | NVT |  | 350400 |  | IND 2565 LIBRA PL-L 36 W | 1 | 2008-06-01 |  | SGP630 9007 | [5 empty] | 9007 ALUMINIUMGRIJS |  |  |  | 175200 |  |  |  | LAMP PH PLL 36W 830 2G11 4P XTRA | 1 | 2021-10-01 |  | 36W PLL XTRA | Philips | 3000K | 36.00 | 24000 | PLL |  | HFP136 | 1 | 2008-06-01 |  | HFP136 |  |  | 5.00 | 175200 | [5 empty] | Mastdeur | 1 | 2017-02-14 |  | Mastdeur | Mastdeur | NVT |  | TICHELKUILEN | 52.1261 | 6.2094 | 211302 | 460082 | 12 | Tichelkuilen | Zutphen | Gemeente Zutphen |  |  | Zuidwijken | 871687120055929459 |  |  |  |  | 7206 BA | [5 empty] | Liander |  |  |  | In bedrijf
13 | 152567 | https://lms.nederlandslicht.nl/qr/report/152567 | 52.1267 | 6.2164 | 211782.4858 | 460153.1171 | De Stoven |  | 8.72e+17 | Zuidwijken | ZUTPHEN | 1985-01-01 | Gemeente Zutphen | Schreder | 5 |  | Gemeente Zutphen | In bedrijf | Liander |  | DIM4A | 2018-06-29 |  | Nacht | Bemeterd |  | 15 | 6 |  |  |  | 2042-08-22 | 2062-08-22 | NEDAL |  |  |  | TICHELKUILEN | [21 empty] | Openbare verlichting |  |  |  |  | PM AL 4,0 CO T60 PE | 1 | 2022-08-22 |  | PM AL 4,0 CO T60 PE | 4.00 | CONISCH | ALUMINIUM | NVT | NVT | NVT |  | 350400 |  | FRIZA 8LED 10W WW 3000K 1336LM AKZO900GS 5118BL DIM4A CLO SR | 1 | 2022-08-22 |  | FRIZA 8LED 10W WW 3000K 1336LM AKZO900GS 5118BL DIM4A CLO SR | Schreder |  |  |  |  | AKZO900GS | 8 |  | 1336.00 | 175200 |  | 10.00 |  | FRIZA 8LED 10W WW 3000K 1336LM AKZO900GS 5118BL DIM4A CLO SR | 1 | 2022-08-22 |  | FRIZA 8LED 10W WW 3000K 1336LM AKZO900GS 5118BL DIM4A CLO SR | Schreder | 3000K | 10.00 | 100000 | LED |  | LED DRIVER | 1 | 2022-08-22 |  | LEDDRIVER |  |  | 1.00 | 175200 | [5 empty] | Mastdeur | 1 | 2022-08-22 |  | Mastdeur | Mastdeur | NVT |  | TICHELKUILEN | 52.1261 | 6.2094 | 211302 | 460082 | 12 | Tichelkuilen | Zutphen | Gemeente Zutphen |  |  | Zuidwijken | 871687120055929459 |  |  |  |  | 7206 BA | [5 empty] | Liander |  |  |  | In bedrijf
14 | 152568 | https://lms.nederlandslicht.nl/qr/report/152568 | 52.1264 | 6.2163 | 211774.6538 | 460120.5392 | De Stoven |  | 8.72e+17 | Zuidwijken | ZUTPHEN | 1985-01-01 | Gemeente Zutphen | Schreder | 5 |  | Gemeente Zutphen | In bedrijf | Liander |  | DIM4A | 2018-06-29 |  | Nacht | Bemeterd |  | 15 | 6 |  |  |  | 2042-08-22 | 2062-08-22 | NEDAL |  |  |  | TICHELKUILEN | [21 empty] | Openbare verlichting |  |  |  |  | PM AL 4,0 CO T60 PE | 1 | 2022-08-22 |  | PM AL 4,0 CO T60 PE | 4.00 | CONISCH | ALUMINIUM | NVT | NVT | NVT |  | 350400 |  | FRIZA 8LED 10W WW 3000K 1336LM AKZO900GS 5118BL DIM4A CLO SR | 1 | 2022-08-22 |  | FRIZA 8LED 10W WW 3000K 1336LM AKZO900GS 5118BL DIM4A CLO SR | Schreder |  |  |  |  | AKZO900GS | 8 |  | 1336.00 | 175200 |  | 10.00 |  | FRIZA 8LED 10W WW 3000K 1336LM AKZO900GS 5118BL DIM4A CLO SR | 1 | 2022-08-22 |  | FRIZA 8LED 10W WW 3000K 1336LM AKZO900GS 5118BL DIM4A CLO SR | Schreder | 3000K | 10.00 | 100000 | LED |  | LED DRIVER | 1 | 2022-08-22 |  | LEDDRIVER |  |  | 1.00 | 175200 | [5 empty] | Mastdeur | 1 | 2022-08-22 |  | Mastdeur | Mastdeur | NVT |  | TICHELKUILEN | 52.1261 | 6.2094 | 211302 | 460082 | 12 | Tichelkuilen | Zutphen | Gemeente Zutphen |  |  | Zuidwijken | 871687120055929459 |  |  |  |  | 7206 BA | [5 empty] | Liander |  |  |  | In bedrijf
15 | 152569 | https://lms.nederlandslicht.nl/qr/report/152569 | 52.1262 | 6.216 | 211755.1548 | 460103.6772 | De Stoven |  | 8.72e+17 | Zuidwijken | ZUTPHEN | 1985-01-01 | Gemeente Zutphen | Schreder | 5 |  | Gemeente Zutphen | In bedrijf | Liander |  | DIM4A | 2018-06-29 |  | Nacht | Bemeterd |  | 15 | 6 |  |  |  | 2042-08-22 | 2062-08-22 | NEDAL |  |  |  | TICHELKUILEN |  | 1 | [19 empty] | Openbare verlichting |  |  |  |  | PM AL 4,0 CO T60 PE | 1 | 2022-08-22 |  | PM AL 4,0 CO T60 PE | 4.00 | CONISCH | ALUMINIUM | NVT | NVT | NVT |  | 350400 |  | FRIZA 8LED 10W WW 3000K 1336LM AKZO900GS 5118BL DIM4A CLO SR | 1 | 2022-08-22 |  | FRIZA 8LED 10W WW 3000K 1336LM AKZO900GS 5118BL DIM4A CLO SR | Schreder |  |  |  |  | AKZO900GS | 8 |  | 1336.00 | 175200 |  | 10.00 |  | FRIZA 8LED 10W WW 3000K 1336LM AKZO900GS 5118BL DIM4A CLO SR | 1 | 2022-08-22 |  | FRIZA 8LED 10W WW 3000K 1336LM AKZO900GS 5118BL DIM4A CLO SR | Schreder | 3000K | 10.00 | 100000 | LED |  | LED DRIVER | 1 | 2022-08-22 |  | LEDDRIVER |  |  | 1.00 | 175200 | [5 empty] | Mastdeur | 1 | 2022-08-22 |  | Mastdeur | Mastdeur | NVT |  | TICHELKUILEN | 52.1261 | 6.2094 | 211302 | 460082 | 12 | Tichelkuilen | Zutphen | Gemeente Zutphen |  |  | Zuidwijken | 871687120055929459 |  |  |  |  | 7206 BA | [5 empty] | Liander |  |  |  | In bedrijf
16 | 152570 | https://lms.nederlandslicht.nl/qr/report/152570 | 52.1262 | 6.2156 | 211728.0948 | 460103.6307 | De Stoven |  | 8.72e+17 | Zuidwijken | ZUTPHEN | 1985-01-01 | Gemeente Zutphen | Schreder | 5 |  | Gemeente Zutphen | In bedrijf | Liander |  | DIM4A | 2018-06-29 | N.v.t. | Nacht | Bemeterd |  | 15 | 6 |  |  |  | 2042-08-22 | 2062-08-22 | NEDAL |  |  |  | TICHELKUILEN | [21 empty] | Openbare verlichting |  |  |  |  | PM AL 4,0 CO T60 PE | 1 | 2022-08-22 |  | PM AL 4,0 CO T60 PE | 4.00 | CONISCH | ALUMINIUM | NVT | NVT | NVT |  | 350400 |  | FRIZA 8LED 10W WW 3000K 1336LM AKZO900GS 5118BL DIM4A CLO SR | 1 | 2022-08-22 |  | FRIZA 8LED 10W WW 3000K 1336LM AKZO900GS 5118BL DIM4A CLO SR | Schreder |  |  |  |  | AKZO900GS | 8 |  | 1336.00 | 175200 |  | 10.00 |  | FRIZA 8LED 10W WW 3000K 1336LM AKZO900GS 5118BL DIM4A CLO SR | 1 | 2022-08-22 |  | FRIZA 8LED 10W WW 3000K 1336LM AKZO900GS 5118BL DIM4A CLO SR | Schreder | 3000K | 10.00 | 100000 | LED |  | LED DRIVER | 1 | 2022-08-22 |  | LEDDRIVER |  |  | 1.00 | 175200 | [5 empty] | Mastdeur | 1 | 2022-08-22 |  | Mastdeur | Mastdeur | NVT |  | TICHELKUILEN | 52.1261 | 6.2094 | 211302 | 460082 | 12 | Tichelkuilen | Zutphen | Gemeente Zutphen |  |  | Zuidwijken | 871687120055929459 |  |  |  |  | 7206 BA | [5 empty] | Liander |  |  |  | In bedrijf
17 | 152571 | https://lms.nederlandslicht.nl/qr/report/152571 | 52.1262 | 6.2152 | 211699.3678 | 460100.5566 | De Stoven |  | 8.72e+17 | Zuidwijken | ZUTPHEN | 1985-01-01 | Gemeente Zutphen |  |  |  | Gemeente Zutphen | In bedrijf | Liander |  | Indal 4A | 2018-06-29 | N.v.t. | Nacht | Bemeterd |  | 10 | 6 |  |  |  | 2028-06-01 | 2028-06-29 |  |  |  |  | TICHELKUILEN | [26 empty] | LM AL 6,0 CO EU600/5 CP | 1 | 1985-01-01 |  | LM AL 6,0 CO EU600/5 T60 TP | 6.00 | CONISCH | ALUMINIUM | NVT | NVT | NVT |  | 350400 |  | ARC 2680 1XPLT 26/42W R9007 EVSA SIP | 1 | 2008-06-01 | [15 empty] | 70W CDM-T 830 G12 | 1 | 2023-10-31 |  | 70W CDM-T | Philips | 3000K | 70.00 | 12000 | SON |  | HFP22-42 | 1 | 2008-06-01 |  | HFP22-42 |  |  | 3.00 | 175200 | [5 empty] | Mastdeur | 1 | 1985-01-01 |  | Mastdeur | Mastdeur | NVT |  | TICHELKUILEN | 52.1261 | 6.2094 | 211302 | 460082 | 12 | Tichelkuilen | Zutphen | Gemeente Zutphen |  |  | Zuidwijken | 871687120055929459 |  |  |  |  | 7206 BA | [5 empty] | Liander |  |  |  | In bedrijf
18 | 152572 | https://lms.nederlandslicht.nl/qr/report/152572 | 52.1261 | 6.2148 | 211672.7898 | 460086.1688 | De Stoven |  | 8.72e+17 | Zuidwijken | ZUTPHEN | 1985-01-01 | Gemeente Zutphen |  |  |  | Gemeente Zutphen | In bedrijf | Liander |  | Indal 4A | 2018-06-29 | N.v.t. | Nacht | Bemeterd |  | 10 | 6 |  |  |  | 2028-06-01 | 2028-06-29 |  |  |  |  | TICHELKUILEN | [26 empty] | LM AL 6,0 CV EU750/5 T60 CM | 1 | 1985-01-01 |  | LM AL 6,0 CV EU750/5 T60 CM | 6.00 | CILINDRISCH | ALUMINIUM | NVT | NVT | NVT |  | 350400 |  | ARC 2680 1XPLT 26/42W R9007 EVSA SIP | 1 | 2008-06-01 | [15 empty] | LAMP PH PLT 42W 830 GX24Q-4 4P XTRA | 1 | 2021-10-01 |  | 42W PLT XTRA |  |  | 42.00 | 24000 | PLL |  | HFP22-42 | 1 | 2008-06-01 |  | HFP22-42 |  |  | 3.00 | 175200 | [5 empty] | Mastdeur | 1 | 1985-01-01 |  | Mastdeur | Mastdeur | NVT |  | TICHELKUILEN | 52.1261 | 6.2094 | 211302 | 460082 | 12 | Tichelkuilen | Zutphen | Gemeente Zutphen |  |  | Zuidwijken | 871687120055929459 |  |  |  |  | 7206 BA | [5 empty] | Liander |  |  |  | In bedrijf
19 | 152573 | https://lms.nederlandslicht.nl/qr/report/152573 | 52.1259 | 6.2147 | 211666.1598 | 460064.6494 | De Stoven |  | 8.72e+17 | Zuidwijken | ZUTPHEN | 2018-10-27 | Gemeente Zutphen |  |  |  | Gemeente Zutphen | In bedrijf | Liander |  | Indal 4A |  |  | Nacht | Bemeterd |  | 0 | 0 |  |  |  | 2028-06-01 | 2058-10-27 | SAPA |  |  |  | TICHELKUILEN | [26 empty] | LM AL 6,0 CV EU750/05 T60 CM | 1 | 2018-10-27 |  | LM AL 6,0 CV EU600/5 T60 TP | 6.00 | CILINDRISCH | ALUMINIUM | NVT | NVT | NVT |  | 350400 |  | ARC 2680 1XPLT 26/42W R9007 EVSA SIP | 1 | 2008-06-01 | [15 empty] | LAMP PH PLT 42W 830 GX24Q-4 4P XTRA | 1 | 2021-10-01 |  | 42W PLT XTRA |  |  | 42.00 | 24000 | PLL |  | HFP22-42 | 1 | 2008-06-01 |  | HFP22-42 |  |  | 3.00 | 175200 | [5 empty] | Mastdeur | 1 | 2018-10-27 |  | Mastdeur | Mastdeur | NVT |  | TICHELKUILEN | 52.1261 | 6.2094 | 211302 | 460082 | 12 | Tichelkuilen | Zutphen | Gemeente Zutphen |  |  | Zuidwijken | 871687120055929459 |  |  |  |  | 7206 BA | [5 empty] | Liander |  |  |  | In bedrijf
20 | 152574 | https://lms.nederlandslicht.nl/qr/report/152574 | 52.1256 | 6.2146 | 211656.2108 | 460031.5123 | De Stoven |  | 8.72e+17 | Zuidwijken | ZUTPHEN | 1985-01-01 | Gemeente Zutphen |  |  |  | Gemeente Zutphen | In bedrijf | Liander |  | Indal 4A | 2018-06-29 | N.v.t. | Nacht | Bemeterd |  | 6 | 6 |  |  |  | 2028-06-01 | 2063-09-06 |  |  |  |  | TICHELKUILEN | [21 empty] | Openbare verlichting |  |  |  |  | LM AL 6,0 CV EU850/5 T60 TP | 1 | 2023-09-06 |  | LM AL 6,0 CV EU850/5 T60 TP | 6.00 | CILINDRISCH | ALUMINIUM | NVT | NVT | NVT |  | 350400 |  | ARC 2680 1XPLT 26/42W R9007 EVSA SIP | 1 | 2008-06-01 | [15 empty] | LAMP PH PLT 42W 830 GX24Q-4 4P XTRA | 1 | 2021-10-01 |  | 42W PLT XTRA |  |  | 42.00 | 24000 | PLL |  | HFP22-42 | 1 | 2008-06-01 |  | HFP22-42 |  |  | 3.00 | 175200 | [5 empty] | Mastdeur | 1 | 2023-09-06 |  | Mastdeur | Mastdeur | NVT |  | TICHELKUILEN | 52.1261 | 6.2094 | 211302 | 460082 | 12 | Tichelkuilen | Zutphen | Gemeente Zutphen |  |  | Zuidwijken | 871687120055929459 |  |  |  |  | 7206 BA | [5 empty] | Liander |  |  |  | In bedrijf
21 | 152575 | https://lms.nederlandslicht.nl/qr/report/152575 | 52.1253 | 6.2144 | 211646.3418 | 459999.2007 | De Stoven |  | 8.72e+17 | Zuidwijken | ZUTPHEN | 1985-01-01 | Gemeente Zutphen |  |  |  | Gemeente Zutphen | In bedrijf | Liander |  | Indal 4A | 2018-06-29 | Deuk bij de basis | Nacht | Bemeterd |  | 6 | 6 |  |  |  | 2028-06-01 | 2024-06-29 |  |  |  |  | TICHELKUILEN | [26 empty] | LM AL 6,0 CO EU600/5 CP | 1 | 1985-01-01 |  | LM AL 6,0 CO EU600/5 T60 TP | 6.00 | CONISCH | ALUMINIUM | NVT | NVT | NVT |  | 350400 |  | ARC 2680 1XPLT 26/42W R9007 EVSA SIP | 1 | 2008-06-01 | [15 empty] | LAMP PH PLT 42W 830 GX24Q-4 4P XTRA | 1 | 2021-10-01 |  | 42W PLT XTRA |  |  | 42.00 | 24000 | PLL |  | HFP22-42 | 1 | 2008-06-01 |  | HFP22-42 |  |  | 3.00 | 175200 | [5 empty] | Mastdeur | 1 | 1985-01-01 |  | Mastdeur | Mastdeur | NVT |  | TICHELKUILEN | 52.1261 | 6.2094 | 211302 | 460082 | 12 | Tichelkuilen | Zutphen | Gemeente Zutphen |  |  | Zuidwijken | 871687120055929459 |  |  |  |  | 7206 BA | [5 empty] | Liander |  |  |  | In bedrijf
22 | 152576 | https://lms.nederlandslicht.nl/qr/report/152576 | 52.125 | 6.2143 | 211636.5538 | 459966.3837 | De Stoven |  | 8.72e+17 | Zuidwijken | ZUTPHEN | 1985-01-01 | Gemeente Zutphen |  |  |  | Gemeente Zutphen | In bedrijf | Liander |  | Indal 4A | 2018-06-29 | N.v.t. | Nacht | Bemeterd |  | 6 | 6 |  |  |  | 2028-06-01 | 2024-06-29 |  |  |  |  | TICHELKUILEN | [26 empty] | LM AL 6,0 CO EU600/5 CP | 1 | 1985-01-01 |  | LM AL 6,0 CO EU600/5 T60 TP | 6.00 | CONISCH | ALUMINIUM | NVT | NVT | NVT |  | 350400 |  | ARC 2680 1XPLT 26/42W R9007 EVSA SIP | 1 | 2008-06-01 | [15 empty] | LAMP PH PLT 42W 830 GX24Q-4 4P XTRA | 1 | 2021-10-01 |  | 42W PLT XTRA |  |  | 42.00 | 24000 | PLL |  | HFP22-42 | 1 | 2008-06-01 |  | HFP22-42 |  |  | 3.00 | 175200 | [5 empty] | Mastdeur | 1 | 1985-01-01 |  | Mastdeur | Mastdeur | NVT |  | TICHELKUILEN | 52.1261 | 6.2094 | 211302 | 460082 | 12 | Tichelkuilen | Zutphen | Gemeente Zutphen |  |  | Zuidwijken | 871687120055929459 |  |  |  |  | 7206 BA | [5 empty] | Liander |  |  |  | In bedrijf
23 | 152577 | https://lms.nederlandslicht.nl/qr/report/152577 | 52.1247 | 6.214 | 211620.9348 | 459935.2394 | De Stoven |  | 8.72e+17 | Zuidwijken | ZUTPHEN | 1985-01-01 | Gemeente Zutphen |  |  |  | Gemeente Zutphen | In bedrijf | Liander |  | Indal 4A | 2018-06-29 | N.v.t. | Nacht | Bemeterd |  | 10 | 6 |  |  |  | 2028-06-01 | 2028-06-29 |  |  |  |  | TICHELKUILEN | [26 empty] | LM AL 6,0 CO EU600/5 CP | 1 | 1985-01-01 |  | LM AL 6,0 CO EU600/5 T60 TP | 6.00 | CONISCH | ALUMINIUM | NVT | NVT | NVT |  | 350400 |  | ARC 2680 1XPLT 26/42W R9007 EVSA SIP | 1 | 2008-06-01 | [15 empty] | LAMP PH PLT 42W 830 GX24Q-4 4P XTRA | 1 | 2021-10-01 |  | 42W PLT XTRA |  |  | 42.00 | 24000 | PLL |  | HFP22-42 | 1 | 2008-06-01 |  | HFP22-42 |  |  | 3.00 | 175200 | [5 empty] | Mastdeur | 1 | 1985-01-01 |  | Mastdeur | Mastdeur | NVT |  | TICHELKUILEN | 52.1261 | 6.2094 | 211302 | 460082 | 12 | Tichelkuilen | Zutphen | Gemeente Zutphen |  |  | Zuidwijken | 871687120055929459 |  |  |  |  | 7206 BA | [5 empty] | Liander |  |  |  | In bedrijf
24 | 152578 | https://lms.nederlandslicht.nl/qr/report/152578 | 52.1248 | 6.2137 | 211600.0348 | 459943.51 | De Stoven |  | 8.72e+17 | Zuidwijken | ZUTPHEN | 1985-01-01 | Gemeente Zutphen |  |  |  | Gemeente Zutphen | In bedrijf | Liander |  | Indal 4A | 2018-06-29 | N.v.t. | Nacht | Bemeterd |  | 10 | 6 |  |  |  | 2028-06-01 | 2028-06-29 |  |  |  |  | TICHELKUILEN | [26 empty] | LM AL 6,0 CV EU750/5 T60 CM | 1 | 1985-01-01 |  | LM AL 6,0 CV EU750/5 T60 CM | 6.00 | CILINDRISCH | ALUMINIUM | NVT | NVT | NVT |  | 350400 |  | ARC 2680 1XPLT 26/42W R9007 EVSA SIP | 1 | 2008-06-01 | [15 empty] | LAMP PH PLT 42W 830 GX24Q-4 4P XTRA | 1 | 2021-10-01 |  | 42W PLT XTRA |  |  | 42.00 | 24000 | PLL |  | HFP22-42 | 1 | 2008-06-01 |  | HFP22-42 |  |  | 3.00 | 175200 | [5 empty] | Mastdeur | 1 | 1985-01-01 |  | Mastdeur | Mastdeur | NVT |  | TICHELKUILEN | 52.1261 | 6.2094 | 211302 | 460082 | 12 | Tichelkuilen | Zutphen | Gemeente Zutphen |  |  | Zuidwijken | 871687120055929459 |  |  |  |  | 7206 BA | [5 empty] | Liander |  |  |  | In bedrijf
25 | 152579 | https://lms.nederlandslicht.nl/qr/report/152579 | 52.1249 | 6.2133 | 211572.5428 | 459951.9315 | De Stoven |  | 8.72e+17 | Zuidwijken | ZUTPHEN | 1985-01-01 | Gemeente Zutphen |  |  |  | Gemeente Zutphen | In bedrijf | Liander |  | Indal 4A | 2018-06-29 | N.v.t. | Nacht | Bemeterd |  | 10 | 6 |  |  |  | 2028-06-01 | 2028-06-29 |  |  |  |  | TICHELKUILEN | [26 empty] | LM AL 6,0 CV EU750/5 T60 CM | 1 | 1985-01-01 |  | LM AL 6,0 CV EU750/5 T60 CM | 6.00 | CILINDRISCH | ALUMINIUM | NVT | NVT | NVT |  | 350400 |  | ARC 2680 1XPLT 26/42W R9007 EVSA SIP | 1 | 2008-06-01 | [15 empty] | LAMP PH PLT 42W 830 GX24Q-4 4P XTRA | 1 | 2021-10-01 |  | 42W PLT XTRA |  |  | 42.00 | 24000 | PLL |  | HFP22-42 | 1 | 2008-06-01 |  | HFP22-42 |  |  | 3.00 | 175200 | [5 empty] | Mastdeur | 1 | 1985-01-01 |  | Mastdeur | Mastdeur | NVT |  | TICHELKUILEN | 52.1261 | 6.2094 | 211302 | 460082 | 12 | Tichelkuilen | Zutphen | Gemeente Zutphen |  |  | Zuidwijken | 871687120055929459 |  |  |  |  | 7206 BA | [5 empty] | Liander |  |  |  | In bedrijf
26 | 152580 | https://lms.nederlandslicht.nl/qr/report/152580 | 52.125 | 6.2129 | 211545.3358 | 459959.3894 | De Stoven |  | 8.72e+17 | Zuidwijken | ZUTPHEN | 1985-01-01 | Gemeente Zutphen |  |  |  | Gemeente Zutphen | In bedrijf | Liander |  | Indal 4A | 2018-06-29 | Bord bevestigd. | Nacht | Bemeterd |  | 6 | 6 |  |  |  | 2028-06-01 | 2024-06-29 |  |  |  |  | TICHELKUILEN | [26 empty] | LM AL 6,0 CO EU600/5 CP | 1 | 1985-01-01 |  | LM AL 6,0 CO EU600/5 T60 TP | 6.00 | CONISCH | ALUMINIUM | NVT | NVT | NVT |  | 350400 |  | ARC 2680 1XPLT 26/42W R9007 EVSA SIP | 1 | 2008-06-01 | [15 empty] | LAMP PH PLT 42W 830 GX24Q-4 4P XTRA | 1 | 2021-10-01 |  | 42W PLT XTRA |  |  | 42.00 | 24000 | PLL |  | HFP22-42 | 1 | 2008-06-01 |  | HFP22-42 |  |  | 3.00 | 175200 | [5 empty] | Mastdeur | 1 | 1985-01-01 |  | Mastdeur | Mastdeur | NVT |  | TICHELKUILEN | 52.1261 | 6.2094 | 211302 | 460082 | 12 | Tichelkuilen | Zutphen | Gemeente Zutphen |  |  | Zuidwijken | 871687120055929459 |  |  |  |  | 7206 BA | [5 empty] | Liander |  |  |  | In bedrijf
27 | 152581 | https://lms.nederlandslicht.nl/qr/report/152581 | 52.125 | 6.2125 | 211518.1528 | 459967.4375 | De Stoven |  | 8.72e+17 | Zuidwijken | ZUTPHEN | 1985-01-01 | Gemeente Zutphen |  |  |  | Gemeente Zutphen | In bedrijf | Liander |  | Indal 4A |  |  | Nacht | Bemeterd | [6 empty] | 2028-06-01 | 2058-07-13 |  |  |  |  | TICHELKUILEN |  | 1 | [24 empty] | LM AL 6,0 CIL EU850/05 T60 CM | 1 | 2018-07-13 |  | LM AL 6,0 CIL EU850/05 T60 CM | 6.00 | CILINDRISCH | ALUMINIUM | NVT | NVT | NVT |  | 350400 |  | ARC 2680 1XPLT 26/42W R9007 EVSA SIP | 1 | 2008-06-01 | [15 empty] | LAMP PH PLT 42W 830 GX24Q-4 4P XTRA | 1 | 2021-10-01 |  | 42W PLT XTRA |  |  | 42.00 | 24000 | PLL |  | HFP22-42 | 1 | 2008-06-01 |  | HFP22-42 |  |  | 3.00 | 175200 | [5 empty] | Mastdeur | 1 | 2018-07-13 |  | Mastdeur | Mastdeur | NVT |  | TICHELKUILEN | 52.1261 | 6.2094 | 211302 | 460082 | 12 | Tichelkuilen | Zutphen | Gemeente Zutphen |  |  | Zuidwijken | 871687120055929459 |  |  |  |  | 7206 BA | [5 empty] | Liander |  |  |  | In bedrijf
28 | 152582 | https://lms.nederlandslicht.nl/qr/report/152582 | 52.1236 | 6.2119 | 211475.8148 | 459811.0646 | De Stoven |  | 8.72e+17 | Zuidwijken | ZUTPHEN | 1985-01-01 | Gemeente Zutphen |  |  |  | Gemeente Zutphen | In bedrijf | Liander |  | Indal 4A | 2018-07-03 | Deuk bij de basis. | Nacht | Bemeterd |  | 6 | 6 |  |  |  | 2028-06-01 | 2024-07-03 |  |  |  |  | TICHELKUILEN | [26 empty] | LM AL 6,0 CO EU600/5 CP | 1 | 1985-01-01 |  | LM AL 6,0 CO EU600/5 T60 TP | 6.00 | CONISCH | ALUMINIUM | NVT | NVT | NVT |  | 350400 |  | ARC 2680 1XPLT 26/42W R9007 EVSA SIP | 1 | 2008-06-01 | [15 empty] | LAMP PH PLT 42W 830 GX24Q-4 4P XTRA | 1 | 2021-10-01 |  | 42W PLT XTRA |  |  | 42.00 | 24000 | PLL |  | HFP22-42 | 1 | 2008-06-01 |  | HFP22-42 |  |  | 3.00 | 175200 | [5 empty] | Mastdeur | 1 | 1985-01-01 |  | Mastdeur | Mastdeur | NVT |  | TICHELKUILEN | 52.1261 | 6.2094 | 211302 | 460082 | 12 | Tichelkuilen | Zutphen | Gemeente Zutphen |  |  | Zuidwijken | 871687120055929459 |  |  |  |  | 7206 BA | [5 empty] | Liander |  |  |  | In bedrijf
29 | 152583 | https://lms.nederlandslicht.nl/qr/report/152583 | 52.124 | 6.2119 | 211473.7588 | 459847.6466 | De Stoven |  | 8.72e+17 | Zuidwijken | ZUTPHEN | 1985-01-01 | Gemeente Zutphen |  |  |  | Gemeente Zutphen | In bedrijf | Liander |  | Indal 4A | 2018-07-03 | N.v.t. | Nacht | Bemeterd |  | 6 | 6 | 2022-09-27 |  |  | 2028-06-01 | 2024-07-03 |  |  |  |  | TICHELKUILEN | [17 empty] | 1.24 | 1.24 | [7 empty] | LM AL 6,0 CO EU600/5 CP | 1 | 1985-01-01 |  | LM AL 6,0 CO EU600/5 T60 TP | 6.00 | CONISCH | ALUMINIUM | NVT | NVT | NVT |  | 350400 |  | ARC 2680 1XPLT 26/42W R9007 EVSA SIP | 1 | 2008-06-01 | [15 empty] | LAMP PH PLT 42W 830 GX24Q-4 4P XTRA | 1 | 2021-10-01 |  | 42W PLT XTRA |  |  | 42.00 | 24000 | PLL |  | HFP22-42 | 1 | 2008-06-01 |  | HFP22-42 |  |  | 3.00 | 175200 | [5 empty] | Mastdeur | 1 | 1985-01-01 |  | Mastdeur | Mastdeur | NVT |  | TICHELKUILEN | 52.1261 | 6.2094 | 211302 | 460082 | 12 | Tichelkuilen | Zutphen | Gemeente Zutphen |  |  | Zuidwijken | 871687120055929459 |  |  |  |  | 7206 BA | [5 empty] | Liander |  |  |  | In bedrijf
30 | 152584 | https://lms.nederlandslicht.nl/qr/report/152584 | 52.1242 | 6.2119 | 211475.0118 | 459876.7165 | De Stoven |  | 8.72e+17 | Zuidwijken | ZUTPHEN | 1985-01-01 | Gemeente Zutphen |  |  |  | Gemeente Zutphen | In bedrijf | Liander |  | Indal 4A | 2018-07-03 | N.v.t. | Nacht | Bemeterd |  | 10 | 6 |  |  |  | 2028-06-01 | 2028-07-03 |  |  |  |  | TICHELKUILEN | [26 empty] | LM AL 6,0 CO EU600/5 CP | 1 | 1985-01-01 |  | LM AL 6,0 CO EU600/5 T60 TP | 6.00 | CONISCH | ALUMINIUM | NVT | NVT | NVT |  | 350400 |  | ARC 2680 1XPLT 26/42W R9007 EVSA SIP | 1 | 2008-06-01 | [15 empty] | LAMP PH PLT 42W 830 GX24Q-4 4P XTRA | 1 | 2021-10-01 |  | 42W PLT XTRA |  |  | 42.00 | 24000 | PLL |  | HFP22-42 | 1 | 2008-06-01 |  | HFP22-42 |  |  | 3.00 | 175200 | [5 empty] | Mastdeur | 1 | 1985-01-01 |  | Mastdeur | Mastdeur | NVT |  | TICHELKUILEN | 52.1261 | 6.2094 | 211302 | 460082 | 12 | Tichelkuilen | Zutphen | Gemeente Zutphen |  |  | Zuidwijken | 871687120055929459 |  |  |  |  | 7206 BA | [5 empty] | Liander |  |  |  | In bedrijf
31 | 152585 | https://lms.nederlandslicht.nl/qr/report/152585 | 52.1245 | 6.2119 | 211476.2558 | 459904.8239 | De Stoven |  | 8.72e+17 | Zuidwijken | ZUTPHEN | 1985-01-01 | Gemeente Zutphen |  |  |  | Gemeente Zutphen | In bedrijf | Liander |  | Indal 4A | 2018-07-03 | N.v.t. | Nacht | Bemeterd |  | 10 | 6 |  |  |  | 2028-06-01 | 2028-07-03 |  |  |  |  | TICHELKUILEN | [26 empty] | LM AL 6,0 CO EU600/5 CP | 1 | 1985-01-01 |  | LM AL 6,0 CO EU600/5 T60 TP | 6.00 | CONISCH | ALUMINIUM | NVT | NVT | NVT |  | 350400 |  | ARC 2680 1XPLT 26/42W R9007 EVSA SIP | 1 | 2008-06-01 | [15 empty] | LAMP PH PLT 42W 830 GX24Q-4 4P XTRA | 1 | 2021-10-01 |  | 42W PLT XTRA |  |  | 42.00 | 24000 | PLL |  | HFP22-42 | 1 | 2008-06-01 |  | HFP22-42 |  |  | 3.00 | 175200 | [5 empty] | Mastdeur | 1 | 1985-01-01 |  | Mastdeur | Mastdeur | NVT |  | TICHELKUILEN | 52.1261 | 6.2094 | 211302 | 460082 | 12 | Tichelkuilen | Zutphen | Gemeente Zutphen |  |  | Zuidwijken | 871687120055929459 |  |  |  |  | 7206 BA | [5 empty] | Liander |  |  |  | In bedrijf
32 | 152586 | https://lms.nederlandslicht.nl/qr/report/152586 | 52.1247 | 6.2119 | 211477.3478 | 459933.3946 | De Stoven |  | 8.72e+17 | Zuidwijken | ZUTPHEN | 1985-01-01 | Gemeente Zutphen |  |  |  | Gemeente Zutphen | In bedrijf | Liander |  | Indal 4A | 2018-07-03 | N.v.t. | Nacht | Bemeterd |  | 10 | 6 | 2023-05-10 |  |  | 2028-06-01 | 2028-07-03 |  |  |  |  | TICHELKUILEN | [17 empty] | 2.70 | 2.79 | [7 empty] | LM AL 6,0 CO EU600/5 CP | 1 | 1985-01-01 |  | LM AL 6,0 CO EU600/5 T60 TP | 6.00 | CONISCH | ALUMINIUM | NVT | NVT | NVT |  | 350400 |  | ARC 2680 1XPLT 26/42W R9007 EVSA SIP | 1 | 2008-06-01 | [15 empty] | LAMP PH PLT 42W 830 GX24Q-4 4P XTRA | 1 | 2021-10-01 |  | 42W PLT XTRA |  |  | 42.00 | 24000 | PLL |  | HFP22-42 | 1 | 2008-06-01 |  | HFP22-42 |  |  | 3.00 | 175200 | [5 empty] | Mastdeur | 1 | 1985-01-01 |  | Mastdeur | Mastdeur | NVT |  | TICHELKUILEN | 52.1261 | 6.2094 | 211302 | 460082 | 12 | Tichelkuilen | Zutphen | Gemeente Zutphen |  |  | Zuidwijken | 871687120055929459 |  |  |  |  | 7206 BA | [5 empty] | Liander |  |  |  | In bedrijf
33 | 152587 | https://lms.nederlandslicht.nl/qr/report/152587 | 52.125 | 6.212 | 211483.7528 | 459961.9045 | De Stoven |  | 8.72e+17 | Zuidwijken | ZUTPHEN | 1985-01-01 | Gemeente Zutphen |  |  |  | Gemeente Zutphen | In bedrijf | Liander |  | Indal 4A | 2018-07-03 | Deuk bij de basis | Nacht | Bemeterd |  | 6 | 6 |  |  |  | 2028-06-01 | 2024-07-03 |  |  |  |  | TICHELKUILEN | [26 empty] | LM AL 6,0 CO EU600/5 CP | 1 | 1985-01-01 |  | LM AL 6,0 CO EU600/5 T60 TP | 6.00 | CONISCH | ALUMINIUM | NVT | NVT | NVT |  | 350400 |  | ARC 2680 1XPLT 26/42W R9007 EVSA SIP | 1 | 2008-06-01 | [15 empty] | LAMP PH PLT 42W 830 GX24Q-4 4P XTRA | 1 | 2021-10-01 |  | 42W PLT XTRA |  |  | 42.00 | 24000 | PLL |  | HFP22-42 | 1 | 2008-06-01 |  | HFP22-42 |  |  | 3.00 | 175200 | [5 empty] | Mastdeur | 1 | 1985-01-01 |  | Mastdeur | Mastdeur | NVT |  | TICHELKUILEN | 52.1261 | 6.2094 | 211302 | 460082 | 12 | Tichelkuilen | Zutphen | Gemeente Zutphen |  |  | Zuidwijken | 871687120055929459 |  |  |  |  | 7206 BA | [5 empty] | Liander |  |  |  | In bedrijf
34 | 152588 | https://lms.nederlandslicht.nl/qr/report/152588 | 52.1251 | 6.2121 | 211489.8118 | 459980.7868 | De Stoven |  | 8.72e+17 | Zuidwijken | ZUTPHEN | 1985-01-01 | Gemeente Zutphen |  |  |  | Gemeente Zutphen | In bedrijf | Liander |  | Indal 4A | 2018-06-29 | Bord bevestigd. | Nacht | Bemeterd |  | 15 | 6 |  |  |  | 2028-06-01 | 2033-06-29 |  |  |  |  | TICHELKUILEN | [26 empty] | LM ST 6,0 CV EU750/20/5 FR Z V | 1 | 1985-01-01 |  | LM ST 6,0 CV EU1250/20/5 FR Z V | 6.00 | CILINDRISCH | THERMISCH VERZINKT | NVT | NVT | NVT |  | 350400 |  | ARC 2680 1XPLT 26/42W R9007 EVSA SIP | 1 | 2008-06-01 | [15 empty] | LAMP PH PLT 42W 830 GX24Q-4 4P XTRA | 1 | 2021-10-01 |  | 42W PLT XTRA |  |  | 42.00 | 24000 | PLL |  | HFP22-42 | 1 | 2008-06-01 |  | HFP22-42 |  |  | 3.00 | 175200 | [5 empty] | Mastdeur | 1 | 1985-01-01 |  | Mastdeur | Mastdeur | NVT |  | TICHELKUILEN | 52.1261 | 6.2094 | 211302 | 460082 | 12 | Tichelkuilen | Zutphen | Gemeente Zutphen |  |  | Zuidwijken | 871687120055929459 |  |  |  |  | 7206 BA | [5 empty] | Liander |  |  |  | In bedrijf
35 | 152589 | https://lms.nederlandslicht.nl/qr/report/152589 | 52.1253 | 6.2118 | 211469.6238 | 459995.3216 | De Stoven |  | 8.72e+17 | Zuidwijken | ZUTPHEN | 2013-01-01 | Gemeente Zutphen |  |  |  | Gemeente Zutphen | In bedrijf | Liander |  | Indal 4A |  |  | Nacht | Bemeterd | [6 empty] | 2033-12-04 | 2053-01-01 |  |  |  |  | TICHELKUILEN | [26 empty] | LM AL 6,0 CO EU600/5 CP | 1 | 2013-01-01 |  | LM AL 6,0 CO EU600/5 T60 TP | 6.00 | CONISCH | ALUMINIUM | NVT | NVT | NVT |  | 350400 |  | ARC 2680 1XPLT 26/42W R9007 EVSA SIP | 1 | 2013-12-04 | [15 empty] | LAMP PH PLT 42W 830 GX24Q-4 4P XTRA | 1 | 2021-10-01 |  | 42W PLT XTRA |  |  | 42.00 | 24000 | PLL |  | HFP22-42 | 1 | 2013-12-04 |  | HFP22-42 |  |  | 3.00 | 175200 | [5 empty] | Mastdeur | 1 | 2013-01-01 |  | Mastdeur | Mastdeur | NVT |  | TICHELKUILEN | 52.1261 | 6.2094 | 211302 | 460082 | 12 | Tichelkuilen | Zutphen | Gemeente Zutphen |  |  | Zuidwijken | 871687120055929459 |  |  |  |  | 7206 BA | [5 empty] | Liander |  |  |  | In bedrijf
36 | 152590 | https://lms.nederlandslicht.nl/qr/report/152590 | 52.1254 | 6.2115 | 211447.7498 | 460012.6635 | De Stoven |  | 8.72e+17 | Zuidwijken | ZUTPHEN | 2018-10-27 | Gemeente Zutphen |  |  |  | Gemeente Zutphen | In bedrijf | Liander |  | Indal 4A |  |  | Nacht | Bemeterd |  | 0 | 0 |  |  |  | 2028-06-01 | 2058-10-27 | SAPA |  |  |  | TICHELKUILEN |  | 1 | [24 empty] | LM AL 6,0 CV EU750/05 T60 CM | 1 | 2018-10-27 |  | LM AL 6,0 CV EU600/5 T60 TP | 6.00 | CILINDRISCH | ALUMINIUM | NVT | NVT | NVT |  | 350400 |  | ARC 2680 1XPLT 26/42W R9007 EVSA SIP | 1 | 2008-06-01 | [15 empty] | LAMP PH PLT 42W 830 GX24Q-4 4P XTRA | 1 | 2021-10-01 |  | 42W PLT XTRA |  |  | 42.00 | 24000 | PLL |  | HFP22-42 | 1 | 2008-06-01 |  | HFP22-42 |  |  | 3.00 | 175200 | [5 empty] | Mastdeur | 1 | 2018-10-27 |  | Mastdeur | Mastdeur | NVT |  | TICHELKUILEN | 52.1261 | 6.2094 | 211302 | 460082 | 12 | Tichelkuilen | Zutphen | Gemeente Zutphen |  |  | Zuidwijken | 871687120055929459 |  |  |  |  | 7206 BA | [5 empty] | Liander |  |  |  | In bedrijf
37 | 152591 | https://lms.nederlandslicht.nl/qr/report/152591 | 52.1256 | 6.2112 | 211426.4068 | 460030.4121 | De Stoven |  | 8.72e+17 | Zuidwijken | ZUTPHEN | 2014-04-24 | Gemeente Zutphen |  |  |  | Gemeente Zutphen | In bedrijf | Liander |  | Indal 4A |  |  | Nacht | Bemeterd | [6 empty] | 2028-06-01 | 2054-04-24 |  |  |  |  | TICHELKUILEN | [26 empty] | LM AL 6,0 CO EU600/5 CP | 1 | 2014-04-24 |  | LM AL 6,0 CO EU600/5 T60 TP | 6.00 | CONISCH | ALUMINIUM | NVT | NVT | NVT |  | 350400 |  | ARC 2680 1XPLT 26/42W R9007 EVSA SIP | 1 | 2008-06-01 | [15 empty] | LAMP PH PLT 42W 830 GX24Q-4 4P XTRA | 1 | 2021-10-01 |  | 42W PLT XTRA |  |  | 42.00 | 24000 | PLL |  | HFP22-42 | 1 | 2008-06-01 |  | HFP22-42 |  |  | 3.00 | 175200 | [5 empty] | Mastdeur | 1 | 2014-04-24 |  | Mastdeur | Mastdeur | NVT |  | TICHELKUILEN | 52.1261 | 6.2094 | 211302 | 460082 | 12 | Tichelkuilen | Zutphen | Gemeente Zutphen |  |  | Zuidwijken | 871687120055929459 |  |  |  |  | 7206 BA | [5 empty] | Liander |  |  |  | In bedrijf
3 | 152592 | https://lms.nederlandslicht.nl/qr/report/152592 | 52.1256 | 6.236 | 213123.7088 | 460048.2235 | De Taxushaag |  | 8.72e+17 | Leesten | ZUTPHEN | 2002-01-01 | Gemeente Zutphen | Philips | 5 |  | Gemeente Zutphen | In bedrijf | Liander |  | DIM4A |  |  | Nacht | Bemeterd | [6 empty] | 2042-08-22 | 2042-01-01 |  |  |  |  | EME | [21 empty] | Openbare verlichting |  |  |  |  | PM ST 5,0 CO T60 ET V | 1 | 2002-01-01 |  | PM ST 5,0 CO T60 ET V | 5.00 | CONISCH | THERMISCH VERZINKT | NVT | NVT | NVT |  | 350400 |  | BGP501 20LED 17,4W WW 3000K 2000LM 7035 DM10 DIM4A CLO SR | 1 | 2022-08-22 |  | BGP501 20LED 17,4W WW 3000K 2000LM 7035 DM10 DIM4A CLO SR | Philips |  |  |  |  | 7035 | 20 |  | 2000.00 | 175200 |  | 17.40 |  | BGP501 20LED 17,4W WW 3000K 2000LM 7035 DM10 DIM4A CLO SR | 1 | 2022-08-22 |  | BGP501 20LED 17,4W WW 3000K 2000LM 7035 DM10 DIM4A CLO SR | Philips | 3000K | 17.40 | 50000 | LED |  | LED DRIVER | 1 | 2022-08-22 |  | LEDDRIVER |  |  | 1.00 | 175200 | [5 empty] | Mastdeur | 1 | 2002-01-01 |  | Mastdeur | Mastdeur | NVT |  | EME | 52.1254 | 6.2386 | 213303 | 460030 | 7 | De Boomgaard | Zutphen | Gemeente Zutphen |  |  | Leesten | 871687120056327896 |  |  |  |  | 7207 MJ | [5 empty] | Liander |  |  |  | In bedrijf
4 | 152593 | https://lms.nederlandslicht.nl/qr/report/152593 | 52.1257 | 6.2361 | 213130.8108 | 460063.3914 | De Taxushaag |  | 8.72e+17 | Leesten | ZUTPHEN | 2002-01-01 | Gemeente Zutphen | Philips | 5 |  | Gemeente Zutphen | In bedrijf | Liander |  | DIM4A |  |  | Nacht | Bemeterd | [6 empty] | 2042-08-22 | 2042-01-01 |  |  |  |  | EME | [21 empty] | Openbare verlichting |  |  |  |  | PM ST 5,0 CO T60 ET V | 1 | 2002-01-01 |  | PM ST 5,0 CO T60 ET V | 5.00 | CONISCH | THERMISCH VERZINKT | NVT | NVT | NVT |  | 350400 |  | BGP501 20LED 17,4W WW 3000K 2000LM 7035 DM10 DIM4A CLO SR | 1 | 2022-08-22 |  | BGP501 20LED 17,4W WW 3000K 2000LM 7035 DM10 DIM4A CLO SR | Philips |  |  |  |  | 7035 | 20 |  | 2000.00 | 175200 |  | 17.40 |  | BGP501 20LED 17,4W WW 3000K 2000LM 7035 DM10 DIM4A CLO SR | 1 | 2022-08-22 |  | BGP501 20LED 17,4W WW 3000K 2000LM 7035 DM10 DIM4A CLO SR | Philips | 3000K | 17.40 | 50000 | LED |  | LED DRIVER | 1 | 2022-08-22 |  | LEDDRIVER |  |  | 1.00 | 175200 | [5 empty] | Mastdeur | 1 | 2002-01-01 |  | Mastdeur | Mastdeur | NVT |  | EME | 52.1254 | 6.2386 | 213303 | 460030 | 7 | De Boomgaard | Zutphen | Gemeente Zutphen |  |  | Leesten | 871687120056327896 |  |  |  |  | 7207 MJ | [5 empty] | Liander |  |  |  | In bedrijf
5 | 152594 | https://lms.nederlandslicht.nl/qr/report/152594 | 52.1259 | 6.2362 | 213138.7038 | 460080.813 | De Taxushaag |  | 8.72e+17 | Leesten | ZUTPHEN | 2002-01-01 | Gemeente Zutphen | Philips | 5 |  | Gemeente Zutphen | In bedrijf | Liander |  | DIM4A |  |  | Nacht | Bemeterd | [6 empty] | 2042-08-22 | 2042-01-01 |  |  |  |  | EME | [21 empty] | Openbare verlichting |  |  |  |  | PM ST 5,0 CO T60 ET V | 1 | 2002-01-01 |  | PM ST 5,0 CO T60 ET V | 5.00 | CONISCH | THERMISCH VERZINKT | NVT | NVT | NVT |  | 350400 |  | BGP501 20LED 17,4W WW 3000K 2000LM 7035 DM10 DIM4A CLO SR | 1 | 2022-08-22 |  | BGP501 20LED 17,4W WW 3000K 2000LM 7035 DM10 DIM4A CLO SR | Philips |  |  |  |  | 7035 | 20 |  | 2000.00 | 175200 |  | 17.40 |  | BGP501 20LED 17,4W WW 3000K 2000LM 7035 DM10 DIM4A CLO SR | 1 | 2022-08-22 |  | BGP501 20LED 17,4W WW 3000K 2000LM 7035 DM10 DIM4A CLO SR | Philips | 3000K | 17.40 | 50000 | LED |  | LED DRIVER | 1 | 2022-08-22 |  | LEDDRIVER |  |  | 1.00 | 175200 | [5 empty] | Mastdeur | 1 | 2002-01-01 |  | Mastdeur | Mastdeur | NVT |  | EME | 52.1254 | 6.2386 | 213303 | 460030 | 7 | De Boomgaard | Zutphen | Gemeente Zutphen |  |  | Leesten | 871687120056327896 |  |  |  |  | 7207 MJ | [5 empty] | Liander |  |  |  | In bedrijf
3 | 152595 | https://lms.nederlandslicht.nl/qr/report/152595 | 52.1372 | 6.1793 | 209225.3118 | 461294.7357 | De Teuge |  | 8.72e+17 | Centrum - De Hoven | ZUTPHEN | 2004-11-25 | Gemeente Zutphen |  |  |  | Gemeente Zutphen | In bedrijf | Liander |  |  |  |  | Nacht | Bemeterd | [6 empty] | 2024-11-25 | 2044-11-25 |  |  |  |  | BARMELS | [26 empty] | PM AL 4,0 CO T60 CM | 1 | 2004-11-25 |  | PM AL 4,0 CO T60 CM | 4.00 | CONISCH | ALUMINIUM | NVT | NVT | NVT |  | 350400 |  | HPS 100 CITYZEN | 1 | 2004-11-25 |  | HPS100 7035 | Philips |  |  |  |  | 7035 LICHTGRIJS |  |  |  | 175200 |  |  |  | LAMP PLL 24W 830 2G11 4P | 1 | 2023-11-08 |  | 24W PLL | Philips | 3000K | 24.00 | 16000 | PLL |  | HFP124 | 1 | 2004-11-25 |  | HFP124 |  |  | 3.00 | 175200 | [5 empty] | Mastdeur | 1 | 2004-11-25 |  | Mastdeur | Mastdeur | NVT |  | BARMELS | 52.1355 | 6.18 | 209275 | 461106 |  | Kanon | Zutphen | Gemeente Zutphen |  |  | Centrum - De Hoven | 871687110001119607 | [10 empty] | Liander |  |  |  | In bedrijf
4 | 152596 | https://lms.nederlandslicht.nl/qr/report/152596 | 52.1372 | 6.1795 | 209239.5508 | 461296.0484 | De Teuge |  | 8.72e+17 | Centrum - De Hoven | ZUTPHEN | 2004-11-25 | Gemeente Zutphen |  |  |  | Gemeente Zutphen | In bedrijf | Liander |  |  |  |  | Nacht | Bemeterd | [6 empty] | 2024-11-25 | 2044-11-25 |  |  |  |  | BARMELS | [26 empty] | PM AL 4,0 CO T60 CM | 1 | 2004-11-25 |  | PM AL 4,0 CO T60 CM | 4.00 | CONISCH | ALUMINIUM | NVT | NVT | NVT |  | 350400 |  | HPS 100 CITYZEN | 1 | 2004-11-25 |  | HPS100 7035 | Philips |  |  |  |  | 7035 LICHTGRIJS |  |  |  | 175200 |  |  |  | LAMP PLL 24W 830 2G11 4P | 1 | 2023-11-09 |  | 24W PLL | Philips | 3000K | 24.00 | 16000 | PLL |  | HFP124 | 1 | 2004-11-25 |  | HFP124 |  |  | 3.00 | 175200 | [5 empty] | Mastdeur | 1 | 2004-11-25 |  | Mastdeur | Mastdeur | NVT |  | BARMELS | 52.1355 | 6.18 | 209275 | 461106 |  | Kanon | Zutphen | Gemeente Zutphen |  |  | Centrum - De Hoven | 871687110001119607 | [10 empty] | Liander |  |  |  | In bedrijf
5 | 152597 | https://lms.nederlandslicht.nl/qr/report/152597 | 52.137 | 6.1795 | 209244.2638 | 461271.4962 | De Teuge |  | 8.72e+17 | Centrum - De Hoven | ZUTPHEN | 2004-11-25 | Gemeente Zutphen |  |  |  | Gemeente Zutphen | In bedrijf | Liander |  |  |  |  | Nacht | Bemeterd | [6 empty] | 2024-11-25 | 2044-11-25 |  |  |  |  | BARMELS | [26 empty] | PM AL 4,0 CO T60 CM | 1 | 2004-11-25 |  | PM AL 4,0 CO T60 CM | 4.00 | CONISCH | ALUMINIUM | NVT | NVT | NVT |  | 350400 |  | HPS 100 CITYZEN | 1 | 2004-11-25 |  | HPS100 7035 | Philips |  |  |  |  | 7035 LICHTGRIJS |  |  |  | 175200 |  |  |  | LAMP PLL 24W 830 2G11 4P | 1 | 2023-11-08 |  | 24W PLL | Philips | 3000K | 24.00 | 16000 | PLL |  | HFP 22-42 | 1 | 2023-11-21 | [11 empty] | Mastdeur | 1 | 2004-11-25 |  | Mastdeur | Mastdeur | NVT |  | BARMELS | 52.1355 | 6.18 | 209275 | 461106 |  | Kanon | Zutphen | Gemeente Zutphen |  |  | Centrum - De Hoven | 871687110001119607 | [10 empty] | Liander |  |  |  | In bedrijf
6 | 152598 | https://lms.nederlandslicht.nl/qr/report/152598 | 52.1369 | 6.1798 | 209262.5868 | 461267.3992 | De Teuge |  | 8.72e+17 | Centrum - De Hoven | ZUTPHEN | 2004-11-25 | Gemeente Zutphen |  |  |  | Gemeente Zutphen | In bedrijf | Liander |  |  |  |  | Nacht | Bemeterd | [6 empty] | 2024-11-25 | 2044-11-25 |  |  |  |  | BARMELS | [26 empty] | PM AL 4,0 CO T60 CM | 1 | 2004-11-25 |  | PM AL 4,0 CO T60 CM | 4.00 | CONISCH | ALUMINIUM | NVT | NVT | NVT |  | 350400 |  | HPS 100 CITYZEN | 1 | 2004-11-25 |  | HPS100 7035 | Philips |  |  |  |  | 7035 LICHTGRIJS |  |  |  | 175200 |  |  |  | LAMP PLL 24W 830 2G11 4P | 1 | 2023-11-08 |  | 24W PLL | Philips | 3000K | 24.00 | 16000 | PLL |  | HFP124 | 1 | 2004-11-25 |  | HFP124 |  |  | 3.00 | 175200 | [5 empty] | Mastdeur | 1 | 2004-11-25 |  | Mastdeur | Mastdeur | NVT |  | BARMELS | 52.1355 | 6.18 | 209275 | 461106 |  | Kanon | Zutphen | Gemeente Zutphen |  |  | Centrum - De Hoven | 871687110001119607 | [10 empty] | Liander |  |  |  | In bedrijf
7 | 152599 | https://lms.nederlandslicht.nl/qr/report/152599 | 52.1367 | 6.1798 | 209262.3408 | 461244.5953 | De Teuge |  | 8.72e+17 | Centrum - De Hoven | ZUTPHEN | 2004-11-25 | Gemeente Zutphen |  |  |  | Gemeente Zutphen | In bedrijf | Liander |  |  |  |  | Nacht | Bemeterd | [6 empty] | 2024-11-25 | 2044-11-25 |  |  |  |  | BARMELS | [26 empty] | PM AL 4,0 CO T60 CM | 1 | 2004-11-25 |  | PM AL 4,0 CO T60 CM | 4.00 | CONISCH | ALUMINIUM | NVT | NVT | NVT |  | 350400 |  | HPS 100 CITYZEN | 1 | 2004-11-25 |  | HPS100 7035 | Philips |  |  |  |  | 7035 LICHTGRIJS |  |  |  | 175200 |  |  |  | LAMP PLL 24W 830 2G11 4P | 1 | 2023-11-08 |  | 24W PLL | Philips | 3000K | 24.00 | 16000 | PLL |  | HFP124 | 1 | 2004-11-25 |  | HFP124 |  |  | 3.00 | 175200 | [5 empty] | Mastdeur | 1 | 2004-11-25 |  | Mastdeur | Mastdeur | NVT |  | BARMELS | 52.1355 | 6.18 | 209275 | 461106 |  | Kanon | Zutphen | Gemeente Zutphen |  |  | Centrum - De Hoven | 871687110001119607 | [10 empty] | Liander |  |  |  | In bedrijf
8 | 152600 | https://lms.nederlandslicht.nl/qr/report/152600 | 52.1367 | 6.1801 | 209280.4038 | 461245.1777 | De Teuge |  | 8.72e+17 | Centrum - De Hoven | ZUTPHEN | 2005-03-30 | Gemeente Zutphen |  |  |  | Gemeente Zutphen | In bedrijf | Liander |  |  |  |  | Nacht | Bemeterd | [6 empty] | 2025-03-30 | 2045-03-30 |  |  |  |  | BARMELS | [26 empty] | PM AL 4,0 CO T60 CM | 1 | 2005-03-30 |  | PM AL 4,0 CO T60 CM | 4.00 | CONISCH | ALUMINIUM | NVT | NVT | NVT |  | 350400 |  | HPS 100 CITYZEN | 1 | 2005-03-30 |  | HPS100 7035 | Philips |  |  |  |  | 7035 LICHTGRIJS |  |  |  | 175200 |  |  |  | LAMP PLL 24W 830 2G11 4P | 1 | 2023-11-08 |  | 24W PLL | Philips | 3000K | 24.00 | 16000 | PLL |  | HFP124 | 1 | 2005-03-30 |  | HFP124 |  |  | 3.00 | 175200 | [5 empty] | Mastdeur | 1 | 2005-03-30 |  | Mastdeur | Mastdeur | NVT |  | BARMELS | 52.1355 | 6.18 | 209275 | 461106 |  | Kanon | Zutphen | Gemeente Zutphen |  |  | Centrum - De Hoven | 871687110001119607 | [10 empty] | Liander |  |  |  | In bedrijf
9 | 152601 | https://lms.nederlandslicht.nl/qr/report/152601 | 52.1366 | 6.1801 | 209281.2089 | 461225.4296 | De Teuge |  | 8.72e+17 | Centrum - De Hoven | ZUTPHEN | 2005-03-30 | Gemeente Zutphen |  |  |  | Gemeente Zutphen | In bedrijf | Liander |  |  |  |  | Nacht | Bemeterd | [6 empty] | 2025-03-30 | 2045-03-30 |  |  |  |  | BARMELS | [26 empty] | PM AL 4,0 CO T60 CM | 1 | 2005-03-30 |  | PM AL 4,0 CO T60 CM | 4.00 | CONISCH | ALUMINIUM | NVT | NVT | NVT |  | 350400 |  | HPS 100 CITYZEN | 1 | 2005-03-30 |  | HPS100 7035 | Philips |  |  |  |  | 7035 LICHTGRIJS |  |  |  | 175200 |  |  |  | LAMP PLL 24W 830 2G11 4P | 1 | 2023-11-08 |  | 24W PLL | Philips | 3000K | 24.00 | 16000 | PLL |  | HFP124 | 1 | 2005-03-30 |  | HFP124 |  |  | 3.00 | 175200 | [5 empty] | Mastdeur | 1 | 2005-03-30 |  | Mastdeur | Mastdeur | NVT |  | BARMELS | 52.1355 | 6.18 | 209275 | 461106 |  | Kanon | Zutphen | Gemeente Zutphen |  |  | Centrum - De Hoven | 871687110001119607 | [10 empty] | Liander |  |  |  | In bedrijf
10 | 152602 | https://lms.nederlandslicht.nl/qr/report/152602 | 52.1365 | 6.1804 | 209301.4698 | 461219.103 | De Teuge |  | 8.72e+17 | Centrum - De Hoven | ZUTPHEN | 2005-03-30 | Gemeente Zutphen |  |  |  | Gemeente Zutphen | In bedrijf | Liander |  |  |  |  | Nacht | Bemeterd | [6 empty] | 2025-03-30 | 2045-03-30 |  |  |  |  | BARMELS | [26 empty] | PM AL 4,0 CO T60 CM | 1 | 2005-03-30 |  | PM AL 4,0 CO T60 CM | 4.00 | CONISCH | ALUMINIUM | NVT | NVT | NVT |  | 350400 |  | HPS 100 CITYZEN | 1 | 2005-03-30 |  | HPS100 7035 | Philips |  |  |  |  | 7035 LICHTGRIJS |  |  |  | 175200 |  |  |  | LAMP PH PLL 24W 830 2G11 4P | 1 | 2023-12-04 |  | 24W PLL |  |  | 24.00 | 16000 | PLL |  | HFP 22-42 | 1 | 2023-12-04 | [11 empty] | Mastdeur | 1 | 2005-03-30 |  | Mastdeur | Mastdeur | NVT |  | BARMELS | 52.1355 | 6.18 | 209275 | 461106 |  | Kanon | Zutphen | Gemeente Zutphen |  |  | Centrum - De Hoven | 871687110001119607 | [10 empty] | Liander |  |  |  | In bedrijf
11 | 152603 | https://lms.nederlandslicht.nl/qr/report/152603 | 52.1363 | 6.1804 | 209303.5928 | 461197.6235 | De Teuge |  | 8.72e+17 | Centrum - De Hoven | ZUTPHEN | 2005-03-30 | Gemeente Zutphen |  |  |  | Gemeente Zutphen | In bedrijf | Liander |  |  |  |  | Nacht | Bemeterd | [6 empty] | 2025-03-30 | 2045-03-30 |  |  |  |  | BARMELS | [26 empty] | PM AL 4,0 CO T60 CM | 1 | 2005-03-30 |  | PM AL 4,0 CO T60 CM | 4.00 | CONISCH | ALUMINIUM | NVT | NVT | NVT |  | 350400 |  | HPS 100 CITYZEN | 1 | 2005-03-30 |  | HPS100 7035 | Philips |  |  |  |  | 7035 LICHTGRIJS |  |  |  | 175200 |  |  |  | LAMP PLL 24W 830 2G11 4P | 1 | 2023-11-08 |  | 24W PLL | Philips | 3000K | 24.00 | 16000 | PLL |  | HFP124 | 1 | 2005-03-30 |  | HFP124 |  |  | 3.00 | 175200 | [5 empty] | Mastdeur | 1 | 2005-03-30 |  | Mastdeur | Mastdeur | NVT |  | BARMELS | 52.1355 | 6.18 | 209275 | 461106 |  | Kanon | Zutphen | Gemeente Zutphen |  |  | Centrum - De Hoven | 871687110001119607 | [10 empty] | Liander |  |  |  | In bedrijf
3 | 152604 | https://lms.nederlandslicht.nl/qr/report/152604 | 52.1265 | 6.2366 | 213165.5207 | 460147.6395 | De Varentuin |  | 8.72e+17 | Leesten | ZUTPHEN | 2002-01-01 | Gemeente Zutphen | Schreder | 5 |  | Gemeente Zutphen | In bedrijf | Liander |  | DIM4A |  |  | Nacht | Bemeterd | [6 empty] | 2042-08-22 | 2042-01-01 |  |  |  |  | EME | [21 empty] | Openbare verlichting |  |  |  |  | PM ST 4,0 CV T60 ET M V | 1 | 2002-01-01 |  | PM ST 4,0 CV T60 ET M V | 4.00 | CONISCH | THERMISCH VERZINKT | NVT | NVT | NVT |  | 350400 |  | FRIZA 8LED 10W WW 3000K 1336LM AKZO900GS 5118BL DIM4A CLO SR | 1 | 2022-08-22 |  | FRIZA 8LED 10W WW 3000K 1336LM AKZO900GS 5118BL DIM4A CLO SR | Schreder |  |  |  |  | AKZO900GS | 8 |  | 1336.00 | 175200 |  | 10.00 |  | FRIZA 8LED 10W WW 3000K 1336LM AKZO900GS 5118BL DIM4A CLO SR | 1 | 2022-08-22 |  | FRIZA 8LED 10W WW 3000K 1336LM AKZO900GS 5118BL DIM4A CLO SR | Schreder | 3000K | 10.00 | 100000 | LED |  | LED DRIVER | 1 | 2022-08-22 |  | LEDDRIVER |  |  | 1.00 | 175200 | [5 empty] | Mastdeur | 1 | 2002-01-01 |  | Mastdeur | Mastdeur | NVT |  | EME | 52.1254 | 6.2386 | 213303 | 460030 | 7 | De Boomgaard | Zutphen | Gemeente Zutphen |  |  | Leesten | 871687120056327896 |  |  |  |  | 7207 MJ | [5 empty] | Liander |  |  |  | In bedrijf
3 | 152605 | https://lms.nederlandslicht.nl/qr/report/152605 | 52.1287 | 6.1941 | 210250.5648 | 460356.7395 | De Waarden |  | 8.72e+17 | Zuidwijken | ZUTPHEN | 1980-01-01 | Gemeente Zutphen |  |  |  | Gemeente Zutphen | In bedrijf | Liander |  | Indal 4A | 2017-04-26 |  | Nacht | Bemeterd |  | 6 | 6 |  |  |  | 2036-09-05 | 2023-04-26 |  |  |  |  | WAARDEN MIDDEN | [21 empty] | Openbare verlichting |  |  |  |  | LM AL 6,0 CO EU600/5 CP | 1 | 1980-01-01 |  | LM AL 6,0 CO EU600/5 T60 TP | 6.00 | CONISCH | ALUMINIUM | NVT | NVT | NVT |  | 350400 |  | Iridium BGP 381DM GRN19/830 | 1 | 2016-09-05 |  | Iridium BGP 381DM GRN19/830 | Philips |  | DM |  |  | 7035 LICHTGRIJS |  |  | 1900.00 | 175200 |  |  |  | BGP381 DM GRN19/830 | 1 | 2016-09-05 |  | BGP381 DM GRN19/830 | Philips | 830 | 16.00 | 100000 | LED |  | LED DRIVER | 1 | 2016-09-05 |  | LEDDRIVER |  |  | 1.00 | 175200 | [5 empty] | Mastdeur | 1 | 1980-01-01 |  | Mastdeur | Mastdeur | NVT |  | WAARDEN MIDDEN | 52.1273 | 6.1919 | 210101 | 460207 | 71 | De Waarden | Zutphen | Gemeente Zutphen |  |  | Zuidwijken | 871687120055929527 |  |  |  |  | 7206 GB | [5 empty] | Liander |  |  |  | In bedrijf
4 | 152606 | https://lms.nederlandslicht.nl/qr/report/152606 | 52.1288 | 6.1935 | 210212.7788 | 460374.6053 | De Waarden |  | 8.72e+17 | Zuidwijken | ZUTPHEN | 1980-01-01 | Gemeente Zutphen |  |  |  | Gemeente Zutphen | In bedrijf | Liander |  | Indal 4A | 2017-04-26 |  | Nacht | Bemeterd |  | 6 | 6 |  |  |  | 2036-09-05 | 2023-04-26 |  |  |  |  | WAARDEN MIDDEN | [21 empty] | Openbare verlichting |  |  |  |  | LM AL 6,0 CO EU600/5 CP | 1 | 1980-01-01 |  | LM AL 6,0 CO EU600/5 T60 TP | 6.00 | CONISCH | ALUMINIUM | NVT | NVT | NVT |  | 350400 |  | Iridium BGP 381DM GRN19/830 | 1 | 2016-09-05 |  | Iridium BGP 381DM GRN19/830 | Philips |  | DM |  |  | 7035 LICHTGRIJS |  |  | 1900.00 | 175200 |  |  |  | BGP381 DM GRN19/830 | 1 | 2016-09-05 |  | BGP381 DM GRN19/830 | Philips | 830 | 16.00 | 100000 | LED |  | LED DRIVER | 1 | 2016-09-05 |  | LEDDRIVER |  |  | 1.00 | 175200 | [5 empty] | Mastdeur | 1 | 2022-04-22 |  | Mastdeur | Mastdeur | NVT |  | WAARDEN MIDDEN | 52.1273 | 6.1919 | 210101 | 460207 | 71 | De Waarden | Zutphen | Gemeente Zutphen |  |  | Zuidwijken | 871687120055929527 |  |  |  |  | 7206 GB | [5 empty] | Liander |  |  |  | In bedrijf
15 | 152607 | https://lms.nederlandslicht.nl/qr/report/152607 | 52.1284 | 6.193 | 210175.9928 | 460325.5265 | De Waarden |  | 8.72e+17 | Zuidwijken | ZUTPHEN | 2013-01-01 | Gemeente Zutphen | Philips | 5 |  | Gemeente Zutphen | In bedrijf | Liander |  | Indal 4A |  |  | Nacht | Bemeterd | [6 empty] | 2037-12-01 | 2053-01-01 |  |  |  |  | WAARDEN MIDDEN | [26 empty] | LM AL 6,0 CV EU750/5 T60 CM | 1 | 2013-01-01 |  | LM AL 6,0 CV EU750/5 T60 CM | 6.00 | CILINDRISCH | ALUMINIUM | NVT | NVT | NVT |  | 350400 |  | Iridium BGP 381DM GRN19/830 | 1 | 2017-12-01 |  | Iridium BGP 381DM GRN19/830 | Philips |  | DM |  |  | 7035 LICHTGRIJS |  |  | 1900.00 | 175200 |  |  |  | Iridium BGP 381DM GRN19/830 | 1 | 2017-12-01 |  | Iridium BGP 381DM GRN19/830 | Philips | 3000K | 19.00 | 100000 | LED |  | LED DRIVER | 1 | 2018-03-29 |  | LEDDRIVER |  |  | 1.00 | 175200 | [5 empty] | Mastdeur | 1 | 2013-01-01 |  | Mastdeur | Mastdeur | NVT |  | WAARDEN MIDDEN | 52.1273 | 6.1919 | 210101 | 460207 | 71 | De Waarden | Zutphen | Gemeente Zutphen |  |  | Zuidwijken | 871687120055929527 |  |  |  |  | 7206 GB | [5 empty] | Liander |  |  |  | In bedrijf
44 | 152609 | https://lms.nederlandslicht.nl/qr/report/152609 | 52.1274 | 6.1926 | 210149.5721 | 460215.5843 | De Waarden |  | 8.72e+17 | Zuidwijken | ZUTPHEN | 2014-01-01 | Gemeente Zutphen |  |  |  | Gemeente Zutphen | In bedrijf | Liander |  |  |  |  | Nacht | Bemeterd |  |  |  | 2023-05-10 |  |  | 2034-01-01 | 2054-01-01 |  |  |  |  | WAARDEN MIDDEN | [17 empty] | 1.76 | 1.82 | [7 empty] | LM AL 6,0 CV EU750/5 T60 CM | 1 | 2014-01-01 |  | LM AL 6,0 CV EU750/5 T60 CM | 6.00 | CILINDRISCH | ALUMINIUM | NVT | NVT | NVT |  | 350400 |  | BGP621 12LED 24W WW 2000LM AK900GS R6 DD3A | 1 | 2014-01-01 | [15 empty] | BGP621 12LED 24W WW 2000LM AK900GS R6 DD3A | 1 | 2014-01-01 |  | BGP621 12LED 24W WW 2000LM AK900GS R6 DD3A | Philips | 3000K | 24.00 | 100000 | LED |  | LED DRIVER | 1 | 2014-01-01 |  | LEDDRIVER |  |  | 1.00 | 175200 | [5 empty] | Mastdeur | 1 | 2014-01-01 |  | Mastdeur | Mastdeur | NVT |  | WAARDEN MIDDEN | 52.1273 | 6.1919 | 210101 | 460207 | 71 | De Waarden | Zutphen | Gemeente Zutphen |  |  | Zuidwijken | 871687120055929527 |  |  |  |  | 7206 GB | [5 empty] | Liander |  |  |  | In bedrijf
44 | 152609 | https://lms.nederlandslicht.nl/qr/report/152609 | 52.1274 | 6.1926 | 210149.5721 | 460215.5843 | De Waarden |  | 8.72e+17 | Zuidwijken | ZUTPHEN | 2014-01-01 | Gemeente Zutphen |  |  |  | Gemeente Zutphen | In bedrijf | Liander |  |  |  |  | Nacht | Bemeterd |  |  |  | 2023-05-10 |  |  | 2034-01-01 | 2054-01-01 |  |  |  |  | WAARDEN MIDDEN | [17 empty] | 1.76 | 1.82 | [64 empty] | Snoer | 2 | 2014-01-01 |  | Snoer | Snoer | NVT |  | WAARDEN MIDDEN | 52.1273 | 6.1919 | 210101 | 460207 | 71 | De Waarden | Zutphen | Gemeente Zutphen |  |  | Zuidwijken | 871687120055929527 |  |  |  |  | 7206 GB | [5 empty] | Liander |  |  |  | In bedrijf
44 | 152609 | https://lms.nederlandslicht.nl/qr/report/152609 | 52.1274 | 6.1926 | 210149.5721 | 460215.5843 | De Waarden |  | 8.72e+17 | Zuidwijken | ZUTPHEN | 2014-01-01 | Gemeente Zutphen |  |  |  | Gemeente Zutphen | In bedrijf | Liander |  |  |  |  | Nacht | Bemeterd |  |  |  | 2023-05-10 |  |  | 2034-01-01 | 2054-01-01 |  |  |  |  | WAARDEN MIDDEN | [17 empty] | 1.76 | 1.82 | [64 empty] | Zekering | 3 | 2014-01-01 |  | Zekering | Zekering | NVT |  | WAARDEN MIDDEN | 52.1273 | 6.1919 | 210101 | 460207 | 71 | De Waarden | Zutphen | Gemeente Zutphen |  |  | Zuidwijken | 871687120055929527 |  |  |  |  | 7206 GB | [5 empty] | Liander |  |  |  | In bedrijf
49 | 152610 | https://lms.nederlandslicht.nl/qr/report/152610 | 52.1267 | 6.1931 | 210184.8858 | 460140.6376 | De Waarden |  | 8.72e+17 | Zuidwijken | ZUTPHEN | 2018-01-01 | Gemeente Zutphen | Philips | 5 |  | Gemeente Zutphen | In bedrijf | Liander |  | Indal 4A |  |  | Nacht | Bemeterd | [6 empty] | 2038-01-01 | 2058-01-01 |  |  |  |  | WAARDEN MIDDEN | [26 empty] | LM AL 6,0 CV EU850/5 T60 TP | 1 | 2018-01-01 |  | LM AL 6,0 CV EU850/5 T60 TP | 6.00 | CILINDRISCH | ALUMINIUM | NVT | NVT | NVT |  | 350400 |  | Iridium BGP 381DM GRN19/830 | 1 | 2018-01-01 |  | Iridium BGP 381DM GRN19/830 | Philips |  | DM |  |  | 7035 LICHTGRIJS |  |  | 1900.00 | 175200 |  |  |  | Iridium BGP 381DM GRN19/830 | 1 | 2018-01-01 |  | Iridium BGP 381DM GRN19/830 | Philips | 3000K | 19.00 | 100000 | LED |  | LED DRIVER | 1 | 2018-01-01 |  | LEDDRIVER |  |  | 1.00 | 175200 | [5 empty] | Mastdeur | 1 | 2015-08-19 |  | Mastdeur | Mastdeur | NVT |  | WAARDEN MIDDEN | 52.1273 | 6.1919 | 210101 | 460207 | 71 | De Waarden | Zutphen | Gemeente Zutphen |  |  | Zuidwijken | 871687120055929527 |  |  |  |  | 7206 GB | [5 empty] | Liander |  |  |  | In bedrijf
77 | 152611 | https://lms.nederlandslicht.nl/qr/report/152611 | 52.1253 | 6.1917 | 210087.6678 | 459984.8093 | De Waarden |  | 8.72e+17 | Zuidwijken | ZUTPHEN | 2005-10-15 | Gemeente Zutphen |  |  |  | Gemeente Zutphen | In bedrijf | Liander |  |  |  |  | Nacht | Bemeterd | [6 empty] | 2038-04-26 | 2045-10-15 | SAPA |  |  |  | WAARDEN MIDDEN | [26 empty] | PM AL 4,0 CO T60 CP | 1 | 2005-10-15 |  | PM AL 4,0 CO T60 TP | 4.00 | CONISCH | ALUMINIUM | NVT | NVT | NVT |  | 350400 |  | Friza 8LED/5118BL/3000K | 1 | 2018-04-26 |  | Friza 8LED/5118BL/3000K | Schreder |  | 5118BL |  |  | AKZO 150 | 8 |  | 1100.00 | 175200 |  |  |  | Friza 5118 WW Back Light 8 leds 350 mA | 1 | 2018-04-26 |  | Friza 5118 WW Back Light 8 leds 350 mA | Schreder | 3000 | 10.00 | 100000 | LED |  | LED DRIVER | 1 | 2018-04-26 |  | LEDDRIVER |  |  | 1.00 | 175200 | [5 empty] | Mastdeur | 1 | 2005-10-15 |  | Mastdeur | Mastdeur | NVT |  | WAARDEN MIDDEN | 52.1273 | 6.1919 | 210101 | 460207 | 71 | De Waarden | Zutphen | Gemeente Zutphen |  |  | Zuidwijken | 871687120055929527 |  |  |  |  | 7206 GB | [5 empty] | Liander |  |  |  | In bedrijf
78 | 152612 | https://lms.nederlandslicht.nl/qr/report/152612 | 52.1251 | 6.1916 | 210083.7468 | 459958.6844 | De Waarden |  | 8.72e+17 | Zuidwijken | ZUTPHEN | 2005-10-15 | Gemeente Zutphen |  |  |  | Gemeente Zutphen | In bedrijf | Liander |  |  |  |  | Nacht | Bemeterd | [6 empty] | 2038-04-26 | 2045-10-15 | SAPA |  |  |  | WAARDEN MIDDEN | [26 empty] | PM AL 4,0 CO T60 CP | 1 | 2005-10-15 |  | PM AL 4,0 CO T60 TP | 4.00 | CONISCH | ALUMINIUM | NVT | NVT | NVT |  | 350400 |  | Friza 8LED/5118BL/3000K | 1 | 2018-04-26 |  | Friza 8LED/5118BL/3000K | Schreder |  | 5118BL |  |  | AKZO 150 | 8 |  | 1100.00 | 175200 |  |  |  | Friza 5118 WW Back Light 8 leds 350 mA | 1 | 2018-04-26 |  | Friza 5118 WW Back Light 8 leds 350 mA | Schreder | 3000 | 10.00 | 100000 | LED |  | LED DRIVER | 1 | 2018-04-26 |  | LEDDRIVER |  |  | 1.00 | 175200 | [5 empty] | Mastdeur | 1 | 2005-10-15 |  | Mastdeur | Mastdeur | NVT |  | WAARDEN MIDDEN | 52.1273 | 6.1919 | 210101 | 460207 | 71 | De Waarden | Zutphen | Gemeente Zutphen |  |  | Zuidwijken | 871687120055929527 |  |  |  |  | 7206 GB | [5 empty] | Liander |  |  |  | In bedrijf
79 | 152615 | https://lms.nederlandslicht.nl/qr/report/152615 | 52.125 | 6.1917 | 210090.6318 | 459949.5845 | De Waarden |  | 8.72e+17 | Zuidwijken | ZUTPHEN | 2012-02-28 | Gemeente Zutphen |  |  |  | Gemeente Zutphen | In bedrijf | Liander |  | Indal 4A |  |  | Nacht | Bemeterd | [6 empty] | 2032-02-28 | 2052-02-28 |  |  |  |  | WAARDEN MIDDEN | [26 empty] | GRONDSPOT | 1 | 2012-02-28 |  | GRONDSPOT | 0.00 | grondspot | RVS | NVT | NVT | NVT |  | 350400 |  | DBP521 1XGU5,3 50W GR CON Z | 1 | 2012-02-28 | [15 empty] | LAMP LED 10W 2700K GU5,3 MR16 24D 12VAC | 1 | 2012-02-28 |  | DBP521 LED 10W 2700K GU5,3 MR16 24D 12VAC | Philips | 3000K | 10.00 | 100000 | LED |  | LED DRIVER | 1 | 2012-02-28 |  | LEDDRIVER |  |  | 1.00 | 175200 | [5 empty] | Mastdeur | 1 | 2012-02-28 |  | Mastdeur | Mastdeur | NVT |  | WAARDEN MIDDEN | 52.1273 | 6.1919 | 210101 | 460207 | 71 | De Waarden | Zutphen | Gemeente Zutphen |  |  | Zuidwijken | 871687120055929527 |  |  |  |  | 7206 GB | [5 empty] | Liander |  |  |  | In bedrijf
80 | 152616 | https://lms.nederlandslicht.nl/qr/report/152616 | 52.125 | 6.1917 | 210094.4268 | 459953.4542 | De Waarden |  | 8.72e+17 | Zuidwijken | ZUTPHEN | 2012-02-28 | Gemeente Zutphen |  |  |  | Gemeente Zutphen | In bedrijf | Liander |  | Indal 4A |  |  | Nacht | Bemeterd | [6 empty] | 2032-02-28 | 2052-02-28 |  |  |  |  | WAARDEN MIDDEN | [26 empty] | GRONDSPOT | 1 | 2012-02-28 |  | GRONDSPOT | 0.00 | grondspot | RVS | NVT | NVT | NVT |  | 350400 |  | DBP521 1XGU5,3 50W GR CON Z | 1 | 2012-02-28 | [15 empty] | LAMP LED 10W 2700K GU5,3 MR16 24D 12VAC | 1 | 2012-02-28 |  | DBP521 LED 10W 2700K GU5,3 MR16 24D 12VAC | Philips | 3000K | 10.00 | 100000 | LED |  | LED DRIVER | 1 | 2012-02-28 |  | LEDDRIVER |  |  | 1.00 | 175200 | [5 empty] | Mastdeur | 1 | 2012-02-28 |  | Mastdeur | Mastdeur | NVT |  | WAARDEN MIDDEN | 52.1273 | 6.1919 | 210101 | 460207 | 71 | De Waarden | Zutphen | Gemeente Zutphen |  |  | Zuidwijken | 871687120055929527 |  |  |  |  | 7206 GB | [5 empty] | Liander |  |  |  | In bedrijf
81 | 152617 | https://lms.nederlandslicht.nl/qr/report/152617 | 52.1251 | 6.1917 | 210089.042 | 459958.4984 | De Waarden |  | 8.72e+17 | Zuidwijken | ZUTPHEN | 2012-02-28 | Gemeente Zutphen |  |  |  | Gemeente Zutphen | In bedrijf | Liander |  | Indal 4A |  |  | Nacht | Bemeterd | [6 empty] | 2032-02-28 | 2052-02-28 |  |  |  |  | WAARDEN MIDDEN | [26 empty] | GRONDSPOT | 1 | 2012-02-28 |  | GRONDSPOT | 0.00 | grondspot | RVS | NVT | NVT | NVT |  | 350400 |  | DBP521 1XGU5,3 50W GR CON Z | 1 | 2012-02-28 | [15 empty] | LAMP LED 10W 2700K GU5,3 MR16 24D 12VAC | 1 | 2012-02-28 |  | DBP521 LED 10W 2700K GU5,3 MR16 24D 12VAC | Philips | 3000K | 10.00 | 100000 | LED |  | LED DRIVER | 1 | 2012-02-28 |  | LEDDRIVER |  |  | 1.00 | 175200 | [5 empty] | Mastdeur | 1 | 2012-02-28 |  | Mastdeur | Mastdeur | NVT |  | WAARDEN MIDDEN | 52.1273 | 6.1919 | 210101 | 460207 | 71 | De Waarden | Zutphen | Gemeente Zutphen |  |  | Zuidwijken | 871687120055929527 |  |  |  |  | 7206 GB | [5 empty] | Liander |  |  |  | In bedrijf
82 | 152618 | https://lms.nederlandslicht.nl/qr/report/152618 | 52.1251 | 6.1918 | 210097.8031 | 459961.8935 | De Waarden |  | 8.72e+17 | Zuidwijken | ZUTPHEN | 2012-02-28 | Gemeente Zutphen |  |  |  | Gemeente Zutphen | In bedrijf | Liander |  | Indal 4A |  |  | Nacht | Bemeterd | [6 empty] | 2032-02-28 | 2052-02-28 |  |  |  |  | WAARDEN MIDDEN | [26 empty] | GRONDSPOT | 1 | 2012-02-28 |  | GRONDSPOT | 0.00 | grondspot | RVS | NVT | NVT | NVT |  | 350400 |  | DBP521 1XGU5,3 50W GR CON Z | 1 | 2012-02-28 | [15 empty] | LAMP LED 10W 2700K GU5,3 MR16 24D 12VAC | 1 | 2012-02-28 |  | DBP521 LED 10W 2700K GU5,3 MR16 24D 12VAC | Philips | 3000K | 10.00 | 100000 | LED |  | LED DRIVER | 1 | 2012-02-28 |  | LEDDRIVER |  |  | 1.00 | 175200 | [5 empty] | Mastdeur | 1 | 2012-02-28 |  | Mastdeur | Mastdeur | NVT |  | WAARDEN MIDDEN | 52.1273 | 6.1919 | 210101 | 460207 | 71 | De Waarden | Zutphen | Gemeente Zutphen |  |  | Zuidwijken | 871687120055929527 |  |  |  |  | 7206 GB | [5 empty] | Liander |  |  |  | In bedrijf
83 | 152619 | https://lms.nederlandslicht.nl/qr/report/152619 | 52.1252 | 6.1918 | 210095.0308 | 459969.6382 | De Waarden |  | 8.72e+17 | Zuidwijken | ZUTPHEN | 2012-02-28 | Gemeente Zutphen |  |  |  | Gemeente Zutphen | In bedrijf | Liander |  | Indal 4A |  |  | Nacht | Bemeterd | [6 empty] | 2032-02-28 | 2052-02-28 |  |  |  |  | WAARDEN MIDDEN | [26 empty] | GRONDSPOT | 1 | 2012-02-28 |  | GRONDSPOT | 0.00 | grondspot | RVS | NVT | NVT | NVT |  | 350400 |  | DBP521 1XGU5,3 50W GR CON Z | 1 | 2012-02-28 | [15 empty] | LAMP LED 10W 2700K GU5,3 MR16 24D 12VAC | 1 | 2012-02-28 |  | DBP521 LED 10W 2700K GU5,3 MR16 24D 12VAC | Philips | 3000K | 10.00 | 100000 | LED |  | LED DRIVER | 1 | 2012-02-28 |  | LEDDRIVER |  |  | 1.00 | 175200 | [5 empty] | Mastdeur | 1 | 2012-02-28 |  | Mastdeur | Mastdeur | NVT |  | WAARDEN MIDDEN | 52.1273 | 6.1919 | 210101 | 460207 | 71 | De Waarden | Zutphen | Gemeente Zutphen |  |  | Zuidwijken | 871687120055929527 |  |  |  |  | 7206 GB | [5 empty] | Liander |  |  |  | In bedrijf
84 | 152620 | https://lms.nederlandslicht.nl/qr/report/152620 | 52.1252 | 6.1917 | 210090.3078 | 459966.5115 | De Waarden |  | 8.72e+17 | Zuidwijken | ZUTPHEN | 2012-02-28 | Gemeente Zutphen |  |  |  | Gemeente Zutphen | In bedrijf | Liander |  | Indal 4A |  |  | Nacht | Bemeterd | [6 empty] | 2032-02-28 | 2052-02-28 |  |  |  |  | WAARDEN MIDDEN | [26 empty] | GRONDSPOT | 1 | 2012-02-28 |  | GRONDSPOT | 0.00 | grondspot | RVS | NVT | NVT | NVT |  | 350400 |  | DBP521 1XGU5,3 50W GR CON Z | 1 | 2012-02-28 | [15 empty] | LAMP LED 10W 2700K GU5,3 MR16 24D 12VAC | 1 | 2012-02-28 |  | DBP521 LED 10W 2700K GU5,3 MR16 24D 12VAC | Philips | 3000K | 10.00 | 100000 | LED |  | LED DRIVER | 1 | 2012-02-28 |  | LEDDRIVER |  |  | 1.00 | 175200 | [5 empty] | Mastdeur | 1 | 2012-02-28 |  | Mastdeur | Mastdeur | NVT |  | WAARDEN MIDDEN | 52.1273 | 6.1919 | 210101 | 460207 | 71 | De Waarden | Zutphen | Gemeente Zutphen |  |  | Zuidwijken | 871687120055929527 |  |  |  |  | 7206 GB | [5 empty] | Liander |  |  |  | In bedrijf
3 | 152621 | https://lms.nederlandslicht.nl/qr/report/152621 | 52.1262 | 6.2383 | 213282.7798 | 460116.305 | De Waterkant | C | 8.72e+17 | Leesten | ZUTPHEN | 2002-01-01 | Gemeente Zutphen | Schreder | 5 |  | Gemeente Zutphen | In bedrijf | Liander |  | Indal 4A |  |  | Nacht | Bemeterd | [6 empty] | 2038-09-01 | 2042-01-01 | KAAL |  |  |  | EME | [26 empty] | PM ST 4,0 CO T60 GG M V | 1 | 2002-01-01 |  | PM ST 4,0 CO T60 ET V | 4.00 | CONISCH | THERMISCH VERZINKT | NVT | NVT | NVT |  | 350400 |  | Friza 5118 WW Back Light 8 leds 350 mA | 1 | 2018-09-01 |  | Friza 8LED/5118BL/3000K | Schreder |  | 5118BL |  |  | AKZO 150 | 8 |  | 1100.00 | 175200 |  |  |  | Friza 5118 WW Back Light 8 leds 350 mA | 1 | 2018-09-01 |  | Friza 5118 WW Back Light 8 leds 350 mA | Schreder | 3000 | 10.00 | 100000 | LED |  | LED DRIVER | 1 | 2018-09-01 |  | LEDDRIVER |  |  | 1.00 | 175200 | [5 empty] | Mastdeur | 1 | 2002-01-01 |  | Mastdeur | Mastdeur | NVT |  | EME | 52.1254 | 6.2386 | 213303 | 460030 | 7 | De Boomgaard | Zutphen | Gemeente Zutphen |  |  | Leesten | 871687120056327896 |  |  |  |  | 7207 MJ | [5 empty] | Liander |  |  |  | In bedrijf
4 | 152622 | https://lms.nederlandslicht.nl/qr/report/152622 | 52.1263 | 6.2381 | 213267.1368 | 460128.0396 | De Waterkant | C | 8.72e+17 | Leesten | ZUTPHEN | 2002-01-01 | Gemeente Zutphen | Schreder | 5 |  | Gemeente Zutphen | In bedrijf | Liander |  | Indal 4A |  |  | Nacht | Bemeterd | [6 empty] | 2038-09-01 | 2063-08-16 | KAAL |  |  |  | EME | [21 empty] | Openbare verlichting |  |  |  |  | PM AL 4,0 CO T60 CM D=135 | 1 | 2023-08-16 |  | PM AL 4,0 CO T60 CM | 4.00 | CONISCH | ALUMINIUM | NVT | NVT | NVT |  | 350400 |  | Friza 5118 WW Back Light 8 leds 350 mA | 1 | 2018-09-01 |  | Friza 8LED/5118BL/3000K | Schreder |  | 5118BL |  |  | AKZO 150 | 8 |  | 1100.00 | 175200 |  |  |  | Friza 5118 WW Back Light 8 leds 350 mA | 1 | 2018-09-01 |  | Friza 5118 WW Back Light 8 leds 350 mA | Schreder | 3000 | 10.00 | 100000 | LED |  | LED DRIVER | 1 | 2018-09-01 |  | LEDDRIVER |  |  | 1.00 | 175200 | [5 empty] | Mastdeur | 1 | 2023-08-16 |  | Mastdeur | Mastdeur | NVT |  | EME | 52.1254 | 6.2386 | 213303 | 460030 | 7 | De Boomgaard | Zutphen | Gemeente Zutphen |  |  | Leesten | 871687120056327896 |  |  |  |  | 7207 MJ | [5 empty] | Liander |  |  |  | In bedrijf
5 | 152623 | https://lms.nederlandslicht.nl/qr/report/152623 | 52.1264 | 6.2379 | 213254.6627 | 460138.3048 | De Waterkant | C | 8.72e+17 | Leesten | ZUTPHEN | 2002-01-01 | Gemeente Zutphen | Schreder | 5 |  | Gemeente Zutphen | In bedrijf | Liander |  | Indal 4A |  |  | Nacht | Bemeterd | [6 empty] | 2038-09-01 | 2042-01-01 | KAAL |  |  |  | EME | [26 empty] | PM ST 4,0 CO T60 GG M V | 1 | 2002-01-01 |  | PM ST 4,0 CO T60 ET V | 4.00 | CONISCH | THERMISCH VERZINKT | NVT | NVT | NVT |  | 350400 |  | Friza 5118 WW Back Light 8 leds 350 mA | 1 | 2018-09-01 |  | Friza 8LED/5118BL/3000K | Schreder |  | 5118BL |  |  | AKZO 150 | 8 |  | 1100.00 | 175200 |  |  |  | Friza 5118 WW Back Light 8 leds 350 mA | 1 | 2018-09-01 |  | Friza 5118 WW Back Light 8 leds 350 mA | Schreder | 3000 | 10.00 | 100000 | LED |  | LED DRIVER | 1 | 2018-09-01 |  | LEDDRIVER |  |  | 1.00 | 175200 | [5 empty] | Mastdeur | 1 | 2002-01-01 |  | Mastdeur | Mastdeur | NVT |  | EME | 52.1254 | 6.2386 | 213303 | 460030 | 7 | De Boomgaard | Zutphen | Gemeente Zutphen |  |  | Leesten | 871687120056327896 |  |  |  |  | 7207 MJ | [5 empty] | Liander |  |  |  | In bedrijf
6 | 152624 | https://lms.nederlandslicht.nl/qr/report/152624 | 52.1265 | 6.2377 | 213239.1137 | 460146.8327 | De Waterkant | C | 8.72e+17 | Leesten | ZUTPHEN | 2002-01-01 | Gemeente Zutphen | Schreder | 5 |  | Gemeente Zutphen | In bedrijf | Liander |  | Indal 4A |  |  | Nacht | Bemeterd | [6 empty] | 2038-09-01 | 2042-01-01 | KAAL |  |  |  | EME | [26 empty] | PM ST 4,0 CO T60 GG M V | 1 | 2002-01-01 |  | PM ST 4,0 CO T60 ET V | 4.00 | CONISCH | THERMISCH VERZINKT | NVT | NVT | NVT |  | 350400 |  | Friza 5118 WW Back Light 8 leds 350 mA | 1 | 2018-09-01 |  | Friza 8LED/5118BL/3000K | Schreder |  | 5118BL |  |  | AKZO 150 | 8 |  | 1100.00 | 175200 |  |  |  | Friza 5118 WW Back Light 8 leds 350 mA | 1 | 2018-09-01 |  | Friza 5118 WW Back Light 8 leds 350 mA | Schreder | 3000 | 10.00 | 100000 | LED |  | LED DRIVER | 1 | 2018-09-01 |  | LEDDRIVER |  |  | 1.00 | 175200 | [5 empty] | Mastdeur | 1 | 2002-01-01 |  | Mastdeur | Mastdeur | NVT |  | EME | 52.1254 | 6.2386 | 213303 | 460030 | 7 | De Boomgaard | Zutphen | Gemeente Zutphen |  |  | Leesten | 871687120056327896 |  |  |  |  | 7207 MJ | [5 empty] | Liander |  |  |  | In bedrijf
7 | 152625 | https://lms.nederlandslicht.nl/qr/report/152625 | 52.1265 | 6.2375 | 213222.9807 | 460153.0928 | De Waterkant | C | 8.72e+17 | Leesten | ZUTPHEN | 2002-01-01 | Gemeente Zutphen | Schreder | 5 |  | Gemeente Zutphen | In bedrijf | Liander |  | Indal 4A |  |  | Nacht | Bemeterd | [6 empty] | 2038-09-01 | 2042-01-01 | KAAL |  |  |  | EME | [26 empty] | PM ST 4,0 CO T60 GG M V | 1 | 2002-01-01 |  | PM ST 4,0 CO T60 ET V | 4.00 | CONISCH | THERMISCH VERZINKT | NVT | NVT | NVT |  | 350400 |  | Friza 5118 WW Back Light 8 leds 350 mA | 1 | 2018-09-01 |  | Friza 8LED/5118BL/3000K | Schreder |  | 5118BL |  |  | AKZO 150 | 8 |  | 1100.00 | 175200 |  |  |  | Friza 5118 WW Back Light 8 leds 350 mA | 1 | 2018-09-01 |  | Friza 5118 WW Back Light 8 leds 350 mA | Schreder | 3000 | 10.00 | 100000 | LED |  | LED DRIVER | 1 | 2018-09-01 |  | LEDDRIVER |  |  | 1.00 | 175200 | [5 empty] | Mastdeur | 1 | 2002-01-01 |  | Mastdeur | Mastdeur | NVT |  | EME | 52.1254 | 6.2386 | 213303 | 460030 | 7 | De Boomgaard | Zutphen | Gemeente Zutphen |  |  | Leesten | 871687120056327896 |  |  |  |  | 7207 MJ | [5 empty] | Liander |  |  |  | In bedrijf
8 | 152626 | https://lms.nederlandslicht.nl/qr/report/152626 | 52.1265 | 6.2372 | 213206.7377 | 460156.2005 | De Waterkant | C | 8.72e+17 | Leesten | ZUTPHEN | 2002-01-01 | Gemeente Zutphen | Schreder | 5 |  | Gemeente Zutphen | In bedrijf | Liander |  | Indal 4A |  |  | Nacht | Bemeterd | [6 empty] | 2038-09-01 | 2042-01-01 | KAAL |  |  |  | EME | [26 empty] | PM ST 4,0 CO T60 GG M V | 1 | 2002-01-01 |  | PM ST 4,0 CO T60 ET V | 4.00 | CONISCH | THERMISCH VERZINKT | NVT | NVT | NVT |  | 350400 |  | Friza 5118 WW Back Light 8 leds 350 mA | 1 | 2018-09-01 |  | Friza 8LED/5118BL/3000K | Schreder |  | 5118BL |  |  | AKZO 150 | 8 |  | 1100.00 | 175200 |  |  |  | Friza 5118 WW Back Light 8 leds 350 mA | 1 | 2018-09-01 |  | Friza 5118 WW Back Light 8 leds 350 mA | Schreder | 3000 | 10.00 | 100000 | LED |  | LED DRIVER | 1 | 2018-09-01 |  | LEDDRIVER |  |  | 1.00 | 175200 | [5 empty] | Mastdeur | 1 | 2002-01-01 |  | Mastdeur | Mastdeur | NVT |  | EME | 52.1254 | 6.2386 | 213303 | 460030 | 7 | De Boomgaard | Zutphen | Gemeente Zutphen |  |  | Leesten | 871687120056327896 |  |  |  |  | 7207 MJ | [5 empty] | Liander |  |  |  | In bedrijf
9 | 152627 | https://lms.nederlandslicht.nl/qr/report/152627 | 52.1266 | 6.237 | 213190.5187 | 460159.1193 | De Waterkant | C | 8.72e+17 | Leesten | ZUTPHEN | 2002-01-01 | Gemeente Zutphen | Schreder | 5 |  | Gemeente Zutphen | In bedrijf | Liander |  | Indal 4A |  |  | Nacht | Bemeterd | [6 empty] | 2038-09-01 | 2042-01-01 | KAAL |  |  |  | EME | [26 empty] | PM ST 4,0 CO T60 GG M V | 1 | 2002-01-01 |  | PM ST 4,0 CO T60 ET V | 4.00 | CONISCH | THERMISCH VERZINKT | NVT | NVT | NVT |  | 350400 |  | Friza 5118 WW Back Light 8 leds 350 mA | 1 | 2018-09-01 |  | Friza 8LED/5118BL/3000K | Schreder |  | 5118BL |  |  | AKZO 150 | 8 |  | 1100.00 | 175200 |  |  |  | Friza 5118 WW Back Light 8 leds 350 mA | 1 | 2018-09-01 |  | Friza 5118 WW Back Light 8 leds 350 mA | Schreder | 3000 | 10.00 | 100000 | LED |  | LED DRIVER | 1 | 2018-09-01 |  | LEDDRIVER |  |  | 1.00 | 175200 | [5 empty] | Mastdeur | 1 | 2002-01-01 |  | Mastdeur | Mastdeur | NVT |  | EME | 52.1254 | 6.2386 | 213303 | 460030 | 7 | De Boomgaard | Zutphen | Gemeente Zutphen |  |  | Leesten | 871687120056327896 |  |  |  |  | 7207 MJ | [5 empty] | Liander |  |  |  | In bedrijf
10 | 152628 | https://lms.nederlandslicht.nl/qr/report/152628 | 52.1266 | 6.2367 | 213173.5938 | 460164.617 | De Waterkant | C | 8.72e+17 | Leesten | ZUTPHEN | 2002-01-01 | Gemeente Zutphen | Schreder | 5 |  | Gemeente Zutphen | In bedrijf | Liander |  | Indal 4A |  |  | Nacht | Bemeterd | [6 empty] | 2038-09-01 | 2042-01-01 | KAAL |  |  |  | EME | [26 empty] | PM ST 4,0 CO T60 GG M V | 1 | 2002-01-01 |  | PM ST 4,0 CO T60 ET V | 4.00 | CONISCH | THERMISCH VERZINKT | NVT | NVT | NVT |  | 350400 |  | Friza 5118 WW Back Light 8 leds 350 mA | 1 | 2018-09-01 |  | Friza 8LED/5118BL/3000K | Schreder |  | 5118BL |  |  | AKZO 150 | 8 |  | 1100.00 | 175200 |  |  |  | Friza 5118 WW Back Light 8 leds 350 mA | 1 | 2018-09-01 |  | Friza 5118 WW Back Light 8 leds 350 mA | Schreder | 3000 | 10.00 | 100000 | LED |  | LED DRIVER | 1 | 2018-09-01 |  | LEDDRIVER |  |  | 1.00 | 175200 | [5 empty] | Mastdeur | 1 | 2002-01-01 |  | Mastdeur | Mastdeur | NVT |  | EME | 52.1254 | 6.2386 | 213303 | 460030 | 7 | De Boomgaard | Zutphen | Gemeente Zutphen |  |  | Leesten | 871687120056327896 |  |  |  |  | 7207 MJ | [5 empty] | Liander |  |  |  | In bedrijf
11 | 152629 | https://lms.nederlandslicht.nl/qr/report/152629 | 52.1267 | 6.2365 | 213158.8357 | 460173.7563 | De Waterkant | C | 8.72e+17 | Leesten | ZUTPHEN | 2002-01-01 | Gemeente Zutphen | Schreder | 5 |  | Gemeente Zutphen | In bedrijf | Liander |  | Indal 4A |  |  | Nacht | Bemeterd | [6 empty] | 2038-09-01 | 2042-01-01 | KAAL |  |  |  | EME | [26 empty] | PM ST 4,0 CO T60 GG M V | 1 | 2002-01-01 |  | PM ST 4,0 CO T60 ET V | 4.00 | CONISCH | THERMISCH VERZINKT | NVT | NVT | NVT |  | 350400 |  | Friza 5118 WW Back Light 8 leds 350 mA | 1 | 2018-09-01 |  | Friza 8LED/5118BL/3000K | Schreder |  | 5118BL |  |  | AKZO 150 | 8 |  | 1100.00 | 175200 |  |  |  | Friza 5118 WW Back Light 8 leds 350 mA | 1 | 2018-09-01 |  | Friza 5118 WW Back Light 8 leds 350 mA | Schreder | 3000 | 10.00 | 100000 | LED |  | LED DRIVER | 1 | 2018-09-01 |  | LEDDRIVER |  |  | 1.00 | 175200 | [5 empty] | Mastdeur | 1 | 2002-01-01 |  | Mastdeur | Mastdeur | NVT |  | EME | 52.1254 | 6.2386 | 213303 | 460030 | 7 | De Boomgaard | Zutphen | Gemeente Zutphen |  |  | Leesten | 871687120056327896 |  |  |  |  | 7207 MJ | [5 empty] | Liander |  |  |  | In bedrijf
12 | 152630 | https://lms.nederlandslicht.nl/qr/report/152630 | 52.1268 | 6.2363 | 213145.5768 | 460184.3564 | De Waterkant | C | 8.72e+17 | Leesten | ZUTPHEN | 2002-01-01 | Gemeente Zutphen | Schreder | 5 |  | Gemeente Zutphen | In bedrijf | Liander |  | Indal 4A |  |  | Nacht | Bemeterd | [6 empty] | 2038-09-01 | 2042-01-01 | KAAL |  |  |  | EME | [26 empty] | PM ST 4,0 CO T60 GG M V | 1 | 2002-01-01 |  | PM ST 4,0 CO T60 ET V | 4.00 | CONISCH | THERMISCH VERZINKT | NVT | NVT | NVT |  | 350400 |  | Friza 5118 WW Back Light 8 leds 350 mA | 1 | 2018-09-01 |  | Friza 8LED/5118BL/3000K | Schreder |  | 5118BL |  |  | AKZO 150 | 8 |  | 1100.00 | 175200 |  |  |  | Friza 5118 WW Back Light 8 leds 350 mA | 1 | 2018-09-01 |  | Friza 5118 WW Back Light 8 leds 350 mA | Schreder | 3000 | 10.00 | 100000 | LED |  | LED DRIVER | 1 | 2018-09-01 |  | LEDDRIVER |  |  | 1.00 | 175200 | [5 empty] | Mastdeur | 1 | 2002-01-01 |  | Mastdeur | Mastdeur | NVT |  | EME | 52.1254 | 6.2386 | 213303 | 460030 | 7 | De Boomgaard | Zutphen | Gemeente Zutphen |  |  | Leesten | 871687120056327896 |  |  |  |  | 7207 MJ | [5 empty] | Liander |  |  |  | In bedrijf
13 | 152631 | https://lms.nederlandslicht.nl/qr/report/152631 | 52.1269 | 6.2362 | 213132.9427 | 460194.609 | De Waterkant | C | 8.72e+17 | Leesten | ZUTPHEN | 2002-01-01 | Gemeente Zutphen | Schreder | 5 |  | Gemeente Zutphen | In bedrijf | Liander |  | Indal 4A |  |  | Nacht | Bemeterd | [6 empty] | 2038-09-01 | 2042-01-01 | KAAL |  |  |  | EME | [26 empty] | PM ST 4,0 CO T60 GG M V | 1 | 2002-01-01 |  | PM ST 4,0 CO T60 ET V | 4.00 | CONISCH | THERMISCH VERZINKT | NVT | NVT | NVT |  | 350400 |  | Friza 5118 WW Back Light 8 leds 350 mA | 1 | 2018-09-01 |  | Friza 8LED/5118BL/3000K | Schreder |  | 5118BL |  |  | AKZO 150 | 8 |  | 1100.00 | 175200 |  |  |  | Friza 5118 WW Back Light 8 leds 350 mA | 1 | 2018-09-01 |  | Friza 5118 WW Back Light 8 leds 350 mA | Schreder | 3000 | 10.00 | 100000 | LED |  | LED DRIVER | 1 | 2018-09-01 |  | LEDDRIVER |  |  | 1.00 | 175200 | [5 empty] | Mastdeur | 1 | 2002-01-01 |  | Mastdeur | Mastdeur | NVT |  | EME | 52.1254 | 6.2386 | 213303 | 460030 | 7 | De Boomgaard | Zutphen | Gemeente Zutphen |  |  | Leesten | 871687120056327896 |  |  |  |  | 7207 MJ | [5 empty] | Liander |  |  |  | In bedrijf
3 | 152632 | https://lms.nederlandslicht.nl/qr/report/152632 | 52.1569 | 6.2059 | 211025.4748 | 463506.1568 | Deensestraat |  | 8.72e+17 | Centrum - De Hoven | ZUTPHEN | 2000-01-01 | Gemeente Zutphen |  |  |  | Gemeente Zutphen | In bedrijf | Liander |  |  |  |  | Nacht | Bemeterd | [6 empty] | 2031-03-01 | 2040-01-01 |  |  |  |  | FIBOR | [26 empty] | LM AL 8,0 CV EU1250/5 T60 CM | 1 | 2000-01-01 |  | LM AL 8,0 CV EU1250/5 T60 CM | 8.00 | CILINDRISCH | ALUMINIUM | NVT | NVT | NVT |  | 350400 |  | FURYO-3 1X SON-T 70W AKZO-900G CON | 1 | 2011-03-01 | [15 empty] | LAMP PH MST SON-T APIA XTRA 70W E27 | 1 | 2021-10-08 | [6 empty] | SON |  | BSN70 | 1 | 2011-03-01 |  | BSN70 |  |  | 7.00 | 175200 | [5 empty] | Mastdeur | 1 | 2000-01-01 |  | Mastdeur | Mastdeur | NVT |  | FIBOR | 52.1563 | 6.2048 | 210951 | 463440 | 5 | Hanzeweg | Zutphen | Gemeente Zutphen |  |  | Centrum - De Hoven | 871687120055929091 |  |  |  |  | 7202 CG | [5 empty] | Liander |  |  |  | In bedrijf
4 | 152633 | https://lms.nederlandslicht.nl/qr/report/152633 | 52.1572 | 6.206 | 211026.9798 | 463537.1279 | Deensestraat |  | 8.72e+17 | Centrum - De Hoven | ZUTPHEN | 2000-01-01 | Gemeente Zutphen |  |  |  | Gemeente Zutphen | In bedrijf | Liander |  |  |  |  | Nacht | Bemeterd | [6 empty] | 2031-03-01 | 2040-01-01 |  |  |  |  | FIBOR | [26 empty] | LM AL 8,0 CV EU1250/5 T60 CM | 1 | 2000-01-01 |  | LM AL 8,0 CV EU1250/5 T60 CM | 8.00 | CILINDRISCH | ALUMINIUM | NVT | NVT | NVT |  | 350400 |  | FURYO-3 1X SON-T 70W AKZO-900G CON | 1 | 2011-03-01 | [15 empty] | LAMP PH MST SON-T APIA XTRA 70W E27 | 1 | 2021-10-08 | [6 empty] | SON |  | BSN70 | 1 | 2011-03-01 |  | BSN70 |  |  | 7.00 | 175200 | [5 empty] | Mastdeur | 1 | 2000-01-01 |  | Mastdeur | Mastdeur | NVT |  | FIBOR | 52.1563 | 6.2048 | 210951 | 463440 | 5 | Hanzeweg | Zutphen | Gemeente Zutphen |  |  | Centrum - De Hoven | 871687120055929091 |  |  |  |  | 7202 CG | [5 empty] | Liander |  |  |  | In bedrijf
3 | 152634 | https://lms.nederlandslicht.nl/qr/report/152634 | 52.1515 | 6.207 | 211109.0818 | 462910.2824 | Deventerachterpad |  | 8.72e+17 | Noordveen | ZUTPHEN | 1980-01-01 | Gemeente Zutphen |  |  |  | Gemeente Zutphen | In bedrijf | Liander |  | Indal 4A |  | Niet gemeten; mast is niet bereikbaar, zie foto A29 | Nacht | Bemeterd | [6 empty] | 2036-06-27 | 2020-01-01 |  |  |  |  | AZC | [21 empty] | Openbare verlichting |  |  |  |  | LM AL 6,0 CO EU600/5 CP | 1 | 1980-01-01 |  | LM AL 6,0 CO EU600/5 T60 TP | 6.00 | CONISCH | ALUMINIUM | NVT | NVT | NVT |  | 350400 |  | Iridium BGP 381DM GRN19/830 | 1 | 2016-06-27 |  | Iridium BGP 381DM GRN19/830 | Philips |  | DM |  |  | 7035 LICHTGRIJS |  |  | 1900.00 | 175200 |  |  |  | BGP381 DM GRN19/830 | 1 | 2016-06-27 |  | BGP381 DM GRN19/830 | Philips | 830 | 16.00 | 100000 | LED |  | LED DRIVER | 1 | 2016-06-27 |  | LEDDRIVER |  |  | 1.00 | 175200 | [5 empty] | Mastdeur | 1 | 1980-01-01 |  | Mastdeur | Mastdeur | NVT |  | AZC | 52.1504 | 6.2059 | 211030 | 462780 | 111 | Deventerweg | Zutphen | Gemeente Zutphen |  |  | Noordveen | 871687120055929565 |  |  |  |  | 7203 AE | [5 empty] | Liander |  |  |  | In bedrijf
4 | 152635 | https://lms.nederlandslicht.nl/qr/report/152635 | 52.1518 | 6.2075 | 211137.7978 | 462941.2651 | Deventerachterpad |  | 8.72e+17 | Noordveen | ZUTPHEN | 1995-01-01 | Gemeente Zutphen |  |  |  | Gemeente Zutphen | In bedrijf | Liander |  | Indal 4A |  |  | Nacht | Bemeterd | [6 empty] | 2036-06-27 | 2035-01-01 |  |  |  |  | AZC | [26 empty] | LM AL 6,0 CO EU600/5 CP | 1 | 1995-01-01 |  | LM AL 6,0 CO EU600/5 T60 TP | 6.00 | CONISCH | ALUMINIUM | NVT | NVT | NVT |  | 350400 |  | Iridium BGP 381DM GRN19/830 | 1 | 2016-06-27 |  | Iridium BGP 381DM GRN19/830 | Philips |  | DM |  |  | 7035 LICHTGRIJS |  |  | 1900.00 | 175200 |  |  |  | BGP381 DM GRN19/830 | 1 | 2016-06-27 |  | BGP381 DM GRN19/830 | Philips | 830 | 16.00 | 100000 | LED |  | LED DRIVER | 1 | 2016-06-27 |  | LEDDRIVER |  |  | 1.00 | 175200 | [5 empty] | Mastdeur | 1 | 1995-01-01 |  | Mastdeur | Mastdeur | NVT |  | AZC | 52.1504 | 6.2059 | 211030 | 462780 | 111 | Deventerweg | Zutphen | Gemeente Zutphen |  |  | Noordveen | 871687120055929565 |  |  |  |  | 7203 AE | [5 empty] | Liander |  |  |  | In bedrijf
5 | 152636 | https://lms.nederlandslicht.nl/qr/report/152636 | 52.1518 | 6.2079 | 211164.4378 | 462946.4868 | Deventerachterpad |  | 8.72e+17 | Noordveen | ZUTPHEN | 1996-09-01 | Gemeente Zutphen |  |  |  | Gemeente Zutphen | In bedrijf | Liander |  | Indal 4A |  |  | Nacht | Bemeterd | [6 empty] | 2036-06-27 | 2036-09-01 |  |  |  |  | AZC | [26 empty] | LM ST 6,0 CV EU 850/20/5 T48 FR M V | 1 | 1996-09-01 |  | LM ST 6,0 CV EU 850/20/5 T60 FR M V | 6.00 | CILINDRISCH | THERMISCH VERZINKT | NVT | NVT | NVT |  | 350400 |  | Iridium BGP 381DM GRN19/830 | 1 | 2016-06-27 |  | Iridium BGP 381DM GRN19/830 | Philips |  | DM |  |  | 7035 LICHTGRIJS |  |  | 1900.00 | 175200 |  |  |  | BGP381 DM GRN19/830 | 1 | 2016-06-27 |  | BGP381 DM GRN19/830 | Philips | 830 | 16.00 | 100000 | LED |  | LED DRIVER | 1 | 2016-06-27 |  | LEDDRIVER |  |  | 1.00 | 175200 | [5 empty] | Mastdeur | 1 | 1996-09-01 |  | Mastdeur | Mastdeur | NVT |  | AZC | 52.1504 | 6.2059 | 211030 | 462780 | 111 | Deventerweg | Zutphen | Gemeente Zutphen |  |  | Noordveen | 871687120055929565 |  |  |  |  | 7203 AE | [5 empty] | Liander |  |  |  | In bedrijf
6 | 152637 | https://lms.nederlandslicht.nl/qr/report/152637 | 52.1521 | 6.2079 | 211164.6418 | 462973.6322 | Deventerachterpad |  | 8.72e+17 | Noordveen | ZUTPHEN | 1980-01-01 | Gemeente Zutphen |  |  |  | Gemeente Zutphen | In bedrijf | Liander |  | Indal 4A | 2017-04-25 | Het armatuur zit los | Nacht | Bemeterd |  | 6 | 6 |  |  |  | 2036-06-27 | 2023-04-25 |  |  |  |  | AZC | [21 empty] | Openbare verlichting |  |  |  |  | LM AL 6,0 CO EU600/5 CP | 1 | 1980-01-01 |  | LM AL 6,0 CO EU600/5 T60 TP | 6.00 | CONISCH | ALUMINIUM | NVT | NVT | NVT |  | 350400 |  | Iridium BGP 381DM GRN19/830 | 1 | 2016-06-27 |  | Iridium BGP 381DM GRN19/830 | Philips |  | DM |  |  | 7035 LICHTGRIJS |  |  | 1900.00 | 175200 |  |  |  | BGP381 DM GRN19/830 | 1 | 2016-06-27 |  | BGP381 DM GRN19/830 | Philips | 830 | 16.00 | 100000 | LED |  | LED DRIVER | 1 | 2016-06-27 |  | LEDDRIVER |  |  | 1.00 | 175200 | [5 empty] | Mastdeur | 1 | 1980-01-01 |  | Mastdeur | Mastdeur | NVT |  | AZC | 52.1504 | 6.2059 | 211030 | 462780 | 111 | Deventerweg | Zutphen | Gemeente Zutphen |  |  | Noordveen | 871687120055929565 |  |  |  |  | 7203 AE | [5 empty] | Liander |  |  |  | In bedrijf
7 | 152638 | https://lms.nederlandslicht.nl/qr/report/152638 | 52.1521 | 6.2082 | 211190.3018 | 462977.856 | Deventerachterpad |  | 8.72e+17 | Noordveen | ZUTPHEN | 1996-09-01 | Gemeente Zutphen |  |  |  | Gemeente Zutphen | In bedrijf | Liander |  | Indal 4A |  |  | Nacht | Bemeterd | [6 empty] | 2036-06-27 | 2036-09-01 |  |  |  |  | AZC | [26 empty] | LM ST 6,0 CV EU 850/20/5 T48 FR M V | 1 | 1996-09-01 |  | LM ST 6,0 CV EU 850/20/5 T60 FR M V | 6.00 | CILINDRISCH | THERMISCH VERZINKT | NVT | NVT | NVT |  | 350400 |  | Iridium BGP 381DM GRN19/830 | 1 | 2016-06-27 |  | Iridium BGP 381DM GRN19/830 | Philips |  | DM |  |  | 7035 LICHTGRIJS |  |  | 1900.00 | 175200 |  |  |  | BGP381 DM GRN19/830 | 1 | 2016-06-27 |  | BGP381 DM GRN19/830 | Philips | 830 | 16.00 | 100000 | LED |  | LED DRIVER | 1 | 2016-06-27 |  | LEDDRIVER |  |  | 1.00 | 175200 | [5 empty] | Mastdeur | 1 | 1996-09-01 |  | Mastdeur | Mastdeur | NVT |  | AZC | 52.1504 | 6.2059 | 211030 | 462780 | 111 | Deventerweg | Zutphen | Gemeente Zutphen |  |  | Noordveen | 871687120055929565 |  |  |  |  | 7203 AE | [5 empty] | Liander |  |  |  | In bedrijf
8 | 152639 | https://lms.nederlandslicht.nl/qr/report/152639 | 52.1524 | 6.2083 | 211191.9228 | 463007.432 | Deventerachterpad |  | 8.72e+17 | Noordveen | ZUTPHEN | 1980-01-01 | Gemeente Zutphen |  |  |  | Gemeente Zutphen | In bedrijf | Liander |  | Indal 4A |  |  | Nacht | Bemeterd | [6 empty] | 2036-06-27 | 2062-11-17 |  |  |  |  | AZC | [21 empty] | Openbare verlichting |  |  |  |  | LM AL 6,0 CIL EU850/05 T60 CM | 1 | 2022-11-17 |  | LM AL 6,0 CIL EU850/05 T60 CM | 6.00 | CILINDRISCH | ALUMINIUM | NVT | NVT | NVT |  | 350400 |  | Iridium BGP 381DM GRN19/830 | 1 | 2016-06-27 |  | Iridium BGP 381DM GRN19/830 | Philips |  | DM |  |  | 7035 LICHTGRIJS |  |  | 1900.00 | 175200 |  |  |  | BGP381 DM GRN19/830 | 1 | 2016-06-27 |  | BGP381 DM GRN19/830 | Philips | 830 | 16.00 | 100000 | LED |  | LED DRIVER | 1 | 2016-06-27 |  | LEDDRIVER |  |  | 1.00 | 175200 | [5 empty] | Mastdeur | 1 | 2022-11-17 |  | Mastdeur | Mastdeur | NVT |  | AZC | 52.1504 | 6.2059 | 211030 | 462780 | 111 | Deventerweg | Zutphen | Gemeente Zutphen |  |  | Noordveen | 871687120055929565 |  |  |  |  | 7203 AE | [5 empty] | Liander |  |  |  | In bedrijf
9 | 152640 | https://lms.nederlandslicht.nl/qr/report/152640 | 52.1526 | 6.2086 | 211216.9688 | 463037.2355 | Deventerachterpad |  | 8.72e+17 | Noordveen | ZUTPHEN | 1980-01-01 | Gemeente Zutphen |  |  |  | Gemeente Zutphen | In bedrijf | Liander |  | Indal 4A | 2017-04-25 |  | Nacht | Bemeterd |  | 6 | 6 |  |  |  | 2036-06-27 | 2023-04-25 |  |  |  |  | AZC | [21 empty] | Openbare verlichting |  |  |  |  | LM AL 6,0 CO EU600/5 CP | 1 | 1980-01-01 |  | LM AL 6,0 CO EU600/5 T60 TP | 6.00 | CONISCH | ALUMINIUM | NVT | NVT | NVT |  | 350400 |  | Iridium BGP 381DM GRN19/830 | 1 | 2016-06-27 |  | Iridium BGP 381DM GRN19/830 | Philips |  | DM |  |  | 7035 LICHTGRIJS |  |  | 1900.00 | 175200 |  |  |  | BGP381 DM GRN19/830 | 1 | 2016-06-27 |  | BGP381 DM GRN19/830 | Philips | 830 | 16.00 | 100000 | LED |  | LED DRIVER | 1 | 2016-06-27 |  | LEDDRIVER |  |  | 1.00 | 175200 | [5 empty] | Mastdeur | 1 | 1980-01-01 |  | Mastdeur | Mastdeur | NVT |  | AZC | 52.1504 | 6.2059 | 211030 | 462780 | 111 | Deventerweg | Zutphen | Gemeente Zutphen |  |  | Noordveen | 871687120055929565 |  |  |  |  | 7203 AE | [5 empty] | Liander |  |  |  | In bedrijf
10 | 152641 | https://lms.nederlandslicht.nl/qr/report/152641 | 52.1529 | 6.209 | 211242.1678 | 463060.5526 | Deventerachterpad |  | 8.72e+17 | Noordveen | ZUTPHEN | 1980-01-01 | Gemeente Zutphen |  |  |  | Gemeente Zutphen | In bedrijf | Liander |  | Indal 4A | 2017-04-25 |  | Nacht | Bemeterd |  | 6 | 6 |  |  |  | 2036-06-27 | 2023-04-25 |  |  |  |  | AZC | [21 empty] | Openbare verlichting |  |  |  |  | LM AL 6,0 CO EU600/5 CP | 1 | 1980-01-01 |  | LM AL 6,0 CO EU600/5 T60 TP | 6.00 | CONISCH | ALUMINIUM | NVT | NVT | NVT |  | 350400 |  | Iridium BGP 381DM GRN19/830 | 1 | 2016-06-27 |  | Iridium BGP 381DM GRN19/830 | Philips |  | DM |  |  | 7035 LICHTGRIJS |  |  | 1900.00 | 175200 |  |  |  | BGP381 DM GRN19/830 | 1 | 2016-06-27 |  | BGP381 DM GRN19/830 | Philips | 830 | 16.00 | 100000 | LED |  | LED DRIVER | 1 | 2016-06-27 |  | LEDDRIVER |  |  | 1.00 | 175200 | [5 empty] | Mastdeur | 1 | 1980-01-01 |  | Mastdeur | Mastdeur | NVT |  | AZC | 52.1504 | 6.2059 | 211030 | 462780 | 111 | Deventerweg | Zutphen | Gemeente Zutphen |  |  | Noordveen | 871687120055929565 |  |  |  |  | 7203 AE | [5 empty] | Liander |  |  |  | In bedrijf
3 | 152642 | https://lms.nederlandslicht.nl/qr/report/152642 | 52.1478 | 6.2039 | 210901.7508 | 462494.0887 | Deventerweg |  | 8.72e+17 | Noordveen | ZUTPHEN | 1993-01-01 | Gemeente Zutphen |  |  |  | Gemeente Zutphen | In bedrijf | Liander |  |  |  |  | Nacht | Bemeterd | [6 empty] | 2005-01-01 | 2033-01-01 |  |  |  |  | J. DAMSINGEL | [26 empty] | PM ST 3,5 CO T60 ET M V | 1 | 1993-01-01 |  | PM ST 3,5 CO T60 ET V | 3.50 | CONISCH | THERMISCH VERZINKT | NVT | NVT | NVT |  | 350400 |  | UNILICHT | 1 | 1985-01-01 |  | UNILICHT | [9 empty] | 175200 |  |  |  | LAMP SOXE 18W BY22 | 1 | 2021-04-06 |  | 18W SOX-E |  |  | 18.00 | 12000 | SOX |  | HFP136 | 1 | 1985-01-01 |  | HFP136 |  |  | 5.00 | 175200 | [5 empty] | Mastdeur | 1 | 1993-01-01 |  | Mastdeur | Mastdeur | NVT |  | J. DAMSINGEL | 52.1469 | 6.2015 | 210734 | 462388 | 5 | Jacob Damsingel | Zutphen | Gemeente Zutphen |  |  | Centrum - De Hoven | 871687120055929145 |  |  |  |  | 7201 AM | [5 empty] | Liander |  |  |  | In bedrijf
4 | 152643 | https://lms.nederlandslicht.nl/qr/report/152643 | 52.148 | 6.2037 | 210882.5688 | 462513.395 | Deventerweg |  | 8.72e+17 | Noordveen | ZUTPHEN | 1993-01-01 | Gemeente Zutphen |  |  |  | Gemeente Zutphen | In bedrijf | Liander |  |  |  |  | Nacht | Bemeterd | [6 empty] | 2005-01-01 | 2033-01-01 |  |  |  |  | J. DAMSINGEL | [26 empty] | PM ST 3,5 CO T60 ET M V | 1 | 1993-01-01 |  | PM ST 3,5 CO T60 ET V | 3.50 | CONISCH | THERMISCH VERZINKT | NVT | NVT | NVT |  | 350400 |  | UNILICHT | 1 | 1985-01-01 |  | UNILICHT | [9 empty] | 175200 |  |  |  | LAMP SOXE 18W BY22 | 1 | 2021-04-06 |  | 18W SOX-E |  |  | 18.00 | 12000 | SOX |  | BSX18 | 1 | 1985-01-01 |  | BSX18 |  |  | 5.00 | 175200 | [5 empty] | Mastdeur | 1 | 1993-01-01 |  | Mastdeur | Mastdeur | NVT |  | J. DAMSINGEL | 52.1469 | 6.2015 | 210734 | 462388 | 5 | Jacob Damsingel | Zutphen | Gemeente Zutphen |  |  | Centrum - De Hoven | 871687120055929145 |  |  |  |  | 7201 AM | [5 empty] | Liander |  |  |  | In bedrijf
35 | 152660 | https://lms.nederlandslicht.nl/qr/report/152660 | 52.1504 | 6.2061 | 211043.8058 | 462782.4819 | Deventerweg |  |  | Noordveen | ZUTPHEN | 1975-01-01 | Gemeente Zutphen |  |  |  | Gemeente Zutphen | In bedrijf | Liander |  |  |  |  | Nacht | Bemeterd |  |  |  | 2020-05-01 |  |  | 2039-10-01 | 2059-10-01 | SAPA |  |  |  | AZC | [21 empty] | Openbare verlichting |  |  |  |  | PM AL 4,0 CO T60 CP | 1 | 2019-10-01 |  | PM AL 4,0 CO T60 TP | 4.00 | CONISCH | ALUMINIUM | NVT | NVT | NVT |  | 350400 |  | Friza 8LED BL WW 5118 350mA dim 4A | 1 | 2019-10-01 |  | CPS200 9010 | Philips | [8 empty] | 175200 |  |  |  | 5118 WW Back Light 8LED 350mA | 1 | 2019-10-01 |  | 5118 WW Back Light 8LED 350mA | Schreder | 3000K | 12.00 | 100000 | LED |  | LED DRIVER | 1 | 2019-10-01 |  | LEDDRIVER |  |  | 1.00 | 175200 | [5 empty] | Mastdeur | 1 | 2019-10-01 |  | Mastdeur | Mastdeur | NVT |  | AZC | 52.1504 | 6.2059 | 211030 | 462780 | 111 | Deventerweg | Zutphen | Gemeente Zutphen |  |  | Noordveen | 871687120055929565 |  |  |  |  | 7203 AE | [5 empty] | Liander |  |  |  | In bedrijf
34 | 152661 | https://lms.nederlandslicht.nl/qr/report/152661 | 52.1502 | 6.2063 | 211060.4368 | 462768.7242 | Deventerweg |  |  | Noordveen | ZUTPHEN | 2013-04-01 | Gemeente Zutphen |  |  |  | Gemeente Zutphen | In bedrijf | Liander |  |  |  |  | Nacht | Bemeterd |  |  |  | 2020-05-01 |  |  | 2039-10-01 | 2059-10-01 | SAPA |  |  |  | AZC | [21 empty] | Openbare verlichting |  |  |  |  | PM AL 4,0 CO T60 CP | 1 | 2019-10-01 |  | PM AL 4,0 CO T60 TP | 4.00 | CONISCH | ALUMINIUM | NVT | NVT | NVT |  | 350400 |  | Friza 8LED BL WW 5118 350mA dim 4A | 1 | 2019-10-01 |  | CPS200 9010 | Philips | [8 empty] | 175200 |  |  |  | 5118 WW Back Light 8LED 350mA | 1 | 2019-10-01 |  | 5118 WW Back Light 8LED 350mA | Schreder | 3000K | 12.00 | 100000 | LED |  | LED DRIVER | 1 | 2019-10-01 |  | LEDDRIVER |  |  | 1.00 | 175200 | [5 empty] | Mastdeur | 1 | 2019-10-01 |  | Mastdeur | Mastdeur | NVT |  | AZC | 52.1504 | 6.2059 | 211030 | 462780 | 111 | Deventerweg | Zutphen | Gemeente Zutphen |  |  | Noordveen | 871687120055929565 |  |  |  |  | 7203 AE | [5 empty] | Liander |  |  |  | In bedrijf
1A | 152670 | https://lms.nederlandslicht.nl/qr/report/152670 | 52.1508 | 6.208 | 211174.8668 | 462826.8866 | Heeckerenlaan |  |  | Noordveen | ZUTPHEN | 2022-01-01 | Gemeente Zutphen | Schreder | 5 |  | Gemeente Zutphen | In bedrijf | Liander |  | 3A |  |  | Nacht | Bemeterd | [6 empty] | 2042-01-01 | 2062-01-01 |  |  |  |  | AZC | [21 empty] | Openbare verlichting |  |  |  |  | LM AL 6,0 CV EU 750/5 T60 CM P7021 | 1 | 2022-01-01 |  | LM AL 6,0 CV EU 750/5 T60 CM P7021 | 6.00 | cilindrisch verjongd | ALUMINIUM | 7021 | POEDERCOATING | EU 750/5 |  | 350400 |  | TECEO-S 16LED 10,9W WW 1539LM AKZO150GS 5118 DIM3A CLO SR ZAGHA | 1 | 2022-01-01 |  | TECEO-S 16LED 10,9W WW 1539LM AKZO150GS 5118 DIM3A CLO SR ZAGHA | Schreder |  |  |  |  | AKZO150GS | 16 | 5118 | 1539.00 | 175200 |  | 10.90 | LED | TECEO-S 16LED 10,9W WW 1539LM AKZO150GS 5118 DIM3A CLO SR ZAGHA | 1 | 2022-01-01 |  | TECEO-S 16LED 10,9W WW 1539LM AKZO150GS 5118 DIM3A CLO SR ZAGHA | Schreder | WW | 10.90 | 175200 | LED |  | LED DRIVER | 1 | 2022-01-01 |  | LEDDRIVER |  |  | 1.00 | 175200 | [5 empty] | Mastdeur | 1 | 2022-01-01 |  | Mastdeur | Mastdeur | NVT |  | AZC | 52.1504 | 6.2059 | 211030 | 462780 | 111 | Deventerweg | Zutphen | Gemeente Zutphen |  |  | Noordveen | 871687120055929565 |  |  |  |  | 7203 AE | [5 empty] | Liander |  |  |  | In bedrijf
84 | 152694 | https://lms.nederlandslicht.nl/qr/report/152694 | 52.1533 | 6.2116 | 211415.0348 | 463113.7473 | Deventerweg |  | 8.72e+17 | Noordveen | ZUTPHEN | 2016-10-21 | Gemeente Zutphen |  |  |  | Gemeente Zutphen | In bedrijf | Liander |  | Indal 4A |  |  | Nacht | Bemeterd | [6 empty] | 2036-10-21 | 2056-10-21 |  |  |  |  | RAESFELTSTRAAT |  | 2 | [19 empty] | Openbare verlichting |  |  |  |  | PM AL 4,0 CO T60 CM | 1 | 2016-10-21 |  | PM AL 4,0 CO T60 CM | 4.00 | CONISCH | ALUMINIUM | NVT | NVT | NVT |  | 350400 |  | BDS711 20L 23W WW 1900LM R9005 SYM DD | 1 | 2016-10-21 | [15 empty] | LED | 1 | 2016-10-21 |  | LED |  |  | 30.00 | 100000 | LED |  | LED DRIVER | 1 | 2016-10-21 |  | LEDDRIVER |  |  | 1.00 | 175200 | [5 empty] | Mastdeur | 1 | 2016-10-21 |  | Mastdeur | Mastdeur | NVT |  | RAESFELTSTRAAT | 52.154 | 6.2144 | 211606 | 463197 | 6 | van Raesfeltstraat | Zutphen | Gemeente Zutphen |  |  | Noordveen | 871687120055929114 |  |  |  |  | 7203 CN | [5 empty] | Liander |  |  |  | In bedrijf
86 | 152695 | https://lms.nederlandslicht.nl/qr/report/152695 | 52.1536 | 6.2119 | 211440.2013 | 463146.947 | Deventerweg |  | 8.72e+17 | Noordveen | ZUTPHEN | 2016-10-21 | Gemeente Zutphen |  |  |  | Gemeente Zutphen | In bedrijf | Liander |  | Indal 4A |  |  | Nacht | Bemeterd | [6 empty] | 2036-10-21 | 2056-10-21 |  |  |  |  | RAESFELTSTRAAT | [21 empty] | Openbare verlichting |  |  |  |  | PM AL 4,0 CO T60 CM | 1 | 2016-10-21 |  | PM AL 4,0 CO T60 CM | 4.00 | CONISCH | ALUMINIUM | NVT | NVT | NVT |  | 350400 |  | BDS711 20L 23W WW 1900LM R9005 SYM DD | 1 | 2016-10-21 | [15 empty] | LED | 1 | 2016-10-21 |  | LED |  |  | 30.00 | 100000 | LED |  | LED DRIVER | 1 | 2016-10-21 |  | LEDDRIVER |  |  | 1.00 | 175200 | [5 empty] | Mastdeur | 1 | 2016-10-21 |  | Mastdeur | Mastdeur | NVT |  | RAESFELTSTRAAT | 52.154 | 6.2144 | 211606 | 463197 | 6 | van Raesfeltstraat | Zutphen | Gemeente Zutphen |  |  | Noordveen | 871687120055929114 |  |  |  |  | 7203 CN | [5 empty] | Liander |  |  |  | In bedrijf
89 | 152696 | https://lms.nederlandslicht.nl/qr/report/152696 | 52.1539 | 6.2124 | 211471.1428 | 463181.4799 | Deventerweg |  | 8.72e+17 | Noordveen | ZUTPHEN | 2016-10-21 | Gemeente Zutphen |  |  |  | Gemeente Zutphen | In bedrijf | Liander |  | Indal 4A |  |  | Nacht | Bemeterd | [6 empty] | 2036-10-21 | 2056-10-21 |  |  |  |  | RAESFELTSTRAAT | [21 empty] | Openbare verlichting |  |  |  |  | PM AL 4,0 CO T60 CM | 1 | 2016-10-21 |  | PM AL 4,0 CO T60 CM | 4.00 | CONISCH | ALUMINIUM | NVT | NVT | NVT |  | 350400 |  | BDS711 20L 23W WW 1900LM R9005 SYM DD | 1 | 2016-10-21 | [15 empty] | LED | 1 | 2016-10-21 |  | LED |  |  | 30.00 | 100000 | LED |  | LED DRIVER | 1 | 2016-10-21 |  | LEDDRIVER |  |  | 1.00 | 175200 | [5 empty] | Mastdeur | 1 | 2016-10-21 |  | Mastdeur | Mastdeur | NVT |  | RAESFELTSTRAAT | 52.154 | 6.2144 | 211606 | 463197 | 6 | van Raesfeltstraat | Zutphen | Gemeente Zutphen |  |  | Noordveen | 871687120055929114 |  |  |  |  | 7203 CN | [5 empty] | Liander |  |  |  | In bedrijf
93 | 152697 | https://lms.nederlandslicht.nl/qr/report/152697 | 52.1542 | 6.2129 | 211505.2448 | 463214.5679 | Deventerweg |  | 8.72e+17 | Noordveen | ZUTPHEN | 2016-10-21 | Gemeente Zutphen |  |  |  | Gemeente Zutphen | In bedrijf | Liander |  | Indal 4A |  |  | Nacht | Bemeterd | [6 empty] | 2041-11-17 | 2061-11-17 |  |  |  |  | RAESFELTSTRAAT |  | 1 | [19 empty] | Openbare verlichting |  |  |  |  | PM AL 4,0 CO T60 CM D=135 | 1 | 2021-11-17 |  | PM AL 4,0 CO T60 CM | 4.00 | CONISCH | ALUMINIUM | NVT | NVT | NVT |  | 350400 |  | FRIZA 8LED 10W WW 1300L A900 | 1 | 2021-11-17 |  | FRIZA 8LED 10W WW 1300L A900 | Schreder |  |  |  |  | AKZO 900 | 8 |  | 1300.00 | 175200 |  | 10.00 |  | FRIZA 8LED 10W WW 1300L A900 | 1 | 2021-11-17 |  | FRIZA 8LED 10W WW 1300L A900 | Schreder | WW | 10.00 | 175200 | LED |  | LED DRIVER | 1 | 2021-11-17 |  | LEDDRIVER |  |  | 1.00 | 175200 | [5 empty] | Mastdeur | 1 | 2021-11-17 |  | Mastdeur | Mastdeur | NVT |  | RAESFELTSTRAAT | 52.154 | 6.2144 | 211606 | 463197 | 6 | van Raesfeltstraat | Zutphen | Gemeente Zutphen |  |  | Noordveen | 871687120055929114 |  |  |  |  | 7203 CN | [5 empty] | Liander |  |  |  | In bedrijf
95 | 152698 | https://lms.nederlandslicht.nl/qr/report/152698 | 52.1546 | 6.2133 | 211533.3557 | 463253.3484 | Deventerweg |  | 8.72e+17 | Noordveen | ZUTPHEN | 2016-10-21 | Gemeente Zutphen |  |  |  | Gemeente Zutphen | In bedrijf | Liander |  | Indal 4A |  |  | Nacht | Bemeterd | [6 empty] | 2036-10-21 | 2056-10-21 |  |  |  |  | RAESFELTSTRAAT |  | 1 | [19 empty] | Openbare verlichting |  |  |  |  | PM AL 4,0 CO T60 CM | 1 | 2016-10-21 |  | PM AL 4,0 CO T60 CM | 4.00 | CONISCH | ALUMINIUM | NVT | NVT | NVT |  | 350400 |  | BDS711 20L 23W WW 1900LM R9005 SYM DD | 1 | 2016-10-21 | [15 empty] | LED | 1 | 2016-10-21 |  | LED |  |  | 30.00 | 100000 | LED |  | LED DRIVER | 1 | 2016-10-21 |  | LEDDRIVER |  |  | 1.00 | 175200 | [5 empty] | Mastdeur | 1 | 2016-10-21 |  | Mastdeur | Mastdeur | NVT |  | RAESFELTSTRAAT | 52.154 | 6.2144 | 211606 | 463197 | 6 | van Raesfeltstraat | Zutphen | Gemeente Zutphen |  |  | Noordveen | 871687120055929114 |  |  |  |  | 7203 CN | [5 empty] | Liander |  |  |  | In bedrijf
97 | 152699 | https://lms.nederlandslicht.nl/qr/report/152699 | 52.1548 | 6.2135 | 211546.3638 | 463278.3721 | Deventerweg |  | 8.72e+17 | Noordveen | ZUTPHEN | 2016-10-21 | Gemeente Zutphen |  |  |  | Gemeente Zutphen | In bedrijf | Liander |  | Indal 4A |  |  | Nacht | Bemeterd | [6 empty] | 2036-10-21 | 2056-10-21 |  |  |  |  | RAESFELTSTRAAT | [21 empty] | Openbare verlichting |  |  |  |  | PM AL 4,0 CO T60 CM | 1 | 2016-10-21 |  | PM AL 4,0 CO T60 CM | 4.00 | CONISCH | ALUMINIUM | NVT | NVT | NVT |  | 350400 |  | BDS711 20L 23W WW 1900LM R9005 SYM DD | 1 | 2016-10-21 | [15 empty] | LED | 1 | 2016-10-21 |  | LED |  |  | 30.00 | 100000 | LED |  | LED DRIVER | 1 | 2016-10-21 |  | LEDDRIVER |  |  | 1.00 | 175200 | [5 empty] | Mastdeur | 1 | 2016-10-21 |  | Mastdeur | Mastdeur | NVT |  | RAESFELTSTRAAT | 52.154 | 6.2144 | 211606 | 463197 | 6 | van Raesfeltstraat | Zutphen | Gemeente Zutphen |  |  | Noordveen | 871687120055929114 |  |  |  |  | 7203 CN | [5 empty] | Liander |  |  |  | In bedrijf
99 | 152700 | https://lms.nederlandslicht.nl/qr/report/152700 | 52.1549 | 6.2138 | 211564.6588 | 463296.535 | Deventerweg |  | 8.72e+17 | Noordveen | ZUTPHEN | 2016-10-21 | Gemeente Zutphen |  |  |  | Gemeente Zutphen | In bedrijf | Liander |  | Indal 4A |  |  | Nacht | Bemeterd | [6 empty] | 2036-10-21 | 2056-10-21 |  |  |  |  | RAESFELTSTRAAT | [21 empty] | Openbare verlichting |  |  |  |  | PM AL 4,0 CO T60 CM | 1 | 2016-10-21 |  | PM AL 4,0 CO T60 CM | 4.00 | CONISCH | ALUMINIUM | NVT | NVT | NVT |  | 350400 |  | BDS711 20L 23W WW 1900LM R9005 SYM DD | 1 | 2016-10-21 | [15 empty] | LED | 1 | 2016-10-21 |  | LED |  |  | 30.00 | 100000 | LED |  | LED DRIVER | 1 | 2016-10-21 |  | LEDDRIVER |  |  | 1.00 | 175200 | [5 empty] | Mastdeur | 1 | 2016-10-21 |  | Mastdeur | Mastdeur | NVT |  | RAESFELTSTRAAT | 52.154 | 6.2144 | 211606 | 463197 | 6 | van Raesfeltstraat | Zutphen | Gemeente Zutphen |  |  | Noordveen | 871687120055929114 |  |  |  |  | 7203 CN | [5 empty] | Liander |  |  |  | In bedrijf
101 | 152701 | https://lms.nederlandslicht.nl/qr/report/152701 | 52.1551 | 6.2141 | 211584.4698 | 463313.9242 | Deventerweg |  | 8.72e+17 | Noordveen | ZUTPHEN | 2016-10-21 | Gemeente Zutphen |  |  |  | Gemeente Zutphen | In bedrijf | Liander |  | Indal 4A |  |  | Nacht | Bemeterd | [6 empty] | 2036-10-21 | 2056-10-21 |  |  |  |  | RAESFELTSTRAAT | [21 empty] | Openbare verlichting |  |  |  |  | PM AL 4,0 CO T60 CM | 1 | 2016-10-21 |  | PM AL 4,0 CO T60 CM | 4.00 | CONISCH | ALUMINIUM | NVT | NVT | NVT |  | 350400 |  | BDS711 20L 23W WW 1900LM R9005 SYM DD | 1 | 2016-10-21 | [15 empty] | LED | 1 | 2016-10-21 |  | LED |  |  | 30.00 | 100000 | LED |  | LED DRIVER | 1 | 2016-10-21 |  | LEDDRIVER |  |  | 1.00 | 175200 | [5 empty] | Mastdeur | 1 | 2016-10-21 |  | Mastdeur | Mastdeur | NVT |  | RAESFELTSTRAAT | 52.154 | 6.2144 | 211606 | 463197 | 6 | van Raesfeltstraat | Zutphen | Gemeente Zutphen |  |  | Noordveen | 871687120055929114 |  |  |  |  | 7203 CN | [5 empty] | Liander |  |  |  | In bedrijf
9 | 152702 | https://lms.nederlandslicht.nl/qr/report/152702 | 52.1481 | 6.2092 | 211262.6938 | 462529.8725 | Hemonystraat |  | 8.72e+17 | Noordveen | ZUTPHEN | 2012-10-12 | Gemeente Zutphen |  |  |  | Gemeente Zutphen | In bedrijf | Liander |  |  |  |  | Nacht | Bemeterd | [6 empty] | 2039-10-01 | 2052-10-12 |  |  |  |  | BORROSTRAAT | [26 empty] | PM AL 4,0 CO T60 CM | 1 | 2012-10-12 |  | PM AL 4,0 CO T60 CM | 4.00 | CONISCH | ALUMINIUM | NVT | NVT | NVT |  | 350400 |  | Friza 8LED BL WW 5118 350mA dim 4A | 1 | 2019-10-01 |  | CPS200 9010 | Philips | [8 empty] | 175200 |  |  |  | 5118 WW Back Light 8LED 350mA | 1 | 2019-10-01 |  | 5118 WW Back Light 8LED 350mA | Schreder | 3000K | 12.00 | 100000 | LED |  | LED DRIVER | 1 | 2019-10-01 |  | LEDDRIVER |  |  | 1.00 | 175200 | [5 empty] | Mastdeur | 1 | 2012-10-12 |  | Mastdeur | Mastdeur | NVT |  | BORROSTRAAT | 52.1491 | 6.2121 | 211455 | 462644 | 12 | Borrostraat | Zutphen | Gemeente Zutphen |  |  | Noordveen | 871687120055929121 |  |  |  |  | 7203 GV | [5 empty] | Liander |  |  |  | In bedrijf
10 | 152703 | https://lms.nederlandslicht.nl/qr/report/152703 | 52.1479 | 6.2094 | 211274.1228 | 462510.7725 | Hemonystraat |  | 8.72e+17 | Noordveen | ZUTPHEN | 1993-01-01 | Gemeente Zutphen |  |  |  | Gemeente Zutphen | In bedrijf | Liander |  |  |  |  | Nacht | Bemeterd | [6 empty] | 2039-10-01 | 2033-01-01 |  |  |  |  | BORROSTRAAT | [26 empty] | PM ST 3,5 CO T60 ET M V | 1 | 1993-01-01 |  | PM ST 3,5 CO T60 ET V | 3.50 | CONISCH | THERMISCH VERZINKT | NVT | NVT | NVT |  | 350400 |  | Friza 8LED BL WW 5118 350mA dim 4A | 1 | 2019-10-01 |  | CPS200 9010 | Philips | [8 empty] | 175200 |  |  |  | 5118 WW Back Light 8LED 350mA | 1 | 2019-10-01 |  | 5118 WW Back Light 8LED 350mA | Schreder | 3000K | 12.00 | 100000 | LED |  | LED DRIVER | 1 | 2019-10-01 |  | LEDDRIVER |  |  | 1.00 | 175200 | [5 empty] | Mastdeur | 1 | 1993-01-01 |  | Mastdeur | Mastdeur | NVT |  | BORROSTRAAT | 52.1491 | 6.2121 | 211455 | 462644 | 12 | Borrostraat | Zutphen | Gemeente Zutphen |  |  | Noordveen | 871687120055929121 |  |  |  |  | 7203 GV | [5 empty] | Liander |  |  |  | In bedrijf
11 | 152704 | https://lms.nederlandslicht.nl/qr/report/152704 | 52.1477 | 6.2095 | 211283.2088 | 462491.1663 | Hemonystraat |  | 8.72e+17 | Noordveen | ZUTPHEN | 2012-10-12 | Gemeente Zutphen |  |  |  | Gemeente Zutphen | In bedrijf | Liander |  |  |  |  | Nacht | Bemeterd | [6 empty] | 2039-10-01 | 2052-10-12 |  |  |  |  | BORROSTRAAT | [26 empty] | PM AL 4,0 CO T60 CM | 1 | 2012-10-12 |  | PM AL 4,0 CO T60 CM | 4.00 | CONISCH | ALUMINIUM | NVT | NVT | NVT |  | 350400 |  | Friza 8LED BL WW 5118 350mA dim 4A | 1 | 2019-10-01 |  | CPS200 9010 | Philips | [8 empty] | 175200 |  |  |  | 5118 WW Back Light 8LED 350mA | 1 | 2019-10-01 |  | 5118 WW Back Light 8LED 350mA | Schreder | 3000K | 12.00 | 100000 | LED |  | LED DRIVER | 1 | 2019-10-01 |  | LEDDRIVER |  |  | 1.00 | 175200 | [5 empty] | Mastdeur | 1 | 2012-10-12 |  | Mastdeur | Mastdeur | NVT |  | BORROSTRAAT | 52.1491 | 6.2121 | 211455 | 462644 | 12 | Borrostraat | Zutphen | Gemeente Zutphen |  |  | Noordveen | 871687120055929121 |  |  |  |  | 7203 GV | [5 empty] | Liander |  |  |  | In bedrijf
12 | 152705 | https://lms.nederlandslicht.nl/qr/report/152705 | 52.1476 | 6.2097 | 211293.4518 | 462472.1029 | Hemonystraat |  | 8.72e+17 | Noordveen | ZUTPHEN | 1975-01-01 | Gemeente Zutphen |  |  |  | Gemeente Zutphen | In bedrijf | Liander |  |  |  |  | Nacht | Bemeterd | [6 empty] | 2039-10-01 | 2059-02-13 |  |  |  |  | BORROSTRAAT | [26 empty] | CON AL 4M PT | 1 | 2019-02-13 |  | PM AL 4,0 CO T60 TP | 4.00 | CONISCH | ALUMINIUM | NVT | NVT | NVT |  | 350400 |  | Friza 8LED BL WW 5118 350mA dim 4A | 1 | 2019-10-01 |  | CPS200 9010 | Philips | [8 empty] | 175200 |  |  |  | 5118 WW Back Light 8LED 350mA | 1 | 2019-10-01 |  | 5118 WW Back Light 8LED 350mA | Schreder | 3000K | 12.00 | 100000 | LED |  | LED DRIVER | 1 | 2019-10-01 |  | LEDDRIVER |  |  | 1.00 | 175200 | [5 empty] | Mastdeur | 1 | 2019-02-13 |  | Mastdeur | Mastdeur | NVT |  | BORROSTRAAT | 52.1491 | 6.2121 | 211455 | 462644 | 12 | Borrostraat | Zutphen | Gemeente Zutphen |  |  | Noordveen | 871687120055929121 |  |  |  |  | 7203 GV | [5 empty] | Liander |  |  |  | In bedrijf
4 | 152706 | https://lms.nederlandslicht.nl/qr/report/152706 | 52.1356 | 6.197 | 210440.2268 | 461137.2703 | Henri Dunantweg |  | 8.72e+17 | Centrum - De Hoven | ZUTPHEN | 1999-03-08 | Gemeente Zutphen |  |  |  | Gemeente Zutphen | In bedrijf | Liander |  |  |  |  | Nacht | Bemeterd | [6 empty] | 2039-10-01 | 2039-03-08 | KAAL |  |  |  | H. DUNANTWEG | [26 empty] | PM ST 4,0 CO T60 GG M V | 1 | 1999-03-08 |  | PM ST 4,0 CO T60 ET V | 4.00 | CONISCH | THERMISCH VERZINKT | NVT | NVT | NVT |  | 350400 |  | Friza 8LED BL WW 5118 350mA dim 4A | 1 | 2019-10-01 |  | CPS200 9010 | Philips | [8 empty] | 175200 |  |  |  | 5118 WW Back Light 8LED 350mA | 1 | 2019-10-01 |  | 5118 WW Back Light 8LED 350mA | Schreder | 3000K | 12.00 | 100000 | LED |  | LED DRIVER | 1 | 2019-10-01 |  | LEDDRIVER |  |  | 1.00 | 175200 | [5 empty] | Mastdeur | 1 | 1999-03-08 |  | Mastdeur | Mastdeur | NVT |  | H. DUNANTWEG | 52.1344 | 6.1946 | 210276 | 460993 | 106 | Rietbergstraat | Zutphen | Gemeente Zutphen |  |  | Centrum - De Hoven | 871687120055929473 |  |  |  |  | 7201 GL | [5 empty] | Liander |  |  |  | In bedrijf
5 | 152707 | https://lms.nederlandslicht.nl/qr/report/152707 | 52.1357 | 6.1968 | 210425.1408 | 461138.5306 | Henri Dunantweg |  | 8.72e+17 | Centrum - De Hoven | ZUTPHEN | 2010-11-08 | Gemeente Zutphen | Philips | 5 |  | Gemeente Zutphen | In bedrijf | Liander |  | Indal 4A |  |  | Nacht | Bemeterd | [6 empty] | 2038-05-30 | 2050-11-08 |  |  |  |  | H. DUNANTWEG | [26 empty] | LM AL 6,0 CV EU750/5 T60 CM D=114 | 1 | 2010-11-08 |  | LM AL 6,0 CV EU750/5 T60 CM | 6.00 | CILINDRISCH | ALUMINIUM | NVT | NVT | NVT |  | 350400 |  | BGP381 DM GRN19/830 | 1 | 2018-05-30 | [15 empty] | BGP381 DM GRN19/830 | 1 | 2018-05-30 |  | BGP381 DM GRN19/830 | Philips | 830 | 16.00 | 100000 | LED |  | LED DRIVER | 1 | 2018-05-30 |  | LEDDRIVER |  |  | 1.00 | 175200 | [5 empty] | Mastdeur | 1 | 2010-11-08 |  | Mastdeur | Mastdeur | NVT |  | H. DUNANTWEG | 52.1344 | 6.1946 | 210276 | 460993 | 106 | Rietbergstraat | Zutphen | Gemeente Zutphen |  |  | Centrum - De Hoven | 871687120055929473 |  |  |  |  | 7201 GL | [5 empty] | Liander |  |  |  | In bedrijf
6 | 152708 | https://lms.nederlandslicht.nl/qr/report/152708 | 52.1355 | 6.1968 | 210427.7388 | 461123.6785 | Henri Dunantweg |  | 8.72e+17 | Centrum - De Hoven | ZUTPHEN | 1999-03-08 | Gemeente Zutphen |  |  |  | Gemeente Zutphen | In bedrijf | Liander |  |  |  |  | Nacht | Bemeterd | [6 empty] | 2039-10-01 | 2039-03-08 | KAAL |  |  |  | H. DUNANTWEG | [26 empty] | PM ST 4,0 CO T60 GG M V | 1 | 1999-03-08 |  | PM ST 4,0 CO T60 ET V | 4.00 | CONISCH | THERMISCH VERZINKT | NVT | NVT | NVT |  | 350400 |  | Friza 8LED BL WW 5118 350mA dim 4A | 1 | 2019-10-01 |  | CPS200 9010 | Philips | [8 empty] | 175200 |  |  |  | 5118 WW Back Light 8LED 350mA | 1 | 2019-10-01 |  | 5118 WW Back Light 8LED 350mA | Schreder | 3000K | 12.00 | 100000 | LED |  | LED DRIVER | 1 | 2019-10-01 |  | LEDDRIVER |  |  | 1.00 | 175200 | [5 empty] | Mastdeur | 1 | 1999-03-08 |  | Mastdeur | Mastdeur | NVT |  | H. DUNANTWEG | 52.1344 | 6.1946 | 210276 | 460993 | 106 | Rietbergstraat | Zutphen | Gemeente Zutphen |  |  | Centrum - De Hoven | 871687120055929473 |  |  |  |  | 7201 GL | [5 empty] | Liander |  |  |  | In bedrijf
7 | 152709 | https://lms.nederlandslicht.nl/qr/report/152709 | 52.1355 | 6.1965 | 210407.9658 | 461118.7723 | Henri Dunantweg |  | 8.72e+17 | Centrum - De Hoven | ZUTPHEN | 2016-11-02 | Gemeente Zutphen | Philips | 5 |  | Gemeente Zutphen | In bedrijf | Liander |  | Indal 4A |  |  | Nacht | Bemeterd | [6 empty] | 2038-05-30 | 2056-11-02 |  |  |  |  | H. DUNANTWEG | [26 empty] | LM AL 6,0 CV EU750/5 T60 CM D=114 | 1 | 2016-11-02 |  | LM AL 6,0 CV EU750/5 T60 CM | 6.00 | CILINDRISCH | ALUMINIUM | NVT | NVT | NVT |  | 350400 |  | BGP381 DM GRN19/830 | 1 | 2018-05-30 | [15 empty] | BGP381 DM GRN19/830 | 1 | 2018-05-30 |  | BGP381 DM GRN19/830 | Philips | 830 | 16.00 | 100000 | LED |  | LED DRIVER | 1 | 2018-05-30 |  | LEDDRIVER |  |  | 1.00 | 175200 | [5 empty] | Mastdeur | 1 | 2016-11-02 |  | Mastdeur | Mastdeur | NVT |  | H. DUNANTWEG | 52.1344 | 6.1946 | 210276 | 460993 | 106 | Rietbergstraat | Zutphen | Gemeente Zutphen |  |  | Centrum - De Hoven | 871687120055929473 |  |  |  |  | 7201 GL | [5 empty] | Liander |  |  |  | In bedrijf
8 | 152710 | https://lms.nederlandslicht.nl/qr/report/152710 | 52.1354 | 6.1966 | 210415.3868 | 461110.0204 | Henri Dunantweg |  | 8.72e+17 | Centrum - De Hoven | ZUTPHEN | 1995-01-01 | Gemeente Zutphen |  |  |  | Gemeente Zutphen | In bedrijf | Liander |  |  |  |  | Nacht | Bemeterd | [6 empty] | 2039-10-01 | 2035-01-01 | KAAL |  |  |  | H. DUNANTWEG | [26 empty] | PM ST 4,0 CO T60 GG M V | 1 | 1995-01-01 |  | PM ST 4,0 CO T60 ET V | 4.00 | CONISCH | THERMISCH VERZINKT | NVT | NVT | NVT |  | 350400 |  | Friza 8LED BL WW 5118 350mA dim 4A | 1 | 2019-10-01 |  | CPS200 9010 | Philips | [8 empty] | 175200 |  |  |  | 5118 WW Back Light 8LED 350mA | 1 | 2019-10-01 |  | 5118 WW Back Light 8LED 350mA | Schreder | 3000K | 12.00 | 100000 | LED |  | LED DRIVER | 1 | 2019-10-01 |  | LEDDRIVER |  |  | 1.00 | 175200 | [5 empty] | Mastdeur | 1 | 1995-01-01 |  | Mastdeur | Mastdeur | NVT |  | H. DUNANTWEG | 52.1344 | 6.1946 | 210276 | 460993 | 106 | Rietbergstraat | Zutphen | Gemeente Zutphen |  |  | Centrum - De Hoven | 871687120055929473 |  |  |  |  | 7201 GL | [5 empty] | Liander |  |  |  | In bedrijf
9 | 152711 | https://lms.nederlandslicht.nl/qr/report/152711 | 52.1353 | 6.1962 | 210390.0608 | 461099.8215 | Henri Dunantweg |  | 8.72e+17 | Centrum - De Hoven | ZUTPHEN | 1985-01-01 | Gemeente Zutphen | Philips | 5 |  | Gemeente Zutphen | In bedrijf | Liander |  | Indal 4A |  |  | Nacht | Bemeterd |  |  |  | 2020-05-01 |  |  | 2038-05-30 | 2025-01-01 |  |  |  |  | H. DUNANTWEG | [26 empty] | LM AL 6,0 CO EU600/5 CP | 1 | 1985-01-01 |  | LM AL 6,0 CO EU600/5 T60 TP | 6.00 | CONISCH | ALUMINIUM | NVT | NVT | NVT |  | 350400 |  | BGP381 DM GRN19/830 | 1 | 2018-05-30 | [15 empty] | BGP381 DM GRN19/830 | 1 | 2018-05-30 |  | BGP381 DM GRN19/830 | Philips | 830 | 16.00 | 100000 | LED |  | LED DRIVER | 1 | 2018-05-30 |  | LEDDRIVER |  |  | 1.00 | 175200 | [5 empty] | Mastdeur | 1 | 1985-01-01 |  | Mastdeur | Mastdeur | NVT |  | H. DUNANTWEG | 52.1344 | 6.1946 | 210276 | 460993 | 106 | Rietbergstraat | Zutphen | Gemeente Zutphen |  |  | Centrum - De Hoven | 871687120055929473 |  |  |  |  | 7201 GL | [5 empty] | Liander |  |  |  | In bedrijf
10 | 152712 | https://lms.nederlandslicht.nl/qr/report/152712 | 52.1351 | 6.196 | 210371.1918 | 461080.6175 | Henri Dunantweg |  | 8.72e+17 | Centrum - De Hoven | ZUTPHEN | 2010-01-01 | Gemeente Zutphen | Philips | 5 |  | Gemeente Zutphen | In bedrijf | Liander |  | Indal 4A |  |  | Nacht | Bemeterd | [6 empty] | 2038-05-30 | 2050-01-01 |  |  |  |  | H. DUNANTWEG | [26 empty] | LM AL 6,0 CV EU750/5 T60 CM D=114 | 1 | 2010-01-01 |  | LM AL 6,0 CV EU750/5 T60 CM | 6.00 | CILINDRISCH | ALUMINIUM | NVT | NVT | NVT |  | 350400 |  | BGP381 DM GRN19/830 | 1 | 2018-05-30 | [15 empty] | BGP381 DM GRN19/830 | 1 | 2018-05-30 |  | BGP381 DM GRN19/830 | Philips | 830 | 16.00 | 100000 | LED |  | LED DRIVER | 1 | 2018-05-30 |  | LEDDRIVER |  |  | 1.00 | 175200 | [5 empty] | Mastdeur | 1 | 2010-01-01 |  | Mastdeur | Mastdeur | NVT |  | H. DUNANTWEG | 52.1344 | 6.1946 | 210276 | 460993 | 106 | Rietbergstraat | Zutphen | Gemeente Zutphen |  |  | Centrum - De Hoven | 871687120055929473 |  |  |  |  | 7201 GL | [5 empty] | Liander |  |  |  | In bedrijf
11 | 152713 | https://lms.nederlandslicht.nl/qr/report/152713 | 52.135 | 6.1957 | 210352.6868 | 461062.3712 | Henri Dunantweg |  | 8.72e+17 | Centrum - De Hoven | ZUTPHEN | 2010-01-01 | Gemeente Zutphen | Philips | 5 |  | Gemeente Zutphen | In bedrijf | Liander |  | Indal 4A |  |  | Nacht | Bemeterd | [6 empty] | 2038-05-30 | 2050-01-01 |  |  |  |  | H. DUNANTWEG | [26 empty] | LM AL 6,0 CV EU750/5 T60 CM D=114 | 1 | 2010-01-01 |  | LM AL 6,0 CV EU750/5 T60 CM | 6.00 | CILINDRISCH | ALUMINIUM | NVT | NVT | NVT |  | 350400 |  | BGP381 DM GRN19/830 | 1 | 2018-05-30 | [15 empty] | BGP381 DM GRN19/830 | 1 | 2018-05-30 |  | BGP381 DM GRN19/830 | Philips | 830 | 16.00 | 100000 | LED |  | LED DRIVER | 1 | 2018-05-30 |  | LEDDRIVER |  |  | 1.00 | 175200 | [5 empty] | Mastdeur | 1 | 2010-01-01 |  | Mastdeur | Mastdeur | NVT |  | H. DUNANTWEG | 52.1344 | 6.1946 | 210276 | 460993 | 106 | Rietbergstraat | Zutphen | Gemeente Zutphen |  |  | Centrum - De Hoven | 871687120055929473 |  |  |  |  | 7201 GL | [5 empty] | Liander |  |  |  | In bedrijf
12 | 152714 | https://lms.nederlandslicht.nl/qr/report/152714 | 52.1348 | 6.1954 | 210332.2078 | 461043.9872 | Henri Dunantweg |  | 8.72e+17 | Centrum - De Hoven | ZUTPHEN | 2010-01-01 | Gemeente Zutphen | Philips | 5 |  | Gemeente Zutphen | In bedrijf | Liander |  | Indal 4A |  |  | Nacht | Bemeterd | [6 empty] | 2038-05-30 | 2050-01-01 |  |  |  |  | H. DUNANTWEG | [26 empty] | LM AL 6,0 CV EU750/5 T60 CM D=114 | 1 | 2010-01-01 |  | LM AL 6,0 CV EU750/5 T60 CM | 6.00 | CILINDRISCH | ALUMINIUM | NVT | NVT | NVT |  | 350400 |  | BGP381 DM GRN19/830 | 1 | 2018-05-30 | [15 empty] | BGP381 DM GRN19/830 | 1 | 2018-05-30 |  | BGP381 DM GRN19/830 | Philips | 830 | 16.00 | 100000 | LED |  | LED DRIVER | 1 | 2018-05-30 |  | LEDDRIVER |  |  | 1.00 | 175200 | [5 empty] | Mastdeur | 1 | 2010-01-01 |  | Mastdeur | Mastdeur | NVT |  | H. DUNANTWEG | 52.1344 | 6.1946 | 210276 | 460993 | 106 | Rietbergstraat | Zutphen | Gemeente Zutphen |  |  | Centrum - De Hoven | 871687120055929473 |  |  |  |  | 7201 GL | [5 empty] | Liander |  |  |  | In bedrijf
13 | 152715 | https://lms.nederlandslicht.nl/qr/report/152715 | 52.1347 | 6.1951 | 210311.5908 | 461025.0988 | Henri Dunantweg |  | 8.72e+17 | Centrum - De Hoven | ZUTPHEN | 2010-01-01 | Gemeente Zutphen | Philips | 5 |  | Gemeente Zutphen | In bedrijf | Liander |  | Indal 4A |  |  | Nacht | Bemeterd | [6 empty] | 2038-05-14 | 2050-01-01 |  |  |  |  | H. DUNANTWEG | [26 empty] | LM AL 6,0 CV EU750/5 T60 CM D=114 | 1 | 2010-01-01 |  | LM AL 6,0 CV EU750/5 T60 CM | 6.00 | CILINDRISCH | ALUMINIUM | NVT | NVT | NVT |  | 350400 |  | BGP381 DM GRN19/830 | 1 | 2018-05-14 | [15 empty] | BGP381 DM GRN19/830 | 1 | 2018-05-14 |  | BGP381 DM GRN19/830 | Philips | 830 | 16.00 | 100000 | LED |  | LED DRIVER | 1 | 2018-05-14 |  | LEDDRIVER |  |  | 1.00 | 175200 | [5 empty] | Mastdeur | 1 | 2010-01-01 |  | Mastdeur | Mastdeur | NVT |  | H. DUNANTWEG | 52.1344 | 6.1946 | 210276 | 460993 | 106 | Rietbergstraat | Zutphen | Gemeente Zutphen |  |  | Centrum - De Hoven | 871687120055929473 |  |  |  |  | 7201 GL | [5 empty] | Liander |  |  |  | In bedrijf
14 | 152716 | https://lms.nederlandslicht.nl/qr/report/152716 | 52.1345 | 6.1947 | 210287.5218 | 461009.3433 | Henri Dunantweg |  | 8.72e+17 | Centrum - De Hoven | ZUTPHEN | 2014-04-02 | Gemeente Zutphen | Philips | 5 |  | Gemeente Zutphen | In bedrijf | Liander |  | Indal 4A |  |  | Nacht | Bemeterd | [6 empty] | 2038-05-14 | 2054-04-02 |  |  |  |  | H. DUNANTWEG | [26 empty] | LM ST 6,0 CV EU 850/20/5 T48 FR M V | 1 | 2014-04-02 |  | LM ST 6,0 CV EU 850/20/5 T60 FR M V | 6.00 | CILINDRISCH | THERMISCH VERZINKT | NVT | NVT | NVT |  | 350400 |  | BGP381 DM GRN19/830 | 1 | 2018-05-14 | [15 empty] | BGP381 DM GRN19/830 | 1 | 2018-05-14 |  | BGP381 DM GRN19/830 | Philips | 830 | 16.00 | 100000 | LED |  | LED DRIVER | 1 | 2018-05-14 |  | LEDDRIVER |  |  | 1.00 | 175200 | [5 empty] | Mastdeur | 1 | 2014-04-02 |  | Mastdeur | Mastdeur | NVT |  | H. DUNANTWEG | 52.1344 | 6.1946 | 210276 | 460993 | 106 | Rietbergstraat | Zutphen | Gemeente Zutphen |  |  | Centrum - De Hoven | 871687120055929473 |  |  |  |  | 7201 GL | [5 empty] | Liander |  |  |  | In bedrijf
15 | 152717 | https://lms.nederlandslicht.nl/qr/report/152717 | 52.1344 | 6.1944 | 210263.6518 | 460994.6505 | Henri Dunantweg |  | 8.72e+17 | Centrum - De Hoven | ZUTPHEN | 2010-01-01 | Gemeente Zutphen | Philips | 5 |  | Gemeente Zutphen | In bedrijf | Liander |  | Indal 4A |  |  | Nacht | Bemeterd | [6 empty] | 2038-05-14 | 2050-01-01 |  |  |  |  | H. DUNANTWEG | [26 empty] | LM AL 6,0 CV EU750/5 T60 CM D=114 | 1 | 2010-01-01 |  | LM AL 6,0 CV EU750/5 T60 CM | 6.00 | CILINDRISCH | ALUMINIUM | NVT | NVT | NVT |  | 350400 |  | BGP381 DM GRN19/830 | 1 | 2018-05-14 | [15 empty] | BGP381 DM GRN19/830 | 1 | 2018-05-14 |  | BGP381 DM GRN19/830 | Philips | 830 | 16.00 | 100000 | LED |  | LED DRIVER | 1 | 2018-05-14 |  | LEDDRIVER |  |  | 1.00 | 175200 | [5 empty] | Mastdeur | 1 | 2010-01-01 |  | Mastdeur | Mastdeur | NVT |  | H. DUNANTWEG | 52.1344 | 6.1946 | 210276 | 460993 | 106 | Rietbergstraat | Zutphen | Gemeente Zutphen |  |  | Centrum - De Hoven | 871687120055929473 |  |  |  |  | 7201 GL | [5 empty] | Liander |  |  |  | In bedrijf
16 | 152718 | https://lms.nederlandslicht.nl/qr/report/152718 | 52.1343 | 6.1941 | 210243.5348 | 460982.6989 | Henri Dunantweg |  | 8.72e+17 | Centrum - De Hoven | ZUTPHEN | 2018-05-17 | Gemeente Zutphen | Philips | 5 |  | Gemeente Zutphen | In bedrijf | Liander |  | Indal 4A |  |  | Nacht | Bemeterd | [6 empty] | 2038-05-30 | 2058-05-30 |  |  |  |  | H. DUNANTWEG | [26 empty] | LM AL 6,0 CIL EU850/05 T60 CM | 1 | 2018-05-30 |  | LM AL 6,0 CIL EU850/05 T60 CM | 6.00 | CILINDRISCH | ALUMINIUM | NVT | NVT | NVT |  | 350400 |  | BGP381 DM GRN19/830 | 1 | 2018-05-30 | [15 empty] | BGP381 DM GRN19/830 | 1 | 2018-05-30 |  | BGP381 DM GRN19/830 | Philips | 830 | 16.00 | 100000 | LED |  | LED DRIVER | 1 | 2018-05-30 |  | LEDDRIVER |  |  | 1.00 | 175200 | [5 empty] | Mastdeur | 1 | 2018-05-30 |  | Mastdeur | Mastdeur | NVT |  | H. DUNANTWEG | 52.1344 | 6.1946 | 210276 | 460993 | 106 | Rietbergstraat | Zutphen | Gemeente Zutphen |  |  | Centrum - De Hoven | 871687120055929473 |  |  |  |  | 7201 GL | [5 empty] | Liander |  |  |  | In bedrijf
3 | 152719 | https://lms.nederlandslicht.nl/qr/report/152719 | 52.1284 | 6.2281 | 212580.0588 | 460356.1475 | Henriette Polaklaan |  | 8.72e+17 | Leesten | ZUTPHEN | 1995-10-01 | Gemeente Zutphen | Schreder |  | 5 | Gemeente Zutphen | In bedrijf | Liander |  | Indal 4A |  |  | Nacht | Bemeterd | [6 empty] | 2039-10-01 | 2035-10-01 | KAAL |  |  |  | DE ENK | [26 empty] | PM ST 4,0 CO T60 GG M V | 1 | 1995-10-01 |  | PM ST 4,0 CO T60 ET V | 4.00 | CONISCH | THERMISCH VERZINKT | NVT | NVT | NVT |  | 350400 |  | Friza 8LED BL WW 5118 350mA dim 4A | 1 | 2019-10-01 |  | CPS200 9010 | Philips | [8 empty] | 175200 |  |  |  | 5118 WW Back Light 8LED 350mA | 1 | 2019-10-01 |  | 5118 WW Back Light 8LED 350mA | Schreder | 3000K | 12.00 | 100000 | LED |  | LED DRIVER | 1 | 2019-10-01 |  | LEDDRIVER |  |  | 1.00 | 175200 | [5 empty] | Mastdeur | 1 | 1995-10-01 |  | Mastdeur | Mastdeur | NVT |  | DE ENK | 52.1268 | 6.2306 | 212756 | 460176 | 1 | C.A. Weersma-van Duinstraat | Zutphen | Gemeente Zutphen | 1x6 |  | Leesten | 871687120056363566 |  |  |  |  | 7207 HH | [5 empty] | Liander |  |  |  | In bedrijf | Nee | Nee
4 | 152720 | https://lms.nederlandslicht.nl/qr/report/152720 | 52.1286 | 6.2284 | 212602.7588 | 460372.5815 | Henriette Polaklaan |  | 8.72e+17 | Leesten | ZUTPHEN | 1995-10-01 | Gemeente Zutphen | Schreder |  | 5 | Gemeente Zutphen | In bedrijf | Liander |  | Indal 4A |  |  | Nacht | Bemeterd | [6 empty] | 2039-10-01 | 2035-10-01 | KAAL |  |  |  | DE ENK | [26 empty] | PM ST 4,0 CO T60 GG M V | 1 | 1995-10-01 |  | PM ST 4,0 CO T60 ET V | 4.00 | CONISCH | THERMISCH VERZINKT | NVT | NVT | NVT |  | 350400 |  | Friza 8LED BL WW 5118 350mA dim 4A | 1 | 2019-10-01 |  | CPS200 9010 | Philips | [8 empty] | 175200 |  |  |  | 5118 WW Back Light 8LED 350mA | 1 | 2019-10-01 |  | 5118 WW Back Light 8LED 350mA | Schreder | 3000K | 12.00 | 100000 | LED |  | LED DRIVER | 1 | 2019-10-01 |  | LEDDRIVER |  |  | 1.00 | 175200 | [5 empty] | Mastdeur | 1 | 1995-10-01 |  | Mastdeur | Mastdeur | NVT |  | DE ENK | 52.1268 | 6.2307 | 212757 | 460177 | 1 | C.A. Weersma--van Duinstraat | Zutphen | Gemeente Zutphen | 1x6 |  | Leesten | 871687120054553945 |  |  |  |  | 7207HH | [5 empty] | Liander |  |  |  | In bedrijf | Nee | Nee
5 | 152721 | https://lms.nederlandslicht.nl/qr/report/152721 | 52.1287 | 6.2288 | 212625.6378 | 460385.5138 | Henriette Polaklaan |  | 8.72e+17 | Leesten | ZUTPHEN | 1995-10-01 | Gemeente Zutphen | Schreder |  | 5 | Gemeente Zutphen | In bedrijf | Liander |  | Indal 4A |  |  | Nacht | Bemeterd | [6 empty] | 2039-10-01 | 2035-10-01 | KAAL |  |  |  | DE ENK | [26 empty] | PM ST 4,0 CO T60 GG M V | 1 | 1995-10-01 |  | PM ST 4,0 CO T60 ET V | 4.00 | CONISCH | THERMISCH VERZINKT | NVT | NVT | NVT |  | 350400 |  | Friza 8LED BL WW 5118 350mA dim 4A | 1 | 2019-10-01 |  | CPS200 9010 | Philips | [8 empty] | 175200 |  |  |  | 5118 WW Back Light 8LED 350mA | 1 | 2019-10-01 |  | 5118 WW Back Light 8LED 350mA | Schreder | 3000K | 12.00 | 100000 | LED |  | LED DRIVER | 1 | 2019-10-01 |  | LEDDRIVER |  |  | 1.00 | 175200 | [5 empty] | Mastdeur | 1 | 1995-10-01 |  | Mastdeur | Mastdeur | NVT |  | DE ENK | 52.1268 | 6.2307 | 212757 | 460177 | 1 | C.A. Weersma--van Duinstraat | Zutphen | Gemeente Zutphen | 1x6 |  | Leesten | 871687120054553945 |  |  |  |  | 7207HH | [5 empty] | Liander |  |  |  | In bedrijf | Nee | Nee
6 | 152722 | https://lms.nederlandslicht.nl/qr/report/152722 | 52.1288 | 6.2291 | 212648.9017 | 460395.4275 | Henriette Polaklaan |  | 8.72e+17 | Leesten | ZUTPHEN | 1996-06-01 | Gemeente Zutphen | Schreder |  | 5 | Gemeente Zutphen | In bedrijf | Liander |  | Indal 4A |  |  | Nacht | Bemeterd | [6 empty] | 2039-10-01 | 2036-06-01 | KAAL |  |  |  | DE ENK | [26 empty] | PM ST 4,0 CO T60 GG M V | 1 | 1996-06-01 |  | PM ST 4,0 CO T60 ET V | 4.00 | CONISCH | THERMISCH VERZINKT | NVT | NVT | NVT |  | 350400 |  | Friza 8LED BL WW 5118 350mA dim 4A | 1 | 2019-10-01 |  | CPS200 9010 | Philips | [8 empty] | 175200 |  |  |  | 5118 WW Back Light 8LED 350mA | 1 | 2019-10-01 |  | 5118 WW Back Light 8LED 350mA | Schreder | 3000K | 12.00 | 100000 | LED |  | LED DRIVER | 1 | 2019-10-01 |  | LEDDRIVER |  |  | 1.00 | 175200 | [5 empty] | Mastdeur | 1 | 1996-06-01 |  | Mastdeur | Mastdeur | NVT |  | DE ENK | 52.1268 | 6.2307 | 212757 | 460177 | 1 | C.A. Weersma--van Duinstraat | Zutphen | Gemeente Zutphen | 1x6 |  | Leesten | 871687120054553945 |  |  |  |  | 7207HH | [5 empty] | Liander |  |  |  | In bedrijf | Nee | Nee
7 | 152723 | https://lms.nederlandslicht.nl/qr/report/152723 | 52.1288 | 6.2295 | 212676.0977 | 460404.1385 | Henriette Polaklaan |  | 8.72e+17 | Leesten | ZUTPHEN | 1995-12-01 | Gemeente Zutphen | Schreder |  | 5 | Gemeente Zutphen | In bedrijf | Liander |  | Indal 4A |  |  | Nacht | Bemeterd | [6 empty] | 2039-10-01 | 2035-12-01 | KAAL |  |  |  | DE ENK | [26 empty] | PM ST 4,0 CO T60 GG M V | 1 | 1995-12-01 |  | PM ST 4,0 CO T60 ET V | 4.00 | CONISCH | THERMISCH VERZINKT | NVT | NVT | NVT |  | 350400 |  | Friza 8LED BL WW 5118 350mA dim 4A | 1 | 2019-10-01 |  | CPS200 9010 | Philips | [8 empty] | 175200 |  |  |  | 5118 WW Back Light 8LED 350mA | 1 | 2019-10-01 |  | 5118 WW Back Light 8LED 350mA | Schreder | 3000K | 12.00 | 100000 | LED |  | LED DRIVER | 1 | 2019-10-01 |  | LEDDRIVER |  |  | 1.00 | 175200 | [5 empty] | Mastdeur | 1 | 1995-12-01 |  | Mastdeur | Mastdeur | NVT |  | DE ENK | 52.1268 | 6.2307 | 212757 | 460177 | 1 | C.A. Weersma--van Duinstraat | Zutphen | Gemeente Zutphen | 1x6 |  | Leesten | 871687120054553945 |  |  |  |  | 7207HH | [5 empty] | Liander |  |  |  | In bedrijf | Nee | Nee
8 | 152724 | https://lms.nederlandslicht.nl/qr/report/152724 | 52.1288 | 6.2299 | 212699.2938 | 460401.7708 | Henriette Polaklaan |  | 8.72e+17 | Leesten | ZUTPHEN | 2017-01-17 | Gemeente Zutphen | Schreder |  | 5 | Gemeente Zutphen | In bedrijf | Liander |  | Indal 4A |  |  | Nacht | Bemeterd | [6 empty] | 2039-10-01 | 2057-01-17 | KAAL |  |  |  | DE ENK | [26 empty] | PM ST 4,0 CO T60 GG M V | 1 | 2017-01-17 |  | PM ST 4,0 CO T60 ET V | 4.00 | CONISCH | THERMISCH VERZINKT | NVT | NVT | NVT |  | 350400 |  | Friza 8LED BL WW 5118 350mA dim 4A | 1 | 2019-10-01 |  | CPS200 9010 | Philips | [8 empty] | 175200 |  |  |  | 5118 WW Back Light 8LED 350mA | 1 | 2019-10-01 |  | 5118 WW Back Light 8LED 350mA | Schreder | 3000K | 12.00 | 100000 | LED |  | LED DRIVER | 1 | 2019-10-01 |  | LEDDRIVER |  |  | 1.00 | 175200 | [5 empty] | Mastdeur | 1 | 2017-01-17 |  | Mastdeur | Mastdeur | NVT |  | DE ENK | 52.1268 | 6.2307 | 212757 | 460177 | 1 | C.A. Weersma--van Duinstraat | Zutphen | Gemeente Zutphen | 1x6 |  | Leesten | 871687120054553945 |  |  |  |  | 7207HH | [5 empty] | Liander |  |  |  | In bedrijf | Nee | Nee
9 | 152725 | https://lms.nederlandslicht.nl/qr/report/152725 | 52.1289 | 6.2301 | 212712.6977 | 460410.5088 | Henriette Polaklaan |  | 8.72e+17 | Leesten | ZUTPHEN | 1995-12-01 | Gemeente Zutphen | Schreder |  | 5 | Gemeente Zutphen | In bedrijf | Liander |  | Indal 4A |  |  | Nacht | Bemeterd |  |  |  | 2023-04-10 |  |  | 2039-10-01 | 2035-12-01 | KAAL |  |  |  | DE ENK | [17 empty] | 1.35 | 1.36 | [7 empty] | PM ST 4,0 CO T60 GG M V | 1 | 1995-12-01 |  | PM ST 4,0 CO T60 ET V | 4.00 | CONISCH | THERMISCH VERZINKT | NVT | NVT | NVT |  | 350400 |  | Friza 8LED BL WW 5118 350mA dim 4A | 1 | 2019-10-01 |  | CPS200 9010 | Philips | [8 empty] | 175200 |  |  |  | 5118 WW Back Light 8LED 350mA | 1 | 2019-10-01 |  | 5118 WW Back Light 8LED 350mA | Schreder | 3000K | 12.00 | 100000 | LED |  | LED DRIVER | 1 | 2019-10-01 |  | LEDDRIVER |  |  | 1.00 | 175200 | [5 empty] | Mastdeur | 1 | 1995-12-01 |  | Mastdeur | Mastdeur | NVT |  | DE ENK | 52.1268 | 6.2307 | 212757 | 460177 | 1 | C.A. Weersma--van Duinstraat | Zutphen | Gemeente Zutphen | 1x6 |  | Leesten | 871687120054553945 |  |  |  |  | 7207HH | [5 empty] | Liander |  |  |  | In bedrijf | Nee | Nee
10 | 152726 | https://lms.nederlandslicht.nl/qr/report/152726 | 52.1289 | 6.2304 | 212738.0507 | 460411.8204 | Henriette Polaklaan |  | 8.72e+17 | Leesten | ZUTPHEN | 1995-12-01 | Gemeente Zutphen | Schreder |  | 5 | Gemeente Zutphen | In bedrijf | Liander |  | Indal 4A |  |  | Nacht | Bemeterd | [6 empty] | 2039-10-01 | 2035-12-01 | KAAL |  |  |  | DE ENK | [26 empty] | PM ST 4,0 CO T60 GG M V | 1 | 1995-12-01 |  | PM ST 4,0 CO T60 ET V | 4.00 | CONISCH | THERMISCH VERZINKT | NVT | NVT | NVT |  | 350400 |  | Friza 8LED BL WW 5118 350mA dim 4A | 1 | 2019-10-01 |  | CPS200 9010 | Philips | [8 empty] | 175200 |  |  |  | 5118 WW Back Light 8LED 350mA | 1 | 2019-10-01 |  | 5118 WW Back Light 8LED 350mA | Schreder | 3000K | 12.00 | 100000 | LED |  | LED DRIVER | 1 | 2019-10-01 |  | LEDDRIVER |  |  | 1.00 | 175200 | [5 empty] | Mastdeur | 1 | 1995-12-01 |  | Mastdeur | Mastdeur | NVT |  | DE ENK | 52.1268 | 6.2307 | 212757 | 460177 | 1 | C.A. Weersma--van Duinstraat | Zutphen | Gemeente Zutphen | 1x6 |  | Leesten | 871687120054553945 |  |  |  |  | 7207HH | [5 empty] | Liander |  |  |  | In bedrijf | Nee | Nee
11 | 152727 | https://lms.nederlandslicht.nl/qr/report/152727 | 52.1289 | 6.2309 | 212769.0437 | 460410.0155 | Henriette Polaklaan |  | 8.72e+17 | Leesten | ZUTPHEN | 1995-12-01 | Gemeente Zutphen | Schreder |  | 5 | Gemeente Zutphen | In bedrijf | Liander |  | Indal 4A |  |  | Nacht | Bemeterd | [6 empty] | 2039-10-01 | 2035-12-01 | KAAL |  |  |  | DE ENK | [26 empty] | PM ST 4,0 CO T60 GG M V | 1 | 1995-12-01 |  | PM ST 4,0 CO T60 ET V | 4.00 | CONISCH | THERMISCH VERZINKT | NVT | NVT | NVT |  | 350400 |  | Friza 8LED BL WW 5118 350mA dim 4A | 1 | 2019-10-01 |  | CPS200 9010 | Philips | [8 empty] | 175200 |  |  |  | 5118 WW Back Light 8LED 350mA | 1 | 2019-10-01 |  | 5118 WW Back Light 8LED 350mA | Schreder | 3000K | 12.00 | 100000 | LED |  | LED DRIVER | 1 | 2019-10-01 |  | LEDDRIVER |  |  | 1.00 | 175200 | [5 empty] | Mastdeur | 1 | 1995-12-01 |  | Mastdeur | Mastdeur | NVT |  | DE ENK | 52.1268 | 6.2307 | 212757 | 460177 | 1 | C.A. Weersma--van Duinstraat | Zutphen | Gemeente Zutphen | 1x6 |  | Leesten | 871687120054553945 |  |  |  |  | 7207HH | [5 empty] | Liander |  |  |  | In bedrijf | Nee | Nee
12 | 152728 | https://lms.nederlandslicht.nl/qr/report/152728 | 52.1288 | 6.2312 | 212794.2838 | 460405.3921 | Henriette Polaklaan |  | 8.72e+17 | Leesten | ZUTPHEN | 1996-04-01 | Gemeente Zutphen | Schreder |  | 5 | Gemeente Zutphen | In bedrijf | Liander |  | Indal 4A |  |  | Nacht | Bemeterd | [6 empty] | 2039-10-01 | 2036-04-01 | KAAL |  |  |  | DE ENK | [26 empty] | PM ST 4,0 CO T60 GG M V | 1 | 1996-04-01 |  | PM ST 4,0 CO T60 ET V | 4.00 | CONISCH | THERMISCH VERZINKT | NVT | NVT | NVT |  | 350400 |  | Friza 8LED BL WW 5118 350mA dim 4A | 1 | 2019-10-01 |  | CPS200 9010 | Philips | [8 empty] | 175200 |  |  |  | 5118 WW Back Light 8LED 350mA | 1 | 2019-10-01 |  | 5118 WW Back Light 8LED 350mA | Schreder | 3000K | 12.00 | 100000 | LED |  | LED DRIVER | 1 | 2019-10-01 |  | LEDDRIVER |  |  | 1.00 | 175200 | [5 empty] | Mastdeur | 1 | 1996-04-01 |  | Mastdeur | Mastdeur | NVT |  | DE ENK | 52.1268 | 6.2307 | 212757 | 460177 | 1 | C.A. Weersma--van Duinstraat | Zutphen | Gemeente Zutphen | 1x6 |  | Leesten | 871687120054553945 |  |  |  |  | 7207HH | [5 empty] | Liander |  |  |  | In bedrijf | Nee | Nee
13 | 152729 | https://lms.nederlandslicht.nl/qr/report/152729 | 52.1288 | 6.2316 | 212818.9468 | 460398.3943 | Henriette Polaklaan |  | 8.72e+17 | Leesten | ZUTPHEN | 1996-05-01 | Gemeente Zutphen | Schreder |  | 5 | Gemeente Zutphen | In bedrijf | Liander |  | Indal 4A |  |  | Nacht | Bemeterd | [6 empty] | 2039-10-01 | 2036-05-01 | KAAL |  |  |  | DE ENK | [26 empty] | PM ST 4,0 CO T60 GG M V | 1 | 1996-05-01 |  | PM ST 4,0 CO T60 ET V | 4.00 | CONISCH | THERMISCH VERZINKT | NVT | NVT | NVT |  | 350400 |  | Friza 8LED BL WW 5118 350mA dim 4A | 1 | 2019-10-01 |  | CPS200 9010 | Philips | [8 empty] | 175200 |  |  |  | 5118 WW Back Light 8LED 350mA | 1 | 2019-10-01 |  | 5118 WW Back Light 8LED 350mA | Schreder | 3000K | 12.00 | 100000 | LED |  | LED DRIVER | 1 | 2019-10-01 |  | LEDDRIVER |  |  | 1.00 | 175200 | [5 empty] | Mastdeur | 1 | 1996-05-01 |  | Mastdeur | Mastdeur | NVT |  | DE ENK | 52.1268 | 6.2307 | 212757 | 460177 | 1 | C.A. Weersma--van Duinstraat | Zutphen | Gemeente Zutphen | 1x6 |  | Leesten | 871687120054553945 |  |  |  |  | 7207HH | [5 empty] | Liander |  |  |  | In bedrijf | Nee | Nee
14 | 152730 | https://lms.nederlandslicht.nl/qr/report/152730 | 52.1287 | 6.232 | 212843.4418 | 460388.5962 | Henriette Polaklaan |  | 8.72e+17 | Leesten | ZUTPHEN | 1996-06-01 | Gemeente Zutphen | Schreder |  | 5 | Gemeente Zutphen | In bedrijf | Liander |  | Indal 4A |  |  | Nacht | Bemeterd | [6 empty] | 2039-10-01 | 2036-06-01 | KAAL |  |  |  | DE ENK | [26 empty] | PM ST 4,0 CO T60 GG M V | 1 | 1996-06-01 |  | PM ST 4,0 CO T60 ET V | 4.00 | CONISCH | THERMISCH VERZINKT | NVT | NVT | NVT |  | 350400 |  | Friza 8LED BL WW 5118 350mA dim 4A | 1 | 2019-10-01 |  | CPS200 9010 | Philips | [8 empty] | 175200 |  |  |  | 5118 WW Back Light 8LED 350mA | 1 | 2019-10-01 |  | 5118 WW Back Light 8LED 350mA | Schreder | 3000K | 12.00 | 100000 | LED |  | LED DRIVER | 1 | 2019-10-01 |  | LEDDRIVER |  |  | 1.00 | 175200 | [5 empty] | Mastdeur | 1 | 1996-06-01 |  | Mastdeur | Mastdeur | NVT |  | DE ENK | 52.1268 | 6.2306 | 212756 | 460176 | 1 | C.A. Weersma-van Duinstraat | Zutphen | Gemeente Zutphen | 1x6 |  | Leesten | 871687120056363566 |  |  |  |  | 7207 HH | [5 empty] | Liander |  |  |  | In bedrijf | Nee | Nee
15 | 152731 | https://lms.nederlandslicht.nl/qr/report/152731 | 52.1286 | 6.2323 | 212868.1268 | 460375.5002 | Henriette Polaklaan |  | 8.72e+17 | Leesten | ZUTPHEN | 1996-07-01 | Gemeente Zutphen | Schreder |  | 5 | Gemeente Zutphen | In bedrijf | Liander |  | Indal 4A |  |  | Nacht | Bemeterd | [6 empty] | 2039-10-01 | 2036-07-01 | KAAL |  |  |  | DE ENK | [26 empty] | PM ST 4,0 CO T60 GG M V | 1 | 1996-07-01 |  | PM ST 4,0 CO T60 ET V | 4.00 | CONISCH | THERMISCH VERZINKT | NVT | NVT | NVT |  | 350400 |  | Friza 8LED BL WW 5118 350mA dim 4A | 1 | 2019-10-01 |  | CPS200 9010 | Philips | [8 empty] | 175200 |  |  |  | 5118 WW Back Light 8LED 350mA | 1 | 2019-10-01 |  | 5118 WW Back Light 8LED 350mA | Schreder | 3000K | 12.00 | 100000 | LED |  | LED DRIVER | 1 | 2019-10-01 |  | LEDDRIVER |  |  | 1.00 | 175200 | [5 empty] | Mastdeur | 1 | 1996-07-01 |  | Mastdeur | Mastdeur | NVT |  | DE ENK | 52.1268 | 6.2306 | 212756 | 460176 | 1 | C.A. Weersma-van Duinstraat | Zutphen | Gemeente Zutphen | 1x6 |  | Leesten | 871687120056363566 |  |  |  |  | 7207 HH | [5 empty] | Liander |  |  |  | In bedrijf | Nee | Nee
16 | 152732 | https://lms.nederlandslicht.nl/qr/report/152732 | 52.1284 | 6.2327 | 212892.4387 | 460358.9506 | Henriette Polaklaan |  | 8.72e+17 | Leesten | ZUTPHEN | 1996-07-01 | Gemeente Zutphen | Schreder |  | 5 | Gemeente Zutphen | In bedrijf | Liander |  | Indal 4A |  |  | Nacht | Bemeterd | [6 empty] | 2039-10-01 | 2036-07-01 | KAAL |  |  |  | DE ENK | [26 empty] | PM ST 4,0 CO T60 GG M V | 1 | 1996-07-01 |  | PM ST 4,0 CO T60 ET V | 4.00 | CONISCH | THERMISCH VERZINKT | NVT | NVT | NVT |  | 350400 |  | Friza 8LED BL WW 5118 350mA dim 4A | 1 | 2019-10-01 |  | CPS200 9010 | Philips | [8 empty] | 175200 |  |  |  | 5118 WW Back Light 8LED 350mA | 1 | 2019-10-01 |  | 5118 WW Back Light 8LED 350mA | Schreder | 3000K | 12.00 | 100000 | LED |  | LED DRIVER | 1 | 2019-10-01 |  | LEDDRIVER |  |  | 1.00 | 175200 | [5 empty] | Mastdeur | 1 | 1996-07-01 |  | Mastdeur | Mastdeur | NVT |  | DE ENK | 52.1268 | 6.2306 | 212756 | 460176 | 1 | C.A. Weersma-van Duinstraat | Zutphen | Gemeente Zutphen | 1x6 |  | Leesten | 871687120056363566 |  |  |  |  | 7207 HH | [5 empty] | Liander |  |  |  | In bedrijf | Nee | Nee
17 | 152733 | https://lms.nederlandslicht.nl/qr/report/152733 | 52.1283 | 6.2329 | 212911.4637 | 460342.2383 | Henriette Polaklaan |  | 8.72e+17 | Leesten | ZUTPHEN | 1996-07-01 | Gemeente Zutphen | Schreder |  | 5 | Gemeente Zutphen | In bedrijf | Liander |  | Indal 4A |  |  | Nacht | Bemeterd | [6 empty] | 2039-10-01 | 2036-07-01 | KAAL |  |  |  | DE ENK | [26 empty] | PM ST 4,0 CO T60 GG M V | 1 | 1996-07-01 |  | PM ST 4,0 CO T60 ET V | 4.00 | CONISCH | THERMISCH VERZINKT | NVT | NVT | NVT |  | 350400 |  | Friza 8LED BL WW 5118 350mA dim 4A | 1 | 2019-10-01 |  | CPS200 9010 | Philips | [8 empty] | 175200 |  |  |  | 5118 WW Back Light 8LED 350mA | 1 | 2019-10-01 |  | 5118 WW Back Light 8LED 350mA | Schreder | 3000K | 12.00 | 100000 | LED |  | LED DRIVER | 1 | 2019-10-01 |  | LEDDRIVER |  |  | 1.00 | 175200 | [5 empty] | Mastdeur | 1 | 1996-07-01 |  | Mastdeur | Mastdeur | NVT |  | DE ENK | 52.1268 | 6.2306 | 212756 | 460176 | 1 | C.A. Weersma-van Duinstraat | Zutphen | Gemeente Zutphen | 1x6 |  | Leesten | 871687120056363566 |  |  |  |  | 7207 HH | [5 empty] | Liander |  |  |  | In bedrijf | Nee | Nee
18 | 152734 | https://lms.nederlandslicht.nl/qr/report/152734 | 52.1284 | 6.233 | 212915.7457 | 460360.2071 | Henriette Polaklaan |  | 8.72e+17 | Leesten | ZUTPHEN | 1996-06-01 | Gemeente Zutphen | Schreder |  | 5 | Gemeente Zutphen | In bedrijf | Liander |  | Indal 4A |  |  | Nacht | Bemeterd | [6 empty] | 2039-10-01 | 2063-07-19 | KAAL |  |  |  | DE ENK | [21 empty] | Openbare verlichting |  |  |  |  | PM AL 4,0 CO T60 CM D=135 | 1 | 2023-07-19 |  | PM AL 4,0 CO T60 CM | 4.00 | CONISCH | ALUMINIUM | NVT | NVT | NVT |  | 350400 |  | Friza 8LED BL WW 5118 350mA dim 4A | 1 | 2019-10-01 |  | CPS200 9010 | Philips | [8 empty] | 175200 |  |  |  | 5118 WW Back Light 8LED 350mA | 1 | 2019-10-01 |  | 5118 WW Back Light 8LED 350mA | Schreder | 3000K | 12.00 | 100000 | LED |  | LED DRIVER | 1 | 2019-10-01 |  | LEDDRIVER |  |  | 1.00 | 175200 | [5 empty] | Mastdeur | 1 | 2023-07-19 |  | Mastdeur | Mastdeur | NVT |  | DE ENK | 52.1268 | 6.2306 | 212756 | 460176 | 1 | C.A. Weersma-van Duinstraat | Zutphen | Gemeente Zutphen | 1x6 |  | Leesten | 871687120056363566 |  |  |  |  | 7207 HH | [5 empty] | Liander |  |  |  | In bedrijf | Nee | Nee
19 | 152735 | https://lms.nederlandslicht.nl/qr/report/152735 | 52.1279 | 6.2333 | 212936.6798 | 460305.2002 | Henriette Polaklaan |  | 8.72e+17 | Leesten | ZUTPHEN | 1996-06-01 | Gemeente Zutphen | Schreder |  | 5 | Gemeente Zutphen | In bedrijf | Liander |  | Indal 4A |  |  | Nacht | Bemeterd | [6 empty] | 2039-10-01 | 2036-06-01 | KAAL |  |  |  | DE ENK | [26 empty] | PM ST 4,0 CO T60 GG M V | 1 | 1996-06-01 |  | PM ST 4,0 CO T60 ET V | 4.00 | CONISCH | THERMISCH VERZINKT | NVT | NVT | NVT |  | 350400 |  | Friza 8LED BL WW 5118 350mA dim 4A | 1 | 2019-10-01 |  | CPS200 9010 | Philips | [8 empty] | 175200 |  |  |  | 5118 WW Back Light 8LED 350mA | 1 | 2019-10-01 |  | 5118 WW Back Light 8LED 350mA | Schreder | 3000K | 12.00 | 100000 | LED |  | LED DRIVER | 1 | 2019-10-01 |  | LEDDRIVER |  |  | 1.00 | 175200 | [5 empty] | Mastdeur | 1 | 1996-06-01 |  | Mastdeur | Mastdeur | NVT |  | DE ENK | 52.1268 | 6.2306 | 212756 | 460176 | 1 | C.A. Weersma-van Duinstraat | Zutphen | Gemeente Zutphen | 1x6 |  | Leesten | 871687120056363566 |  |  |  |  | 7207 HH | [5 empty] | Liander |  |  |  | In bedrijf | Nee | Nee
20 | 152736 | https://lms.nederlandslicht.nl/qr/report/152736 | 52.1278 | 6.2335 | 212947.7448 | 460288.6366 | Henriette Polaklaan |  | 8.72e+17 | Leesten | ZUTPHEN | 1996-06-01 | Gemeente Zutphen | Schreder |  | 5 | Gemeente Zutphen | In bedrijf | Liander |  | Indal 4A |  |  | Nacht | Bemeterd | [6 empty] | 2039-10-01 | 2036-06-01 | KAAL |  |  |  | DE ENK | [26 empty] | PM ST 4,0 CO T60 GG M V | 1 | 1996-06-01 |  | PM ST 4,0 CO T60 ET V | 4.00 | CONISCH | THERMISCH VERZINKT | NVT | NVT | NVT |  | 350400 |  | Friza 8LED BL WW 5118 350mA dim 4A | 1 | 2019-10-01 |  | CPS200 9010 | Philips | [8 empty] | 175200 |  |  |  | 5118 WW Back Light 8LED 350mA | 1 | 2019-10-01 |  | 5118 WW Back Light 8LED 350mA | Schreder | 3000K | 12.00 | 100000 | LED |  | LED DRIVER | 1 | 2019-10-01 |  | LEDDRIVER |  |  | 1.00 | 175200 | [5 empty] | Mastdeur | 1 | 1996-06-01 |  | Mastdeur | Mastdeur | NVT |  | DE ENK | 52.1268 | 6.2306 | 212756 | 460176 | 1 | C.A. Weersma-van Duinstraat | Zutphen | Gemeente Zutphen | 1x6 |  | Leesten | 871687120056363566 |  |  |  |  | 7207 HH | [5 empty] | Liander |  |  |  | In bedrijf | Nee | Nee
21 | 152737 | https://lms.nederlandslicht.nl/qr/report/152737 | 52.1276 | 6.2336 | 212957.5818 | 460271.1452 | Henriette Polaklaan |  | 8.72e+17 | Leesten | ZUTPHEN | 1996-06-01 | Gemeente Zutphen | Schreder |  | 5 | Gemeente Zutphen | In bedrijf | Liander |  | Indal 4A |  |  | Nacht | Bemeterd | [6 empty] | 2039-10-01 | 2036-06-01 | KAAL |  |  |  | DE ENK | [26 empty] | PM ST 4,0 CO T60 GG M V | 1 | 1996-06-01 |  | PM ST 4,0 CO T60 ET V | 4.00 | CONISCH | THERMISCH VERZINKT | NVT | NVT | NVT |  | 350400 |  | Friza 8LED BL WW 5118 350mA dim 4A | 1 | 2019-10-01 |  | CPS200 9010 | Philips | [8 empty] | 175200 |  |  |  | 5118 WW Back Light 8LED 350mA | 1 | 2019-10-01 |  | 5118 WW Back Light 8LED 350mA | Schreder | 3000K | 12.00 | 100000 | LED |  | LED DRIVER | 1 | 2019-10-01 |  | LEDDRIVER |  |  | 1.00 | 175200 | [5 empty] | Mastdeur | 1 | 1996-06-01 |  | Mastdeur | Mastdeur | NVT |  | DE ENK | 52.1268 | 6.2306 | 212756 | 460176 | 1 | C.A. Weersma-van Duinstraat | Zutphen | Gemeente Zutphen | 1x6 |  | Leesten | 871687120056363566 |  |  |  |  | 7207 HH | [5 empty] | Liander |  |  |  | In bedrijf | Nee | Nee
22 | 152738 | https://lms.nederlandslicht.nl/qr/report/152738 | 52.1274 | 6.2337 | 212965.8377 | 460252.7841 | Henriette Polaklaan |  | 8.72e+17 | Leesten | ZUTPHEN | 1996-06-01 | Gemeente Zutphen | Schreder |  | 5 | Gemeente Zutphen | In bedrijf | Liander |  | Indal 4A |  |  | Nacht | Bemeterd | [6 empty] | 2039-10-01 | 2036-06-01 | KAAL |  |  |  | DE ENK | [26 empty] | PM ST 4,0 CO T60 GG M V | 1 | 1996-06-01 |  | PM ST 4,0 CO T60 ET V | 4.00 | CONISCH | THERMISCH VERZINKT | NVT | NVT | NVT |  | 350400 |  | Friza 8LED BL WW 5118 350mA dim 4A | 1 | 2019-10-01 |  | CPS200 9010 | Philips | [8 empty] | 175200 |  |  |  | 5118 WW Back Light 8LED 350mA | 1 | 2019-10-01 |  | 5118 WW Back Light 8LED 350mA | Schreder | 3000K | 12.00 | 100000 | LED |  | LED DRIVER | 1 | 2019-10-01 |  | LEDDRIVER |  |  | 1.00 | 175200 | [5 empty] | Mastdeur | 1 | 1996-06-01 |  | Mastdeur | Mastdeur | NVT |  | DE ENK | 52.1268 | 6.2307 | 212757 | 460177 | 1 | C.A. Weersma--van Duinstraat | Zutphen | Gemeente Zutphen | 1x6 |  | Leesten | 871687120054553945 |  |  |  |  | 7207HH | [5 empty] | Liander |  |  |  | In bedrijf | Nee | Nee
23 | 152739 | https://lms.nederlandslicht.nl/qr/report/152739 | 52.1274 | 6.2342 | 212999.0287 | 460249.7511 | Henriette Polaklaan |  | 8.72e+17 | Leesten | ZUTPHEN | 1996-11-01 | Gemeente Zutphen | Schreder |  | 5 | Gemeente Zutphen | In bedrijf | Liander |  | Indal 4A |  |  | Nacht | Bemeterd | [6 empty] | 2039-10-01 | 2036-11-01 | KAAL |  |  |  | DE ENK | [26 empty] | PM ST 4,0 CO T60 GG M V | 1 | 1996-11-01 |  | PM ST 4,0 CO T60 ET V | 4.00 | CONISCH | THERMISCH VERZINKT | NVT | NVT | NVT |  | 350400 |  | Friza 8LED BL WW 5118 350mA dim 4A | 1 | 2019-10-01 |  | CPS200 9010 | Philips | [8 empty] | 175200 |  |  |  | 5118 WW Back Light 8LED 350mA | 1 | 2019-10-01 |  | 5118 WW Back Light 8LED 350mA | Schreder | 3000K | 12.00 | 100000 | LED |  | LED DRIVER | 1 | 2019-10-01 |  | LEDDRIVER |  |  | 1.00 | 175200 | [5 empty] | Mastdeur | 1 | 1996-11-01 |  | Mastdeur | Mastdeur | NVT |  | DE ENK | 52.1268 | 6.2307 | 212757 | 460177 | 1 | C.A. Weersma--van Duinstraat | Zutphen | Gemeente Zutphen | 1x6 |  | Leesten | 871687120054553945 |  |  |  |  | 7207HH | [5 empty] | Liander |  |  |  | In bedrijf | Nee | Nee
24 | 152740 | https://lms.nederlandslicht.nl/qr/report/152740 | 52.1273 | 6.2338 | 212972.6598 | 460233.5039 | Henriette Polaklaan |  | 8.72e+17 | Leesten | ZUTPHEN | 1997-07-01 | Gemeente Zutphen | Schreder |  | 5 | Gemeente Zutphen | In bedrijf | Liander |  | Indal 4A |  |  | Nacht | Bemeterd | [6 empty] | 2039-10-01 | 2037-07-01 | KAAL |  |  |  | DE ENK | [26 empty] | PM ST 4,0 CO T60 GG M V | 1 | 1997-07-01 |  | PM ST 4,0 CO T60 ET V | 4.00 | CONISCH | THERMISCH VERZINKT | NVT | NVT | NVT |  | 350400 |  | Friza 8LED BL WW 5118 350mA dim 4A | 1 | 2019-10-01 |  | CPS200 9010 | Philips | [8 empty] | 175200 |  |  |  | 5118 WW Back Light 8LED 350mA | 1 | 2019-10-01 |  | 5118 WW Back Light 8LED 350mA | Schreder | 3000K | 12.00 | 100000 | LED |  | LED DRIVER | 1 | 2019-10-01 |  | LEDDRIVER |  |  | 1.00 | 175200 | [5 empty] | Mastdeur | 1 | 1997-07-01 |  | Mastdeur | Mastdeur | NVT |  | DE ENK | 52.1268 | 6.2307 | 212757 | 460177 | 1 | C.A. Weersma--van Duinstraat | Zutphen | Gemeente Zutphen | 1x6 |  | Leesten | 871687120054553945 |  |  |  |  | 7207HH | [5 empty] | Liander |  |  |  | In bedrijf | Nee | Nee
25 | 152741 | https://lms.nederlandslicht.nl/qr/report/152741 | 52.1271 | 6.2339 | 212977.7377 | 460215.2259 | Henriette Polaklaan |  | 8.72e+17 | Leesten | ZUTPHEN | 1997-07-01 | Gemeente Zutphen | Schreder |  | 5 | Gemeente Zutphen | In bedrijf | Liander |  | Indal 4A |  |  | Nacht | Bemeterd | [6 empty] | 2039-10-01 | 2037-07-01 | KAAL |  |  |  | DE ENK | [26 empty] | PM ST 4,0 CO T60 GG M V | 1 | 1997-07-01 |  | PM ST 4,0 CO T60 ET V | 4.00 | CONISCH | THERMISCH VERZINKT | NVT | NVT | NVT |  | 350400 |  | Friza 8LED BL WW 5118 350mA dim 4A | 1 | 2019-10-01 |  | CPS200 9010 | Philips | [8 empty] | 175200 |  |  |  | 5118 WW Back Light 8LED 350mA | 1 | 2019-10-01 |  | 5118 WW Back Light 8LED 350mA | Schreder | 3000K | 12.00 | 100000 | LED |  | LED DRIVER | 1 | 2019-10-01 |  | LEDDRIVER |  |  | 1.00 | 175200 | [5 empty] | Mastdeur | 1 | 1997-07-01 |  | Mastdeur | Mastdeur | NVT |  | DE ENK | 52.1268 | 6.2307 | 212757 | 460177 | 1 | C.A. Weersma--van Duinstraat | Zutphen | Gemeente Zutphen | 1x6 |  | Leesten | 871687120054553945 |  |  |  |  | 7207HH | [5 empty] | Liander |  |  |  | In bedrijf | Nee | Nee
26 | 152742 | https://lms.nederlandslicht.nl/qr/report/152742 | 52.1269 | 6.2339 | 212981.5948 | 460195.318 | Henriette Polaklaan |  | 8.72e+17 | Leesten | ZUTPHEN | 1997-06-01 | Gemeente Zutphen | Schreder |  | 5 | Gemeente Zutphen | In bedrijf | Liander |  | Indal 4A |  |  | Nacht | Bemeterd | [6 empty] | 2039-10-01 | 2037-06-01 | KAAL |  |  |  | DE ENK | [26 empty] | PM ST 4,0 CO T60 GG M V | 1 | 1997-06-01 |  | PM ST 4,0 CO T60 ET V | 4.00 | CONISCH | THERMISCH VERZINKT | NVT | NVT | NVT |  | 350400 |  | Friza 8LED BL WW 5118 350mA dim 4A | 1 | 2019-10-01 |  | CPS200 9010 | Philips | [8 empty] | 175200 |  |  |  | 5118 WW Back Light 8LED 350mA | 1 | 2019-10-01 |  | 5118 WW Back Light 8LED 350mA | Schreder | 3000K | 12.00 | 100000 | LED |  | LED DRIVER | 1 | 2019-10-01 |  | LEDDRIVER |  |  | 1.00 | 175200 | [5 empty] | Mastdeur | 1 | 1997-06-01 |  | Mastdeur | Mastdeur | NVT |  | DE ENK | 52.1268 | 6.2307 | 212757 | 460177 | 1 | C.A. Weersma--van Duinstraat | Zutphen | Gemeente Zutphen | 1x6 |  | Leesten | 871687120054553945 |  |  |  |  | 7207HH | [5 empty] | Liander |  |  |  | In bedrijf | Nee | Nee
27 | 152743 | https://lms.nederlandslicht.nl/qr/report/152743 | 52.1269 | 6.2344 | 213011.5748 | 460197.593 | Henriette Polaklaan |  | 8.72e+17 | Leesten | ZUTPHEN | 1997-06-01 | Gemeente Zutphen | Schreder |  | 5 | Gemeente Zutphen | In bedrijf | Liander |  | Indal 4A |  |  | Nacht | Bemeterd | [6 empty] | 2039-10-01 | 2037-06-01 | KAAL |  |  |  | DE ENK | [26 empty] | PM ST 4,0 CO T60 GG M V | 1 | 1997-06-01 |  | PM ST 4,0 CO T60 ET V | 4.00 | CONISCH | THERMISCH VERZINKT | NVT | NVT | NVT |  | 350400 |  | Friza 8LED BL WW 5118 350mA dim 4A | 1 | 2019-10-01 |  | CPS200 9010 | Philips | [8 empty] | 175200 |  |  |  | 5118 WW Back Light 8LED 350mA | 1 | 2019-10-01 |  | 5118 WW Back Light 8LED 350mA | Schreder | 3000K | 12.00 | 100000 | LED |  | LED DRIVER | 1 | 2019-10-01 |  | LEDDRIVER |  |  | 1.00 | 175200 | [5 empty] | Mastdeur | 1 | 1997-06-01 |  | Mastdeur | Mastdeur | NVT |  | DE ENK | 52.1268 | 6.2307 | 212757 | 460177 | 1 | C.A. Weersma--van Duinstraat | Zutphen | Gemeente Zutphen | 1x6 |  | Leesten | 871687120054553945 |  |  |  |  | 7207HH | [5 empty] | Liander |  |  |  | In bedrijf | Nee | Nee
28 | 152744 | https://lms.nederlandslicht.nl/qr/report/152744 | 52.1267 | 6.234 | 212983.5537 | 460175.3302 | Henriette Polaklaan |  | 8.72e+17 | Leesten | ZUTPHEN | 1997-06-01 | Gemeente Zutphen | Schreder |  | 5 | Gemeente Zutphen | In bedrijf | Liander |  | Indal 4A |  |  | Nacht | Bemeterd |  |  |  | 2022-09-27 |  |  | 2039-10-01 | 2037-06-01 | KAAL |  |  |  | DE ENK | [17 empty] | 0.89 | 0.92 | [7 empty] | PM ST 4,0 CO T60 GG M V | 1 | 1997-06-01 |  | PM ST 4,0 CO T60 ET V | 4.00 | CONISCH | THERMISCH VERZINKT | NVT | NVT | NVT |  | 350400 |  | Friza 8LED BL WW 5118 350mA dim 4A | 1 | 2019-10-01 |  | CPS200 9010 | Philips | [8 empty] | 175200 |  |  |  | 5118 WW Back Light 8LED 350mA | 1 | 2019-10-01 |  | 5118 WW Back Light 8LED 350mA | Schreder | 3000K | 12.00 | 100000 | LED |  | LED DRIVER | 1 | 2019-10-01 |  | LEDDRIVER |  |  | 1.00 | 175200 | [5 empty] | Mastdeur | 1 | 1997-06-01 |  | Mastdeur | Mastdeur | NVT |  | DE ENK | 52.1268 | 6.2307 | 212757 | 460177 | 1 | C.A. Weersma--van Duinstraat | Zutphen | Gemeente Zutphen | 1x6 |  | Leesten | 871687120054553945 |  |  |  |  | 7207HH | [5 empty] | Liander |  |  |  | In bedrijf | Nee | Nee
29 | 152745 | https://lms.nederlandslicht.nl/qr/report/152745 | 52.1265 | 6.234 | 212984.0108 | 460145.5942 | Henriette Polaklaan |  | 8.72e+17 | Leesten | ZUTPHEN | 1997-06-01 | Gemeente Zutphen | Schreder |  | 5 | Gemeente Zutphen | In bedrijf | Liander |  | Indal 4A |  |  | Nacht | Bemeterd | [6 empty] | 2039-10-01 | 2037-06-01 | KAAL |  |  |  | DE ENK | [26 empty] | PM ST 4,0 CO T60 GG M V | 1 | 1997-06-01 |  | PM ST 4,0 CO T60 ET V | 4.00 | CONISCH | THERMISCH VERZINKT | NVT | NVT | NVT |  | 350400 |  | Friza 8LED BL WW 5118 350mA dim 4A | 1 | 2019-10-01 |  | CPS200 9010 | Philips | [8 empty] | 175200 |  |  |  | 5118 WW Back Light 8LED 350mA | 1 | 2019-10-01 |  | 5118 WW Back Light 8LED 350mA | Schreder | 3000K | 12.00 | 100000 | LED |  | LED DRIVER | 1 | 2019-10-01 |  | LEDDRIVER |  |  | 1.00 | 175200 | [5 empty] | Mastdeur | 1 | 1997-06-01 |  | Mastdeur | Mastdeur | NVT |  | DE ENK | 52.1268 | 6.2307 | 212757 | 460177 | 1 | C.A. Weersma--van Duinstraat | Zutphen | Gemeente Zutphen | 1x6 |  | Leesten | 871687120054553945 |  |  |  |  | 7207HH | [5 empty] | Liander |  |  |  | In bedrijf | Nee | Nee
3 | 152746 | https://lms.nederlandslicht.nl/qr/report/152746 | 52.1484 | 6.1921 | 210089.6658 | 462549.2418 | Hermesweg |  | 8.72e+17 | Centrum - De Hoven | ZUTPHEN | 2005-01-01 | Gemeente Zutphen |  |  |  | Gemeente Zutphen | In bedrijf | Liander |  | Indal 4A |  |  | Nacht | Bemeterd | [6 empty] | 2036-09-05 | 2045-01-01 |  |  |  |  | DREEF | [26 empty] | LM AL 8,0 CV EU1250/5 T60 CM | 1 | 2005-01-01 |  | LM AL 8,0 CV EU1250/5 T60 CM | 8.00 | CILINDRISCH | ALUMINIUM | NVT | NVT | NVT |  | 350400 |  | Teceo-1 5118 24 leds 350mA WW | 1 | 2016-09-05 |  | Teceo-1 5118 24 leds 350mA WW | Schreder |  | 5118 |  |  | AKZO 150 | 24 |  | 3600.00 | 175200 |  |  |  | 5118 24LED WW 350mA | 1 | 2016-09-05 |  | TECEO-1 5118 24LED WW 350mA | Schreder | 3000K | 30.00 | 100000 | LED |  | LED DRIVER | 1 | 2016-09-05 |  | LEDDRIVER |  |  | 1.00 | 175200 | [5 empty] | Mastdeur | 1 | 2005-01-01 |  | Mastdeur | Mastdeur | NVT |  | DREEF | 52.1477 | 6.1969 | 210419 | 462477 | 1 | Dreef | Zutphen | Gemeente Zutphen |  |  | Centrum - De Hoven | 871687120055929107 |  |  |  |  | 7202 AG | [5 empty] | Liander |  |  |  | In bedrijf
4 | 152747 | https://lms.nederlandslicht.nl/qr/report/152747 | 52.1485 | 6.1926 | 210123.4458 | 462559.9192 | Hermesweg |  | 8.72e+17 | Centrum - De Hoven | ZUTPHEN | 2005-01-01 | Gemeente Zutphen |  |  |  | Gemeente Zutphen | In bedrijf | Liander |  | Indal 4A |  |  | Nacht | Bemeterd | [6 empty] | 2036-09-05 | 2045-01-01 |  |  |  |  | DREEF | [26 empty] | LM AL 8,0 CV EU1250/5 T60 CM | 1 | 2005-01-01 |  | LM AL 8,0 CV EU1250/5 T60 CM | 8.00 | CILINDRISCH | ALUMINIUM | NVT | NVT | NVT |  | 350400 |  | Teceo-1 5118 24 leds 350mA WW | 1 | 2016-09-05 |  | Teceo-1 5118 24 leds 350mA WW | Schreder |  | 5118 |  |  | AKZO 150 | 24 |  | 3600.00 | 175200 |  |  |  | 5118 24LED WW 350mA | 1 | 2016-09-05 |  | TECEO-1 5118 24LED WW 350mA | Schreder | 3000K | 30.00 | 100000 | LED |  | LED DRIVER | 1 | 2016-09-05 |  | LEDDRIVER |  |  | 1.00 | 175200 | [5 empty] | Mastdeur | 1 | 2005-01-01 |  | Mastdeur | Mastdeur | NVT |  | DREEF | 52.1477 | 6.1969 | 210419 | 462477 | 1 | Dreef | Zutphen | Gemeente Zutphen |  |  | Centrum - De Hoven | 871687120055929107 |  |  |  |  | 7202 AG | [5 empty] | Liander |  |  |  | In bedrijf
5 | 152748 | https://lms.nederlandslicht.nl/qr/report/152748 | 52.1485 | 6.1931 | 210155.2598 | 462569.0984 | Hermesweg |  | 8.72e+17 | Centrum - De Hoven | ZUTPHEN | 2005-01-01 | Gemeente Zutphen |  |  |  | Gemeente Zutphen | In bedrijf | Liander |  | Indal 4A |  |  | Nacht | Bemeterd | [6 empty] | 2036-09-05 | 2045-01-01 |  |  |  |  | DREEF | [26 empty] | LM ST 8,0 CV EU850/20/5 T48 ET M V | 1 | 2005-01-01 |  | LM ST 8,0 CV EU850/20/5 T60 ET M V | 8.00 | CILINDRISCH | THERMISCH VERZINKT | NVT | NVT | NVT |  | 350400 |  | Teceo-1 5118 24 leds 350mA WW | 1 | 2016-09-05 |  | Teceo-1 5118 24 leds 350mA WW | Schreder |  | 5118 |  |  | AKZO 150 | 24 |  | 3600.00 | 175200 |  |  |  | 5118 24LED WW 350mA | 1 | 2016-09-05 |  | TECEO-1 5118 24LED WW 350mA | Schreder | 3000K | 30.00 | 100000 | LED |  | LED DRIVER | 1 | 2016-09-05 |  | LEDDRIVER |  |  | 1.00 | 175200 | [5 empty] | Mastdeur | 1 | 2005-01-01 |  | Mastdeur | Mastdeur | NVT |  | DREEF | 52.1477 | 6.1969 | 210419 | 462477 | 1 | Dreef | Zutphen | Gemeente Zutphen |  |  | Centrum - De Hoven | 871687120055929107 |  |  |  |  | 7202 AG | [5 empty] | Liander |  |  |  | In bedrijf
6 | 152749 | https://lms.nederlandslicht.nl/qr/report/152749 | 52.1486 | 6.1935 | 210183.6838 | 462577.9987 | Hermesweg |  | 8.72e+17 | Centrum - De Hoven | ZUTPHEN | 2005-01-01 | Gemeente Zutphen |  |  |  | Gemeente Zutphen | In bedrijf | Liander |  | Indal 4A |  |  | Nacht | Bemeterd | [6 empty] | 2036-09-05 | 2045-01-01 |  |  |  |  | DREEF | [26 empty] | LM AL 8,0 CV EU1250/5 T60 CM | 1 | 2005-01-01 |  | LM AL 8,0 CV EU1250/5 T60 CM | 8.00 | CILINDRISCH | ALUMINIUM | NVT | NVT | NVT |  | 350400 |  | Teceo-1 5118 24 leds 350mA WW | 1 | 2016-09-05 |  | Teceo-1 5118 24 leds 350mA WW | Schreder |  | 5118 |  |  | AKZO 150 | 24 |  | 3600.00 | 175200 |  |  |  | 5118 24LED WW 350mA | 1 | 2016-09-05 |  | TECEO-1 5118 24LED WW 350mA | Schreder | 3000K | 30.00 | 100000 | LED |  | LED DRIVER | 1 | 2016-09-05 |  | LEDDRIVER |  |  | 1.00 | 175200 | [5 empty] | Mastdeur | 1 | 2005-01-01 |  | Mastdeur | Mastdeur | NVT |  | DREEF | 52.1477 | 6.1969 | 210419 | 462477 | 1 | Dreef | Zutphen | Gemeente Zutphen |  |  | Centrum - De Hoven | 871687120055929107 |  |  |  |  | 7202 AG | [5 empty] | Liander |  |  |  | In bedrijf
7 | 152750 | https://lms.nederlandslicht.nl/qr/report/152750 | 52.1487 | 6.1946 | 210263.8468 | 462588.9414 | Hermesweg |  | 8.72e+17 | Centrum - De Hoven | ZUTPHEN | 2005-01-01 | Gemeente Zutphen |  |  |  | Gemeente Zutphen | In bedrijf | Liander |  | Indal 4A |  |  | Nacht | Bemeterd | [6 empty] | 2036-09-05 | 2045-01-01 |  |  |  |  | DREEF | [26 empty] | LM AL 8,0 CV EU1250/5 T60 CM | 1 | 2005-01-01 |  | LM AL 8,0 CV EU1250/5 T60 CM | 8.00 | CILINDRISCH | ALUMINIUM | NVT | NVT | NVT |  | 350400 |  | Teceo-1 5118 24 leds 350mA WW | 1 | 2016-09-05 |  | Teceo-1 5118 24 leds 350mA WW | Schreder |  | 5118 |  |  | AKZO 150 | 24 |  | 3600.00 | 175200 |  |  |  | 5118 24LED WW 350mA | 1 | 2016-09-05 |  | TECEO-1 5118 24LED WW 350mA | Schreder | 3000K | 30.00 | 100000 | LED |  | LED DRIVER | 1 | 2016-09-05 |  | LEDDRIVER |  |  | 1.00 | 175200 | [5 empty] | Mastdeur | 1 | 2005-01-01 |  | Mastdeur | Mastdeur | NVT |  | DREEF | 52.1477 | 6.1969 | 210419 | 462477 | 1 | Dreef | Zutphen | Gemeente Zutphen |  |  | Centrum - De Hoven | 871687120055929107 |  |  |  |  | 7202 AG | [5 empty] | Liander |  |  |  | In bedrijf
9 | 152751 | https://lms.nederlandslicht.nl/qr/report/152751 | 52.149 | 6.1958 | 210340.9058 | 462617.5059 | Hermesweg |  | 8.72e+17 | Centrum - De Hoven | ZUTPHEN | 2005-01-01 | Gemeente Zutphen |  |  |  | Gemeente Zutphen | In bedrijf | Liander |  | Indal 4A |  |  | Nacht | Bemeterd | [6 empty] | 2036-09-05 | 2045-01-01 |  |  |  |  | DREEF | [26 empty] | LM AL 8,0 CV EU1250/5 T60 CM | 1 | 2005-01-01 |  | LM AL 8,0 CV EU1250/5 T60 CM | 8.00 | CILINDRISCH | ALUMINIUM | NVT | NVT | NVT |  | 350400 |  | Teceo-1 5118 24 leds 350mA WW | 1 | 2016-09-05 |  | Teceo-1 5118 24 leds 350mA WW | Schreder |  | 5118 |  |  | AKZO 150 | 24 |  | 3600.00 | 175200 |  |  |  | 5118 24LED WW 350mA | 1 | 2016-09-05 |  | TECEO-1 5118 24LED WW 350mA | Schreder | 3000K | 30.00 | 100000 | LED |  | LED DRIVER | 1 | 2016-09-05 |  | LEDDRIVER |  |  | 1.00 | 175200 | [5 empty] | Mastdeur | 1 | 2005-01-01 |  | Mastdeur | Mastdeur | NVT |  | DREEF | 52.1477 | 6.1969 | 210419 | 462477 | 1 | Dreef | Zutphen | Gemeente Zutphen |  |  | Centrum - De Hoven | 871687120055929107 |  |  |  |  | 7202 AG | [5 empty] | Liander |  |  |  | In bedrijf
10 | 152752 | https://lms.nederlandslicht.nl/qr/report/152752 | 52.1491 | 6.1961 | 210362.2488 | 462631.282 | Hermesweg |  | 8.72e+17 | Centrum - De Hoven | ZUTPHEN | 2016-09-05 | Gemeente Zutphen |  |  |  | Gemeente Zutphen | In bedrijf | Liander |  | Indal 4A |  |  | Nacht | Bemeterd | [6 empty] | 2036-09-05 | 2056-09-05 |  |  |  |  | DREEF | [26 empty] | LM AL 8,0 CV EU850/5 T60 TP | 1 | 2016-09-05 |  | LM AL 8,0 CV EU850/5 T60 TP | 8.00 | CILINDRISCH | ALUMINIUM | NVT | NVT | NVT |  | 350400 |  | Teceo-1 5118 24 leds 350mA WW | 1 | 2016-09-05 |  | Teceo-1 5118 24 leds 350mA WW | Schreder |  | 5118 |  |  | AKZO 150 | 24 |  | 3600.00 | 175200 |  |  |  | 5118 24LED WW 350mA | 1 | 2017-08-01 |  | TECEO-1 5118 24LED WW 350mA | Schreder | 3000K | 30.00 | 100000 | LED |  | LED DRIVER | 1 | 2016-09-05 |  | LEDDRIVER |  |  | 1.00 | 175200 | [5 empty] | Mastdeur | 1 | 2016-09-05 |  | Mastdeur | Mastdeur | NVT |  | DREEF | 52.1477 | 6.1969 | 210419 | 462477 | 1 | Dreef | Zutphen | Gemeente Zutphen |  |  | Centrum - De Hoven | 871687120055929107 |  |  |  |  | 7202 AG | [5 empty] | Liander |  |  |  | In bedrijf
11 | 152753 | https://lms.nederlandslicht.nl/qr/report/152753 | 52.1493 | 6.1963 | 210375.4158 | 462652.7548 | Hermesweg |  | 8.72e+17 | Centrum - De Hoven | ZUTPHEN | 2016-09-05 | Gemeente Zutphen |  |  |  | Gemeente Zutphen | In bedrijf | Liander |  | Indal 4A |  |  | Nacht | Bemeterd | [6 empty] | 2036-09-05 | 2056-09-05 |  |  |  |  | DREEF | [26 empty] | LM AL 8,0 CV EU850/5 T60 TP | 1 | 2016-09-05 |  | LM AL 8,0 CV EU850/5 T60 TP | 8.00 | CILINDRISCH | ALUMINIUM | NVT | NVT | NVT |  | 350400 |  | Teceo-1 5118 24 leds 350mA WW | 1 | 2016-09-05 |  | Teceo-1 5118 24 leds 350mA WW | Schreder |  | 5118 |  |  | AKZO 150 | 24 |  | 3600.00 | 175200 |  |  |  | 5118 24LED WW 350mA | 1 | 2017-08-01 |  | TECEO-1 5118 24LED WW 350mA | Schreder | 3000K | 30.00 | 100000 | LED |  | LED DRIVER | 1 | 2016-09-05 |  | LEDDRIVER |  |  | 1.00 | 175200 | [5 empty] | Mastdeur | 1 | 2016-09-05 |  | Mastdeur | Mastdeur | NVT |  | DREEF | 52.1477 | 6.1969 | 210419 | 462477 | 1 | Dreef | Zutphen | Gemeente Zutphen |  |  | Centrum - De Hoven | 871687120055929107 |  |  |  |  | 7202 AG | [5 empty] | Liander |  |  |  | In bedrijf
12 | 152754 | https://lms.nederlandslicht.nl/qr/report/152754 | 52.1495 | 6.1965 | 210392.7018 | 462675.5253 | Hermesweg |  | 8.72e+17 | Centrum - De Hoven | ZUTPHEN | 2016-09-05 | Gemeente Zutphen |  |  |  | Gemeente Zutphen | In bedrijf | Liander |  | Indal 4A |  |  | Nacht | Bemeterd | [6 empty] | 2036-09-05 | 2056-09-05 |  |  |  |  | DREEF | [26 empty] | LM AL 8,0 CV EU850/5 T60 TP | 1 | 2016-09-05 |  | LM AL 8,0 CV EU850/5 T60 TP | 8.00 | CILINDRISCH | ALUMINIUM | NVT | NVT | NVT |  | 350400 |  | Teceo-1 5118 24 leds 350mA WW | 1 | 2016-09-05 |  | Teceo-1 5118 24 leds 350mA WW | Schreder |  | 5118 |  |  | AKZO 150 | 24 |  | 3600.00 | 175200 |  |  |  | 5118 24LED WW 350mA | 1 | 2017-08-01 |  | TECEO-1 5118 24LED WW 350mA | Schreder | 3000K | 30.00 | 100000 | LED |  | LED DRIVER | 1 | 2016-09-05 |  | LEDDRIVER |  |  | 1.00 | 175200 | [5 empty] | Mastdeur | 1 | 2016-09-05 |  | Mastdeur | Mastdeur | NVT |  | DREEF | 52.1477 | 6.1969 | 210419 | 462477 | 1 | Dreef | Zutphen | Gemeente Zutphen |  |  | Centrum - De Hoven | 871687120055929107 |  |  |  |  | 7202 AG | [5 empty] | Liander |  |  |  | In bedrijf
13 | 152755 | https://lms.nederlandslicht.nl/qr/report/152755 | 52.1496 | 6.1966 | 210397.3298 | 462689.3732 | Hermesweg |  | 8.72e+17 | Centrum - De Hoven | ZUTPHEN | 1983-01-01 | Gemeente Zutphen |  |  |  | Gemeente Zutphen | In bedrijf | Liander |  | Indal 4A | 2017-04-25 | Borden bevestigd | Nacht | Bemeterd |  | 6 | 6 |  |  |  | 2036-09-05 | 2023-04-25 |  |  |  |  | 8.7169e+17 |  | 3 | [19 empty] | Openbare verlichting |  |  |  |  | LM AL 8,0 CO EU750/5 T60 CP | 1 | 1983-01-01 |  | LM AL 8,0 CO EU750/5 T60 TP | 8.00 | CONISCH | ALUMINIUM | NVT | NVT | NVT |  | 350400 |  | Teceo-1 5118 24 leds 350mA WW | 1 | 2016-09-05 |  | Teceo-1 5118 24 leds 350mA WW | Schreder |  | 5118 |  |  | AKZO 150 | 24 |  | 3600.00 | 175200 |  |  |  | 5118 24LED WW 350mA | 1 | 2016-09-05 |  | TECEO-1 5118 24LED WW 350mA | Schreder | 3000K | 30.00 | 100000 | LED |  | LED DRIVER | 1 | 2016-09-05 |  | LEDDRIVER |  |  | 1.00 | 175200 | [5 empty] | Mastdeur | 1 | 1983-01-01 |  | Mastdeur | Mastdeur | NVT |  | 8.7169e+17 | 52.1437 | 6.2183 | 211890 | 462050 |  | Zutphen | Zutphen | Gemeente Zutphen |  |  |  | 871687110000527861 | [10 empty] | Liander |  |  |  | In bedrijf
14 | 152756 | https://lms.nederlandslicht.nl/qr/report/152756 | 52.1499 | 6.1965 | 210387.1378 | 462725.6745 | Hermesweg |  | 8.72e+17 | Centrum - De Hoven | ZUTPHEN | 1983-01-01 | Gemeente Zutphen |  |  |  | Gemeente Zutphen | In bedrijf | Liander |  | Indal 4A | 2017-04-25 | Bord bevestigd | Nacht | Bemeterd |  | 6 | 6 |  |  |  | 2036-09-05 | 2023-04-25 |  |  |  |  | 8.7169e+17 |  | 1 | [19 empty] | Openbare verlichting |  |  |  |  | LM AL 8,0 CO EU750/5 T60 CP | 1 | 1983-01-01 |  | LM AL 8,0 CO EU750/5 T60 TP | 8.00 | CONISCH | ALUMINIUM | NVT | NVT | NVT |  | 350400 |  | Teceo-1 5118 24 leds 350mA WW | 1 | 2016-09-05 |  | Teceo-1 5118 24 leds 350mA WW | Schreder |  | 5118 |  |  | AKZO 150 | 24 |  | 3600.00 | 175200 |  |  |  | 5118 24LED WW 350mA | 1 | 2016-09-05 |  | TECEO-1 5118 24LED WW 350mA | Schreder | 3000K | 30.00 | 100000 | LED |  | LED DRIVER | 1 | 2016-09-05 |  | LEDDRIVER |  |  | 1.00 | 175200 | [5 empty] | Mastdeur | 1 | 1983-01-01 |  | Mastdeur | Mastdeur | NVT |  | 8.7169e+17 | 52.1437 | 6.2183 | 211890 | 462050 |  | Zutphen | Zutphen | Gemeente Zutphen |  |  |  | 871687110000527861 | [10 empty] | Liander |  |  |  | In bedrijf
15 | 152757 | https://lms.nederlandslicht.nl/qr/report/152757 | 52.1502 | 6.1962 | 210370.1208 | 462754.9332 | Hermesweg |  | 8.72e+17 | Centrum - De Hoven | ZUTPHEN | 1993-01-01 | Gemeente Zutphen |  |  |  | Gemeente Zutphen | In bedrijf | Liander |  | Indal 4A |  |  | Nacht | Bemeterd | [6 empty] | 2036-09-05 | 2033-01-01 |  |  |  |  | 8.7169e+17 | [26 empty] | LM ST 8,0 CV EU850/20/5 T48 ET M V | 1 | 1993-01-01 |  | LM ST 8,0 CV EU850/20/5 T60 ET M V | 8.00 | CILINDRISCH | THERMISCH VERZINKT | NVT | NVT | NVT |  | 350400 |  | Teceo-1 5118 24 leds 350mA WW | 1 | 2016-09-05 |  | Teceo-1 5118 24 leds 350mA WW | Schreder |  | 5118 |  |  | AKZO 150 | 24 |  | 3600.00 | 175200 |  |  |  | 5118 24LED WW 350mA | 1 | 2016-09-05 |  | TECEO-1 5118 24LED WW 350mA | Schreder | 3000K | 30.00 | 100000 | LED |  | LED DRIVER | 1 | 2016-09-05 |  | LEDDRIVER |  |  | 1.00 | 175200 | [5 empty] | Mastdeur | 1 | 1993-01-01 |  | Mastdeur | Mastdeur | NVT |  | 8.7169e+17 | 52.1437 | 6.2183 | 211890 | 462050 |  | Zutphen | Zutphen | Gemeente Zutphen |  |  |  | 871687110000527861 | [10 empty] | Liander |  |  |  | In bedrijf
16 | 152758 | https://lms.nederlandslicht.nl/qr/report/152758 | 52.1505 | 6.1962 | 210370.8768 | 462788.6485 | Hermesweg |  | 8.72e+17 | Centrum - De Hoven | ZUTPHEN | 1983-01-01 | Gemeente Zutphen |  |  |  | Gemeente Zutphen | In bedrijf | Liander |  | Indal 4A | 2017-04-25 |  | Nacht | Bemeterd |  | 6 | 6 |  |  |  | 2036-09-05 | 2023-04-25 |  |  |  |  | 8.7169e+17 | [21 empty] | Openbare verlichting |  |  |  |  | LM AL 8,0 CO EU750/5 T60 CP | 1 | 1983-01-01 |  | LM AL 8,0 CO EU750/5 T60 TP | 8.00 | CONISCH | ALUMINIUM | NVT | NVT | NVT |  | 350400 |  | Teceo-1 5118 24 leds 350mA WW | 1 | 2016-09-05 |  | Teceo-1 5118 24 leds 350mA WW | Schreder |  | 5118 |  |  | AKZO 150 | 24 |  | 3600.00 | 175200 |  |  |  | 5118 24LED WW 350mA | 1 | 2016-09-05 |  | TECEO-1 5118 24LED WW 350mA | Schreder | 3000K | 30.00 | 100000 | LED |  | LED DRIVER | 1 | 2016-09-05 |  | LEDDRIVER |  |  | 1.00 | 175200 | [5 empty] | Mastdeur | 1 | 1983-01-01 |  | Mastdeur | Mastdeur | NVT |  | 8.7169e+17 | 52.1437 | 6.2183 | 211890 | 462050 |  | Zutphen | Zutphen | Gemeente Zutphen |  |  |  | 871687110000527861 | [10 empty] | Liander |  |  |  | In bedrijf
17 | 152759 | https://lms.nederlandslicht.nl/qr/report/152759 | 52.1507 | 6.196 | 210354.6858 | 462812.3218 | Hermesweg |  | 8.72e+17 | Centrum - De Hoven | ZUTPHEN | 2005-01-01 | Gemeente Zutphen |  |  |  | Gemeente Zutphen | In bedrijf | Liander |  | Indal 4A |  |  | Nacht | Bemeterd | [6 empty] | 2036-09-05 | 2045-01-01 |  |  |  |  | 8.7169e+17 | [26 empty] | LM AL 8,0 CV EU1250/5 T60 CM | 1 | 2005-01-01 |  | LM AL 8,0 CV EU1250/5 T60 CM | 8.00 | CILINDRISCH | ALUMINIUM | NVT | NVT | NVT |  | 350400 |  | Teceo-1 5118 24 leds 350mA WW | 1 | 2016-09-05 |  | Teceo-1 5118 24 leds 350mA WW | Schreder |  | 5118 |  |  | AKZO 150 | 24 |  | 3600.00 | 175200 |  |  |  | 5118 24LED WW 350mA | 1 | 2016-09-05 |  | TECEO-1 5118 24LED WW 350mA | Schreder | 3000K | 30.00 | 100000 | LED |  | LED DRIVER | 1 | 2016-09-05 |  | LEDDRIVER |  |  | 1.00 | 175200 | [5 empty] | Mastdeur | 1 | 2005-01-01 |  | Mastdeur | Mastdeur | NVT |  | 8.7169e+17 | 52.1437 | 6.2183 | 211890 | 462050 |  | Zutphen | Zutphen | Gemeente Zutphen |  |  |  | 871687110000527861 | [10 empty] | Liander |  |  |  | In bedrijf
18 | 152761 | https://lms.nederlandslicht.nl/qr/report/152761 | 52.1511 | 6.1961 | 210361.9808 | 462850.4316 | Hermesweg |  | 8.72e+17 | Centrum - De Hoven | ZUTPHEN | 2018-03-12 | Gemeente Zutphen |  |  |  | Gemeente Zutphen | In bedrijf | Liander |  | Indal 4A |  |  | Nacht | Bemeterd | [6 empty] | 2038-03-12 | 2058-03-12 |  |  |  |  | 8.7169e+17 | [26 empty] | LM AL 8,0 CIL EU1350/05 145/76mm Hydro 1108014526 | 1 | 2018-03-12 |  | LM AL 8,0 CIL EU1350/05 145/76mm Hydro 1108014526 | 8.00 | CILINDRISCH | ALUMINIUM | NVT | NVT | NVT |  | 350400 |  | Teceo-1 5118 24 leds 350mA WW | 1 | 2018-03-12 |  | Teceo-1 5118 24 leds 350mA WW | Schreder |  | 5118 |  |  | AKZO 150 | 24 |  | 3600.00 | 175200 |  |  |  | 5118 24LED WW 350mA | 1 | 2016-09-05 |  | TECEO-1 5118 24LED WW 350mA | Schreder | 3000K | 30.00 | 100000 | LED |  | LED DRIVER | 1 | 2018-03-12 |  | LEDDRIVER |  |  | 1.00 | 175200 | [5 empty] | Mastdeur | 1 | 2018-03-12 |  | Mastdeur | Mastdeur | NVT |  | 8.7169e+17 | 52.1437 | 6.2183 | 211890 | 462050 |  | Zutphen | Zutphen | Gemeente Zutphen |  |  |  | 871687110000527861 | [10 empty] | Liander |  |  |  | In bedrijf
19 | 152762 | https://lms.nederlandslicht.nl/qr/report/152762 | 52.1513 | 6.1961 | 210362.7838 | 462877.6081 | Hermesweg |  | 8.72e+17 | Centrum - De Hoven | ZUTPHEN | 1993-10-01 | Gemeente Zutphen |  |  |  | Gemeente Zutphen | In bedrijf | Liander |  | Indal 4A |  |  | Nacht | Bemeterd | [6 empty] | 2036-09-05 | 2033-10-01 |  |  |  |  | 8.7169e+17 | [26 empty] | LM ST 8,0 CV EU850/20/5 T48 ET M V | 1 | 1993-10-01 |  | LM ST 8,0 CV EU850/20/5 T60 ET M V | 8.00 | CILINDRISCH | THERMISCH VERZINKT | NVT | NVT | NVT |  | 350400 |  | Teceo-1 5118 24 leds 350mA WW | 1 | 2016-09-05 |  | Teceo-1 5118 24 leds 350mA WW | Schreder |  | 5118 |  |  | AKZO 150 | 24 |  | 3600.00 | 175200 |  |  |  | 5118 24LED WW 350mA | 1 | 2016-09-05 |  | TECEO-1 5118 24LED WW 350mA | Schreder | 3000K | 30.00 | 100000 | LED |  | LED DRIVER | 1 | 2016-09-05 |  | LEDDRIVER |  |  | 1.00 | 175200 | [5 empty] | Mastdeur | 1 | 1993-10-01 |  | Mastdeur | Mastdeur | NVT |  | 8.7169e+17 | 52.1437 | 6.2183 | 211890 | 462050 |  | Zutphen | Zutphen | Gemeente Zutphen |  |  |  | 871687110000527861 | [10 empty] | Liander |  |  |  | In bedrijf
19 | 152762 | https://lms.nederlandslicht.nl/qr/report/152762 | 52.1513 | 6.1961 | 210362.7838 | 462877.6081 | Hermesweg |  | 8.72e+17 | Centrum - De Hoven | ZUTPHEN | 1993-10-01 | Gemeente Zutphen |  |  |  | Gemeente Zutphen | In bedrijf | Liander |  | Indal 4A |  |  | Nacht | Bemeterd | [6 empty] | 2036-09-05 | 2033-10-01 |  |  |  |  | 8.7169e+17 | [83 empty] | Lichtreclame | 2 | 2018-09-05 |  | Lichtreclame | Lichtreclame | ONBEKEND |  | 8.7169e+17 | 52.1437 | 6.2183 | 211890 | 462050 |  | Zutphen | Zutphen | Gemeente Zutphen |  |  |  | 871687110000527861 | [10 empty] | Liander |  |  |  | In bedrijf
20 | 152763 | https://lms.nederlandslicht.nl/qr/report/152763 | 52.1515 | 6.1961 | 210363.2508 | 462903.3911 | Hermesweg |  | 8.72e+17 | Centrum - De Hoven | ZUTPHEN | 1993-01-01 | Gemeente Zutphen |  |  |  | Gemeente Zutphen | In bedrijf | Liander |  | Indal 4A |  |  | Nacht | Bemeterd | [6 empty] | 2036-09-05 | 2033-01-01 |  |  |  |  | 8.7169e+17 | [26 empty] | LM AL 8,0 CV EU1000/5 T60 CP | 1 | 1993-01-01 |  | LM AL 8,0 CV EU850/5 T60 TP | 8.00 | CILINDRISCH | ALUMINIUM | NVT | NVT | NVT |  | 350400 |  | Teceo-1 5118 24 leds 350mA WW | 1 | 2016-09-05 |  | Teceo-1 5118 24 leds 350mA WW | Schreder |  | 5118 |  |  | AKZO 150 | 24 |  | 3600.00 | 175200 |  |  |  | 5118 24LED WW 350mA | 1 | 2016-09-05 |  | TECEO-1 5118 24LED WW 350mA | Schreder | 3000K | 30.00 | 100000 | LED |  | LED DRIVER | 1 | 2016-09-05 |  | LEDDRIVER |  |  | 1.00 | 175200 | [5 empty] | Mastdeur | 1 | 1993-01-01 |  | Mastdeur | Mastdeur | NVT |  | 8.7169e+17 | 52.1438 | 6.2184 | 211896 | 462056 |  | Zutphen | Zutphen | Gemeente Zutphen |  |  |  | 871687110001141011 | [10 empty] | Liander |  |  |  | In bedrijf
21 | 152764 | https://lms.nederlandslicht.nl/qr/report/152764 | 52.1518 | 6.196 | 210354.6848 | 462930.759 | Hermesweg |  | 8.72e+17 | Centrum - De Hoven | ZUTPHEN | 2008-01-01 | Gemeente Zutphen |  |  |  | Gemeente Zutphen | In bedrijf | Liander |  |  |  |  | Nacht | Bemeterd | [6 empty] | 2028-01-01 | 2048-01-01 |  |  |  |  | 8.72e+17 | [26 empty] | LM AL 6,0 CV EU750/5 T60 CM | 1 | 2008-01-01 |  | LM AL 6,0 CV EU750/5 T60 CM | 6.00 | CILINDRISCH | ALUMINIUM | NVT | NVT | NVT |  | 350400 |  | FURYO-3 1X SON-T 50W AKZO-900G CON | 1 | 2008-01-01 | [15 empty] | LAMP PH MST SON-T APIA XTRA 50W E27 | 1 | 2021-10-08 |  |  |  |  | 50.00 |  | SON |  | EVSA HID-PV Xtreme 60/S CPO-TW 220-240V | 1 | 2008-01-01 |  | PV60 |  |  | 6.00 | 175200 | [5 empty] | Mastdeur | 1 | 2008-01-01 |  | Mastdeur | Mastdeur | NVT |  | 8.72e+17 | 52.1438 | 6.2184 | 211895.9948 | 462055.9869 |  | Zutphen | Zutphen | Gemeente Zutphen |  |  |  | 871687110001141011 | [10 empty] | Liander |  |  |  | In bedrijf
21 | 152764 | https://lms.nederlandslicht.nl/qr/report/152764 | 52.1518 | 6.196 | 210354.6848 | 462930.759 | Hermesweg |  | 8.72e+17 | Centrum - De Hoven | ZUTPHEN | 2008-01-01 | Gemeente Zutphen |  |  |  | Gemeente Zutphen | In bedrijf | Liander |  |  |  |  | Nacht | Bemeterd | [6 empty] | 2028-01-01 | 2048-01-01 |  |  |  |  | 8.72e+17 | [83 empty] | Lichtreclame | 2 | 2018-09-05 |  | Lichtreclame | Lichtreclame | ONBEKEND |  | 8.72e+17 | 52.1438 | 6.2184 | 211895.9948 | 462055.9869 |  | Zutphen | Zutphen | Gemeente Zutphen |  |  |  | 871687110001141011 | [10 empty] | Liander |  |  |  | In bedrijf
22 | 152765 | https://lms.nederlandslicht.nl/qr/report/152765 | 52.1521 | 6.196 | 210352.2188 | 462967.3925 | Hermesweg |  | 8.72e+17 | Centrum - De Hoven | ZUTPHEN | 2008-01-01 | Gemeente Zutphen |  |  |  | Gemeente Zutphen | In bedrijf | Liander |  |  |  |  | Nacht | Bemeterd | [6 empty] | 2028-01-01 | 2048-01-01 |  |  |  |  | 8.72e+17 | [26 empty] | LM AL 6,0 CV EU750/5 T60 CM | 1 | 2008-01-01 |  | LM AL 6,0 CV EU750/5 T60 CM | 6.00 | CILINDRISCH | ALUMINIUM | NVT | NVT | NVT |  | 350400 |  | FURYO-3 1X SON-T 50W AKZO-900G CON | 1 | 2008-01-01 | [15 empty] | LAMP PH MST SON-T APIA XTRA 50W E27 | 1 | 2021-10-08 |  |  |  |  | 50.00 |  | SON |  | EVSA HID-PV Xtreme 60/S CPO-TW 220-240V | 1 | 2008-01-01 |  | PV60 |  |  | 6.00 | 175200 | [5 empty] | Mastdeur | 1 | 2008-01-01 |  | Mastdeur | Mastdeur | NVT |  | 8.72e+17 | 52.1438 | 6.2184 | 211895.9948 | 462055.9869 |  | Zutphen | Zutphen | Gemeente Zutphen |  |  |  | 871687110001141011 | [10 empty] | Liander |  |  |  | In bedrijf
23 | 152766 | https://lms.nederlandslicht.nl/qr/report/152766 | 52.1524 | 6.196 | 210353.2658 | 463005.1913 | Hermesweg |  | 8.72e+17 | Centrum - De Hoven | ZUTPHEN | 2008-01-01 | Gemeente Zutphen |  |  |  | Gemeente Zutphen | In bedrijf | Liander |  |  |  |  | Nacht | Bemeterd | [6 empty] | 2028-01-01 | 2048-01-01 |  |  |  |  | 8.72e+17 | [26 empty] | LM AL 6,0 CV EU750/5 T60 CM | 1 | 2008-01-01 |  | LM AL 6,0 CV EU750/5 T60 CM | 6.00 | CILINDRISCH | ALUMINIUM | NVT | NVT | NVT |  | 350400 |  | FURYO-3 1X SON-T 50W AKZO-900G CON | 1 | 2008-01-01 | [15 empty] | LAMP PH MST SON-T APIA XTRA 50W E27 | 1 | 2021-10-08 |  |  |  |  | 50.00 |  | SON |  | EVSA HID-PV Xtreme 60/S CPO-TW 220-240V | 1 | 2008-01-01 |  | PV60 |  |  | 6.00 | 175200 | [5 empty] | Mastdeur | 1 | 2008-01-01 |  | Mastdeur | Mastdeur | NVT |  | 8.72e+17 | 52.1438 | 6.2184 | 211895.9948 | 462055.9869 |  | Zutphen | Zutphen | Gemeente Zutphen |  |  |  | 871687110001141011 | [10 empty] | Liander |  |  |  | In bedrijf
24 | 152767 | https://lms.nederlandslicht.nl/qr/report/152767 | 52.1528 | 6.196 | 210353.8738 | 463042.9017 | Hermesweg |  | 8.72e+17 | Centrum - De Hoven | ZUTPHEN | 2008-01-01 | Gemeente Zutphen |  |  |  | Gemeente Zutphen | In bedrijf | Liander |  |  |  |  | Nacht | Bemeterd | [6 empty] | 2028-01-01 | 2048-01-01 |  |  |  |  | 8.72e+17 | [26 empty] | LM AL 6,0 CV EU750/5 T60 CM | 1 | 2008-01-01 |  | LM AL 6,0 CV EU750/5 T60 CM | 6.00 | CILINDRISCH | ALUMINIUM | NVT | NVT | NVT |  | 350400 |  | FURYO-3 1X SON-T 70W AKZO-900G CON | 1 | 2008-01-01 | [15 empty] | LAMP PH MST SON-T PIA PLUS 50W E27 | 1 | 2023-07-18 |  | 50W SON-T PLUS |  |  | 50.00 | 16000 | SON |  | BSN50 | 1 | 2008-01-01 |  | BSN50 |  |  | 5.00 | 175200 | [5 empty] | Mastdeur | 1 | 2008-01-01 |  | Mastdeur | Mastdeur | NVT |  | 8.72e+17 | 52.1438 | 6.2184 | 211895.9948 | 462055.9869 |  | Zutphen | Zutphen | Gemeente Zutphen |  |  |  | 871687110001141011 | [10 empty] | Liander |  |  |  | In bedrijf
25 | 152768 | https://lms.nederlandslicht.nl/qr/report/152768 | 52.1531 | 6.1961 | 210355.0248 | 463081.1311 | Hermesweg |  | 8.72e+17 | Centrum - De Hoven | ZUTPHEN | 2008-01-01 | Gemeente Zutphen |  |  |  | Gemeente Zutphen | In bedrijf | Liander |  |  |  |  | Nacht | Bemeterd | [6 empty] | 2028-01-01 | 2048-01-01 |  |  |  |  | 8.72e+17 | [26 empty] | LM AL 6,0 CV EU750/5 T60 CM | 1 | 2008-01-01 |  | LM AL 6,0 CV EU750/5 T60 CM | 6.00 | CILINDRISCH | ALUMINIUM | NVT | NVT | NVT |  | 350400 |  | FURYO-3 1X SON-T 70W AKZO-900G CON | 1 | 2008-01-01 | [15 empty] | LAMP PH MST SON-T APIA XTRA 50W E27 | 1 | 2021-10-08 |  |  |  |  | 50.00 |  | SON |  | BSN50 | 1 | 2008-01-01 |  | BSN50 |  |  | 5.00 | 175200 | [5 empty] | Mastdeur | 1 | 2008-01-01 |  | Mastdeur | Mastdeur | NVT |  | 8.72e+17 | 52.1438 | 6.2184 | 211895.9948 | 462055.9869 |  | Zutphen | Zutphen | Gemeente Zutphen |  |  |  | 871687110001141011 | [10 empty] | Liander |  |  |  | In bedrijf
26 | 152769 | https://lms.nederlandslicht.nl/qr/report/152769 | 52.1535 | 6.1961 | 210356.1408 | 463121.2728 | Hermesweg |  | 8.72e+17 | Centrum - De Hoven | ZUTPHEN | 2008-01-01 | Gemeente Zutphen |  |  |  | Gemeente Zutphen | In bedrijf | Liander |  |  |  |  | Nacht | Bemeterd | [6 empty] | 2028-01-01 | 2048-01-01 |  |  |  |  | 8.72e+17 | [26 empty] | LM AL 6,0 CV EU750/5 T60 CM | 1 | 2008-01-01 |  | LM AL 6,0 CV EU750/5 T60 CM | 6.00 | CILINDRISCH | ALUMINIUM | NVT | NVT | NVT |  | 350400 |  | FURYO-3 1X SON-T 50W AKZO-900G CON | 1 | 2008-01-01 | [15 empty] | LAMP PH MST SON-T APIA XTRA 50W E27 | 1 | 2021-10-08 |  |  |  |  | 50.00 |  | SON |  | EVSA HID-PV Xtreme 60/S CPO-TW 220-240V | 1 | 2008-01-01 |  | PV60 |  |  | 6.00 | 175200 | [5 empty] | Mastdeur | 1 | 2008-01-01 |  | Mastdeur | Mastdeur | NVT |  | 8.72e+17 | 52.1438 | 6.2184 | 211895.9948 | 462055.9869 |  | Zutphen | Zutphen | Gemeente Zutphen |  |  |  | 871687110001141011 | [10 empty] | Liander |  |  |  | In bedrijf
27 | 152770 | https://lms.nederlandslicht.nl/qr/report/152770 | 52.1538 | 6.1961 | 210357.0758 | 463153.8629 | Hermesweg |  | 8.72e+17 | Centrum - De Hoven | ZUTPHEN | 2008-01-01 | Gemeente Zutphen |  |  |  | Gemeente Zutphen | In bedrijf | Liander |  |  |  |  | Nacht | Bemeterd |  |  |  | 2020-05-01 |  |  | 2028-01-01 | 2048-01-01 |  |  |  |  | 8.72e+17 | [26 empty] | LM AL 6,0 CV EU750/5 T60 CM | 1 | 2008-01-01 |  | LM AL 6,0 CV EU750/5 T60 CM | 6.00 | CILINDRISCH | ALUMINIUM | NVT | NVT | NVT |  | 350400 |  | FURYO-3 1X SON-T 70W AKZO-900G CON | 1 | 2008-01-01 | [15 empty] | LAMP PH MST SON-T APIA XTRA 50W E27 | 1 | 2021-10-08 |  |  |  |  | 50.00 |  | SON |  | BSN50 | 1 | 2008-01-01 |  | BSN50 |  |  | 5.00 | 175200 | [5 empty] | Mastdeur | 1 | 2008-01-01 |  | Mastdeur | Mastdeur | NVT |  | 8.72e+17 | 52.1438 | 6.2184 | 211895.9948 | 462055.9869 |  | Zutphen | Zutphen | Gemeente Zutphen |  |  |  | 871687110001141011 | [10 empty] | Liander |  |  |  | In bedrijf
28 | 152771 | https://lms.nederlandslicht.nl/qr/report/152771 | 52.1541 | 6.1961 | 210358.0058 | 463186.4618 | Hermesweg |  | 8.72e+17 | Centrum - De Hoven | ZUTPHEN | 2008-01-01 | Gemeente Zutphen |  |  |  | Gemeente Zutphen | In bedrijf | Liander |  |  |  |  | Nacht | Bemeterd | [6 empty] | 2028-01-01 | 2048-01-01 |  |  |  |  | 8.72e+17 | [26 empty] | LM AL 6,0 CV EU750/5 T60 CM | 1 | 2008-01-01 |  | LM AL 6,0 CV EU750/5 T60 CM | 6.00 | CILINDRISCH | ALUMINIUM | NVT | NVT | NVT |  | 350400 |  | FURYO-3 1X SON-T 70W AKZO-900G CON | 1 | 2008-01-01 | [15 empty] | LAMP PH MST SON-T APIA XTRA 50W E27 | 1 | 2021-10-08 |  |  |  |  | 50.00 |  | SON |  | BSN50 | 1 | 2008-01-01 |  | BSN50 |  |  | 5.00 | 175200 | [5 empty] | Mastdeur | 1 | 2008-01-01 |  | Mastdeur | Mastdeur | NVT |  | 8.72e+17 | 52.1438 | 6.2184 | 211895.9948 | 462055.9869 |  | Zutphen | Zutphen | Gemeente Zutphen |  |  |  | 871687110001141011 | [10 empty] | Liander |  |  |  | In bedrijf
29 | 152772 | https://lms.nederlandslicht.nl/qr/report/152772 | 52.1544 | 6.1961 | 210359.0198 | 463221.701 | Hermesweg |  | 8.72e+17 | Centrum - De Hoven | ZUTPHEN | 2008-01-01 | Gemeente Zutphen |  |  |  | Gemeente Zutphen | In bedrijf | Liander |  |  |  |  | Nacht | Bemeterd | [6 empty] | 2028-01-01 | 2048-01-01 |  |  |  |  | 8.72e+17 | [26 empty] | LM AL 6,0 CV EU750/5 T60 CM | 1 | 2008-01-01 |  | LM AL 6,0 CV EU750/5 T60 CM | 6.00 | CILINDRISCH | ALUMINIUM | NVT | NVT | NVT |  | 350400 |  | FURYO-3 1X SON-T 50W AKZO-900G CON | 1 | 2008-01-01 | [15 empty] | LAMP PH MST SON-T APIA XTRA 50W E27 | 1 | 2021-10-08 |  |  |  |  | 50.00 |  | SON |  | EVSA HID-PV Xtreme 60/S CPO-TW 220-240V | 1 | 2008-01-01 |  | PV60 |  |  | 6.00 | 175200 | [5 empty] | Mastdeur | 1 | 2008-01-01 |  | Mastdeur | Mastdeur | NVT |  | 8.72e+17 | 52.1438 | 6.2184 | 211895.9948 | 462055.9869 |  | Zutphen | Zutphen | Gemeente Zutphen |  |  |  | 871687110001141011 | [10 empty] | Liander |  |  |  | In bedrijf
3 | 152773 | https://lms.nederlandslicht.nl/qr/report/152773 | 52.1241 | 6.2421 | 213545.1428 | 459892.2372 | Het Gazon |  | 8.72e+17 | Leesten | ZUTPHEN | 2002-01-01 | Gemeente Zutphen | Schreder |  | 5 | Gemeente Zutphen | In bedrijf | Liander |  | Indal 4A |  |  | Nacht | Bemeterd | [6 empty] | 2039-10-01 | 2042-01-01 | KAAL |  |  |  | EME | [26 empty] | PM ST 4,0 CO T60 GG M V | 1 | 2002-01-01 |  | PM ST 4,0 CO T60 ET V | 4.00 | CONISCH | THERMISCH VERZINKT | NVT | NVT | NVT |  | 350400 |  | Friza 8LED BL WW 5118 350mA dim 4A | 1 | 2019-10-01 |  | CPS200 9010 | Philips | [8 empty] | 175200 |  |  |  | 5118 WW Back Light 8LED 350mA | 1 | 2019-10-01 |  | 5118 WW Back Light 8LED 350mA | Schreder | 3000K | 12.00 | 100000 | LED |  | LED DRIVER | 1 | 2019-10-01 |  | LEDDRIVER |  |  | 1.00 | 175200 | [5 empty] | Mastdeur | 1 | 2002-01-01 |  | Mastdeur | Mastdeur | NVT |  | EME | 52.1254 | 6.2386 | 213303 | 460030 | 7 | De Boomgaard | Zutphen | Gemeente Zutphen |  |  | Leesten | 871687120056327896 |  |  |  |  | 7207 MJ | [5 empty] | Liander |  |  |  | In bedrijf
3 | 152774 | https://lms.nederlandslicht.nl/qr/report/152774 | 52.1246 | 6.2391 | 213339.1407 | 459940.999 | Het Prieel |  | 8.72e+17 | Leesten | ZUTPHEN | 2002-01-01 | Gemeente Zutphen |  |  |  | Gemeente Zutphen | In bedrijf | Liander |  |  |  |  | Nacht | Bemeterd | [6 empty] | 2019-01-01 | 2042-01-01 | KAAL |  |  |  | EME | [21 empty] | Openbare verlichting |  |  |  |  | PM ST 4,0 CO T60 GG M V | 1 | 2002-01-01 |  | PM ST 4,0 CO T60 ET V | 4.00 | CONISCH | THERMISCH VERZINKT | NVT | NVT | NVT |  | 350400 |  | PADVIN 2400 1XPLL 11W R9005 | 1 | 1999-01-01 | [15 empty] | LAMP PH PLS 11W 830 G23 2P | 1 | 2021-10-29 |  |  |  |  | 11.00 |  | PLL |  | HFP9 | 1 | 1999-01-01 |  | HFP9 |  |  | 2.00 | 175200 | [5 empty] | Mastdeur | 1 | 2002-01-01 |  | Mastdeur | Mastdeur | NVT |  | EME | 52.1254 | 6.2386 | 213303 | 460030 | 7 | De Boomgaard | Zutphen | Gemeente Zutphen |  |  | Leesten | 871687120056327896 |  |  |  |  | 7207 MJ | [5 empty] | Liander |  |  |  | In bedrijf
4 | 152775 | https://lms.nederlandslicht.nl/qr/report/152775 | 52.1246 | 6.2388 | 213319.3198 | 459938.4986 | Het Prieel |  | 8.72e+17 | Leesten | ZUTPHEN | 2002-01-01 | Gemeente Zutphen |  |  |  | Gemeente Zutphen | In bedrijf | Liander |  |  |  |  | Nacht | Bemeterd | [6 empty] | 2019-01-01 | 2042-01-01 | KAAL |  |  |  | EME | [21 empty] | Openbare verlichting |  |  |  |  | PM ST 4,0 CO T60 GG M V | 1 | 2002-01-01 |  | PM ST 4,0 CO T60 ET V | 4.00 | CONISCH | THERMISCH VERZINKT | NVT | NVT | NVT |  | 350400 |  | PADVIN 2400 1XPLL 11W R9005 | 1 | 1999-01-01 | [15 empty] | LAMP PH PLS 11W 830 G23 2P | 1 | 2021-10-29 |  |  |  |  | 11.00 |  | PLL |  | HFP9 | 1 | 1999-01-01 |  | HFP9 |  |  | 2.00 | 175200 | [5 empty] | Mastdeur | 1 | 2002-01-01 |  | Mastdeur | Mastdeur | NVT |  | EME | 52.1254 | 6.2386 | 213303 | 460030 | 7 | De Boomgaard | Zutphen | Gemeente Zutphen |  |  | Leesten | 871687120056327896 |  |  |  |  | 7207 MJ | [5 empty] | Liander |  |  |  | In bedrijf
5 | 152776 | https://lms.nederlandslicht.nl/qr/report/152776 | 52.1246 | 6.2385 | 213299.4887 | 459936.2062 | Het Prieel |  | 8.72e+17 | Leesten | ZUTPHEN | 2002-01-01 | Gemeente Zutphen |  |  |  | Gemeente Zutphen | In bedrijf | Liander |  |  |  |  | Nacht | Bemeterd | [6 empty] | 2019-01-01 | 2042-01-01 | KAAL |  |  |  | EME | [21 empty] | Openbare verlichting |  |  |  |  | PM ST 4,0 CO T60 GG M V | 1 | 2002-01-01 |  | PM ST 4,0 CO T60 ET V | 4.00 | CONISCH | THERMISCH VERZINKT | NVT | NVT | NVT |  | 350400 |  | PADVIN 2400 1XPLL 24W R9005 EVSA | 1 | 1999-01-01 |  | 2400 7035 | INDAL |  |  |  |  | 9005 DIEPZWART |  |  |  | 175200 |  |  |  | LAMP PH PLL 18W 830 2G11 4P | 1 | 2021-09-07 |  | 18W PLL |  |  | 18.00 | 16000 | PLL |  | HFP124 | 1 | 2021-03-30 |  | HFP124 |  |  | 3.00 | 175200 | [5 empty] | Mastdeur | 1 | 2002-01-01 |  | Mastdeur | Mastdeur | NVT |  | EME | 52.1254 | 6.2386 | 213303 | 460030 | 7 | De Boomgaard | Zutphen | Gemeente Zutphen |  |  | Leesten | 871687120056327896 |  |  |  |  | 7207 MJ | [5 empty] | Liander |  |  |  | In bedrijf
6 | 152777 | https://lms.nederlandslicht.nl/qr/report/152777 | 52.1246 | 6.2384 | 213290.2287 | 459942.292 | Het Prieel |  | 8.72e+17 | Leesten | ZUTPHEN | 2002-01-01 | Gemeente Zutphen | Schreder | 5 |  | Gemeente Zutphen | In bedrijf | Liander |  | DIM4A |  |  | Nacht | Bemeterd | [6 empty] | 2042-08-22 | 2042-01-01 | KAAL |  |  |  | EME | [21 empty] | Openbare verlichting |  |  |  |  | PM ST 4,0 CO T60 GG M V | 1 | 2002-01-01 |  | PM ST 4,0 CO T60 ET V | 4.00 | CONISCH | THERMISCH VERZINKT | NVT | NVT | NVT |  | 350400 |  | FRIZA 8LED 10W WW 3000K 1336LM AKZO900GS 5118BL DIM4A CLO SR | 1 | 2022-08-22 |  | FRIZA 8LED 10W WW 3000K 1336LM AKZO900GS 5118BL DIM4A CLO SR | Schreder |  |  |  |  | AKZO900GS | 8 |  | 1336.00 | 175200 |  | 10.00 |  | FRIZA 8LED 10W WW 3000K 1336LM AKZO900GS 5118BL DIM4A CLO SR | 1 | 2022-08-22 |  | FRIZA 8LED 10W WW 3000K 1336LM AKZO900GS 5118BL DIM4A CLO SR | Schreder | 3000K | 10.00 | 100000 | LED |  | LED DRIVER | 1 | 2022-08-22 |  | LEDDRIVER |  |  | 1.00 | 175200 | [5 empty] | Mastdeur | 1 | 2002-01-01 |  | Mastdeur | Mastdeur | NVT |  | EME | 52.1254 | 6.2386 | 213303 | 460030 | 7 | De Boomgaard | Zutphen | Gemeente Zutphen |  |  | Leesten | 871687120056327896 |  |  |  |  | 7207 MJ | [5 empty] | Liander |  |  |  | In bedrijf
7 | 152778 | https://lms.nederlandslicht.nl/qr/report/152778 | 52.1248 | 6.2385 | 213298.6557 | 459960.8004 | Het Prieel |  | 8.72e+17 | Leesten | ZUTPHEN | 2002-01-01 | Gemeente Zutphen | Schreder | 5 |  | Gemeente Zutphen | In bedrijf | Liander |  | DIM4A |  |  | Nacht | Bemeterd | [6 empty] | 2042-08-22 | 2042-01-01 | KAAL |  |  |  | EME | [21 empty] | Openbare verlichting |  |  |  |  | PM ST 4,0 CO T60 GG M V | 1 | 2002-01-01 |  | PM ST 4,0 CO T60 ET V | 4.00 | CONISCH | THERMISCH VERZINKT | NVT | NVT | NVT |  | 350400 |  | FRIZA 8LED 10W WW 3000K 1336LM AKZO900GS 5118BL DIM4A CLO SR | 1 | 2022-08-22 |  | FRIZA 8LED 10W WW 3000K 1336LM AKZO900GS 5118BL DIM4A CLO SR | Schreder |  |  |  |  | AKZO900GS | 8 |  | 1336.00 | 175200 |  | 10.00 |  | FRIZA 8LED 10W WW 3000K 1336LM AKZO900GS 5118BL DIM4A CLO SR | 1 | 2022-08-22 |  | FRIZA 8LED 10W WW 3000K 1336LM AKZO900GS 5118BL DIM4A CLO SR | Schreder | 3000K | 10.00 | 100000 | LED |  | LED DRIVER | 1 | 2022-08-22 |  | LEDDRIVER |  |  | 1.00 | 175200 | [5 empty] | Mastdeur | 1 | 2002-01-01 |  | Mastdeur | Mastdeur | NVT |  | EME | 52.1254 | 6.2386 | 213303 | 460030 | 7 | De Boomgaard | Zutphen | Gemeente Zutphen |  |  | Leesten | 871687120056327896 |  |  |  |  | 7207 MJ | [5 empty] | Liander |  |  |  | In bedrijf
8 | 152779 | https://lms.nederlandslicht.nl/qr/report/152779 | 52.125 | 6.2387 | 213307.9708 | 459980.9294 | Het Prieel |  | 8.72e+17 | Leesten | ZUTPHEN | 2002-01-01 | Gemeente Zutphen | Schreder | 5 |  | Gemeente Zutphen | In bedrijf | Liander |  | DIM4A |  |  | Nacht | Bemeterd | [6 empty] | 2042-08-22 | 2042-01-01 | KAAL |  |  |  | EME | [21 empty] | Openbare verlichting |  |  |  |  | PM ST 4,0 CO T60 GG M V | 1 | 2002-01-01 |  | PM ST 4,0 CO T60 ET V | 4.00 | CONISCH | THERMISCH VERZINKT | NVT | NVT | NVT |  | 350400 |  | FRIZA 8LED 10W WW 3000K 1336LM AKZO900GS 5118BL DIM4A CLO SR | 1 | 2022-08-22 |  | FRIZA 8LED 10W WW 3000K 1336LM AKZO900GS 5118BL DIM4A CLO SR | Schreder |  |  |  |  | AKZO900GS | 8 |  | 1336.00 | 175200 |  | 10.00 |  | FRIZA 8LED 10W WW 3000K 1336LM AKZO900GS 5118BL DIM4A CLO SR | 1 | 2022-08-22 |  | FRIZA 8LED 10W WW 3000K 1336LM AKZO900GS 5118BL DIM4A CLO SR | Schreder | 3000K | 10.00 | 100000 | LED |  | LED DRIVER | 1 | 2022-08-22 |  | LEDDRIVER |  |  | 1.00 | 175200 | [5 empty] | Mastdeur | 1 | 2002-01-01 |  | Mastdeur | Mastdeur | NVT |  | EME | 52.1254 | 6.2386 | 213303 | 460030 | 7 | De Boomgaard | Zutphen | Gemeente Zutphen |  |  | Leesten | 871687120056327896 |  |  |  |  | 7207 MJ | [5 empty] | Liander |  |  |  | In bedrijf
9 | 152780 | https://lms.nederlandslicht.nl/qr/report/152780 | 52.1251 | 6.2388 | 213316.1867 | 459998.7155 | Het Prieel |  | 8.72e+17 | Leesten | ZUTPHEN | 2002-01-01 | Gemeente Zutphen | Schreder | 5 |  | Gemeente Zutphen | In bedrijf | Liander |  | DIM4A |  |  | Nacht | Bemeterd | [6 empty] | 2042-08-22 | 2042-01-01 | KAAL |  |  |  | EME | [21 empty] | Openbare verlichting |  |  |  |  | PM ST 4,0 CO T60 GG M V | 1 | 2002-01-01 |  | PM ST 4,0 CO T60 ET V | 4.00 | CONISCH | THERMISCH VERZINKT | NVT | NVT | NVT |  | 350400 |  | FRIZA 8LED 10W WW 3000K 1336LM AKZO900GS 5118BL DIM4A CLO SR | 1 | 2022-08-22 |  | FRIZA 8LED 10W WW 3000K 1336LM AKZO900GS 5118BL DIM4A CLO SR | Schreder |  |  |  |  | AKZO900GS | 8 |  | 1336.00 | 175200 |  | 10.00 |  | FRIZA 8LED 10W WW 3000K 1336LM AKZO900GS 5118BL DIM4A CLO SR | 1 | 2022-08-22 |  | FRIZA 8LED 10W WW 3000K 1336LM AKZO900GS 5118BL DIM4A CLO SR | Schreder | 3000K | 10.00 | 100000 | LED |  | LED DRIVER | 1 | 2022-08-22 |  | LEDDRIVER |  |  | 1.00 | 175200 | [5 empty] | Mastdeur | 1 | 2002-01-01 |  | Mastdeur | Mastdeur | NVT |  | EME | 52.1254 | 6.2386 | 213303 | 460030 | 7 | De Boomgaard | Zutphen | Gemeente Zutphen |  |  | Leesten | 871687120056327896 |  |  |  |  | 7207 MJ | [5 empty] | Liander |  |  |  | In bedrijf
10 | 152782 | https://lms.nederlandslicht.nl/qr/report/152782 | 52.1251 | 6.2391 | 213337.0697 | 459998.8772 | Het Prieel |  | 8.72e+17 | Leesten | ZUTPHEN | 2002-01-01 | Gemeente Zutphen | Schreder | 5 |  | Gemeente Zutphen | In bedrijf | Liander |  | DIM4A |  |  | Nacht | Bemeterd | [6 empty] | 2042-08-22 | 2042-01-01 |  |  |  |  | EME | [21 empty] | Openbare verlichting |  |  |  |  | PM ST 4,0 CO T60 FR P9010 | 1 | 2002-01-01 |  | PM ST 4,0 CO T60 FR M P9010 | 4.00 | CONISCH | THERMISCH VERZINKT | 9010 VERKEERSWIT | POEDERCOAT | NVT |  | 350400 |  | FRIZA 8LED 10W WW 3000K 1336LM AKZO900GS 5118BL DIM4A CLO SR | 1 | 2022-08-22 |  | FRIZA 8LED 10W WW 3000K 1336LM AKZO900GS 5118BL DIM4A CLO SR | Schreder |  |  |  |  | AKZO900GS | 8 |  | 1336.00 | 175200 |  | 10.00 |  | FRIZA 8LED 10W WW 3000K 1336LM AKZO900GS 5118BL DIM4A CLO SR | 1 | 2022-08-22 |  | FRIZA 8LED 10W WW 3000K 1336LM AKZO900GS 5118BL DIM4A CLO SR | Schreder | 3000K | 10.00 | 100000 | LED |  | LED DRIVER | 1 | 2022-08-22 |  | LEDDRIVER |  |  | 1.00 | 175200 | [5 empty] | Mastdeur | 1 | 2002-01-01 |  | Mastdeur | Mastdeur | NVT |  | EME | 52.1254 | 6.2386 | 213303 | 460030 | 7 | De Boomgaard | Zutphen | Gemeente Zutphen |  |  | Leesten | 871687120056327896 |  |  |  |  | 7207 MJ | [5 empty] | Liander |  |  |  | In bedrijf
11 | 152784 | https://lms.nederlandslicht.nl/qr/report/152784 | 52.1252 | 6.2391 | 213337.9878 | 460012.8301 | Het Prieel |  | 8.72e+17 | Leesten | ZUTPHEN | 2002-01-01 | Gemeente Zutphen |  |  |  | Gemeente Zutphen | In bedrijf | Liander |  |  |  |  | Nacht | Bemeterd | [6 empty] | 2002-01-01 | 2002-01-01 |  |  |  |  | EME | [21 empty] | Openbare verlichting |  |  |  |  | GRONDSPOT | 1 | 2002-01-01 |  | GRONDSPOT | 0.00 | grondspot | RVS | NVT | NVT | NVT |  | 350400 |  | BEGA 8019 CDM-T 70W | 1 | 2002-01-01 | [15 empty] | LAMP CDM-TD 70W 830 RX7s | 1 | 2019-05-02 |  | 70W CDM-TD |  |  | 70.00 | 12000 | SON |  | BSN70 | 1 | 2019-05-02 |  | BSN70 |  |  | 7.00 | 175200 | [5 empty] | Mastdeur | 1 | 2002-01-01 |  | Mastdeur | Mastdeur | NVT |  | EME | 52.1254 | 6.2386 | 213303 | 460030 | 7 | De Boomgaard | Zutphen | Gemeente Zutphen |  |  | Leesten | 871687120056327896 |  |  |  |  | 7207 MJ | [5 empty] | Liander |  |  |  | In bedrijf
12 | 152785 | https://lms.nederlandslicht.nl/qr/report/152785 | 52.1253 | 6.2389 | 213325.0928 | 460018.4714 | Het Prieel |  | 8.72e+17 | Leesten | ZUTPHEN | 2002-01-01 | Gemeente Zutphen | Schreder | 5 |  | Gemeente Zutphen | In bedrijf | Liander |  | DIM4A |  |  | Nacht | Bemeterd | [6 empty] | 2042-08-22 | 2042-01-01 | KAAL |  |  |  | EME | [21 empty] | Openbare verlichting |  |  |  |  | PM ST 4,0 CO T60 GG M V | 1 | 2002-01-01 |  | PM ST 4,0 CO T60 ET V | 4.00 | CONISCH | THERMISCH VERZINKT | NVT | NVT | NVT |  | 350400 |  | FRIZA 8LED 10W WW 3000K 1336LM AKZO900GS 5118BL DIM4A CLO SR | 1 | 2022-08-22 |  | FRIZA 8LED 10W WW 3000K 1336LM AKZO900GS 5118BL DIM4A CLO SR | Schreder |  |  |  |  | AKZO900GS | 8 |  | 1336.00 | 175200 |  | 10.00 |  | FRIZA 8LED 10W WW 3000K 1336LM AKZO900GS 5118BL DIM4A CLO SR | 1 | 2022-08-22 |  | FRIZA 8LED 10W WW 3000K 1336LM AKZO900GS 5118BL DIM4A CLO SR | Schreder | 3000K | 10.00 | 100000 | LED |  | LED DRIVER | 1 | 2022-08-22 |  | LEDDRIVER |  |  | 1.00 | 175200 | [5 empty] | Mastdeur | 1 | 2002-01-01 |  | Mastdeur | Mastdeur | NVT |  | EME | 52.1254 | 6.2386 | 213303 | 460030 | 7 | De Boomgaard | Zutphen | Gemeente Zutphen |  |  | Leesten | 871687120056327896 |  |  |  |  | 7207 MJ | [5 empty] | Liander |  |  |  | In bedrijf
13 | 152786 | https://lms.nederlandslicht.nl/qr/report/152786 | 52.1254 | 6.2392 | 213341.8668 | 460031.3153 | Het Prieel |  | 8.72e+17 | Leesten | ZUTPHEN | 2002-01-01 | Gemeente Zutphen | Schreder | 5 |  | Gemeente Zutphen | In bedrijf | Liander |  | DIM4A |  |  | Nacht | Bemeterd | [6 empty] | 2042-08-22 | 2042-01-01 | KAAL |  |  |  | EME | [21 empty] | Openbare verlichting |  |  |  |  | PM ST 4,0 CO T60 GG M V | 1 | 2002-01-01 |  | PM ST 4,0 CO T60 ET V | 4.00 | CONISCH | THERMISCH VERZINKT | NVT | NVT | NVT |  | 350400 |  | FRIZA 8LED 10W WW 3000K 1336LM AKZO900GS 5118BL DIM4A CLO SR | 1 | 2022-08-22 |  | FRIZA 8LED 10W WW 3000K 1336LM AKZO900GS 5118BL DIM4A CLO SR | Schreder |  |  |  |  | AKZO900GS | 8 |  | 1336.00 | 175200 |  | 10.00 |  | FRIZA 8LED 10W WW 3000K 1336LM AKZO900GS 5118BL DIM4A CLO SR | 1 | 2022-08-22 |  | FRIZA 8LED 10W WW 3000K 1336LM AKZO900GS 5118BL DIM4A CLO SR | Schreder | 3000K | 10.00 | 100000 | LED |  | LED DRIVER | 1 | 2022-08-22 |  | LEDDRIVER |  |  | 1.00 | 175200 | [5 empty] | Mastdeur | 1 | 2002-01-01 |  | Mastdeur | Mastdeur | NVT |  | EME | 52.1254 | 6.2386 | 213303 | 460030 | 7 | De Boomgaard | Zutphen | Gemeente Zutphen |  |  | Leesten | 871687120056327896 |  |  |  |  | 7207 MJ | [5 empty] | Liander |  |  |  | In bedrijf
14 | 152787 | https://lms.nederlandslicht.nl/qr/report/152787 | 52.1257 | 6.2397 | 213379.6687 | 460064.4683 | Het Prieel |  | 8.72e+17 | Leesten | ZUTPHEN | 2002-01-01 | Gemeente Zutphen | Schreder | 5 |  | Gemeente Zutphen | In bedrijf | Liander |  | DIM4A |  |  | Nacht | Bemeterd | [6 empty] | 2042-08-22 | 2042-01-01 | KAAL |  |  |  | EME | [21 empty] | Openbare verlichting |  |  |  |  | PM ST 4,0 CO T60 GG M V | 1 | 2002-01-01 |  | PM ST 4,0 CO T60 ET V | 4.00 | CONISCH | THERMISCH VERZINKT | NVT | NVT | NVT |  | 350400 |  | FRIZA 8LED 10W WW 3000K 1336LM AKZO900GS 5118BL DIM4A CLO SR | 1 | 2022-08-22 |  | FRIZA 8LED 10W WW 3000K 1336LM AKZO900GS 5118BL DIM4A CLO SR | Schreder |  |  |  |  | AKZO900GS | 8 |  | 1336.00 | 175200 |  | 10.00 |  | FRIZA 8LED 10W WW 3000K 1336LM AKZO900GS 5118BL DIM4A CLO SR | 1 | 2022-08-22 |  | FRIZA 8LED 10W WW 3000K 1336LM AKZO900GS 5118BL DIM4A CLO SR | Schreder | 3000K | 10.00 | 100000 | LED |  | LED DRIVER | 1 | 2022-08-22 |  | LEDDRIVER |  |  | 1.00 | 175200 | [5 empty] | Mastdeur | 1 | 2002-01-01 |  | Mastdeur | Mastdeur | NVT |  | EME | 52.1254 | 6.2386 | 213303 | 460030 | 7 | De Boomgaard | Zutphen | Gemeente Zutphen |  |  | Leesten | 871687120056327896 |  |  |  |  | 7207 MJ | [5 empty] | Liander |  |  |  | In bedrijf
15 | 152788 | https://lms.nederlandslicht.nl/qr/report/152788 | 52.1257 | 6.2393 | 213352.0987 | 460060.4636 | Het Prieel |  | 8.72e+17 | Leesten | ZUTPHEN | 2002-01-01 | Gemeente Zutphen |  |  |  | Gemeente Zutphen | In bedrijf | Liander |  |  |  |  | Nacht | Bemeterd | [6 empty] | 2022-01-01 | 2042-01-01 | KAAL |  |  |  | EME | [21 empty] | Openbare verlichting |  |  |  |  | PM ST 4,0 CO T60 GG M V | 1 | 2002-01-01 |  | PM ST 4,0 CO T60 ET V | 4.00 | CONISCH | THERMISCH VERZINKT | NVT | NVT | NVT |  | 350400 |  | ARM PADVIN 2400 1XPLS 11W R7035 EVSA | 1 | 2002-01-01 |  | 2400 7035 | INDAL |  |  |  |  | 7035 LICHTGRIJS |  |  |  | 175200 |  |  |  | LAMP PLL 24W 830 2G11 4P | 1 | 2023-11-10 |  | 24W PLL | Philips | 3000K | 24.00 | 16000 | PLL |  | HFP 9 | 1 | 2002-01-01 |  | HFP9 |  |  | 4.00 | 175200 | [5 empty] | Mastdeur | 1 | 2002-01-01 |  | Mastdeur | Mastdeur | NVT |  | EME | 52.1254 | 6.2386 | 213303 | 460030 | 7 | De Boomgaard | Zutphen | Gemeente Zutphen |  |  | Leesten | 871687120056327896 |  |  |  |  | 7207 MJ | [5 empty] | Liander |  |  |  | In bedrijf
16 | 152789 | https://lms.nederlandslicht.nl/qr/report/152789 | 52.1257 | 6.2395 | 213366.4818 | 460058.7421 | Het Prieel |  | 8.72e+17 | Leesten | ZUTPHEN | 2002-01-01 | Gemeente Zutphen |  |  |  | Gemeente Zutphen | In bedrijf | Liander |  |  |  |  | Nacht | Bemeterd | [6 empty] | 2022-01-01 | 2042-01-01 | KAAL |  |  |  | EME | [21 empty] | Openbare verlichting |  |  |  |  | PM ST 4,0 CO T60 GG M V | 1 | 2002-01-01 |  | PM ST 4,0 CO T60 ET V | 4.00 | CONISCH | THERMISCH VERZINKT | NVT | NVT | NVT |  | 350400 |  | PADVIN 2400 1XPLL 11W R9005 | 1 | 2002-01-01 | [15 empty] | LAMP PH PLS 11W 830 G23 2P | 1 | 2021-10-29 |  |  |  |  | 11.00 |  | PLL |  | HFP9 | 1 | 2002-01-01 |  | HFP9 |  |  | 2.00 | 175200 | [5 empty] | Mastdeur | 1 | 2002-01-01 |  | Mastdeur | Mastdeur | NVT |  | EME | 52.1254 | 6.2386 | 213303 | 460030 | 7 | De Boomgaard | Zutphen | Gemeente Zutphen |  |  | Leesten | 871687120056327896 |  |  |  |  | 7207 MJ | [5 empty] | Liander |  |  |  | In bedrijf
17 | 152790 | https://lms.nederlandslicht.nl/qr/report/152790 | 52.1255 | 6.24 | 213396.2187 | 460040.3515 | Het Prieel |  | 8.72e+17 | Leesten | ZUTPHEN | 2002-01-01 | Gemeente Zutphen |  |  |  | Gemeente Zutphen | In bedrijf | Liander |  |  |  |  | Nacht | Bemeterd | [6 empty] | 2019-01-01 | 2042-01-01 | KAAL |  |  |  | EME | [21 empty] | Openbare verlichting |  |  |  |  | PM ST 4,0 CO T60 GG M V | 1 | 2002-01-01 |  | PM ST 4,0 CO T60 ET V | 4.00 | CONISCH | THERMISCH VERZINKT | NVT | NVT | NVT |  | 350400 |  | PADVIN 2400 1XPLL 24W R9005 EVSA | 1 | 1999-01-01 |  | 2400 7035 | INDAL |  |  |  |  | 9005 DIEPZWART |  |  |  | 175200 |  |  |  | LAMP PLL 24W 830 2G11 4P | 1 | 2023-11-10 |  | 24W PLL | Philips | 3000K | 24.00 | 16000 | PLL |  | HFP 9 | 1 | 1999-01-01 |  | HFP9 |  |  | 4.00 | 175200 | [5 empty] | Mastdeur | 1 | 2002-01-01 |  | Mastdeur | Mastdeur | NVT |  | EME | 52.1254 | 6.2386 | 213303 | 460030 | 7 | De Boomgaard | Zutphen | Gemeente Zutphen |  |  | Leesten | 871687120056327896 |  |  |  |  | 7207 MJ | [5 empty] | Liander |  |  |  | In bedrijf
18 | 152791 | https://lms.nederlandslicht.nl/qr/report/152791 | 52.1256 | 6.2398 | 213385.0208 | 460050.1262 | Het Prieel |  | 8.72e+17 | Leesten | ZUTPHEN | 2002-01-01 | Gemeente Zutphen |  |  |  | Gemeente Zutphen | In bedrijf | Liander |  |  |  |  | Nacht | Bemeterd | [6 empty] | 2019-01-01 | 2042-01-01 | KAAL |  |  |  | EME | [21 empty] | Openbare verlichting |  |  |  |  | PM ST 4,0 CO T60 GG M V | 1 | 2002-01-01 |  | PM ST 4,0 CO T60 ET V | 4.00 | CONISCH | THERMISCH VERZINKT | NVT | NVT | NVT |  | 350400 |  | PADVIN 2400 1XPLL 11W R9005 | 1 | 1999-01-01 | [15 empty] | LAMP PH PLS 11W 830 G23 2P | 1 | 2021-10-29 |  |  |  |  | 11.00 |  | PLL |  | HFP9 | 1 | 1999-01-01 |  | HFP9 |  |  | 2.00 | 175200 | [5 empty] | Mastdeur | 1 | 2002-01-01 |  | Mastdeur | Mastdeur | NVT |  | EME | 52.1254 | 6.2386 | 213303 | 460030 | 7 | De Boomgaard | Zutphen | Gemeente Zutphen |  |  | Leesten | 871687120056327896 |  |  |  |  | 7207 MJ | [5 empty] | Liander |  |  |  | In bedrijf
19 | 152792 | https://lms.nederlandslicht.nl/qr/report/152792 | 52.1256 | 6.2396 | 213371.6628 | 460047.3655 | Het Prieel |  | 8.72e+17 | Leesten | ZUTPHEN | 2002-01-01 | Gemeente Zutphen | Schreder | 5 |  | Gemeente Zutphen | In bedrijf | Liander |  | DIM4A |  |  | Nacht | Bemeterd | [6 empty] | 2042-08-22 | 2042-01-01 | KAAL |  |  |  | EME | [21 empty] | Openbare verlichting |  |  |  |  | PM ST 4,0 CO T60 GG M V | 1 | 2002-01-01 |  | PM ST 4,0 CO T60 ET V | 4.00 | CONISCH | THERMISCH VERZINKT | NVT | NVT | NVT |  | 350400 |  | FRIZA 8LED 10W WW 3000K 1336LM AKZO900GS 5118BL DIM4A CLO SR | 1 | 2022-08-22 |  | FRIZA 8LED 10W WW 3000K 1336LM AKZO900GS 5118BL DIM4A CLO SR | Schreder |  |  |  |  | AKZO900GS | 8 |  | 1336.00 | 175200 |  | 10.00 |  | FRIZA 8LED 10W WW 3000K 1336LM AKZO900GS 5118BL DIM4A CLO SR | 1 | 2022-08-22 |  | FRIZA 8LED 10W WW 3000K 1336LM AKZO900GS 5118BL DIM4A CLO SR | Schreder | 3000K | 10.00 | 100000 | LED |  | LED DRIVER | 1 | 2022-08-22 |  | LEDDRIVER |  |  | 1.00 | 175200 | [5 empty] | Mastdeur | 1 | 2002-01-01 |  | Mastdeur | Mastdeur | NVT |  | EME | 52.1254 | 6.2386 | 213303 | 460030 | 7 | De Boomgaard | Zutphen | Gemeente Zutphen |  |  | Leesten | 871687120056327896 |  |  |  |  | 7207 MJ | [5 empty] | Liander |  |  |  | In bedrijf
20 | 152793 | https://lms.nederlandslicht.nl/qr/report/152793 | 52.1254 | 6.2395 | 213363.7637 | 460030.945 | Het Prieel |  | 8.72e+17 | Leesten | ZUTPHEN | 2002-01-01 | Gemeente Zutphen | Schreder | 5 |  | Gemeente Zutphen | In bedrijf | Liander |  | DIM4A |  |  | Nacht | Bemeterd | [6 empty] | 2042-08-22 | 2042-01-01 | KAAL |  |  |  | EME | [21 empty] | Openbare verlichting |  |  |  |  | PM ST 4,0 CO T60 GG M V | 1 | 2002-01-01 |  | PM ST 4,0 CO T60 ET V | 4.00 | CONISCH | THERMISCH VERZINKT | NVT | NVT | NVT |  | 350400 |  | FRIZA 8LED 10W WW 3000K 1336LM AKZO900GS 5118BL DIM4A CLO SR | 1 | 2022-08-22 |  | FRIZA 8LED 10W WW 3000K 1336LM AKZO900GS 5118BL DIM4A CLO SR | Schreder |  |  |  |  | AKZO900GS | 8 |  | 1336.00 | 175200 |  | 10.00 |  | FRIZA 8LED 10W WW 3000K 1336LM AKZO900GS 5118BL DIM4A CLO SR | 1 | 2022-08-22 |  | FRIZA 8LED 10W WW 3000K 1336LM AKZO900GS 5118BL DIM4A CLO SR | Schreder | 3000K | 10.00 | 100000 | LED |  | LED DRIVER | 1 | 2022-08-22 |  | LEDDRIVER |  |  | 1.00 | 175200 | [5 empty] | Mastdeur | 1 | 2002-01-01 |  | Mastdeur | Mastdeur | NVT |  | EME | 52.1254 | 6.2386 | 213303 | 460030 | 7 | De Boomgaard | Zutphen | Gemeente Zutphen |  |  | Leesten | 871687120056327896 |  |  |  |  | 7207 MJ | [5 empty] | Liander |  |  |  | In bedrijf
21 | 152794 | https://lms.nederlandslicht.nl/qr/report/152794 | 52.1253 | 6.2397 | 213377.5657 | 460018.9164 | Het Prieel |  | 8.72e+17 | Leesten | ZUTPHEN | 2002-01-01 | Gemeente Zutphen | Schreder | 5 |  | Gemeente Zutphen | In bedrijf | Liander |  | DIM4A |  |  | Nacht | Bemeterd | [6 empty] | 2042-08-22 | 2042-01-01 | KAAL |  |  |  | EME | [21 empty] | Openbare verlichting |  |  |  |  | PM ST 4,0 CO T60 GG M V | 1 | 2002-01-01 |  | PM ST 4,0 CO T60 ET V | 4.00 | CONISCH | THERMISCH VERZINKT | NVT | NVT | NVT |  | 350400 |  | FRIZA 8LED 10W WW 3000K 1336LM AKZO900GS 5118BL DIM4A CLO SR | 1 | 2022-08-22 |  | FRIZA 8LED 10W WW 3000K 1336LM AKZO900GS 5118BL DIM4A CLO SR | Schreder |  |  |  |  | AKZO900GS | 8 |  | 1336.00 | 175200 |  | 10.00 |  | FRIZA 8LED 10W WW 3000K 1336LM AKZO900GS 5118BL DIM4A CLO SR | 1 | 2022-08-22 |  | FRIZA 8LED 10W WW 3000K 1336LM AKZO900GS 5118BL DIM4A CLO SR | Schreder | 3000K | 10.00 | 100000 | LED |  | LED DRIVER | 1 | 2022-08-22 |  | LEDDRIVER |  |  | 1.00 | 175200 | [5 empty] | Mastdeur | 1 | 2002-01-01 |  | Mastdeur | Mastdeur | NVT |  | EME | 52.1254 | 6.2386 | 213303 | 460030 | 7 | De Boomgaard | Zutphen | Gemeente Zutphen |  |  | Leesten | 871687120056327896 |  |  |  |  | 7207 MJ | [5 empty] | Liander |  |  |  | In bedrijf
22 | 152795 | https://lms.nederlandslicht.nl/qr/report/152795 | 52.1251 | 6.2398 | 213382.3868 | 459999.3384 | Het Prieel |  | 8.72e+17 | Leesten | ZUTPHEN | 2002-01-01 | Gemeente Zutphen | Schreder | 5 |  | Gemeente Zutphen | In bedrijf | Liander |  | DIM4A |  |  | Nacht | Bemeterd | [6 empty] | 2042-08-22 | 2042-01-01 | KAAL |  |  |  | EME | [21 empty] | Openbare verlichting |  |  |  |  | PM ST 4,0 CO T60 GG M V | 1 | 2002-01-01 |  | PM ST 4,0 CO T60 ET V | 4.00 | CONISCH | THERMISCH VERZINKT | NVT | NVT | NVT |  | 350400 |  | FRIZA 8LED 10W WW 3000K 1336LM AKZO900GS 5118BL DIM4A CLO SR | 1 | 2022-08-22 |  | FRIZA 8LED 10W WW 3000K 1336LM AKZO900GS 5118BL DIM4A CLO SR | Schreder |  |  |  |  | AKZO900GS | 8 |  | 1336.00 | 175200 |  | 10.00 |  | FRIZA 8LED 10W WW 3000K 1336LM AKZO900GS 5118BL DIM4A CLO SR | 1 | 2022-08-22 |  | FRIZA 8LED 10W WW 3000K 1336LM AKZO900GS 5118BL DIM4A CLO SR | Schreder | 3000K | 10.00 | 100000 | LED |  | LED DRIVER | 1 | 2022-08-22 |  | LEDDRIVER |  |  | 1.00 | 175200 | [5 empty] | Mastdeur | 1 | 2002-01-01 |  | Mastdeur | Mastdeur | NVT |  | EME | 52.1254 | 6.2386 | 213303 | 460030 | 7 | De Boomgaard | Zutphen | Gemeente Zutphen |  |  | Leesten | 871687120056327896 |  |  |  |  | 7207 MJ | [5 empty] | Liander |  |  |  | In bedrijf
23 | 152796 | https://lms.nederlandslicht.nl/qr/report/152796 | 52.1252 | 6.2401 | 213408.7347 | 460013.7783 | Het Prieel |  | 8.72e+17 | Leesten | ZUTPHEN | 2002-01-01 | Gemeente Zutphen |  |  |  | Gemeente Zutphen | In bedrijf | Liander |  |  |  |  | Nacht | Bemeterd | [6 empty] | 2022-01-01 | 2042-01-01 | KAAL |  |  |  | EME | [21 empty] | Openbare verlichting |  |  |  |  | PM ST 4,0 CO T60 GG M V | 1 | 2002-01-01 |  | PM ST 4,0 CO T60 ET V | 4.00 | CONISCH | THERMISCH VERZINKT | NVT | NVT | NVT |  | 350400 |  | PADVIN 2400 1XPLL 11W R9005 | 1 | 2002-01-01 | [15 empty] | LAMP PH PLS 11W 830 G23 2P | 1 | 2021-10-29 |  |  |  |  | 11.00 |  | PLL |  | HFP9 | 1 | 2002-01-01 |  | HFP9 |  |  | 2.00 | 175200 | [5 empty] | Mastdeur | 1 | 2002-01-01 |  | Mastdeur | Mastdeur | NVT |  | EME | 52.1254 | 6.2386 | 213303 | 460030 | 7 | De Boomgaard | Zutphen | Gemeente Zutphen |  |  | Leesten | 871687120056327896 |  |  |  |  | 7207 MJ | [5 empty] | Liander |  |  |  | In bedrijf
24 | 152797 | https://lms.nederlandslicht.nl/qr/report/152797 | 52.1251 | 6.2401 | 213409.0157 | 459992.2153 | Het Prieel |  | 8.72e+17 | Leesten | ZUTPHEN | 2002-01-01 | Gemeente Zutphen |  |  |  | Gemeente Zutphen | In bedrijf | Liander |  |  |  |  | Nacht | Bemeterd | [6 empty] | 2022-01-01 | 2042-01-01 | KAAL |  |  |  | EME | [21 empty] | Openbare verlichting |  |  |  |  | PM ST 4,0 CO T60 GG M V | 1 | 2002-01-01 |  | PM ST 4,0 CO T60 ET V | 4.00 | CONISCH | THERMISCH VERZINKT | NVT | NVT | NVT |  | 350400 |  | ARM PADVIN 2400 1XPLS 11W R7035 EVSA | 1 | 2002-01-01 |  | 2400 7035 | INDAL |  |  |  |  | 7035 LICHTGRIJS |  |  |  | 175200 |  |  |  | LAMP PLL 24W 830 2G11 4P | 1 | 2023-11-10 |  | 24W PLL | Philips | 3000K | 24.00 | 16000 | PLL |  | HFP 9 | 1 | 2002-01-01 |  | HFP9 |  |  | 4.00 | 175200 | [5 empty] | Mastdeur | 1 | 2002-01-01 |  | Mastdeur | Mastdeur | NVT |  | EME | 52.1254 | 6.2386 | 213303 | 460030 | 7 | De Boomgaard | Zutphen | Gemeente Zutphen |  |  | Leesten | 871687120056327896 |  |  |  |  | 7207 MJ | [5 empty] | Liander |  |  |  | In bedrijf
25 | 152798 | https://lms.nederlandslicht.nl/qr/report/152798 | 52.1249 | 6.2402 | 213414.7528 | 459975.5233 | Het Prieel |  | 8.72e+17 | Leesten | ZUTPHEN | 2002-01-01 | Gemeente Zutphen | Schreder | 5 |  | Gemeente Zutphen | In bedrijf | Liander |  | DIM4A |  |  | Nacht | Bemeterd | [6 empty] | 2042-08-22 | 2042-01-01 | KAAL |  |  |  | EME | [21 empty] | Openbare verlichting |  |  |  |  | PM ST 4,0 CO T60 GG M V | 1 | 2002-01-01 |  | PM ST 4,0 CO T60 ET V | 4.00 | CONISCH | THERMISCH VERZINKT | NVT | NVT | NVT |  | 350400 |  | FRIZA 8LED 10W WW 3000K 1336LM AKZO900GS 5118BL DIM4A CLO SR | 1 | 2022-08-22 |  | FRIZA 8LED 10W WW 3000K 1336LM AKZO900GS 5118BL DIM4A CLO SR | Schreder |  |  |  |  | AKZO900GS | 8 |  | 1336.00 | 175200 |  | 10.00 |  | FRIZA 8LED 10W WW 3000K 1336LM AKZO900GS 5118BL DIM4A CLO SR | 1 | 2022-08-22 |  | FRIZA 8LED 10W WW 3000K 1336LM AKZO900GS 5118BL DIM4A CLO SR | Schreder | 3000K | 10.00 | 100000 | LED |  | LED DRIVER | 1 | 2022-08-22 |  | LEDDRIVER |  |  | 1.00 | 175200 | [5 empty] | Mastdeur | 1 | 2002-01-01 |  | Mastdeur | Mastdeur | NVT |  | EME | 52.1254 | 6.2386 | 213303 | 460030 | 7 | De Boomgaard | Zutphen | Gemeente Zutphen |  |  | Leesten | 871687120056327896 |  |  |  |  | 7207 MJ | [5 empty] | Liander |  |  |  | In bedrijf
26 | 152799 | https://lms.nederlandslicht.nl/qr/report/152799 | 52.1247 | 6.2398 | 213385.5077 | 459954.4967 | Het Prieel |  | 8.72e+17 | Leesten | ZUTPHEN | 2002-01-01 | Gemeente Zutphen |  |  |  | Gemeente Zutphen | In bedrijf | Liander |  |  |  |  | Nacht | Bemeterd | [6 empty] | 2022-01-01 | 2042-01-01 | KAAL |  |  |  | EME | [21 empty] | Openbare verlichting |  |  |  |  | PM ST 4,0 CO T60 GG M V | 1 | 2002-01-01 |  | PM ST 4,0 CO T60 ET V | 4.00 | CONISCH | THERMISCH VERZINKT | NVT | NVT | NVT |  | 350400 |  | ARM PADVIN 2400 1XPLS 11W R7035 EVSA | 1 | 2002-01-01 |  | 2400 7035 | INDAL |  |  |  |  | 7035 LICHTGRIJS |  |  |  | 175200 |  |  |  | LAMP PLL 24W 830 2G11 4P | 1 | 2023-11-10 |  | 24W PLL | Philips | 3000K | 24.00 | 16000 | PLL |  | HFP 9 | 1 | 2002-01-01 |  | HFP9 |  |  | 4.00 | 175200 | [5 empty] | Mastdeur | 1 | 2002-01-01 |  | Mastdeur | Mastdeur | NVT |  | EME | 52.1254 | 6.2386 | 213303 | 460030 | 7 | De Boomgaard | Zutphen | Gemeente Zutphen |  |  | Leesten | 871687120056327896 |  |  |  |  | 7207 MJ | [5 empty] | Liander |  |  |  | In bedrijf
27 | 152800 | https://lms.nederlandslicht.nl/qr/report/152800 | 52.1249 | 6.24 | 213401.1978 | 459971.4416 | Het Prieel |  | 8.72e+17 | Leesten | ZUTPHEN | 2002-01-01 | Gemeente Zutphen |  |  |  | Gemeente Zutphen | In bedrijf | Liander |  |  |  |  | Nacht | Bemeterd | [6 empty] | 2022-01-01 | 2042-01-01 | KAAL |  |  |  | EME | [21 empty] | Openbare verlichting |  |  |  |  | PM ST 4,0 CO T60 GG M V | 1 | 2002-01-01 |  | PM ST 4,0 CO T60 ET V | 4.00 | CONISCH | THERMISCH VERZINKT | NVT | NVT | NVT |  | 350400 |  | ARM PADVIN 2400 1XPLS 11W R7035 EVSA | 1 | 2002-01-01 |  | 2400 7035 | INDAL |  |  |  |  | 7035 LICHTGRIJS |  |  |  | 175200 |  |  |  | LAMP PLL 24W 830 2G11 4P | 1 | 2023-11-10 |  | 24W PLL | Philips | 3000K | 24.00 | 16000 | PLL |  | HFP 9 | 1 | 2020-08-19 |  | HFP9 |  |  | 4.00 | 175200 | [5 empty] | Mastdeur | 1 | 2002-01-01 |  | Mastdeur | Mastdeur | NVT |  | EME | 52.1254 | 6.2386 | 213303 | 460030 | 7 | De Boomgaard | Zutphen | Gemeente Zutphen |  |  | Leesten | 871687120056327896 |  |  |  |  | 7207 MJ | [5 empty] | Liander |  |  |  | In bedrijf
28 | 152801 | https://lms.nederlandslicht.nl/qr/report/152801 | 52.125 | 6.24 | 213395.6557 | 459984.4129 | Het Prieel |  | 8.72e+17 | Leesten | ZUTPHEN | 2002-01-01 | Gemeente Zutphen | Schreder | 5 |  | Gemeente Zutphen | In bedrijf | Liander |  | DIM4A |  |  | Nacht | Bemeterd | [6 empty] | 2042-08-22 | 2042-01-01 | KAAL |  |  |  | EME | [21 empty] | Openbare verlichting |  |  |  |  | PM ST 4,0 CO T60 GG M V | 1 | 2002-01-01 |  | PM ST 4,0 CO T60 ET V | 4.00 | CONISCH | THERMISCH VERZINKT | NVT | NVT | NVT |  | 350400 |  | FRIZA 8LED 10W WW 3000K 1336LM AKZO900GS 5118BL DIM4A CLO SR | 1 | 2022-08-22 |  | FRIZA 8LED 10W WW 3000K 1336LM AKZO900GS 5118BL DIM4A CLO SR | Schreder |  |  |  |  | AKZO900GS | 8 |  | 1336.00 | 175200 |  | 10.00 |  | FRIZA 8LED 10W WW 3000K 1336LM AKZO900GS 5118BL DIM4A CLO SR | 1 | 2022-08-22 |  | FRIZA 8LED 10W WW 3000K 1336LM AKZO900GS 5118BL DIM4A CLO SR | Schreder | 3000K | 10.00 | 100000 | LED |  | LED DRIVER | 1 | 2022-08-22 |  | LEDDRIVER |  |  | 1.00 | 175200 | [5 empty] | Mastdeur | 1 | 2002-01-01 |  | Mastdeur | Mastdeur | NVT |  | EME | 52.1254 | 6.2386 | 213303 | 460030 | 7 | De Boomgaard | Zutphen | Gemeente Zutphen |  |  | Leesten | 871687120056327896 |  |  |  |  | 7207 MJ | [5 empty] | Liander |  |  |  | In bedrijf
29 | 152802 | https://lms.nederlandslicht.nl/qr/report/152802 | 52.1251 | 6.2395 | 213362.9437 | 459993.9426 | Het Prieel |  | 8.72e+17 | Leesten | ZUTPHEN | 2002-01-01 | Gemeente Zutphen | Schreder | 5 |  | Gemeente Zutphen | In bedrijf | Liander |  | DIM4A |  |  | Nacht | Bemeterd | [6 empty] | 2042-08-22 | 2042-01-01 |  |  |  |  | EME | [21 empty] | Openbare verlichting |  |  |  |  | PM ST 4,0 CO T60 FR P9010 | 1 | 2002-01-01 |  | PM ST 4,0 CO T60 FR M P9010 | 4.00 | CONISCH | THERMISCH VERZINKT | 9010 VERKEERSWIT | POEDERCOAT | NVT |  | 350400 |  | FRIZA 8LED 10W WW 3000K 1336LM AKZO900GS 5118BL DIM4A CLO SR | 1 | 2022-08-22 |  | FRIZA 8LED 10W WW 3000K 1336LM AKZO900GS 5118BL DIM4A CLO SR | Schreder |  |  |  |  | AKZO900GS | 8 |  | 1336.00 | 175200 |  | 10.00 |  | FRIZA 8LED 10W WW 3000K 1336LM AKZO900GS 5118BL DIM4A CLO SR | 1 | 2022-08-22 |  | FRIZA 8LED 10W WW 3000K 1336LM AKZO900GS 5118BL DIM4A CLO SR | Schreder | 3000K | 10.00 | 100000 | LED |  | LED DRIVER | 1 | 2022-08-22 |  | LEDDRIVER |  |  | 1.00 | 175200 | [5 empty] | Mastdeur | 1 | 2002-01-01 |  | Mastdeur | Mastdeur | NVT |  | EME | 52.1254 | 6.2386 | 213303 | 460030 | 7 | De Boomgaard | Zutphen | Gemeente Zutphen |  |  | Leesten | 871687120056327896 |  |  |  |  | 7207 MJ | [5 empty] | Liander |  |  |  | In bedrijf
30 | 152803 | https://lms.nederlandslicht.nl/qr/report/152803 | 52.1249 | 6.2396 | 213369.1197 | 459976.8918 | Het Prieel |  | 8.72e+17 | Leesten | ZUTPHEN | 2002-01-01 | Gemeente Zutphen | Schreder | 5 |  | Gemeente Zutphen | In bedrijf | Liander |  | DIM4A |  |  | Nacht | Bemeterd |  |  |  | 2022-09-27 |  |  | 2042-08-22 | 2042-01-01 | KAAL |  |  |  | EME | [17 empty] | 0.81 | 0.82 |  |  | Openbare verlichting |  |  |  |  | PM ST 4,0 CO T60 GG M V | 1 | 2002-01-01 |  | PM ST 4,0 CO T60 ET V | 4.00 | CONISCH | THERMISCH VERZINKT | NVT | NVT | NVT |  | 350400 |  | FRIZA 8LED 10W WW 3000K 1336LM AKZO900GS 5118BL DIM4A CLO SR | 1 | 2022-08-22 |  | FRIZA 8LED 10W WW 3000K 1336LM AKZO900GS 5118BL DIM4A CLO SR | Schreder |  |  |  |  | AKZO900GS | 8 |  | 1336.00 | 175200 |  | 10.00 |  | FRIZA 8LED 10W WW 3000K 1336LM AKZO900GS 5118BL DIM4A CLO SR | 1 | 2022-08-22 |  | FRIZA 8LED 10W WW 3000K 1336LM AKZO900GS 5118BL DIM4A CLO SR | Schreder | 3000K | 10.00 | 100000 | LED |  | LED DRIVER | 1 | 2022-08-22 |  | LEDDRIVER |  |  | 1.00 | 175200 | [5 empty] | Mastdeur | 1 | 2002-01-01 |  | Mastdeur | Mastdeur | NVT |  | EME | 52.1254 | 6.2386 | 213303 | 460030 | 7 | De Boomgaard | Zutphen | Gemeente Zutphen |  |  | Leesten | 871687120056327896 |  |  |  |  | 7207 MJ | [5 empty] | Liander |  |  |  | In bedrijf
31 | 152804 | https://lms.nederlandslicht.nl/qr/report/152804 | 52.1249 | 6.2392 | 213345.1728 | 459970.5385 | Het Prieel |  | 8.72e+17 | Leesten | ZUTPHEN | 2002-01-01 | Gemeente Zutphen | Schreder | 5 |  | Gemeente Zutphen | In bedrijf | Liander |  | DIM4A |  |  | Nacht | Bemeterd | [6 empty] | 2042-08-22 | 2042-01-01 | KAAL |  |  |  | EME | [21 empty] | Openbare verlichting |  |  |  |  | PM ST 4,0 CO T60 GG M V | 1 | 2002-01-01 |  | PM ST 4,0 CO T60 ET V | 4.00 | CONISCH | THERMISCH VERZINKT | NVT | NVT | NVT |  | 350400 |  | FRIZA 8LED 10W WW 3000K 1336LM AKZO900GS 5118BL DIM4A CLO SR | 1 | 2022-08-22 |  | FRIZA 8LED 10W WW 3000K 1336LM AKZO900GS 5118BL DIM4A CLO SR | Schreder |  |  |  |  | AKZO900GS | 8 |  | 1336.00 | 175200 |  | 10.00 |  | FRIZA 8LED 10W WW 3000K 1336LM AKZO900GS 5118BL DIM4A CLO SR | 1 | 2022-08-22 |  | FRIZA 8LED 10W WW 3000K 1336LM AKZO900GS 5118BL DIM4A CLO SR | Schreder | 3000K | 10.00 | 100000 | LED |  | LED DRIVER | 1 | 2022-08-22 |  | LEDDRIVER |  |  | 1.00 | 175200 | [5 empty] | Mastdeur | 1 | 2002-01-01 |  | Mastdeur | Mastdeur | NVT |  | EME | 52.1254 | 6.2386 | 213303 | 460030 | 7 | De Boomgaard | Zutphen | Gemeente Zutphen |  |  | Leesten | 871687120056327896 |  |  |  |  | 7207 MJ | [5 empty] | Liander |  |  |  | In bedrijf
32 | 152805 | https://lms.nederlandslicht.nl/qr/report/152805 | 52.1248 | 6.2389 | 213325.0887 | 459968.2231 | Het Prieel |  | 8.72e+17 | Leesten | ZUTPHEN | 2006-05-15 | Gemeente Zutphen | Schreder | 5 |  | Gemeente Zutphen | In bedrijf | Liander |  | DIM4A |  |  | Nacht | Bemeterd | [6 empty] | 2042-08-22 | 2046-05-15 | KAAL |  |  |  | EME | [21 empty] | Openbare verlichting |  |  |  |  | PM ST 4,0 CO T60 GG M V | 1 | 2006-05-15 |  | PM ST 4,0 CO T60 ET V | 4.00 | CONISCH | THERMISCH VERZINKT | NVT | NVT | NVT |  | 350400 |  | FRIZA 8LED 10W WW 3000K 1336LM AKZO900GS 5118BL DIM4A CLO SR | 1 | 2022-08-22 |  | FRIZA 8LED 10W WW 3000K 1336LM AKZO900GS 5118BL DIM4A CLO SR | Schreder |  |  |  |  | AKZO900GS | 8 |  | 1336.00 | 175200 |  | 10.00 |  | FRIZA 8LED 10W WW 3000K 1336LM AKZO900GS 5118BL DIM4A CLO SR | 1 | 2022-08-22 |  | FRIZA 8LED 10W WW 3000K 1336LM AKZO900GS 5118BL DIM4A CLO SR | Schreder | 3000K | 10.00 | 100000 | LED |  | LED DRIVER | 1 | 2022-08-22 |  | LEDDRIVER |  |  | 1.00 | 175200 | [5 empty] | Mastdeur | 1 | 2006-05-15 |  | Mastdeur | Mastdeur | NVT |  | EME | 52.1254 | 6.2386 | 213303 | 460030 | 7 | De Boomgaard | Zutphen | Gemeente Zutphen |  |  | Leesten | 871687120056327896 |  |  |  |  | 7207 MJ | [5 empty] | Liander |  |  |  | In bedrijf
34 | 152808 | https://lms.nederlandslicht.nl/qr/report/152808 | 52.1251 | 6.2392 | 213345.6918 | 459996.9946 | Het Prieel |  | 8.72e+17 | Leesten | ZUTPHEN | 2014-10-15 | Gemeente Zutphen |  |  |  | Gemeente Zutphen | In bedrijf | Liander |  |  |  |  | Nacht | Bemeterd | [6 empty] | 2034-11-15 | 2054-10-15 |  |  |  |  | EME | [26 empty] | WANDARMATUUR | 1 | 2014-10-15 |  | WANDARMATUUR | 4.00 | NVT | THERMISCH VERZINKT | NVT | NVT | NVT |  | 350400 |  | BEGA 2132 1X PLS 2P 11W 900LM RVS CVSA | 1 | 2014-11-15 | [11 empty] | 175200 |  |  |  | LAMP PH PLS 11W 830 G23 2P | 1 | 2021-10-29 |  |  |  |  | 11.00 |  | PLL |  | HFP 9 | 1 | 2014-11-15 |  | HFP9 |  |  | 4.00 | 175200 | [5 empty] | Mastdeur | 1 | 2014-10-15 |  | Mastdeur | Mastdeur | NVT |  | EME | 52.1254 | 6.2386 | 213303 | 460030 | 7 | De Boomgaard | Zutphen | Gemeente Zutphen |  |  | Leesten | 871687120056327896 |  |  |  |  | 7207 MJ | [5 empty] | Liander |  |  |  | In bedrijf
33 | 152809 | https://lms.nederlandslicht.nl/qr/report/152809 | 52.1251 | 6.2393 | 213348.5938 | 460001.7265 | Het Prieel |  | 8.72e+17 | Leesten | ZUTPHEN | 2014-10-15 | Gemeente Zutphen |  |  |  | Gemeente Zutphen | In bedrijf | Liander |  |  |  |  | Nacht | Bemeterd | [6 empty] | 2034-11-15 | 2054-10-15 |  |  |  |  | EME | [26 empty] | WANDARMATUUR | 1 | 2014-10-15 |  | WANDARMATUUR | 4.00 | NVT | THERMISCH VERZINKT | NVT | NVT | NVT |  | 350400 |  | BEGA 2132 1X PLS 2P 11W 900LM RVS CVSA | 1 | 2014-11-15 | [11 empty] | 175200 |  |  |  | LAMP PH PLS 11W 830 G23 2P | 1 | 2021-10-29 |  |  |  |  | 11.00 |  | PLL |  | HFP 9 | 1 | 2014-11-15 |  | HFP9 |  |  | 4.00 | 175200 | [5 empty] | Mastdeur | 1 | 2014-10-15 |  | Mastdeur | Mastdeur | NVT |  | EME | 52.1254 | 6.2386 | 213303 | 460030 | 7 | De Boomgaard | Zutphen | Gemeente Zutphen |  |  | Leesten | 871687120056327896 |  |  |  |  | 7207 MJ | [5 empty] | Liander |  |  |  | In bedrijf
3 | 152810 | https://lms.nederlandslicht.nl/qr/report/152810 | 52.1265 | 6.2009 | 210719.8388 | 460125.6296 | Het Zwanevlot |  | 8.72e+17 | Zuidwijken | ZUTPHEN | 1980-01-01 | Gemeente Zutphen |  |  |  | Gemeente Zutphen | In bedrijf | Liander |  | Indal 4A | 2017-04-25 |  | Nacht | Bemeterd |  | 6 | 6 |  |  |  | 2036-09-05 | 2023-04-25 |  |  |  |  | ZWANEVLOT | [21 empty] | Openbare verlichting |  |  |  |  | LM AL 6,0 CO EU600/5 CP | 1 | 1980-01-01 |  | LM AL 6,0 CO EU600/5 T60 TP | 6.00 | CONISCH | ALUMINIUM | NVT | NVT | NVT |  | 350400 |  | Iridium BGP 381DM GRN19/830 | 1 | 2016-09-05 |  | Iridium BGP 381DM GRN19/830 | Philips |  | DM |  |  | 7035 LICHTGRIJS |  |  | 1900.00 | 175200 |  |  |  | BGP381 DM GRN19/830 | 1 | 2016-09-05 |  | BGP381 DM GRN19/830 | Philips | 830 | 16.00 | 100000 | LED |  | LED DRIVER | 1 | 2016-09-05 |  | LEDDRIVER |  |  | 1.00 | 175200 | [5 empty] | Mastdeur | 1 | 1980-01-01 |  | Mastdeur | Mastdeur | NVT |  | ZWANEVLOT | 52.1237 | 6.2 | 210664 | 459811 | 258 | Het Zwanevlot | Zutphen | Gemeente Zutphen |  |  | Zuidwijken | 871687120055929497 |  |  |  |  | 7206 CN | [5 empty] | Liander |  |  |  | In bedrijf
4 | 152811 | https://lms.nederlandslicht.nl/qr/report/152811 | 52.1275 | 6.2012 | 210740.1888 | 460237.8167 | Het Zwanevlot |  | 8.72e+17 | Zuidwijken | ZUTPHEN | 2018-03-29 | Gemeente Zutphen | Philips | 5 |  | Gemeente Zutphen | In bedrijf | Liander |  | Indal 4A |  |  | Nacht | Bemeterd | [6 empty] | 2038-03-29 | 2058-03-29 | NEDAL |  |  |  | ZWANEVLOT | [26 empty] | PM AL 5,0 CO T60 CM | 1 | 2018-03-29 |  | PM AL 5,0 CO T60 TP | 5.00 | CONISCH | ALUMINIUM | NVT | NVT | NVT |  | 350400 |  | Iridium BGP 381DM GRN19/830 | 1 | 2018-03-29 |  | Iridium BGP 381DM GRN19/830 | Philips |  | DM |  |  | 7035 LICHTGRIJS |  |  | 1900.00 | 175200 |  |  |  | Iridium BGP 381DM GRN19/830 | 1 | 2018-03-29 |  | Iridium BGP 381DM GRN19/830 | Philips | 3000K | 19.00 | 100000 | LED |  | LED DRIVER | 1 | 2018-03-29 |  | LEDDRIVER |  |  | 1.00 | 175200 | [5 empty] | Mastdeur | 1 | 2018-03-29 |  | Mastdeur | Mastdeur | NVT |  | ZWANEVLOT | 52.1237 | 6.2 | 210664 | 459811 | 258 | Het Zwanevlot | Zutphen | Gemeente Zutphen |  |  | Zuidwijken | 871687120055929497 |  |  |  |  | 7206 CN | [5 empty] | Liander |  |  |  | In bedrijf
5 | 152812 | https://lms.nederlandslicht.nl/qr/report/152812 | 52.1275 | 6.2015 | 210761.5448 | 460231.2389 | Het Zwanevlot |  | 8.72e+17 | Zuidwijken | ZUTPHEN | 2018-03-29 | Gemeente Zutphen | Philips | 5 |  | Gemeente Zutphen | In bedrijf | Liander |  | Indal 4A |  |  | Nacht | Bemeterd | [6 empty] | 2038-03-29 | 2058-03-29 | NEDAL |  |  |  | ZWANEVLOT | [26 empty] | PM AL 5,0 CO T60 CM | 1 | 2018-03-29 |  | PM AL 5,0 CO T60 TP | 5.00 | CONISCH | ALUMINIUM | NVT | NVT | NVT |  | 350400 |  | Iridium BGP 381DM GRN19/830 | 1 | 2018-03-29 |  | Iridium BGP 381DM GRN19/830 | Philips |  | DM |  |  | 7035 LICHTGRIJS |  |  | 1900.00 | 175200 |  |  |  | Iridium BGP 381DM GRN19/830 | 1 | 2018-03-29 |  | Iridium BGP 381DM GRN19/830 | Philips | 3000K | 19.00 | 100000 | LED |  | LED DRIVER | 1 | 2018-03-29 |  | LEDDRIVER |  |  | 1.00 | 175200 | [5 empty] | Mastdeur | 1 | 2018-03-29 |  | Mastdeur | Mastdeur | NVT |  | ZWANEVLOT | 52.1237 | 6.2 | 210664 | 459811 | 258 | Het Zwanevlot | Zutphen | Gemeente Zutphen |  |  | Zuidwijken | 871687120055929497 |  |  |  |  | 7206 CN | [5 empty] | Liander |  |  |  | In bedrijf
6 | 152813 | https://lms.nederlandslicht.nl/qr/report/152813 | 52.1274 | 6.2018 | 210782.9388 | 460218.5441 | Het Zwanevlot |  | 8.72e+17 | Zuidwijken | ZUTPHEN | 2018-03-29 | Gemeente Zutphen | Philips | 5 |  | Gemeente Zutphen | In bedrijf | Liander |  | Indal 4A |  |  | Nacht | Bemeterd | [6 empty] | 2038-03-29 | 2058-03-29 | NEDAL |  |  |  | ZWANEVLOT | [26 empty] | PM AL 5,0 CO T60 CM | 1 | 2018-03-29 |  | PM AL 5,0 CO T60 TP | 5.00 | CONISCH | ALUMINIUM | NVT | NVT | NVT |  | 350400 |  | Iridium BGP 381DM GRN19/830 | 1 | 2018-03-29 |  | Iridium BGP 381DM GRN19/830 | Philips |  | DM |  |  | 7035 LICHTGRIJS |  |  | 1900.00 | 175200 |  |  |  | Iridium BGP 381DM GRN19/830 | 1 | 2018-03-29 |  | Iridium BGP 381DM GRN19/830 | Philips | 3000K | 19.00 | 100000 | LED |  | LED DRIVER | 1 | 2018-03-29 |  | LEDDRIVER |  |  | 1.00 | 175200 | [5 empty] | Mastdeur | 1 | 2018-03-29 |  | Mastdeur | Mastdeur | NVT |  | ZWANEVLOT | 52.1237 | 6.2 | 210664 | 459811 | 258 | Het Zwanevlot | Zutphen | Gemeente Zutphen |  |  | Zuidwijken | 871687120055929497 |  |  |  |  | 7206 CN | [5 empty] | Liander |  |  |  | In bedrijf
7 | 152814 | https://lms.nederlandslicht.nl/qr/report/152814 | 52.1271 | 6.2017 | 210771.7828 | 460193.0395 | Het Zwanevlot |  | 8.72e+17 | Zuidwijken | ZUTPHEN | 2018-03-29 | Gemeente Zutphen | Philips | 5 |  | Gemeente Zutphen | In bedrijf | Liander |  | Indal 4A |  |  | Nacht | Bemeterd | [6 empty] | 2038-03-29 | 2058-03-29 | NEDAL |  |  |  | ZWANEVLOT | [26 empty] | PM AL 5,0 CO T60 CM | 1 | 2018-03-29 |  | PM AL 5,0 CO T60 TP | 5.00 | CONISCH | ALUMINIUM | NVT | NVT | NVT |  | 350400 |  | Iridium BGP 381DM GRN19/830 | 1 | 2018-03-29 |  | Iridium BGP 381DM GRN19/830 | Philips |  | DM |  |  | 7035 LICHTGRIJS |  |  | 1900.00 | 175200 |  |  |  | Iridium BGP 381DM GRN19/830 | 1 | 2018-03-29 |  | Iridium BGP 381DM GRN19/830 | Philips | 3000K | 19.00 | 100000 | LED |  | LED DRIVER | 1 | 2018-03-29 |  | LEDDRIVER |  |  | 1.00 | 175200 | [5 empty] | Mastdeur | 1 | 2018-03-29 |  | Mastdeur | Mastdeur | NVT |  | ZWANEVLOT | 52.1237 | 6.2 | 210664 | 459811 | 258 | Het Zwanevlot | Zutphen | Gemeente Zutphen |  |  | Zuidwijken | 871687120055929497 |  |  |  |  | 7206 CN | [5 empty] | Liander |  |  |  | In bedrijf
8 | 152815 | https://lms.nederlandslicht.nl/qr/report/152815 | 52.127 | 6.2015 | 210759.5958 | 460173.6632 | Het Zwanevlot |  | 8.72e+17 | Zuidwijken | ZUTPHEN | 2018-03-29 | Gemeente Zutphen | Philips | 5 |  | Gemeente Zutphen | In bedrijf | Liander |  | Indal 4A |  |  | Nacht | Bemeterd | [6 empty] | 2038-03-29 | 2058-03-29 | NEDAL |  |  |  | ZWANEVLOT | [26 empty] | PM AL 5,0 CO T60 CM | 1 | 2018-03-29 |  | PM AL 5,0 CO T60 TP | 5.00 | CONISCH | ALUMINIUM | NVT | NVT | NVT |  | 350400 |  | Iridium BGP 381DM GRN19/830 | 1 | 2018-03-29 |  | Iridium BGP 381DM GRN19/830 | Philips |  | DM |  |  | 7035 LICHTGRIJS |  |  | 1900.00 | 175200 |  |  |  | Iridium BGP 381DM GRN19/830 | 1 | 2018-03-29 |  | Iridium BGP 381DM GRN19/830 | Philips | 3000K | 19.00 | 100000 | LED |  | LED DRIVER | 1 | 2018-03-29 |  | LEDDRIVER |  |  | 1.00 | 175200 | [5 empty] | Mastdeur | 1 | 2018-03-29 |  | Mastdeur | Mastdeur | NVT |  | ZWANEVLOT | 52.1237 | 6.2 | 210664 | 459811 | 258 | Het Zwanevlot | Zutphen | Gemeente Zutphen |  |  | Zuidwijken | 871687120055929497 |  |  |  |  | 7206 CN | [5 empty] | Liander |  |  |  | In bedrijf
9 | 152816 | https://lms.nederlandslicht.nl/qr/report/152816 | 52.1268 | 6.2013 | 210746.2978 | 460151.3225 | Het Zwanevlot |  | 8.72e+17 | Zuidwijken | ZUTPHEN | 2018-03-29 | Gemeente Zutphen | Philips | 5 |  | Gemeente Zutphen | In bedrijf | Liander |  | Indal 4A |  |  | Nacht | Bemeterd | [6 empty] | 2038-03-29 | 2058-03-29 | NEDAL |  |  |  | ZWANEVLOT | [26 empty] | PM AL 5,0 CO T60 CM | 1 | 2018-03-29 |  | PM AL 5,0 CO T60 TP | 5.00 | CONISCH | ALUMINIUM | NVT | NVT | NVT |  | 350400 |  | Iridium BGP 381DM GRN19/830 | 1 | 2018-03-29 |  | Iridium BGP 381DM GRN19/830 | Philips |  | DM |  |  | 7035 LICHTGRIJS |  |  | 1900.00 | 175200 |  |  |  | Iridium BGP 381DM GRN19/830 | 1 | 2018-03-29 |  | Iridium BGP 381DM GRN19/830 | Philips | 3000K | 19.00 | 100000 | LED |  | LED DRIVER | 1 | 2018-03-29 |  | LEDDRIVER |  |  | 1.00 | 175200 | [5 empty] | Mastdeur | 1 | 2018-03-29 |  | Mastdeur | Mastdeur | NVT |  | ZWANEVLOT | 52.1237 | 6.2 | 210664 | 459811 | 258 | Het Zwanevlot | Zutphen | Gemeente Zutphen |  |  | Zuidwijken | 871687120055929497 |  |  |  |  | 7206 CN | [5 empty] | Liander |  |  |  | In bedrijf
10 | 152817 | https://lms.nederlandslicht.nl/qr/report/152817 | 52.1266 | 6.2013 | 210746.2608 | 460128.8691 | Het Zwanevlot |  | 8.72e+17 | Zuidwijken | ZUTPHEN | 1991-11-01 | Gemeente Zutphen |  |  |  | Gemeente Zutphen | In bedrijf | Liander |  | Indal 4A |  |  | Nacht | Bemeterd | [6 empty] | 2036-09-05 | 2031-11-01 |  |  |  |  | ZWANEVLOT | [26 empty] | LM AL 6,0 CO EU600/5 CP | 1 | 1991-11-01 |  | LM AL 6,0 CO EU600/5 T60 TP | 6.00 | CONISCH | ALUMINIUM | NVT | NVT | NVT |  | 350400 |  | Iridium BGP 381DM GRN19/830 | 1 | 2016-09-05 |  | Iridium BGP 381DM GRN19/830 | Philips |  | DM |  |  | 7035 LICHTGRIJS |  |  | 1900.00 | 175200 |  |  |  | BGP381 DM GRN19/830 | 1 | 2016-09-05 |  | BGP381 DM GRN19/830 | Philips | 830 | 16.00 | 100000 | LED |  | LED DRIVER | 1 | 2016-09-05 |  | LEDDRIVER |  |  | 1.00 | 175200 | [5 empty] | Mastdeur | 1 | 1991-11-01 |  | Mastdeur | Mastdeur | NVT |  | ZWANEVLOT | 52.1237 | 6.2 | 210664 | 459811 | 258 | Het Zwanevlot | Zutphen | Gemeente Zutphen |  |  | Zuidwijken | 871687120055929497 |  |  |  |  | 7206 CN | [5 empty] | Liander |  |  |  | In bedrijf
11 | 152818 | https://lms.nederlandslicht.nl/qr/report/152818 | 52.1267 | 6.2015 | 210761.6388 | 460148.832 | Het Zwanevlot |  | 8.72e+17 | Zuidwijken | ZUTPHEN | 2018-03-29 | Gemeente Zutphen | Philips | 5 |  | Gemeente Zutphen | In bedrijf | Liander |  | Indal 4A |  |  | Nacht | Bemeterd | [6 empty] | 2038-03-29 | 2058-03-29 | NEDAL |  |  |  | ZWANEVLOT | [26 empty] | PM AL 5,0 CO T60 CM | 1 | 2018-03-29 |  | PM AL 5,0 CO T60 TP | 5.00 | CONISCH | ALUMINIUM | NVT | NVT | NVT |  | 350400 |  | Iridium BGP 381DM GRN19/830 | 1 | 2018-03-29 |  | Iridium BGP 381DM GRN19/830 | Philips |  | DM |  |  | 7035 LICHTGRIJS |  |  | 1900.00 | 175200 |  |  |  | Iridium BGP 381DM GRN19/830 | 1 | 2018-03-29 |  | Iridium BGP 381DM GRN19/830 | Philips | 3000K | 19.00 | 100000 | LED |  | LED DRIVER | 1 | 2018-03-29 |  | LEDDRIVER |  |  | 1.00 | 175200 | [5 empty] | Mastdeur | 1 | 2018-03-29 |  | Mastdeur | Mastdeur | NVT |  | ZWANEVLOT | 52.1237 | 6.2 | 210664 | 459811 | 258 | Het Zwanevlot | Zutphen | Gemeente Zutphen |  |  | Zuidwijken | 871687120055929497 |  |  |  |  | 7206 CN | [5 empty] | Liander |  |  |  | In bedrijf
12 | 152819 | https://lms.nederlandslicht.nl/qr/report/152819 | 52.1265 | 6.2017 | 210777.2478 | 460126.1225 | Het Zwanevlot |  | 8.72e+17 | Zuidwijken | ZUTPHEN | 1980-01-01 | Gemeente Zutphen |  |  |  | Gemeente Zutphen | In bedrijf | Liander |  | Indal 4A | 2017-04-25 |  | Nacht | Bemeterd |  | 6 | 6 |  |  |  | 2036-09-05 | 2023-04-25 |  |  |  |  | ZWANEVLOT | [21 empty] | Openbare verlichting |  |  |  |  | LM AL 6,0 CO EU600/5 CP | 1 | 1980-01-01 |  | LM AL 6,0 CO EU600/5 T60 TP | 6.00 | CONISCH | ALUMINIUM | NVT | NVT | NVT |  | 350400 |  | Iridium BGP 381DM GRN19/830 | 1 | 2016-09-05 |  | Iridium BGP 381DM GRN19/830 | Philips |  | DM |  |  | 7035 LICHTGRIJS |  |  | 1900.00 | 175200 |  |  |  | BGP381 DM GRN19/830 | 1 | 2016-09-05 |  | BGP381 DM GRN19/830 | Philips | 830 | 16.00 | 100000 | LED |  | LED DRIVER | 1 | 2016-09-05 |  | LEDDRIVER |  |  | 1.00 | 175200 | [5 empty] | Mastdeur | 1 | 1980-01-01 |  | Mastdeur | Mastdeur | NVT |  | ZWANEVLOT | 52.1237 | 6.2 | 210664 | 459811 | 258 | Het Zwanevlot | Zutphen | Gemeente Zutphen |  |  | Zuidwijken | 871687120055929497 |  |  |  |  | 7206 CN | [5 empty] | Liander |  |  |  | In bedrijf
13 | 152820 | https://lms.nederlandslicht.nl/qr/report/152820 | 52.1265 | 6.2021 | 210801.5508 | 460120.4103 | Het Zwanevlot |  | 8.72e+17 | Zuidwijken | ZUTPHEN | 1980-01-01 | Gemeente Zutphen |  |  |  | Gemeente Zutphen | In bedrijf | Liander |  | Indal 4A | 2017-04-25 |  | Nacht | Bemeterd |  | 6 | 6 |  |  |  | 2036-09-05 | 2023-04-25 |  |  |  |  | ZWANEVLOT | [21 empty] | Openbare verlichting |  |  |  |  | LM AL 6,0 CO EU600/5 CP | 1 | 1980-01-01 |  | LM AL 6,0 CO EU600/5 T60 TP | 6.00 | CONISCH | ALUMINIUM | NVT | NVT | NVT |  | 350400 |  | Iridium BGP 381DM GRN19/830 | 1 | 2016-09-05 |  | Iridium BGP 381DM GRN19/830 | Philips |  | DM |  |  | 7035 LICHTGRIJS |  |  | 1900.00 | 175200 |  |  |  | BGP381 DM GRN19/830 | 1 | 2016-09-05 |  | BGP381 DM GRN19/830 | Philips | 830 | 16.00 | 100000 | LED |  | LED DRIVER | 1 | 2016-09-05 |  | LEDDRIVER |  |  | 1.00 | 175200 | [5 empty] | Mastdeur | 1 | 1980-01-01 |  | Mastdeur | Mastdeur | NVT |  | ZWANEVLOT | 52.1237 | 6.2 | 210664 | 459811 | 258 | Het Zwanevlot | Zutphen | Gemeente Zutphen |  |  | Zuidwijken | 871687120055929497 |  |  |  |  | 7206 CN | [5 empty] | Liander |  |  |  | In bedrijf
14 | 152821 | https://lms.nederlandslicht.nl/qr/report/152821 | 52.127 | 6.2024 | 210823.4608 | 460176.005 | Het Zwanevlot |  | 8.72e+17 | Zuidwijken | ZUTPHEN | 2018-03-29 | Gemeente Zutphen | Philips | 5 |  | Gemeente Zutphen | In bedrijf | Liander |  | Indal 4A |  |  | Nacht | Bemeterd | [6 empty] | 2038-03-29 | 2058-03-29 | NEDAL |  |  |  | ZWANEVLOT | [26 empty] | PM AL 5,0 CO T60 CM | 1 | 2018-03-29 |  | PM AL 5,0 CO T60 TP | 5.00 | CONISCH | ALUMINIUM | NVT | NVT | NVT |  | 350400 |  | Iridium BGP 381DM GRN19/830 | 1 | 2018-03-29 |  | Iridium BGP 381DM GRN19/830 | Philips |  | DM |  |  | 7035 LICHTGRIJS |  |  | 1900.00 | 175200 |  |  |  | Iridium BGP 381DM GRN19/830 | 1 | 2018-03-29 |  | Iridium BGP 381DM GRN19/830 | Philips | 3000K | 19.00 | 100000 | LED |  | LED DRIVER | 1 | 2018-03-29 |  | LEDDRIVER |  |  | 1.00 | 175200 | [5 empty] | Mastdeur | 1 | 2018-03-29 |  | Mastdeur | Mastdeur | NVT |  | ZWANEVLOT | 52.1237 | 6.2 | 210664 | 459811 | 258 | Het Zwanevlot | Zutphen | Gemeente Zutphen |  |  | Zuidwijken | 871687120055929497 |  |  |  |  | 7206 CN | [5 empty] | Liander |  |  |  | In bedrijf
15 | 152822 | https://lms.nederlandslicht.nl/qr/report/152822 | 52.1267 | 6.2024 | 210819.0818 | 460150.957 | Het Zwanevlot |  | 8.72e+17 | Zuidwijken | ZUTPHEN | 2018-03-29 | Gemeente Zutphen | Philips | 5 |  | Gemeente Zutphen | In bedrijf | Liander |  | Indal 4A |  |  | Nacht | Bemeterd | [6 empty] | 2038-03-29 | 2058-03-29 | NEDAL |  |  |  | ZWANEVLOT | [26 empty] | PM AL 5,0 CO T60 CM | 1 | 2018-03-29 |  | PM AL 5,0 CO T60 TP | 5.00 | CONISCH | ALUMINIUM | NVT | NVT | NVT |  | 350400 |  | Iridium BGP 381DM GRN19/830 | 1 | 2018-03-29 |  | Iridium BGP 381DM GRN19/830 | Philips |  | DM |  |  | 7035 LICHTGRIJS |  |  | 1900.00 | 175200 |  |  |  | Iridium BGP 381DM GRN19/830 | 1 | 2018-03-29 |  | Iridium BGP 381DM GRN19/830 | Philips | 3000K | 19.00 | 100000 | LED |  | LED DRIVER | 1 | 2018-03-29 |  | LEDDRIVER |  |  | 1.00 | 175200 | [5 empty] | Mastdeur | 1 | 2018-03-29 |  | Mastdeur | Mastdeur | NVT |  | ZWANEVLOT | 52.1237 | 6.2 | 210664 | 459811 | 258 | Het Zwanevlot | Zutphen | Gemeente Zutphen |  |  | Zuidwijken | 871687120055929497 |  |  |  |  | 7206 CN | [5 empty] | Liander |  |  |  | In bedrijf
16 | 152823 | https://lms.nederlandslicht.nl/qr/report/152823 | 52.1265 | 6.2023 | 210813.8078 | 460125.6709 | Het Zwanevlot |  | 8.72e+17 | Zuidwijken | ZUTPHEN | 2018-03-29 | Gemeente Zutphen | Philips | 5 |  | Gemeente Zutphen | In bedrijf | Liander |  | Indal 4A |  |  | Nacht | Bemeterd | [6 empty] | 2038-03-29 | 2058-03-29 | NEDAL |  |  |  | ZWANEVLOT | [26 empty] | PM AL 5,0 CO T60 CM | 1 | 2018-03-29 |  | PM AL 5,0 CO T60 TP | 5.00 | CONISCH | ALUMINIUM | NVT | NVT | NVT |  | 350400 |  | Iridium BGP 381DM GRN19/830 | 1 | 2018-03-29 |  | Iridium BGP 381DM GRN19/830 | Philips |  | DM |  |  | 7035 LICHTGRIJS |  |  | 1900.00 | 175200 |  |  |  | Iridium BGP 381DM GRN19/830 | 1 | 2018-03-29 |  | Iridium BGP 381DM GRN19/830 | Philips | 3000K | 19.00 | 100000 | LED |  | LED DRIVER | 1 | 2018-03-29 |  | LEDDRIVER |  |  | 1.00 | 175200 | [5 empty] | Mastdeur | 1 | 2018-03-29 |  | Mastdeur | Mastdeur | NVT |  | ZWANEVLOT | 52.1237 | 6.2 | 210664 | 459811 | 258 | Het Zwanevlot | Zutphen | Gemeente Zutphen |  |  | Zuidwijken | 871687120055929497 |  |  |  |  | 7206 CN | [5 empty] | Liander |  |  |  | In bedrijf
17 | 152824 | https://lms.nederlandslicht.nl/qr/report/152824 | 52.1264 | 6.2024 | 210822.4718 | 460110.6134 | Het Zwanevlot |  | 8.72e+17 | Zuidwijken | ZUTPHEN | 2018-02-13 | Gemeente Zutphen |  |  |  | Gemeente Zutphen | In bedrijf | Liander |  | Indal 4A |  |  | Nacht | Bemeterd | [6 empty] | 2038-02-13 | 2058-02-13 |  |  |  |  | ZWANEVLOT | [26 empty] | LM AL 6,0 CIL EU850/05 T60 CM | 1 | 2018-02-13 |  | LM AL 6,0 CIL EU850/05 T60 CM | 6.00 | CILINDRISCH | ALUMINIUM | NVT | NVT | NVT |  | 350400 |  | BGP381 GRN 19/830 | 1 | 2018-02-13 |  | BGP381 GRN 19/830 | Philips |  | DM |  |  | 7035 LICHTGRIJS | 16 |  | 1900.00 | 175200 |  |  |  | BGP381 DM GRN19/830 | 1 | 2018-02-13 |  | BGP381 DM GRN19/830 | Philips | 830 | 16.00 | 100000 | LED |  | LED DRIVER | 1 | 2018-02-13 |  | LEDDRIVER |  |  | 1.00 | 175200 | [5 empty] | Mastdeur | 1 | 2018-02-13 |  | Mastdeur | Mastdeur | NVT |  | ZWANEVLOT | 52.1237 | 6.2 | 210664 | 459811 | 258 | Het Zwanevlot | Zutphen | Gemeente Zutphen |  |  | Zuidwijken | 871687120055929497 |  |  |  |  | 7206 CN | [5 empty] | Liander |  |  |  | In bedrijf
18 | 152825 | https://lms.nederlandslicht.nl/qr/report/152825 | 52.1263 | 6.2027 | 210846.3688 | 460096.2078 | Het Zwanevlot |  | 8.72e+17 | Zuidwijken | ZUTPHEN | 2018-02-13 | Gemeente Zutphen |  |  |  | Gemeente Zutphen | In bedrijf | Liander |  | Indal 4A |  |  | Nacht | Bemeterd | [6 empty] | 2038-02-13 | 2058-02-13 |  |  |  |  | ZWANEVLOT | [26 empty] | LM AL 6,0 CIL EU850/05 T60 CM | 1 | 2018-02-13 |  | LM AL 6,0 CIL EU850/05 T60 CM | 6.00 | CILINDRISCH | ALUMINIUM | NVT | NVT | NVT |  | 350400 |  | BGP381 GRN 19/830 | 1 | 2018-02-13 |  | BGP381 GRN 19/830 | Philips |  | DM |  |  | 7035 LICHTGRIJS | 16 |  | 1900.00 | 175200 |  |  |  | BGP381 DM GRN19/830 | 1 | 2018-02-13 |  | BGP381 DM GRN19/830 | Philips | 830 | 16.00 | 100000 | LED |  | LED DRIVER | 1 | 2018-02-13 |  | LEDDRIVER |  |  | 1.00 | 175200 | [5 empty] | Mastdeur | 1 | 2018-02-13 |  | Mastdeur | Mastdeur | NVT |  | ZWANEVLOT | 52.1237 | 6.2 | 210664 | 459811 | 258 | Het Zwanevlot | Zutphen | Gemeente Zutphen |  |  | Zuidwijken | 871687120055929497 |  |  |  |  | 7206 CN | [5 empty] | Liander |  |  |  | In bedrijf
19 | 152826 | https://lms.nederlandslicht.nl/qr/report/152826 | 52.1267 | 6.2027 | 210843.3658 | 460144.694 | Het Zwanevlot |  | 8.72e+17 | Zuidwijken | ZUTPHEN | 2018-03-29 | Gemeente Zutphen | Philips | 5 |  | Gemeente Zutphen | In bedrijf | Liander |  | Indal 4A |  |  | Nacht | Bemeterd | [6 empty] | 2038-03-29 | 2058-03-29 | NEDAL |  |  |  | ZWANEVLOT | [26 empty] | PM AL 5,0 CO T60 CM | 1 | 2018-03-29 |  | PM AL 5,0 CO T60 TP | 5.00 | CONISCH | ALUMINIUM | NVT | NVT | NVT |  | 350400 |  | Iridium BGP 381DM GRN19/830 | 1 | 2018-03-29 |  | Iridium BGP 381DM GRN19/830 | Philips |  | DM |  |  | 7035 LICHTGRIJS |  |  | 1900.00 | 175200 |  |  |  | Iridium BGP 381DM GRN19/830 | 1 | 2018-03-29 |  | Iridium BGP 381DM GRN19/830 | Philips | 3000K | 19.00 | 100000 | LED |  | LED DRIVER | 1 | 2018-03-29 |  | LEDDRIVER |  |  | 1.00 | 175200 | [5 empty] | Mastdeur | 1 | 2018-03-29 |  | Mastdeur | Mastdeur | NVT |  | ZWANEVLOT | 52.1237 | 6.2 | 210664 | 459811 | 258 | Het Zwanevlot | Zutphen | Gemeente Zutphen |  |  | Zuidwijken | 871687120055929497 |  |  |  |  | 7206 CN | [5 empty] | Liander |  |  |  | In bedrijf
20 | 152827 | https://lms.nederlandslicht.nl/qr/report/152827 | 52.1266 | 6.203 | 210865.0068 | 460131.7475 | Het Zwanevlot |  | 8.72e+17 | Zuidwijken | ZUTPHEN | 2018-03-29 | Gemeente Zutphen | Philips | 5 |  | Gemeente Zutphen | In bedrijf | Liander |  | Indal 4A |  |  | Nacht | Bemeterd | [6 empty] | 2038-03-29 | 2058-03-29 | NEDAL |  |  |  | ZWANEVLOT | [26 empty] | PM AL 5,0 CO T60 CM | 1 | 2018-03-29 |  | PM AL 5,0 CO T60 TP | 5.00 | CONISCH | ALUMINIUM | NVT | NVT | NVT |  | 350400 |  | Iridium BGP 381DM GRN19/830 | 1 | 2018-03-29 |  | Iridium BGP 381DM GRN19/830 | Philips |  | DM |  |  | 7035 LICHTGRIJS |  |  | 1900.00 | 175200 |  |  |  | Iridium BGP 381DM GRN19/830 | 1 | 2018-03-29 |  | Iridium BGP 381DM GRN19/830 | Philips | 3000K | 19.00 | 100000 | LED |  | LED DRIVER | 1 | 2018-03-29 |  | LEDDRIVER |  |  | 1.00 | 175200 | [5 empty] | Mastdeur | 1 | 2018-03-29 |  | Mastdeur | Mastdeur | NVT |  | ZWANEVLOT | 52.1237 | 6.2 | 210664 | 459811 | 258 | Het Zwanevlot | Zutphen | Gemeente Zutphen |  |  | Zuidwijken | 871687120055929497 |  |  |  |  | 7206 CN | [5 empty] | Liander |  |  |  | In bedrijf
21 | 152828 | https://lms.nederlandslicht.nl/qr/report/152828 | 52.1267 | 6.2033 | 210881.6178 | 460142.1544 | Het Zwanevlot |  | 8.72e+17 | Zuidwijken | ZUTPHEN | 2018-03-29 | Gemeente Zutphen | Philips | 5 |  | Gemeente Zutphen | In bedrijf | Liander |  | Indal 4A |  |  | Nacht | Bemeterd | [6 empty] | 2038-03-29 | 2058-03-29 | NEDAL |  |  |  | ZWANEVLOT | [26 empty] | PM AL 5,0 CO T60 CM | 1 | 2018-03-29 |  | PM AL 5,0 CO T60 TP | 5.00 | CONISCH | ALUMINIUM | NVT | NVT | NVT |  | 350400 |  | Iridium BGP 381DM GRN19/830 | 1 | 2018-03-29 |  | Iridium BGP 381DM GRN19/830 | Philips |  | DM |  |  | 7035 LICHTGRIJS |  |  | 1900.00 | 175200 |  |  |  | Iridium BGP 381DM GRN19/830 | 1 | 2018-03-29 |  | Iridium BGP 381DM GRN19/830 | Philips | 3000K | 19.00 | 100000 | LED |  | LED DRIVER | 1 | 2018-03-29 |  | LEDDRIVER |  |  | 1.00 | 175200 | [5 empty] | Mastdeur | 1 | 2018-03-29 |  | Mastdeur | Mastdeur | NVT |  | ZWANEVLOT | 52.1237 | 6.2 | 210664 | 459811 | 258 | Het Zwanevlot | Zutphen | Gemeente Zutphen |  |  | Zuidwijken | 871687120055929497 |  |  |  |  | 7206 CN | [5 empty] | Liander |  |  |  | In bedrijf
22 | 152829 | https://lms.nederlandslicht.nl/qr/report/152829 | 52.1263 | 6.203 | 210865.4288 | 460107.1874 | Het Zwanevlot |  | 8.72e+17 | Zuidwijken | ZUTPHEN | 2018-03-29 | Gemeente Zutphen | Philips | 5 |  | Gemeente Zutphen | In bedrijf | Liander |  | Indal 4A |  |  | Nacht | Bemeterd | [6 empty] | 2038-03-29 | 2058-03-29 | NEDAL |  |  |  | ZWANEVLOT | [26 empty] | PM AL 5,0 CO T60 CM | 1 | 2018-03-29 |  | PM AL 5,0 CO T60 TP | 5.00 | CONISCH | ALUMINIUM | NVT | NVT | NVT |  | 350400 |  | Iridium BGP 381DM GRN19/830 | 1 | 2018-03-29 |  | Iridium BGP 381DM GRN19/830 | Philips |  | DM |  |  | 7035 LICHTGRIJS |  |  | 1900.00 | 175200 |  |  |  | Iridium BGP 381DM GRN19/830 | 1 | 2018-03-29 |  | Iridium BGP 381DM GRN19/830 | Philips | 3000K | 19.00 | 100000 | LED |  | LED DRIVER | 1 | 2018-03-29 |  | LEDDRIVER |  |  | 1.00 | 175200 | [5 empty] | Mastdeur | 1 | 2018-03-29 |  | Mastdeur | Mastdeur | NVT |  | ZWANEVLOT | 52.1237 | 6.2 | 210664 | 459811 | 258 | Het Zwanevlot | Zutphen | Gemeente Zutphen |  |  | Zuidwijken | 871687120055929497 |  |  |  |  | 7206 CN | [5 empty] | Liander |  |  |  | In bedrijf
23 | 152830 | https://lms.nederlandslicht.nl/qr/report/152830 | 52.1261 | 6.2031 | 210870.4528 | 460081.75 | Het Zwanevlot |  | 8.72e+17 | Zuidwijken | ZUTPHEN | 2017-05-15 | Gemeente Zutphen |  |  |  | Gemeente Zutphen | In bedrijf | Liander |  | Indal 4A |  |  | Nacht | Bemeterd | [6 empty] | 2036-09-05 | 2057-05-15 |  |  |  |  | ZWANEVLOT | [26 empty] | LM AL 6,0 CIL EU750/05 T60 CM | 1 | 2017-05-15 |  | LM AL 6,0 CI EU750/5 T60 CM | 6.00 | CILINDRISCH | ALUMINIUM | NVT | NVT | NVT |  | 350400 |  | Iridium BGP 381DM GRN19/830 | 1 | 2016-09-05 |  | Iridium BGP 381DM GRN19/830 | Philips |  | DM |  |  | 7035 LICHTGRIJS |  |  | 1900.00 | 175200 |  |  |  | BGP381 DM GRN19/830 | 1 | 2016-09-05 |  | BGP381 DM GRN19/830 | Philips | 830 | 16.00 | 100000 | LED |  | LED DRIVER | 1 | 2016-09-05 |  | LEDDRIVER |  |  | 1.00 | 175200 | [5 empty] | Mastdeur | 1 | 2017-05-15 |  | Mastdeur | Mastdeur | NVT |  | ZWANEVLOT | 52.1237 | 6.2 | 210664 | 459811 | 258 | Het Zwanevlot | Zutphen | Gemeente Zutphen |  |  | Zuidwijken | 871687120055929497 |  |  |  |  | 7206 CN | [5 empty] | Liander |  |  |  | In bedrijf
24 | 152831 | https://lms.nederlandslicht.nl/qr/report/152831 | 52.1261 | 6.2033 | 210881.3198 | 460082.551 | Het Zwanevlot |  | 8.72e+17 | Zuidwijken | ZUTPHEN | 2018-03-29 | Gemeente Zutphen | Philips | 5 |  | Gemeente Zutphen | In bedrijf | Liander |  | Indal 4A |  |  | Nacht | Bemeterd | [6 empty] | 2038-03-29 | 2058-03-29 | NEDAL |  |  |  | ZWANEVLOT | [26 empty] | PM AL 5,0 CO T60 CM | 1 | 2018-03-29 |  | PM AL 5,0 CO T60 TP | 5.00 | CONISCH | ALUMINIUM | NVT | NVT | NVT |  | 350400 |  | Iridium BGP 381DM GRN19/830 | 1 | 2018-03-29 |  | Iridium BGP 381DM GRN19/830 | Philips |  | DM |  |  | 7035 LICHTGRIJS |  |  | 1900.00 | 175200 |  |  |  | Iridium BGP 381DM GRN19/830 | 1 | 2018-03-29 |  | Iridium BGP 381DM GRN19/830 | Philips | 3000K | 19.00 | 100000 | LED |  | LED DRIVER | 1 | 2018-03-29 |  | LEDDRIVER |  |  | 1.00 | 175200 | [5 empty] | Mastdeur | 1 | 2018-03-29 |  | Mastdeur | Mastdeur | NVT |  | ZWANEVLOT | 52.1237 | 6.2 | 210664 | 459811 | 258 | Het Zwanevlot | Zutphen | Gemeente Zutphen |  |  | Zuidwijken | 871687120055929497 |  |  |  |  | 7206 CN | [5 empty] | Liander |  |  |  | In bedrijf
25 | 152832 | https://lms.nederlandslicht.nl/qr/report/152832 | 52.1263 | 6.2034 | 210894.3278 | 460104.397 | Het Zwanevlot |  | 8.72e+17 | Zuidwijken | ZUTPHEN | 2018-03-29 | Gemeente Zutphen | Philips | 5 |  | Gemeente Zutphen | In bedrijf | Liander |  | Indal 4A |  |  | Nacht | Bemeterd | [6 empty] | 2038-03-29 | 2058-03-29 | NEDAL |  |  |  | ZWANEVLOT | [26 empty] | PM AL 5,0 CO T60 CM | 1 | 2018-03-29 |  | PM AL 5,0 CO T60 TP | 5.00 | CONISCH | ALUMINIUM | NVT | NVT | NVT |  | 350400 |  | Iridium BGP 381DM GRN19/830 | 1 | 2018-03-29 |  | Iridium BGP 381DM GRN19/830 | Philips |  | DM |  |  | 7035 LICHTGRIJS |  |  | 1900.00 | 175200 |  |  |  | Iridium BGP 381DM GRN19/830 | 1 | 2018-03-29 |  | Iridium BGP 381DM GRN19/830 | Philips | 3000K | 19.00 | 100000 | LED |  | LED DRIVER | 1 | 2018-03-29 |  | LEDDRIVER |  |  | 1.00 | 175200 | [5 empty] | Mastdeur | 1 | 2018-03-29 |  | Mastdeur | Mastdeur | NVT |  | ZWANEVLOT | 52.1237 | 6.2 | 210664 | 459811 | 258 | Het Zwanevlot | Zutphen | Gemeente Zutphen |  |  | Zuidwijken | 871687120055929497 |  |  |  |  | 7206 CN | [5 empty] | Liander |  |  |  | In bedrijf
26 | 152833 | https://lms.nederlandslicht.nl/qr/report/152833 | 52.1264 | 6.204 | 210935.2228 | 460112.8709 | Het Zwanevlot |  | 8.72e+17 | Zuidwijken | ZUTPHEN | 2018-03-29 | Gemeente Zutphen | Philips | 5 |  | Gemeente Zutphen | In bedrijf | Liander |  | Indal 4A |  |  | Nacht | Bemeterd | [6 empty] | 2038-03-29 | 2058-03-29 | NEDAL |  |  |  | ZWANEVLOT | [26 empty] | PM AL 5,0 CO T60 CM | 1 | 2018-03-29 |  | PM AL 5,0 CO T60 TP | 5.00 | CONISCH | ALUMINIUM | NVT | NVT | NVT |  | 350400 |  | Iridium BGP 381DM GRN19/830 | 1 | 2018-03-29 |  | Iridium BGP 381DM GRN19/830 | Philips |  | DM |  |  | 7035 LICHTGRIJS |  |  | 1900.00 | 175200 |  |  |  | Iridium BGP 381DM GRN19/830 | 1 | 2018-03-29 |  | Iridium BGP 381DM GRN19/830 | Philips | 3000K | 19.00 | 100000 | LED |  | LED DRIVER | 1 | 2018-03-29 |  | LEDDRIVER |  |  | 1.00 | 175200 | [5 empty] | Mastdeur | 1 | 2018-03-29 |  | Mastdeur | Mastdeur | NVT |  | ZWANEVLOT | 52.1237 | 6.2 | 210664 | 459811 | 258 | Het Zwanevlot | Zutphen | Gemeente Zutphen |  |  | Zuidwijken | 871687120055929497 |  |  |  |  | 7206 CN | [5 empty] | Liander |  |  |  | In bedrijf
27 | 152834 | https://lms.nederlandslicht.nl/qr/report/152834 | 52.1262 | 6.2039 | 210923.0908 | 460092.6358 | Het Zwanevlot |  | 8.72e+17 | Zuidwijken | ZUTPHEN | 2018-03-29 | Gemeente Zutphen | Philips | 5 |  | Gemeente Zutphen | In bedrijf | Liander |  | Indal 4A |  |  | Nacht | Bemeterd | [6 empty] | 2038-03-29 | 2058-03-29 | NEDAL |  |  |  | ZWANEVLOT | [26 empty] | PM AL 5,0 CO T60 CM | 1 | 2018-03-29 |  | PM AL 5,0 CO T60 TP | 5.00 | CONISCH | ALUMINIUM | NVT | NVT | NVT |  | 350400 |  | Iridium BGP 381DM GRN19/830 | 1 | 2018-03-29 |  | Iridium BGP 381DM GRN19/830 | Philips |  | DM |  |  | 7035 LICHTGRIJS |  |  | 1900.00 | 175200 |  |  |  | Iridium BGP 381DM GRN19/830 | 1 | 2018-03-29 |  | Iridium BGP 381DM GRN19/830 | Philips | 3000K | 19.00 | 100000 | LED |  | LED DRIVER | 1 | 2018-03-29 |  | LEDDRIVER |  |  | 1.00 | 175200 | [5 empty] | Mastdeur | 1 | 2018-03-29 |  | Mastdeur | Mastdeur | NVT |  | ZWANEVLOT | 52.1237 | 6.2 | 210664 | 459811 | 258 | Het Zwanevlot | Zutphen | Gemeente Zutphen |  |  | Zuidwijken | 871687120055929497 |  |  |  |  | 7206 CN | [5 empty] | Liander |  |  |  | In bedrijf
28 | 152835 | https://lms.nederlandslicht.nl/qr/report/152835 | 52.126 | 6.2034 | 210894.8578 | 460066.0975 | Het Zwanevlot |  | 8.72e+17 | Zuidwijken | ZUTPHEN | 1991-11-01 | Gemeente Zutphen |  |  |  | Gemeente Zutphen | In bedrijf | Liander |  | Indal 4A |  |  | Nacht | Bemeterd | [6 empty] | 2036-09-05 | 2031-11-01 |  |  |  |  | ZWANEVLOT | [26 empty] | LM ST 6,0 CV EU750/20/5 FR Z V | 1 | 1991-11-01 |  | LM ST 6,0 CV EU1250/20/5 FR Z V | 6.00 | CILINDRISCH | THERMISCH VERZINKT | NVT | NVT | NVT |  | 350400 |  | Iridium BGP 381DM GRN19/830 | 1 | 2016-09-05 |  | Iridium BGP 381DM GRN19/830 | Philips |  | DM |  |  | 7035 LICHTGRIJS |  |  | 1900.00 | 175200 |  |  |  | BGP381 DM GRN19/830 | 1 | 2016-09-05 |  | BGP381 DM GRN19/830 | Philips | 830 | 16.00 | 100000 | LED |  | LED DRIVER | 1 | 2016-09-05 |  | LEDDRIVER |  |  | 1.00 | 175200 | [5 empty] | Mastdeur | 1 | 1991-11-01 |  | Mastdeur | Mastdeur | NVT |  | ZWANEVLOT | 52.1237 | 6.2 | 210664 | 459811 | 258 | Het Zwanevlot | Zutphen | Gemeente Zutphen |  |  | Zuidwijken | 871687120055929497 |  |  |  |  | 7206 CN | [5 empty] | Liander |  |  |  | In bedrijf
29 | 152836 | https://lms.nederlandslicht.nl/qr/report/152836 | 52.1257 | 6.2037 | 210910.3738 | 460040.9996 | Het Zwanevlot |  | 8.72e+17 | Zuidwijken | ZUTPHEN | 1980-01-01 | Gemeente Zutphen |  |  |  | Gemeente Zutphen | In bedrijf | Liander |  | Indal 4A | 2017-04-25 |  | Nacht | Bemeterd |  | 6 | 6 |  |  |  | 2038-03-29 | 2023-04-25 |  |  |  |  | ZWANEVLOT | [21 empty] | Openbare verlichting |  |  |  |  | LM AL 6,0 CO EU600/5 CP | 1 | 1980-01-01 |  | LM AL 6,0 CO EU600/5 T60 TP | 6.00 | CONISCH | ALUMINIUM | NVT | NVT | NVT |  | 350400 |  | BGP381 GRN 19/830 | 1 | 2018-03-29 |  | BGP381 GRN 19/830 | Philips |  | DM |  |  | 7035 LICHTGRIJS | 16 |  | 1900.00 | 175200 |  |  |  | BGP381 DM GRN19/830 | 1 | 2016-09-05 |  | BGP381 DM GRN19/830 | Philips | 830 | 16.00 | 100000 | LED |  | LED DRIVER | 1 | 2018-03-29 |  | LEDDRIVER |  |  | 1.00 | 175200 | [5 empty] | Mastdeur | 1 | 1980-01-01 |  | Mastdeur | Mastdeur | NVT |  | ZWANEVLOT | 52.1237 | 6.2 | 210664 | 459811 | 258 | Het Zwanevlot | Zutphen | Gemeente Zutphen |  |  | Zuidwijken | 871687120055929497 |  |  |  |  | 7206 CN | [5 empty] | Liander |  |  |  | In bedrijf
30 | 152837 | https://lms.nederlandslicht.nl/qr/report/152837 | 52.126 | 6.2049 | 210996.4358 | 460065.627 | Het Zwanevlot |  | 8.72e+17 | Zuidwijken | ZUTPHEN | 2018-03-29 | Gemeente Zutphen | Philips | 5 |  | Gemeente Zutphen | In bedrijf | Liander |  | Indal 4A |  |  | Nacht | Bemeterd | [6 empty] | 2038-03-29 | 2058-03-29 | NEDAL |  |  |  | ZWANEVLOT | [26 empty] | PM AL 5,0 CO T60 CM | 1 | 2018-03-29 |  | PM AL 5,0 CO T60 TP | 5.00 | CONISCH | ALUMINIUM | NVT | NVT | NVT |  | 350400 |  | Iridium BGP 381DM GRN19/830 | 1 | 2018-03-29 |  | Iridium BGP 381DM GRN19/830 | Philips |  | DM |  |  | 7035 LICHTGRIJS |  |  | 1900.00 | 175200 |  |  |  | Iridium BGP 381DM GRN19/830 | 1 | 2018-03-29 |  | Iridium BGP 381DM GRN19/830 | Philips | 3000K | 19.00 | 100000 | LED |  | LED DRIVER | 1 | 2018-03-29 |  | LEDDRIVER |  |  | 1.00 | 175200 | [5 empty] | Mastdeur | 1 | 2018-03-29 |  | Mastdeur | Mastdeur | NVT |  | ZWANEVLOT | 52.1237 | 6.2 | 210664 | 459811 | 258 | Het Zwanevlot | Zutphen | Gemeente Zutphen |  |  | Zuidwijken | 871687120055929497 |  |  |  |  | 7206 CN | [5 empty] | Liander |  |  |  | In bedrijf
31 | 152838 | https://lms.nederlandslicht.nl/qr/report/152838 | 52.1258 | 6.2046 | 210974.8428 | 460052.7446 | Het Zwanevlot |  | 8.72e+17 | Zuidwijken | ZUTPHEN | 2018-03-29 | Gemeente Zutphen | Philips | 5 |  | Gemeente Zutphen | In bedrijf | Liander |  | Indal 4A |  |  | Nacht | Bemeterd | [6 empty] | 2038-03-29 | 2058-03-29 | NEDAL |  |  |  | ZWANEVLOT | [26 empty] | PM AL 5,0 CO T60 CM | 1 | 2018-03-29 |  | PM AL 5,0 CO T60 TP | 5.00 | CONISCH | ALUMINIUM | NVT | NVT | NVT |  | 350400 |  | Iridium BGP 381DM GRN19/830 | 1 | 2018-03-29 |  | Iridium BGP 381DM GRN19/830 | Philips |  | DM |  |  | 7035 LICHTGRIJS |  |  | 1900.00 | 175200 |  |  |  | Iridium BGP 381DM GRN19/830 | 1 | 2018-03-29 |  | Iridium BGP 381DM GRN19/830 | Philips | 3000K | 19.00 | 100000 | LED |  | LED DRIVER | 1 | 2018-03-29 |  | LEDDRIVER |  |  | 1.00 | 175200 | [5 empty] | Mastdeur | 1 | 2018-03-29 |  | Mastdeur | Mastdeur | NVT |  | ZWANEVLOT | 52.1237 | 6.2 | 210664 | 459811 | 258 | Het Zwanevlot | Zutphen | Gemeente Zutphen |  |  | Zuidwijken | 871687120055929497 |  |  |  |  | 7206 CN | [5 empty] | Liander |  |  |  | In bedrijf
32 | 152839 | https://lms.nederlandslicht.nl/qr/report/152839 | 52.1258 | 6.2043 | 210951.5208 | 460044.6518 | Het Zwanevlot |  | 8.72e+17 | Zuidwijken | ZUTPHEN | 2018-03-29 | Gemeente Zutphen | Philips | 5 |  | Gemeente Zutphen | In bedrijf | Liander |  | Indal 4A |  |  | Nacht | Bemeterd | [6 empty] | 2038-03-29 | 2058-03-29 | NEDAL |  |  |  | ZWANEVLOT | [26 empty] | PM AL 5,0 CO T60 CM | 1 | 2018-03-29 |  | PM AL 5,0 CO T60 TP | 5.00 | CONISCH | ALUMINIUM | NVT | NVT | NVT |  | 350400 |  | Iridium BGP 381DM GRN19/830 | 1 | 2018-03-29 |  | Iridium BGP 381DM GRN19/830 | Philips |  | DM |  |  | 7035 LICHTGRIJS |  |  | 1900.00 | 175200 |  |  |  | Iridium BGP 381DM GRN19/830 | 1 | 2018-03-29 |  | Iridium BGP 381DM GRN19/830 | Philips | 3000K | 19.00 | 100000 | LED |  | LED DRIVER | 1 | 2018-03-29 |  | LEDDRIVER |  |  | 1.00 | 175200 | [5 empty] | Mastdeur | 1 | 2018-03-29 |  | Mastdeur | Mastdeur | NVT |  | ZWANEVLOT | 52.1237 | 6.2 | 210664 | 459811 | 258 | Het Zwanevlot | Zutphen | Gemeente Zutphen |  |  | Zuidwijken | 871687120055929497 |  |  |  |  | 7206 CN | [5 empty] | Liander |  |  |  | In bedrijf
33 | 152840 | https://lms.nederlandslicht.nl/qr/report/152840 | 52.126 | 6.2041 | 210938.5668 | 460064.0025 | Het Zwanevlot |  | 8.72e+17 | Zuidwijken | ZUTPHEN | 2018-03-29 | Gemeente Zutphen | Philips | 5 |  | Gemeente Zutphen | In bedrijf | Liander |  | Indal 4A |  |  | Nacht | Bemeterd | [6 empty] | 2038-03-29 | 2058-03-29 | NEDAL |  |  |  | ZWANEVLOT | [26 empty] | PM AL 5,0 CO T60 CM | 1 | 2018-03-29 |  | PM AL 5,0 CO T60 TP | 5.00 | CONISCH | ALUMINIUM | NVT | NVT | NVT |  | 350400 |  | Iridium BGP 381DM GRN19/830 | 1 | 2018-03-29 |  | Iridium BGP 381DM GRN19/830 | Philips |  | DM |  |  | 7035 LICHTGRIJS |  |  | 1900.00 | 175200 |  |  |  | Iridium BGP 381DM GRN19/830 | 1 | 2018-03-29 |  | Iridium BGP 381DM GRN19/830 | Philips | 3000K | 19.00 | 100000 | LED |  | LED DRIVER | 1 | 2018-03-29 |  | LEDDRIVER |  |  | 1.00 | 175200 | [5 empty] | Mastdeur | 1 | 2018-03-29 |  | Mastdeur | Mastdeur | NVT |  | ZWANEVLOT | 52.1237 | 6.2 | 210664 | 459811 | 258 | Het Zwanevlot | Zutphen | Gemeente Zutphen |  |  | Zuidwijken | 871687120055929497 |  |  |  |  | 7206 CN | [5 empty] | Liander |  |  |  | In bedrijf
34 | 152841 | https://lms.nederlandslicht.nl/qr/report/152841 | 52.1257 | 6.2039 | 210926.6148 | 460036.7884 | Het Zwanevlot |  | 8.72e+17 | Zuidwijken | ZUTPHEN | 2018-03-29 | Gemeente Zutphen | Philips | 5 |  | Gemeente Zutphen | In bedrijf | Liander |  | Indal 4A |  |  | Nacht | Bemeterd | [6 empty] | 2038-03-29 | 2058-03-29 | NEDAL |  |  |  | ZWANEVLOT | [26 empty] | PM AL 5,0 CO T60 CM | 1 | 2018-03-29 |  | PM AL 5,0 CO T60 TP | 5.00 | CONISCH | ALUMINIUM | NVT | NVT | NVT |  | 350400 |  | Iridium BGP 381DM GRN19/830 | 1 | 2018-03-29 |  | Iridium BGP 381DM GRN19/830 | Philips |  | DM |  |  | 7035 LICHTGRIJS |  |  | 1900.00 | 175200 |  |  |  | Iridium BGP 381DM GRN19/830 | 1 | 2018-03-29 |  | Iridium BGP 381DM GRN19/830 | Philips | 3000K | 19.00 | 100000 | LED |  | LED DRIVER | 1 | 2018-03-29 |  | LEDDRIVER |  |  | 1.00 | 175200 | [5 empty] | Mastdeur | 1 | 2018-03-29 |  | Mastdeur | Mastdeur | NVT |  | ZWANEVLOT | 52.1237 | 6.2 | 210664 | 459811 | 258 | Het Zwanevlot | Zutphen | Gemeente Zutphen |  |  | Zuidwijken | 871687120055929497 |  |  |  |  | 7206 CN | [5 empty] | Liander |  |  |  | In bedrijf
35 | 152842 | https://lms.nederlandslicht.nl/qr/report/152842 | 52.1255 | 6.2037 | 210911.8258 | 460015.1414 | Het Zwanevlot |  | 8.72e+17 | Zuidwijken | ZUTPHEN | 2017-05-15 | Gemeente Zutphen |  |  |  | Gemeente Zutphen | In bedrijf | Liander |  | Indal 4A |  |  | Nacht | Bemeterd | [6 empty] | 2036-09-05 | 2057-05-15 |  |  |  |  | ZWANEVLOT | [26 empty] | LM AL 6,0 CIL EU750/05 T60 CM | 1 | 2017-05-15 |  | LM AL 6,0 CI EU750/5 T60 CM | 6.00 | CILINDRISCH | ALUMINIUM | NVT | NVT | NVT |  | 350400 |  | Iridium BGP 381DM GRN19/830 | 1 | 2016-09-05 |  | Iridium BGP 381DM GRN19/830 | Philips |  | DM |  |  | 7035 LICHTGRIJS |  |  | 1900.00 | 175200 |  |  |  | BGP381 DM GRN19/830 | 1 | 2016-09-05 |  | BGP381 DM GRN19/830 | Philips | 830 | 16.00 | 100000 | LED |  | LED DRIVER | 1 | 2016-09-05 |  | LEDDRIVER |  |  | 1.00 | 175200 | [5 empty] | Mastdeur | 1 | 2017-05-15 |  | Mastdeur | Mastdeur | NVT |  | ZWANEVLOT | 52.1237 | 6.2 | 210664 | 459811 | 258 | Het Zwanevlot | Zutphen | Gemeente Zutphen |  |  | Zuidwijken | 871687120055929497 |  |  |  |  | 7206 CN | [5 empty] | Liander |  |  |  | In bedrijf
36 | 152843 | https://lms.nederlandslicht.nl/qr/report/152843 | 52.1253 | 6.2036 | 210906.3248 | 459990.3088 | Het Zwanevlot |  | 8.72e+17 | Zuidwijken | ZUTPHEN | 1980-01-01 | Gemeente Zutphen |  |  |  | Gemeente Zutphen | In bedrijf | Liander |  | Indal 4A | 2017-04-25 |  | Nacht | Bemeterd |  | 6 | 6 |  |  |  | 2036-09-05 | 2023-04-25 |  |  |  |  | ZWANEVLOT | [21 empty] | Openbare verlichting |  |  |  |  | LM AL 6,0 CO EU600/5 CP | 1 | 1980-01-01 |  | LM AL 6,0 CO EU600/5 T60 TP | 6.00 | CONISCH | ALUMINIUM | NVT | NVT | NVT |  | 350400 |  | Iridium BGP 381DM GRN19/830 | 1 | 2016-09-05 |  | Iridium BGP 381DM GRN19/830 | Philips |  | DM |  |  | 7035 LICHTGRIJS |  |  | 1900.00 | 175200 |  |  |  | BGP381 DM GRN19/830 | 1 | 2016-09-05 |  | BGP381 DM GRN19/830 | Philips | 830 | 16.00 | 100000 | LED |  | LED DRIVER | 1 | 2016-09-05 |  | LEDDRIVER |  |  | 1.00 | 175200 | [5 empty] | Mastdeur | 1 | 1980-01-01 |  | Mastdeur | Mastdeur | NVT |  | ZWANEVLOT | 52.1237 | 6.2 | 210664 | 459811 | 258 | Het Zwanevlot | Zutphen | Gemeente Zutphen |  |  | Zuidwijken | 871687120055929497 |  |  |  |  | 7206 CN | [5 empty] | Liander |  |  |  | In bedrijf
37 | 152844 | https://lms.nederlandslicht.nl/qr/report/152844 | 52.1247 | 6.205 | 211005.4258 | 459922.7677 | Het Zwanevlot |  | 8.72e+17 | Zuidwijken | ZUTPHEN | 1991-11-01 | Gemeente Zutphen | Schreder | 5 |  | Gemeente Zutphen | In bedrijf | Liander |  | Indal 4A |  |  | Nacht | Bemeterd | [6 empty] | 2038-03-29 | 2031-11-01 | SAPA |  |  |  | ZWANEVLOT | [26 empty] | PM AL 3,5 CO T60 CP | 1 | 1991-11-01 |  | PM AL 3,5 CO T60 TP | 3.50 | CONISCH | ALUMINIUM | NVT | NVT | NVT |  | 350400 |  | Friza 8LED/5118BL/3000K | 1 | 2018-03-29 |  | Friza 8LED/5118BL/3000K | Schreder |  | 5118BL |  |  | AKZO 150 | 8 |  | 1100.00 | 175200 |  |  |  | Friza 8LED/5118BL/3000K | 1 | 2018-03-29 |  | Friza 8LED/5118BL/3000K | Schreder | 3000K | 12.00 | 175200 | LED |  | LED DRIVER | 1 | 2018-03-29 |  | LEDDRIVER |  |  | 1.00 | 175200 | [5 empty] | Mastdeur | 1 | 1991-11-01 |  | Mastdeur | Mastdeur | NVT |  | ZWANEVLOT | 52.1237 | 6.2 | 210664 | 459811 | 258 | Het Zwanevlot | Zutphen | Gemeente Zutphen |  |  | Zuidwijken | 871687120055929497 |  |  |  |  | 7206 CN | [5 empty] | Liander |  |  |  | In bedrijf
38 | 152845 | https://lms.nederlandslicht.nl/qr/report/152845 | 52.1247 | 6.2046 | 210971.8508 | 459924.6692 | Het Zwanevlot |  | 8.72e+17 | Zuidwijken | ZUTPHEN | 2018-03-29 | Gemeente Zutphen | Philips | 5 |  | Gemeente Zutphen | In bedrijf | Liander |  | Indal 4A |  |  | Nacht | Bemeterd | [6 empty] | 2038-03-29 | 2058-03-29 | NEDAL |  |  |  | ZWANEVLOT | [26 empty] | PM AL 5,0 CO T60 CM | 1 | 2018-03-29 |  | PM AL 5,0 CO T60 TP | 5.00 | CONISCH | ALUMINIUM | NVT | NVT | NVT |  | 350400 |  | Iridium BGP 381DM GRN19/830 | 1 | 2018-03-29 |  | Iridium BGP 381DM GRN19/830 | Philips |  | DM |  |  | 7035 LICHTGRIJS |  |  | 1900.00 | 175200 |  |  |  | Iridium BGP 381DM GRN19/830 | 1 | 2018-03-29 |  | Iridium BGP 381DM GRN19/830 | Philips | 3000K | 19.00 | 100000 | LED |  | LED DRIVER | 1 | 2018-03-29 |  | LEDDRIVER |  |  | 1.00 | 175200 | [5 empty] | Mastdeur | 1 | 2009-12-15 |  | Mastdeur | Mastdeur | NVT |  | ZWANEVLOT | 52.1237 | 6.2 | 210664 | 459811 | 258 | Het Zwanevlot | Zutphen | Gemeente Zutphen |  |  | Zuidwijken | 871687120055929497 |  |  |  |  | 7206 CN | [5 empty] | Liander |  |  |  | In bedrijf
39 | 152846 | https://lms.nederlandslicht.nl/qr/report/152846 | 52.1248 | 6.2043 | 210955.3508 | 459932.9442 | Het Zwanevlot |  | 8.72e+17 | Zuidwijken | ZUTPHEN | 2018-03-29 | Gemeente Zutphen | Philips | 5 |  | Gemeente Zutphen | In bedrijf | Liander |  | Indal 4A |  |  | Nacht | Bemeterd | [6 empty] | 2038-03-29 | 2058-03-29 | NEDAL |  |  |  | ZWANEVLOT | [26 empty] | PM AL 5,0 CO T60 CM | 1 | 2018-03-29 |  | PM AL 5,0 CO T60 TP | 5.00 | CONISCH | ALUMINIUM | NVT | NVT | NVT |  | 350400 |  | Iridium BGP 381DM GRN19/830 | 1 | 2018-03-29 |  | Iridium BGP 381DM GRN19/830 | Philips |  | DM |  |  | 7035 LICHTGRIJS |  |  | 1900.00 | 175200 |  |  |  | Iridium BGP 381DM GRN19/830 | 1 | 2018-03-29 |  | Iridium BGP 381DM GRN19/830 | Philips | 3000K | 19.00 | 100000 | LED |  | LED DRIVER | 1 | 2018-03-29 |  | LEDDRIVER |  |  | 1.00 | 175200 | [5 empty] | Mastdeur | 1 | 1998-11-01 |  | Mastdeur | Mastdeur | NVT |  | ZWANEVLOT | 52.1237 | 6.2 | 210664 | 459811 | 258 | Het Zwanevlot | Zutphen | Gemeente Zutphen |  |  | Zuidwijken | 871687120055929497 |  |  |  |  | 7206 CN | [5 empty] | Liander |  |  |  | In bedrijf
40 | 152847 | https://lms.nederlandslicht.nl/qr/report/152847 | 52.1249 | 6.2043 | 210952.2048 | 459949.776 | Het Zwanevlot |  | 8.72e+17 | Zuidwijken | ZUTPHEN | 2018-03-29 | Gemeente Zutphen | Philips | 5 |  | Gemeente Zutphen | In bedrijf | Liander |  | Indal 4A |  |  | Nacht | Bemeterd | [6 empty] | 2038-03-29 | 2058-03-29 | NEDAL |  |  |  | ZWANEVLOT | [26 empty] | PM AL 5,0 CO T60 CM | 1 | 2018-03-29 |  | PM AL 5,0 CO T60 TP | 5.00 | CONISCH | ALUMINIUM | NVT | NVT | NVT |  | 350400 |  | Iridium BGP 381DM GRN19/830 | 1 | 2018-03-29 |  | Iridium BGP 381DM GRN19/830 | Philips |  | DM |  |  | 7035 LICHTGRIJS |  |  | 1900.00 | 175200 |  |  |  | Iridium BGP 381DM GRN19/830 | 1 | 2018-03-29 |  | Iridium BGP 381DM GRN19/830 | Philips | 3000K | 19.00 | 100000 | LED |  | LED DRIVER | 1 | 2018-03-29 |  | LEDDRIVER |  |  | 1.00 | 175200 | [5 empty] | Mastdeur | 1 | 2004-09-24 |  | Mastdeur | Mastdeur | NVT |  | ZWANEVLOT | 52.1237 | 6.2 | 210664 | 459811 | 258 | Het Zwanevlot | Zutphen | Gemeente Zutphen |  |  | Zuidwijken | 871687120055929497 |  |  |  |  | 7206 CN | [5 empty] | Liander |  |  |  | In bedrijf
41 | 152848 | https://lms.nederlandslicht.nl/qr/report/152848 | 52.1251 | 6.2041 | 210942.4698 | 459965.1116 | Het Zwanevlot |  | 8.72e+17 | Zuidwijken | ZUTPHEN | 2018-03-29 | Gemeente Zutphen | Schreder | 5 |  | Gemeente Zutphen | In bedrijf | Liander |  | Indal 4A |  |  | Nacht | Bemeterd | [6 empty] | 2038-03-29 | 2058-03-29 |  |  |  |  | ZWANEVLOT | [26 empty] | PM AL 4,0 CO T60 CM D=135 | 1 | 2018-03-29 |  | PM AL 4,0 CO T60 CM | 4.00 | CONISCH | ALUMINIUM | NVT | NVT | NVT |  | 350400 |  | Friza 8LED/5118BL/3000K | 1 | 2018-03-29 |  | Friza 8LED/5118BL/3000K | Schreder |  | 5118BL |  |  | AKZO 150 | 8 |  | 1100.00 | 175200 |  |  |  | Friza 5118 WW Back Light 8 leds 350 mA | 1 | 2018-03-29 |  | Friza 5118 WW Back Light 8 leds 350 mA | Schreder | 3000 | 10.00 | 100000 | LED |  | LED DRIVER | 1 | 2018-03-29 |  | LEDDRIVER |  |  | 1.00 | 175200 | [5 empty] | Mastdeur | 1 | 2018-03-29 |  | Mastdeur | Mastdeur | NVT |  | ZWANEVLOT | 52.1237 | 6.2 | 210664 | 459811 | 258 | Het Zwanevlot | Zutphen | Gemeente Zutphen |  |  | Zuidwijken | 871687120055929497 |  |  |  |  | 7206 CN | [5 empty] | Liander |  |  |  | In bedrijf
42 | 152849 | https://lms.nederlandslicht.nl/qr/report/152849 | 52.1252 | 6.2042 | 210947.2508 | 459978.4132 | Het Zwanevlot |  | 8.72e+17 | Zuidwijken | ZUTPHEN | 2006-02-23 | Gemeente Zutphen | Schreder | 5 |  | Gemeente Zutphen | In bedrijf | Liander |  | Indal 4A |  |  | Nacht | Bemeterd | [6 empty] | 2038-03-29 | 2046-02-23 |  |  |  |  | ZWANEVLOT | [26 empty] | PM AL 4,0 CO T60 CM | 1 | 2006-02-23 |  | PM AL 4,0 CO T60 CM | 4.00 | CONISCH | ALUMINIUM | NVT | NVT | NVT |  | 350400 |  | Friza 8LED/5118BL/3000K | 1 | 2018-03-29 |  | Friza 8LED/5118BL/3000K | Schreder |  | 5118BL |  |  | AKZO 150 | 8 |  | 1100.00 | 175200 |  |  |  | Friza 8LED/5118BL/3000K | 1 | 2018-03-29 |  | Friza 8LED/5118BL/3000K | Schreder | 3000K | 12.00 | 175200 | LED |  | LED DRIVER | 1 | 2018-03-29 |  | LEDDRIVER |  |  | 1.00 | 175200 | [5 empty] | Mastdeur | 1 | 2006-02-23 |  | Mastdeur | Mastdeur | NVT |  | ZWANEVLOT | 52.1237 | 6.2 | 210664 | 459811 | 258 | Het Zwanevlot | Zutphen | Gemeente Zutphen |  |  | Zuidwijken | 871687120055929497 |  |  |  |  | 7206 CN | [5 empty] | Liander |  |  |  | In bedrijf
43 | 152850 | https://lms.nederlandslicht.nl/qr/report/152850 | 52.1252 | 6.2039 | 210924.2048 | 459982.7824 | Het Zwanevlot |  | 8.72e+17 | Zuidwijken | ZUTPHEN | 2006-02-23 | Gemeente Zutphen | Schreder | 5 |  | Gemeente Zutphen | In bedrijf | Liander |  | Indal 4A |  |  | Nacht | Bemeterd | [6 empty] | 2038-03-29 | 2046-02-23 |  |  |  |  | ZWANEVLOT | [26 empty] | PM AL 4,0 CO T60 CM | 1 | 2006-02-23 |  | PM AL 4,0 CO T60 CM | 4.00 | CONISCH | ALUMINIUM | NVT | NVT | NVT |  | 350400 |  | Friza 8LED/5118BL/3000K | 1 | 2018-03-29 |  | Friza 8LED/5118BL/3000K | Schreder |  | 5118BL |  |  | AKZO 150 | 8 |  | 1100.00 | 175200 |  |  |  | Friza 8LED/5118BL/3000K | 1 | 2018-03-29 |  | Friza 8LED/5118BL/3000K | Schreder | 3000K | 12.00 | 175200 | LED |  | LED DRIVER | 1 | 2018-03-29 |  | LEDDRIVER |  |  | 1.00 | 175200 | [5 empty] | Mastdeur | 1 | 2006-02-23 |  | Mastdeur | Mastdeur | NVT |  | ZWANEVLOT | 52.1237 | 6.2 | 210664 | 459811 | 258 | Het Zwanevlot | Zutphen | Gemeente Zutphen |  |  | Zuidwijken | 871687120055929497 |  |  |  |  | 7206 CN | [5 empty] | Liander |  |  |  | In bedrijf
44 | 152851 | https://lms.nederlandslicht.nl/qr/report/152851 | 52.1251 | 6.2037 | 210913.1488 | 459971.728 | Het Zwanevlot |  | 8.72e+17 | Zuidwijken | ZUTPHEN | 2018-03-29 | Gemeente Zutphen | Schreder | 5 |  | Gemeente Zutphen | In bedrijf | Liander |  | Indal 4A |  |  | Nacht | Bemeterd | [6 empty] | 2038-03-29 | 2058-03-29 |  |  |  |  | ZWANEVLOT | [26 empty] | PM AL 4,0 CO T60 CM D=135 | 1 | 2018-03-29 |  | PM AL 4,0 CO T60 CM | 4.00 | CONISCH | ALUMINIUM | NVT | NVT | NVT |  | 350400 |  | Friza 8LED/5118BL/3000K | 1 | 2018-03-29 |  | Friza 8LED/5118BL/3000K | Schreder |  | 5118BL |  |  | AKZO 150 | 8 |  | 1100.00 | 175200 |  |  |  | Friza 5118 WW Back Light 8 leds 350 mA | 1 | 2018-03-29 |  | Friza 5118 WW Back Light 8 leds 350 mA | Schreder | 3000 | 10.00 | 100000 | LED |  | LED DRIVER | 1 | 2018-03-29 |  | LEDDRIVER |  |  | 1.00 | 175200 | [5 empty] | Mastdeur | 1 | 2018-03-29 |  | Mastdeur | Mastdeur | NVT |  | ZWANEVLOT | 52.1237 | 6.2 | 210664 | 459811 | 258 | Het Zwanevlot | Zutphen | Gemeente Zutphen |  |  | Zuidwijken | 871687120055929497 |  |  |  |  | 7206 CN | [5 empty] | Liander |  |  |  | In bedrijf
45 | 152852 | https://lms.nederlandslicht.nl/qr/report/152852 | 52.1251 | 6.2035 | 210900.6228 | 459966.5766 | Het Zwanevlot |  | 8.72e+17 | Zuidwijken | ZUTPHEN | 2017-05-15 | Gemeente Zutphen |  |  |  | Gemeente Zutphen | In bedrijf | Liander |  | Indal 4A |  |  | Nacht | Bemeterd | [6 empty] | 2036-09-05 | 2057-05-15 |  |  |  |  | ZWANEVLOT | [26 empty] | LM AL 6,0 CIL EU750/05 T60 CM | 1 | 2017-05-15 |  | LM AL 6,0 CI EU750/5 T60 CM | 6.00 | CILINDRISCH | ALUMINIUM | NVT | NVT | NVT |  | 350400 |  | Iridium BGP 381DM GRN19/830 | 1 | 2016-09-05 |  | Iridium BGP 381DM GRN19/830 | Philips |  | DM |  |  | 7035 LICHTGRIJS |  |  | 1900.00 | 175200 |  |  |  | BGP381 DM GRN19/830 | 1 | 2016-09-05 |  | BGP381 DM GRN19/830 | Philips | 830 | 16.00 | 100000 | LED |  | LED DRIVER | 1 | 2016-09-05 |  | LEDDRIVER |  |  | 1.00 | 175200 | [5 empty] | Mastdeur | 1 | 2017-05-15 |  | Mastdeur | Mastdeur | NVT |  | ZWANEVLOT | 52.1237 | 6.2 | 210664 | 459811 | 258 | Het Zwanevlot | Zutphen | Gemeente Zutphen |  |  | Zuidwijken | 871687120055929497 |  |  |  |  | 7206 CN | [5 empty] | Liander |  |  |  | In bedrijf
46 | 152853 | https://lms.nederlandslicht.nl/qr/report/152853 | 52.1248 | 6.2035 | 210896.5378 | 459936.4458 | Het Zwanevlot |  | 8.72e+17 | Zuidwijken | ZUTPHEN | 2017-05-15 | Gemeente Zutphen |  |  |  | Gemeente Zutphen | In bedrijf | Liander |  | Indal 4A |  |  | Nacht | Bemeterd | [6 empty] | 2036-09-05 | 2057-05-15 |  |  |  |  | ZWANEVLOT |  | 1 | [24 empty] | LM AL 6,0 CIL EU750/05 T60 CM | 1 | 2017-05-15 |  | LM AL 6,0 CI EU750/5 T60 CM | 6.00 | CILINDRISCH | ALUMINIUM | NVT | NVT | NVT |  | 350400 |  | Iridium BGP 381DM GRN19/830 | 1 | 2016-09-05 |  | Iridium BGP 381DM GRN19/830 | Philips |  | DM |  |  | 7035 LICHTGRIJS |  |  | 1900.00 | 175200 |  |  |  | BGP381 DM GRN19/830 | 1 | 2016-09-05 |  | BGP381 DM GRN19/830 | Philips | 830 | 16.00 | 100000 | LED |  | LED DRIVER | 1 | 2016-09-05 |  | LEDDRIVER |  |  | 1.00 | 175200 | [5 empty] | Mastdeur | 1 | 2017-05-15 |  | Mastdeur | Mastdeur | NVT |  | ZWANEVLOT | 52.1237 | 6.2 | 210664 | 459811 | 258 | Het Zwanevlot | Zutphen | Gemeente Zutphen |  |  | Zuidwijken | 871687120055929497 |  |  |  |  | 7206 CN | [5 empty] | Liander |  |  |  | In bedrijf
47 | 152854 | https://lms.nederlandslicht.nl/qr/report/152854 | 52.1246 | 6.2035 | 210901.5918 | 459909.2395 | Het Zwanevlot |  | 8.72e+17 | Zuidwijken | ZUTPHEN | 2013-01-01 | Gemeente Zutphen |  |  |  | Gemeente Zutphen | In bedrijf | Liander |  | Indal 4A |  |  | Nacht | Bemeterd | [6 empty] | 2038-03-29 | 2053-01-01 |  |  |  |  | ZWANEVLOT | [26 empty] | LM AL 6,0 CIL EU750/05 T60 CM | 1 | 2013-01-01 |  | LM AL 6,0 CI EU750/5 T60 CM | 6.00 | CILINDRISCH | ALUMINIUM | NVT | NVT | NVT |  | 350400 |  | BGP381 GRN 19/830 | 1 | 2018-03-29 |  | BGP381 GRN 19/830 | Philips |  | DM |  |  | 7035 LICHTGRIJS | 16 |  | 1900.00 | 175200 |  |  |  | BGP381 DM GRN19/830 | 1 | 2016-09-05 |  | BGP381 DM GRN19/830 | Philips | 830 | 16.00 | 100000 | LED |  | LED DRIVER | 1 | 2018-03-29 |  | LEDDRIVER |  |  | 1.00 | 175200 | [5 empty] | Mastdeur | 1 | 2013-01-01 |  | Mastdeur | Mastdeur | NVT |  | ZWANEVLOT | 52.1237 | 6.2 | 210664 | 459811 | 258 | Het Zwanevlot | Zutphen | Gemeente Zutphen |  |  | Zuidwijken | 871687120055929497 |  |  |  |  | 7206 CN | [5 empty] | Liander |  |  |  | In bedrijf
48 | 152855 | https://lms.nederlandslicht.nl/qr/report/152855 | 52.125 | 6.2033 | 210882.7348 | 459951.9238 | Het Zwanevlot |  | 8.72e+17 | Zuidwijken | ZUTPHEN | 1980-01-01 | Gemeente Zutphen |  |  |  | Gemeente Zutphen | In bedrijf | Liander |  | Indal 4A | 2017-04-25 |  | Nacht | Bemeterd |  | 6 | 6 |  |  |  | 2036-09-05 | 2023-04-25 |  |  |  |  | ZWANEVLOT | [21 empty] | Openbare verlichting |  |  |  |  | LM AL 6,0 CO EU600/5 CP | 1 | 1980-01-01 |  | LM AL 6,0 CO EU600/5 T60 TP | 6.00 | CONISCH | ALUMINIUM | NVT | NVT | NVT |  | 350400 |  | Iridium BGP 381DM GRN19/830 | 1 | 2016-09-05 |  | Iridium BGP 381DM GRN19/830 | Philips |  | DM |  |  | 7035 LICHTGRIJS |  |  | 1900.00 | 175200 |  |  |  | BGP381 DM GRN19/830 | 1 | 2016-09-05 |  | BGP381 DM GRN19/830 | Philips | 830 | 16.00 | 100000 | LED |  | LED DRIVER | 1 | 2016-09-05 |  | LEDDRIVER |  |  | 1.00 | 175200 | [5 empty] | Mastdeur | 1 | 1980-01-01 |  | Mastdeur | Mastdeur | NVT |  | ZWANEVLOT | 52.1237 | 6.2 | 210664 | 459811 | 258 | Het Zwanevlot | Zutphen | Gemeente Zutphen |  |  | Zuidwijken | 871687120055929497 |  |  |  |  | 7206 CN | [5 empty] | Liander |  |  |  | In bedrijf
49 | 152856 | https://lms.nederlandslicht.nl/qr/report/152856 | 52.125 | 6.203 | 210863.1388 | 459954.1746 | Het Zwanevlot |  | 8.72e+17 | Zuidwijken | ZUTPHEN | 1980-01-01 | Gemeente Zutphen |  |  |  | Gemeente Zutphen | In bedrijf | Liander |  | Indal 4A | 2017-04-25 |  | Nacht | Bemeterd |  | 6 | 6 |  |  |  | 2036-09-05 | 2023-04-25 |  |  |  |  | ZWANEVLOT | [21 empty] | Openbare verlichting |  |  |  |  | LM AL 6,0 CO EU600/5 CP | 1 | 1980-01-01 |  | LM AL 6,0 CO EU600/5 T60 TP | 6.00 | CONISCH | ALUMINIUM | NVT | NVT | NVT |  | 350400 |  | Iridium BGP 381DM GRN19/830 | 1 | 2016-09-05 |  | Iridium BGP 381DM GRN19/830 | Philips |  | DM |  |  | 7035 LICHTGRIJS |  |  | 1900.00 | 175200 |  |  |  | BGP381 DM GRN19/830 | 1 | 2016-09-05 |  | BGP381 DM GRN19/830 | Philips | 830 | 16.00 | 100000 | LED |  | LED DRIVER | 1 | 2016-09-05 |  | LEDDRIVER |  |  | 1.00 | 175200 | [5 empty] | Mastdeur | 1 | 1980-01-01 |  | Mastdeur | Mastdeur | NVT |  | ZWANEVLOT | 52.1237 | 6.2 | 210664 | 459811 | 258 | Het Zwanevlot | Zutphen | Gemeente Zutphen |  |  | Zuidwijken | 871687120055929497 |  |  |  |  | 7206 CN | [5 empty] | Liander |  |  |  | In bedrijf
50 | 152857 | https://lms.nederlandslicht.nl/qr/report/152857 | 52.1249 | 6.2026 | 210839.9148 | 459946.7244 | Het Zwanevlot |  | 8.72e+17 | Zuidwijken | ZUTPHEN | 1980-01-01 | Gemeente Zutphen |  |  |  | Gemeente Zutphen | In bedrijf | Liander |  | Indal 4A | 2017-04-25 |  | Nacht | Bemeterd |  | 6 | 6 |  |  |  | 2036-09-05 | 2023-04-25 |  |  |  |  | ZWANEVLOT | [21 empty] | Openbare verlichting |  |  |  |  | LM AL 6,0 CO EU600/5 CP | 1 | 1980-01-01 |  | LM AL 6,0 CO EU600/5 T60 TP | 6.00 | CONISCH | ALUMINIUM | NVT | NVT | NVT |  | 350400 |  | Iridium BGP 381DM GRN19/830 | 1 | 2016-09-05 |  | Iridium BGP 381DM GRN19/830 | Philips |  | DM |  |  | 7035 LICHTGRIJS |  |  | 1900.00 | 175200 |  |  |  | BGP381 DM GRN19/830 | 1 | 2016-09-05 |  | BGP381 DM GRN19/830 | Philips | 830 | 16.00 | 100000 | LED |  | LED DRIVER | 1 | 2016-09-05 |  | LEDDRIVER |  |  | 1.00 | 175200 | [5 empty] | Mastdeur | 1 | 1980-01-01 |  | Mastdeur | Mastdeur | NVT |  | ZWANEVLOT | 52.1237 | 6.2 | 210664 | 459811 | 258 | Het Zwanevlot | Zutphen | Gemeente Zutphen |  |  | Zuidwijken | 871687120055929497 |  |  |  |  | 7206 CN | [5 empty] | Liander |  |  |  | In bedrijf
51 | 152858 | https://lms.nederlandslicht.nl/qr/report/152858 | 52.1247 | 6.2025 | 210831.6568 | 459926.621 | Het Zwanevlot |  | 8.72e+17 | Zuidwijken | ZUTPHEN | 2018-03-29 | Gemeente Zutphen | Philips | 5 |  | Gemeente Zutphen | In bedrijf | Liander |  | Indal 4A |  |  | Nacht | Bemeterd | [6 empty] | 2038-03-29 | 2058-03-29 | NEDAL |  |  |  | ZWANEVLOT | [26 empty] | PM AL 5,0 CO T60 CM | 1 | 2018-03-29 |  | PM AL 5,0 CO T60 TP | 5.00 | CONISCH | ALUMINIUM | NVT | NVT | NVT |  | 350400 |  | Iridium BGP 381DM GRN19/830 | 1 | 2018-03-29 |  | Iridium BGP 381DM GRN19/830 | Philips |  | DM |  |  | 7035 LICHTGRIJS |  |  | 1900.00 | 175200 |  |  |  | Iridium BGP 381DM GRN19/830 | 1 | 2018-03-29 |  | Iridium BGP 381DM GRN19/830 | Philips | 3000K | 19.00 | 100000 | LED |  | LED DRIVER | 1 | 2018-03-29 |  | LEDDRIVER |  |  | 1.00 | 175200 | [5 empty] | Mastdeur | 1 | 2018-03-29 |  | Mastdeur | Mastdeur | NVT |  | ZWANEVLOT | 52.1237 | 6.2 | 210664 | 459811 | 258 | Het Zwanevlot | Zutphen | Gemeente Zutphen |  |  | Zuidwijken | 871687120055929497 |  |  |  |  | 7206 CN | [5 empty] | Liander |  |  |  | In bedrijf
52 | 152859 | https://lms.nederlandslicht.nl/qr/report/152859 | 52.1251 | 6.2025 | 210827.8958 | 459963.0494 | Het Zwanevlot |  | 8.72e+17 | Zuidwijken | ZUTPHEN | 2018-03-29 | Gemeente Zutphen | Philips | 5 |  | Gemeente Zutphen | In bedrijf | Liander |  | Indal 4A |  |  | Nacht | Bemeterd | [6 empty] | 2038-03-29 | 2058-03-29 | NEDAL |  |  |  | ZWANEVLOT | [26 empty] | PM AL 5,0 CO T60 CM | 1 | 2018-03-29 |  | PM AL 5,0 CO T60 TP | 5.00 | CONISCH | ALUMINIUM | NVT | NVT | NVT |  | 350400 |  | Iridium BGP 381DM GRN19/830 | 1 | 2018-03-29 |  | Iridium BGP 381DM GRN19/830 | Philips |  | DM |  |  | 7035 LICHTGRIJS |  |  | 1900.00 | 175200 |  |  |  | Iridium BGP 381DM GRN19/830 | 1 | 2018-03-29 |  | Iridium BGP 381DM GRN19/830 | Philips | 3000K | 19.00 | 100000 | LED |  | LED DRIVER | 1 | 2018-03-29 |  | LEDDRIVER |  |  | 1.00 | 175200 | [5 empty] | Mastdeur | 1 | 2018-03-29 |  | Mastdeur | Mastdeur | NVT |  | ZWANEVLOT | 52.1237 | 6.2 | 210664 | 459811 | 258 | Het Zwanevlot | Zutphen | Gemeente Zutphen |  |  | Zuidwijken | 871687120055929497 |  |  |  |  | 7206 CN | [5 empty] | Liander |  |  |  | In bedrijf
53 | 152860 | https://lms.nederlandslicht.nl/qr/report/152860 | 52.1252 | 6.2024 | 210825.8528 | 459984.0852 | Het Zwanevlot |  | 8.72e+17 | Zuidwijken | ZUTPHEN | 2018-03-29 | Gemeente Zutphen | Philips | 5 |  | Gemeente Zutphen | In bedrijf | Liander |  | Indal 4A |  |  | Nacht | Bemeterd | [6 empty] | 2038-03-29 | 2058-03-29 | NEDAL |  |  |  | ZWANEVLOT | [26 empty] | PM AL 5,0 CO T60 CM | 1 | 2018-03-29 |  | PM AL 5,0 CO T60 TP | 5.00 | CONISCH | ALUMINIUM | NVT | NVT | NVT |  | 350400 |  | Iridium BGP 381DM GRN19/830 | 1 | 2018-03-29 |  | Iridium BGP 381DM GRN19/830 | Philips |  | DM |  |  | 7035 LICHTGRIJS |  |  | 1900.00 | 175200 |  |  |  | Iridium BGP 381DM GRN19/830 | 1 | 2018-03-29 |  | Iridium BGP 381DM GRN19/830 | Philips | 3000K | 19.00 | 100000 | LED |  | LED DRIVER | 1 | 2018-03-29 |  | LEDDRIVER |  |  | 1.00 | 175200 | [5 empty] | Mastdeur | 1 | 2018-03-29 |  | Mastdeur | Mastdeur | NVT |  | ZWANEVLOT | 52.1237 | 6.2 | 210664 | 459811 | 258 | Het Zwanevlot | Zutphen | Gemeente Zutphen |  |  | Zuidwijken | 871687120055929497 |  |  |  |  | 7206 CN | [5 empty] | Liander |  |  |  | In bedrijf
54 | 152861 | https://lms.nederlandslicht.nl/qr/report/152861 | 52.1254 | 6.2022 | 210808.7148 | 460004.8267 | Het Zwanevlot |  | 8.72e+17 | Zuidwijken | ZUTPHEN | 2018-03-29 | Gemeente Zutphen | Philips | 5 |  | Gemeente Zutphen | In bedrijf | Liander |  | Indal 4A |  |  | Nacht | Bemeterd | [6 empty] | 2038-03-29 | 2058-03-29 | NEDAL |  |  |  | ZWANEVLOT | [26 empty] | PM AL 5,0 CO T60 CM | 1 | 2018-03-29 |  | PM AL 5,0 CO T60 TP | 5.00 | CONISCH | ALUMINIUM | NVT | NVT | NVT |  | 350400 |  | Iridium BGP 381DM GRN19/830 | 1 | 2018-03-29 |  | Iridium BGP 381DM GRN19/830 | Philips |  | DM |  |  | 7035 LICHTGRIJS |  |  | 1900.00 | 175200 |  |  |  | Iridium BGP 381DM GRN19/830 | 1 | 2018-03-29 |  | Iridium BGP 381DM GRN19/830 | Philips | 3000K | 19.00 | 100000 | LED |  | LED DRIVER | 1 | 2018-03-29 |  | LEDDRIVER |  |  | 1.00 | 175200 | [5 empty] | Mastdeur | 1 | 2018-03-29 |  | Mastdeur | Mastdeur | NVT |  | ZWANEVLOT | 52.1237 | 6.2 | 210664 | 459811 | 258 | Het Zwanevlot | Zutphen | Gemeente Zutphen |  |  | Zuidwijken | 871687120055929497 |  |  |  |  | 7206 CN | [5 empty] | Liander |  |  |  | In bedrijf
55 | 152862 | https://lms.nederlandslicht.nl/qr/report/152862 | 52.1255 | 6.2018 | 210784.8818 | 460009.7587 | Het Zwanevlot |  | 8.72e+17 | Zuidwijken | ZUTPHEN | 2018-03-29 | Gemeente Zutphen | Philips | 5 |  | Gemeente Zutphen | In bedrijf | Liander |  | Indal 4A |  |  | Nacht | Bemeterd | [6 empty] | 2038-03-29 | 2058-03-29 | NEDAL |  |  |  | ZWANEVLOT | [26 empty] | PM AL 5,0 CO T60 CM | 1 | 2018-03-29 |  | PM AL 5,0 CO T60 TP | 5.00 | CONISCH | ALUMINIUM | NVT | NVT | NVT |  | 350400 |  | Iridium BGP 381DM GRN19/830 | 1 | 2018-03-29 |  | Iridium BGP 381DM GRN19/830 | Philips |  | DM |  |  | 7035 LICHTGRIJS |  |  | 1900.00 | 175200 |  |  |  | Iridium BGP 381DM GRN19/830 | 1 | 2018-03-29 |  | Iridium BGP 381DM GRN19/830 | Philips | 3000K | 19.00 | 100000 | LED |  | LED DRIVER | 1 | 2018-03-29 |  | LEDDRIVER |  |  | 1.00 | 175200 | [5 empty] | Mastdeur | 1 | 2018-03-29 |  | Mastdeur | Mastdeur | NVT |  | ZWANEVLOT | 52.1237 | 6.2 | 210664 | 459811 | 258 | Het Zwanevlot | Zutphen | Gemeente Zutphen |  |  | Zuidwijken | 871687120055929497 |  |  |  |  | 7206 CN | [5 empty] | Liander |  |  |  | In bedrijf
56 | 152863 | https://lms.nederlandslicht.nl/qr/report/152863 | 52.1255 | 6.2016 | 210767.2758 | 460008.0466 | Het Zwanevlot |  | 8.72e+17 | Zuidwijken | ZUTPHEN | 2018-03-29 | Gemeente Zutphen | Philips | 5 |  | Gemeente Zutphen | In bedrijf | Liander |  | Indal 4A |  |  | Nacht | Bemeterd | [6 empty] | 2038-03-29 | 2058-03-29 | NEDAL |  |  |  | ZWANEVLOT | [26 empty] | PM AL 5,0 CO T60 CM | 1 | 2018-03-29 |  | PM AL 5,0 CO T60 TP | 5.00 | CONISCH | ALUMINIUM | NVT | NVT | NVT |  | 350400 |  | Iridium BGP 381DM GRN19/830 | 1 | 2018-03-29 |  | Iridium BGP 381DM GRN19/830 | Philips |  | DM |  |  | 7035 LICHTGRIJS |  |  | 1900.00 | 175200 |  |  |  | Iridium BGP 381DM GRN19/830 | 1 | 2018-03-29 |  | Iridium BGP 381DM GRN19/830 | Philips | 3000K | 19.00 | 100000 | LED |  | LED DRIVER | 1 | 2018-03-29 |  | LEDDRIVER |  |  | 1.00 | 175200 | [5 empty] | Mastdeur | 1 | 2018-03-29 |  | Mastdeur | Mastdeur | NVT |  | ZWANEVLOT | 52.1237 | 6.2 | 210664 | 459811 | 258 | Het Zwanevlot | Zutphen | Gemeente Zutphen |  |  | Zuidwijken | 871687120055929497 |  |  |  |  | 7206 CN | [5 empty] | Liander |  |  |  | In bedrijf
57 | 152864 | https://lms.nederlandslicht.nl/qr/report/152864 | 52.1252 | 6.2015 | 210761.8738 | 459983.3855 | Het Zwanevlot |  | 8.72e+17 | Zuidwijken | ZUTPHEN | 2018-03-29 | Gemeente Zutphen | Philips | 5 |  | Gemeente Zutphen | In bedrijf | Liander |  | Indal 4A |  |  | Nacht | Bemeterd | [6 empty] | 2038-03-29 | 2058-03-29 | NEDAL |  |  |  | ZWANEVLOT | [26 empty] | PM AL 5,0 CO T60 CM | 1 | 2018-03-29 |  | PM AL 5,0 CO T60 TP | 5.00 | CONISCH | ALUMINIUM | NVT | NVT | NVT |  | 350400 |  | Iridium BGP 381DM GRN19/830 | 1 | 2018-03-29 |  | Iridium BGP 381DM GRN19/830 | Philips |  | DM |  |  | 7035 LICHTGRIJS |  |  | 1900.00 | 175200 |  |  |  | Iridium BGP 381DM GRN19/830 | 1 | 2018-03-29 |  | Iridium BGP 381DM GRN19/830 | Philips | 3000K | 19.00 | 100000 | LED |  | LED DRIVER | 1 | 2018-03-29 |  | LEDDRIVER |  |  | 1.00 | 175200 | [5 empty] | Mastdeur | 1 | 2018-03-29 |  | Mastdeur | Mastdeur | NVT |  | ZWANEVLOT | 52.1237 | 6.2 | 210664 | 459811 | 258 | Het Zwanevlot | Zutphen | Gemeente Zutphen |  |  | Zuidwijken | 871687120055929497 |  |  |  |  | 7206 CN | [5 empty] | Liander |  |  |  | In bedrijf
58 | 152865 | https://lms.nederlandslicht.nl/qr/report/152865 | 52.1251 | 6.2014 | 210752.6618 | 459961.9463 | Het Zwanevlot |  | 8.72e+17 | Zuidwijken | ZUTPHEN | 2018-03-29 | Gemeente Zutphen | Philips | 5 |  | Gemeente Zutphen | In bedrijf | Liander |  | Indal 4A |  |  | Nacht | Bemeterd | [6 empty] | 2038-03-29 | 2058-03-29 | NEDAL |  |  |  | ZWANEVLOT | [26 empty] | PM AL 5,0 CO T60 CM | 1 | 2018-03-29 |  | PM AL 5,0 CO T60 TP | 5.00 | CONISCH | ALUMINIUM | NVT | NVT | NVT |  | 350400 |  | Iridium BGP 381DM GRN19/830 | 1 | 2018-03-29 |  | Iridium BGP 381DM GRN19/830 | Philips |  | DM |  |  | 7035 LICHTGRIJS |  |  | 1900.00 | 175200 |  |  |  | Iridium BGP 381DM GRN19/830 | 1 | 2018-03-29 |  | Iridium BGP 381DM GRN19/830 | Philips | 3000K | 19.00 | 100000 | LED |  | LED DRIVER | 1 | 2018-03-29 |  | LEDDRIVER |  |  | 1.00 | 175200 | [5 empty] | Mastdeur | 1 | 2018-03-29 |  | Mastdeur | Mastdeur | NVT |  | ZWANEVLOT | 52.1237 | 6.2 | 210664 | 459811 | 258 | Het Zwanevlot | Zutphen | Gemeente Zutphen |  |  | Zuidwijken | 871687120055929497 |  |  |  |  | 7206 CN | [5 empty] | Liander |  |  |  | In bedrijf
59 | 152866 | https://lms.nederlandslicht.nl/qr/report/152866 | 52.1248 | 6.2023 | 210815.2988 | 459938.4376 | Het Zwanevlot |  | 8.72e+17 | Zuidwijken | ZUTPHEN | 2016-01-01 | Gemeente Zutphen |  |  |  | Gemeente Zutphen | In bedrijf | Liander |  | Indal 4A |  |  | Nacht | Bemeterd | [6 empty] | 2036-09-05 | 2056-01-01 |  |  |  |  | ZWANEVLOT | [26 empty] | LM AL 6,0 CO EU600/5 CP | 1 | 2016-01-01 |  | LM AL 6,0 CO EU600/5 T60 TP | 6.00 | CONISCH | ALUMINIUM | NVT | NVT | NVT |  | 350400 |  | Iridium BGP 381DM GRN19/830 | 1 | 2016-09-05 |  | Iridium BGP 381DM GRN19/830 | Philips |  | DM |  |  | 7035 LICHTGRIJS |  |  | 1900.00 | 175200 |  |  |  | BGP381 DM GRN19/830 | 1 | 2016-09-05 |  | BGP381 DM GRN19/830 | Philips | 830 | 16.00 | 100000 | LED |  | LED DRIVER | 1 | 2016-09-05 |  | LEDDRIVER |  |  | 1.00 | 175200 | [5 empty] | Mastdeur | 1 | 2016-01-01 |  | Mastdeur | Mastdeur | NVT |  | ZWANEVLOT | 52.1237 | 6.2 | 210664 | 459811 | 258 | Het Zwanevlot | Zutphen | Gemeente Zutphen |  |  | Zuidwijken | 871687120055929497 |  |  |  |  | 7206 CN | [5 empty] | Liander |  |  |  | In bedrijf
60 | 152867 | https://lms.nederlandslicht.nl/qr/report/152867 | 52.1248 | 6.2019 | 210791.1798 | 459930.5336 | Het Zwanevlot |  | 8.72e+17 | Zuidwijken | ZUTPHEN | 1980-01-01 | Gemeente Zutphen |  |  |  | Gemeente Zutphen | In bedrijf | Liander |  | Indal 4A | 2017-04-25 |  | Nacht | Bemeterd |  | 6 | 6 |  |  |  | 2036-09-05 | 2023-04-25 |  |  |  |  | ZWANEVLOT | [21 empty] | Openbare verlichting |  |  |  |  | LM AL 6,0 CO EU600/5 CP | 1 | 1980-01-01 |  | LM AL 6,0 CO EU600/5 T60 TP | 6.00 | CONISCH | ALUMINIUM | NVT | NVT | NVT |  | 350400 |  | Iridium BGP 381DM GRN19/830 | 1 | 2016-09-05 |  | Iridium BGP 381DM GRN19/830 | Philips |  | DM |  |  | 7035 LICHTGRIJS |  |  | 1900.00 | 175200 |  |  |  | BGP381 DM GRN19/830 | 1 | 2016-09-05 |  | BGP381 DM GRN19/830 | Philips | 830 | 16.00 | 100000 | LED |  | LED DRIVER | 1 | 2016-09-05 |  | LEDDRIVER |  |  | 1.00 | 175200 | [5 empty] | Mastdeur | 2 | 2018-07-25 |  | Mastdeur | Mastdeur | NVT |  | ZWANEVLOT | 52.1237 | 6.2 | 210664 | 459811 | 258 | Het Zwanevlot | Zutphen | Gemeente Zutphen |  |  | Zuidwijken | 871687120055929497 |  |  |  |  | 7206 CN | [5 empty] | Liander |  |  |  | In bedrijf
61 | 152868 | https://lms.nederlandslicht.nl/qr/report/152868 | 52.1247 | 6.2016 | 210769.6998 | 459920.474 | Het Zwanevlot |  | 8.72e+17 | Zuidwijken | ZUTPHEN | 1980-01-01 | Gemeente Zutphen |  |  |  | Gemeente Zutphen | In bedrijf | Liander |  | Indal 4A | 2017-04-25 |  | Nacht | Bemeterd |  | 6 | 6 |  |  |  | 2036-09-05 | 2023-04-25 |  |  |  |  | ZWANEVLOT | [21 empty] | Openbare verlichting |  |  |  |  | LM AL 6,0 CO EU600/5 CP | 1 | 1980-01-01 |  | LM AL 6,0 CO EU600/5 T60 TP | 6.00 | CONISCH | ALUMINIUM | NVT | NVT | NVT |  | 350400 |  | Iridium BGP 381DM GRN19/830 | 1 | 2016-09-05 |  | Iridium BGP 381DM GRN19/830 | Philips |  | DM |  |  | 7035 LICHTGRIJS |  |  | 1900.00 | 175200 |  |  |  | BGP381 DM GRN19/830 | 1 | 2016-09-05 |  | BGP381 DM GRN19/830 | Philips | 830 | 16.00 | 100000 | LED |  | LED DRIVER | 1 | 2016-09-05 |  | LEDDRIVER |  |  | 1.00 | 175200 | [5 empty] | Mastdeur | 1 | 1980-01-01 |  | Mastdeur | Mastdeur | NVT |  | ZWANEVLOT | 52.1237 | 6.2 | 210664 | 459811 | 258 | Het Zwanevlot | Zutphen | Gemeente Zutphen |  |  | Zuidwijken | 871687120055929497 |  |  |  |  | 7206 CN | [5 empty] | Liander |  |  |  | In bedrijf
62 | 152869 | https://lms.nederlandslicht.nl/qr/report/152869 | 52.1245 | 6.2015 | 210764.1988 | 459896.1378 | Het Zwanevlot |  | 8.72e+17 | Zuidwijken | ZUTPHEN | 1991-11-01 | Gemeente Zutphen |  |  |  | Gemeente Zutphen | In bedrijf | Liander |  | Indal 4A |  |  | Nacht | Bemeterd | [6 empty] | 2036-09-05 | 2031-11-01 |  |  |  |  | ZWANEVLOT | [26 empty] | LM AL 6,0 CO EU600/5 CP | 1 | 1991-11-01 |  | LM AL 6,0 CO EU600/5 T60 TP | 6.00 | CONISCH | ALUMINIUM | NVT | NVT | NVT |  | 350400 |  | Iridium BGP 381DM GRN19/830 | 1 | 2016-09-05 |  | Iridium BGP 381DM GRN19/830 | Philips |  | DM |  |  | 7035 LICHTGRIJS |  |  | 1900.00 | 175200 |  |  |  | BGP381 DM GRN19/830 | 1 | 2016-09-05 |  | BGP381 DM GRN19/830 | Philips | 830 | 16.00 | 100000 | LED |  | LED DRIVER | 1 | 2016-09-05 |  | LEDDRIVER |  |  | 1.00 | 175200 | [5 empty] | Mastdeur | 1 | 1991-11-01 |  | Mastdeur | Mastdeur | NVT |  | ZWANEVLOT | 52.1237 | 6.2 | 210664 | 459811 | 258 | Het Zwanevlot | Zutphen | Gemeente Zutphen |  |  | Zuidwijken | 871687120055929497 |  |  |  |  | 7206 CN | [5 empty] | Liander |  |  |  | In bedrijf
63 | 152870 | https://lms.nederlandslicht.nl/qr/report/152870 | 52.1245 | 6.2024 | 210827.7368 | 459898.9166 | Het Zwanevlot |  | 8.72e+17 | Zuidwijken | ZUTPHEN | 2018-03-29 | Gemeente Zutphen | Philips | 5 |  | Gemeente Zutphen | In bedrijf | Liander |  | Indal 4A |  |  | Nacht | Bemeterd | [6 empty] | 2038-03-29 | 2058-03-29 | NEDAL |  |  |  | ZWANEVLOT | [26 empty] | PM AL 5,0 CO T60 CM | 1 | 2018-03-29 |  | PM AL 5,0 CO T60 TP | 5.00 | CONISCH | ALUMINIUM | NVT | NVT | NVT |  | 350400 |  | Iridium BGP 381DM GRN19/830 | 1 | 2018-03-29 |  | Iridium BGP 381DM GRN19/830 | Philips |  | DM |  |  | 7035 LICHTGRIJS |  |  | 1900.00 | 175200 |  |  |  | Iridium BGP 381DM GRN19/830 | 1 | 2018-03-29 |  | Iridium BGP 381DM GRN19/830 | Philips | 3000K | 19.00 | 100000 | LED |  | LED DRIVER | 1 | 2018-03-29 |  | LEDDRIVER |  |  | 1.00 | 175200 | [5 empty] | Mastdeur | 1 | 2018-03-29 |  | Mastdeur | Mastdeur | NVT |  | ZWANEVLOT | 52.1237 | 6.2 | 210664 | 459811 | 258 | Het Zwanevlot | Zutphen | Gemeente Zutphen |  |  | Zuidwijken | 871687120055929497 |  |  |  |  | 7206 CN | [5 empty] | Liander |  |  |  | In bedrijf
64 | 152871 | https://lms.nederlandslicht.nl/qr/report/152871 | 52.1244 | 6.2021 | 210803.7888 | 459890.8265 | Het Zwanevlot |  | 8.72e+17 | Zuidwijken | ZUTPHEN | 2018-03-29 | Gemeente Zutphen | Philips | 5 |  | Gemeente Zutphen | In bedrijf | Liander |  | Indal 4A |  |  | Nacht | Bemeterd | [6 empty] | 2038-03-29 | 2058-03-29 | NEDAL |  |  |  | ZWANEVLOT | [26 empty] | PM AL 5,0 CO T60 CM | 1 | 2018-03-29 |  | PM AL 5,0 CO T60 TP | 5.00 | CONISCH | ALUMINIUM | NVT | NVT | NVT |  | 350400 |  | Iridium BGP 381DM GRN19/830 | 1 | 2018-03-29 |  | Iridium BGP 381DM GRN19/830 | Philips |  | DM |  |  | 7035 LICHTGRIJS |  |  | 1900.00 | 175200 |  |  |  | Iridium BGP 381DM GRN19/830 | 1 | 2018-03-29 |  | Iridium BGP 381DM GRN19/830 | Philips | 3000K | 19.00 | 100000 | LED |  | LED DRIVER | 1 | 2018-03-29 |  | LEDDRIVER |  |  | 1.00 | 175200 | [5 empty] | Mastdeur | 1 | 2018-03-29 |  | Mastdeur | Mastdeur | NVT |  | ZWANEVLOT | 52.1237 | 6.2 | 210664 | 459811 | 258 | Het Zwanevlot | Zutphen | Gemeente Zutphen |  |  | Zuidwijken | 871687120055929497 |  |  |  |  | 7206 CN | [5 empty] | Liander |  |  |  | In bedrijf
65 | 152872 | https://lms.nederlandslicht.nl/qr/report/152872 | 52.1243 | 6.2017 | 210780.1018 | 459883.2846 | Het Zwanevlot |  | 8.72e+17 | Zuidwijken | ZUTPHEN | 2018-03-29 | Gemeente Zutphen | Philips | 5 |  | Gemeente Zutphen | In bedrijf | Liander |  | Indal 4A |  |  | Nacht | Bemeterd | [6 empty] | 2038-03-29 | 2058-03-29 | NEDAL |  |  |  | ZWANEVLOT | [26 empty] | PM AL 5,0 CO T60 CM | 1 | 2018-03-29 |  | PM AL 5,0 CO T60 TP | 5.00 | CONISCH | ALUMINIUM | NVT | NVT | NVT |  | 350400 |  | Iridium BGP 381DM GRN19/830 | 1 | 2018-03-29 |  | Iridium BGP 381DM GRN19/830 | Philips |  | DM |  |  | 7035 LICHTGRIJS |  |  | 1900.00 | 175200 |  |  |  | Iridium BGP 381DM GRN19/830 | 1 | 2018-03-29 |  | Iridium BGP 381DM GRN19/830 | Philips | 3000K | 19.00 | 100000 | LED |  | LED DRIVER | 1 | 2018-03-29 |  | LEDDRIVER |  |  | 1.00 | 175200 | [5 empty] | Mastdeur | 1 | 2018-03-29 |  | Mastdeur | Mastdeur | NVT |  | ZWANEVLOT | 52.1237 | 6.2 | 210664 | 459811 | 258 | Het Zwanevlot | Zutphen | Gemeente Zutphen |  |  | Zuidwijken | 871687120055929497 |  |  |  |  | 7206 CN | [5 empty] | Liander |  |  |  | In bedrijf
66 | 152873 | https://lms.nederlandslicht.nl/qr/report/152873 | 52.1243 | 6.2015 | 210762.2958 | 459872.888 | Het Zwanevlot |  | 8.72e+17 | Zuidwijken | ZUTPHEN | 1991-11-01 | Gemeente Zutphen |  |  |  | Gemeente Zutphen | In bedrijf | Liander |  | Indal 4A |  |  | Nacht | Bemeterd | [6 empty] | 2036-09-05 | 2031-11-01 |  |  |  |  | ZWANEVLOT | [26 empty] | LM ST 6,0 CV EU750/20/5 FR Z V | 1 | 1991-11-01 |  | LM ST 6,0 CV EU1250/20/5 FR Z V | 6.00 | CILINDRISCH | THERMISCH VERZINKT | NVT | NVT | NVT |  | 350400 |  | Iridium BGP 381DM GRN19/830 | 1 | 2016-09-05 |  | Iridium BGP 381DM GRN19/830 | Philips |  | DM |  |  | 7035 LICHTGRIJS |  |  | 1900.00 | 175200 |  |  |  | BGP381 DM GRN19/830 | 1 | 2016-09-05 |  | BGP381 DM GRN19/830 | Philips | 830 | 16.00 | 100000 | LED |  | LED DRIVER | 1 | 2016-09-05 |  | LEDDRIVER |  |  | 1.00 | 175200 | [5 empty] | Mastdeur | 1 | 1991-11-01 |  | Mastdeur | Mastdeur | NVT |  | ZWANEVLOT | 52.1237 | 6.2 | 210664 | 459811 | 258 | Het Zwanevlot | Zutphen | Gemeente Zutphen |  |  | Zuidwijken | 871687120055929497 |  |  |  |  | 7206 CN | [5 empty] | Liander |  |  |  | In bedrijf
67 | 152874 | https://lms.nederlandslicht.nl/qr/report/152874 | 52.124 | 6.2016 | 210770.7958 | 459844.5208 | Het Zwanevlot |  | 8.72e+17 | Zuidwijken | ZUTPHEN | 1980-01-01 | Gemeente Zutphen |  |  |  | Gemeente Zutphen | In bedrijf | Liander |  | Indal 4A | 2017-04-25 |  | Nacht | Bemeterd |  | 6 | 6 |  |  |  | 2036-09-05 | 2023-04-25 |  |  |  |  | ZWANEVLOT | [21 empty] | Openbare verlichting |  |  |  |  | LM AL 6,0 CO EU600/5 CP | 1 | 1980-01-01 |  | LM AL 6,0 CO EU600/5 T60 TP | 6.00 | CONISCH | ALUMINIUM | NVT | NVT | NVT |  | 350400 |  | Iridium BGP 381DM GRN19/830 | 1 | 2016-09-05 |  | Iridium BGP 381DM GRN19/830 | Philips |  | DM |  |  | 7035 LICHTGRIJS |  |  | 1900.00 | 175200 |  |  |  | BGP381 DM GRN19/830 | 1 | 2016-09-05 |  | BGP381 DM GRN19/830 | Philips | 830 | 16.00 | 100000 | LED |  | LED DRIVER | 1 | 2016-09-05 |  | LEDDRIVER |  |  | 1.00 | 175200 | [5 empty] | Mastdeur | 1 | 1980-01-01 |  | Mastdeur | Mastdeur | NVT |  | ZWANEVLOT | 52.1237 | 6.2 | 210664 | 459811 | 258 | Het Zwanevlot | Zutphen | Gemeente Zutphen |  |  | Zuidwijken | 871687120055929497 |  |  |  |  | 7206 CN | [5 empty] | Liander |  |  |  | In bedrijf
80 | 152875 | https://lms.nederlandslicht.nl/qr/report/152875 | 52.1248 | 6.2014 | 210756.0648 | 459933.1136 | Het Zwanevlot |  | 8.72e+17 | Zuidwijken | ZUTPHEN | 2015-11-19 | Gemeente Zutphen |  |  |  | Gemeente Zutphen | In bedrijf | Liander |  | Indal 4A |  |  | Nacht | Bemeterd | [6 empty] | 2036-09-05 | 2055-11-19 |  |  |  |  | ZWANEVLOT | [26 empty] | LM AL 6,0 CO EU600/5 CP | 1 | 2015-11-19 |  | LM AL 6,0 CO EU600/5 T60 TP | 6.00 | CONISCH | ALUMINIUM | NVT | NVT | NVT |  | 350400 |  | Iridium BGP 381DM GRN19/830 | 1 | 2016-09-05 |  | Iridium BGP 381DM GRN19/830 | Philips |  | DM |  |  | 7035 LICHTGRIJS |  |  | 1900.00 | 175200 |  |  |  | BGP381 DM GRN19/830 | 1 | 2016-09-05 |  | BGP381 DM GRN19/830 | Philips | 830 | 16.00 | 100000 | LED |  | LED DRIVER | 1 | 2016-09-05 |  | LEDDRIVER |  |  | 1.00 | 175200 | [5 empty] | Mastdeur | 1 | 2015-11-19 |  | Mastdeur | Mastdeur | NVT |  | ZWANEVLOT | 52.1237 | 6.2 | 210664 | 459811 | 258 | Het Zwanevlot | Zutphen | Gemeente Zutphen |  |  | Zuidwijken | 871687120055929497 |  |  |  |  | 7206 CN | [5 empty] | Liander |  |  |  | In bedrijf
81 | 152876 | https://lms.nederlandslicht.nl/qr/report/152876 | 52.1249 | 6.201 | 210731.0558 | 459938.9727 | Het Zwanevlot |  | 8.72e+17 | Zuidwijken | ZUTPHEN | 1980-01-01 | Gemeente Zutphen |  |  |  | Gemeente Zutphen | In bedrijf | Liander |  | Indal 4A | 2017-04-25 |  | Nacht | Bemeterd |  | 6 | 6 |  |  |  | 2036-09-05 | 2023-04-25 |  |  |  |  | ZWANEVLOT | [21 empty] | Openbare verlichting |  |  |  |  | LM AL 6,0 CO EU600/5 CP | 1 | 1980-01-01 |  | LM AL 6,0 CO EU600/5 T60 TP | 6.00 | CONISCH | ALUMINIUM | NVT | NVT | NVT |  | 350400 |  | Iridium BGP 381DM GRN19/830 | 1 | 2016-09-05 |  | Iridium BGP 381DM GRN19/830 | Philips |  | DM |  |  | 7035 LICHTGRIJS |  |  | 1900.00 | 175200 |  |  |  | BGP381 DM GRN19/830 | 1 | 2016-09-05 |  | BGP381 DM GRN19/830 | Philips | 830 | 16.00 | 100000 | LED |  | LED DRIVER | 1 | 2016-09-05 |  | LEDDRIVER |  |  | 1.00 | 175200 | [5 empty] | Mastdeur | 1 | 1980-01-01 |  | Mastdeur | Mastdeur | NVT |  | ZWANEVLOT | 52.1237 | 6.2 | 210664 | 459811 | 258 | Het Zwanevlot | Zutphen | Gemeente Zutphen |  |  | Zuidwijken | 871687120055929497 |  |  |  |  | 7206 CN | [5 empty] | Liander |  |  |  | In bedrijf
82 | 152877 | https://lms.nederlandslicht.nl/qr/report/152877 | 52.1249 | 6.2008 | 210711.6498 | 459943.4773 | Het Zwanevlot |  | 8.72e+17 | Zuidwijken | ZUTPHEN | 1991-11-01 | Gemeente Zutphen |  |  |  | Gemeente Zutphen | In bedrijf | Liander |  | Indal 4A |  |  | Nacht | Bemeterd | [6 empty] | 2036-09-05 | 2031-11-01 |  |  |  |  | ZWANEVLOT | [26 empty] | LM ST 6,0 CV EU750/20/5 FR Z V | 1 | 1991-11-01 |  | LM ST 6,0 CV EU1250/20/5 FR Z V | 6.00 | CILINDRISCH | THERMISCH VERZINKT | NVT | NVT | NVT |  | 350400 |  | Iridium BGP 381DM GRN19/830 | 1 | 2016-09-05 |  | Iridium BGP 381DM GRN19/830 | Philips |  | DM |  |  | 7035 LICHTGRIJS |  |  | 1900.00 | 175200 |  |  |  | BGP381 DM GRN19/830 | 1 | 2016-09-05 |  | BGP381 DM GRN19/830 | Philips | 830 | 16.00 | 100000 | LED |  | LED DRIVER | 1 | 2016-09-05 |  | LEDDRIVER |  |  | 1.00 | 175200 | [5 empty] | Mastdeur | 1 | 1991-11-01 |  | Mastdeur | Mastdeur | NVT |  | ZWANEVLOT | 52.1237 | 6.2 | 210664 | 459811 | 258 | Het Zwanevlot | Zutphen | Gemeente Zutphen |  |  | Zuidwijken | 871687120055929497 |  |  |  |  | 7206 CN | [5 empty] | Liander |  |  |  | In bedrijf
83 | 152878 | https://lms.nederlandslicht.nl/qr/report/152878 | 52.125 | 6.2002 | 210673.9078 | 459950.1465 | Het Zwanevlot |  | 8.72e+17 | Zuidwijken | ZUTPHEN | 1980-01-01 | Gemeente Zutphen |  |  |  | Gemeente Zutphen | In bedrijf | Liander |  | Indal 4A | 2017-04-25 |  | Nacht | Bemeterd |  | 6 | 6 |  |  |  | 2036-09-05 | 2023-04-25 |  |  |  |  | ZWANEVLOT | [21 empty] | Openbare verlichting |  |  |  |  | LM AL 6,0 CO EU600/5 CP | 1 | 1980-01-01 |  | LM AL 6,0 CO EU600/5 T60 TP | 6.00 | CONISCH | ALUMINIUM | NVT | NVT | NVT |  | 350400 |  | Iridium BGP 381DM GRN19/830 | 1 | 2016-09-05 |  | Iridium BGP 381DM GRN19/830 | Philips |  | DM |  |  | 7035 LICHTGRIJS |  |  | 1900.00 | 175200 |  |  |  | BGP381 DM GRN19/830 | 1 | 2016-09-05 |  | BGP381 DM GRN19/830 | Philips | 830 | 16.00 | 100000 | LED |  | LED DRIVER | 1 | 2016-09-05 |  | LEDDRIVER |  |  | 1.00 | 175200 | [5 empty] | Mastdeur | 1 | 1980-01-01 |  | Mastdeur | Mastdeur | NVT |  | ZWANEVLOT | 52.1237 | 6.2 | 210664 | 459811 | 258 | Het Zwanevlot | Zutphen | Gemeente Zutphen |  |  | Zuidwijken | 871687120055929497 |  |  |  |  | 7206 CN | [5 empty] | Liander |  |  |  | In bedrijf
84 | 152879 | https://lms.nederlandslicht.nl/qr/report/152879 | 52.125 | 6.1998 | 210647.8818 | 459950.1086 | Het Zwanevlot |  | 8.72e+17 | Zuidwijken | ZUTPHEN | 1980-01-01 | Gemeente Zutphen |  |  |  | Gemeente Zutphen | In bedrijf | Liander |  | Indal 4A | 2017-04-25 |  | Nacht | Bemeterd |  | 6 | 6 |  |  |  | 2036-09-05 | 2023-04-25 |  |  |  |  | ZWANEVLOT | [21 empty] | Openbare verlichting |  |  |  |  | LM AL 6,0 CO EU600/5 CP | 1 | 1980-01-01 |  | LM AL 6,0 CO EU600/5 T60 TP | 6.00 | CONISCH | ALUMINIUM | NVT | NVT | NVT |  | 350400 |  | Iridium BGP 381DM GRN19/830 | 1 | 2016-09-05 |  | Iridium BGP 381DM GRN19/830 | Philips |  | DM |  |  | 7035 LICHTGRIJS |  |  | 1900.00 | 175200 |  |  |  | BGP381 DM GRN19/830 | 1 | 2016-09-05 |  | BGP381 DM GRN19/830 | Philips | 830 | 16.00 | 100000 | LED |  | LED DRIVER | 1 | 2016-09-05 |  | LEDDRIVER |  |  | 1.00 | 175200 | [5 empty] | Mastdeur | 1 | 1980-01-01 |  | Mastdeur | Mastdeur | NVT |  | ZWANEVLOT | 52.1237 | 6.2 | 210664 | 459811 | 258 | Het Zwanevlot | Zutphen | Gemeente Zutphen |  |  | Zuidwijken | 871687120055929497 |  |  |  |  | 7206 CN | [5 empty] | Liander |  |  |  | In bedrijf
85 | 152880 | https://lms.nederlandslicht.nl/qr/report/152880 | 52.1251 | 6.2008 | 210713.3838 | 459970.0422 | Het Zwanevlot |  | 8.72e+17 | Zuidwijken | ZUTPHEN | 1980-01-01 | Gemeente Zutphen |  |  |  | Gemeente Zutphen | In bedrijf | Liander |  | Indal 4A | 2017-04-25 |  | Nacht | Bemeterd |  | 6 | 6 |  |  |  | 2036-09-05 | 2023-04-25 |  |  |  |  | ZWANEVLOT | [21 empty] | Openbare verlichting |  |  |  |  | LM AL 6,0 CO EU600/5 CP | 1 | 1980-01-01 |  | LM AL 6,0 CO EU600/5 T60 TP | 6.00 | CONISCH | ALUMINIUM | NVT | NVT | NVT |  | 350400 |  | Iridium BGP 381DM GRN19/830 | 1 | 2016-09-05 |  | Iridium BGP 381DM GRN19/830 | Philips |  | DM |  |  | 7035 LICHTGRIJS |  |  | 1900.00 | 175200 |  |  |  | BGP381 DM GRN19/830 | 1 | 2016-09-05 |  | BGP381 DM GRN19/830 | Philips | 830 | 16.00 | 100000 | LED |  | LED DRIVER | 1 | 2016-09-05 |  | LEDDRIVER |  |  | 1.00 | 175200 | [5 empty] | Mastdeur | 1 | 1980-01-01 |  | Mastdeur | Mastdeur | NVT |  | ZWANEVLOT | 52.1237 | 6.2 | 210664 | 459811 | 258 | Het Zwanevlot | Zutphen | Gemeente Zutphen |  |  | Zuidwijken | 871687120055929497 |  |  |  |  | 7206 CN | [5 empty] | Liander |  |  |  | In bedrijf
86 | 152881 | https://lms.nederlandslicht.nl/qr/report/152881 | 52.1254 | 6.2009 | 210719.4028 | 459995.5358 | Het Zwanevlot |  | 8.72e+17 | Zuidwijken | ZUTPHEN | 1996-07-01 | Gemeente Zutphen |  |  |  | Gemeente Zutphen | In bedrijf | Liander |  | Indal 4A |  |  | Nacht | Bemeterd | [6 empty] | 2036-09-05 | 2036-07-01 |  |  |  |  | ZWANEVLOT | [26 empty] | LM AL 6,0 CO EU600/5 CP | 1 | 1996-07-01 |  | LM AL 6,0 CO EU600/5 T60 TP | 6.00 | CONISCH | ALUMINIUM | NVT | NVT | NVT |  | 350400 |  | Iridium BGP 381DM GRN19/830 | 1 | 2016-09-05 |  | Iridium BGP 381DM GRN19/830 | Philips |  | DM |  |  | 7035 LICHTGRIJS |  |  | 1900.00 | 175200 |  |  |  | BGP381 DM GRN19/830 | 1 | 2016-09-05 |  | BGP381 DM GRN19/830 | Philips | 830 | 16.00 | 100000 | LED |  | LED DRIVER | 1 | 2016-09-05 |  | LEDDRIVER |  |  | 1.00 | 175200 | [5 empty] | Mastdeur | 1 | 2022-03-01 |  | Mastdeur | Mastdeur | NVT |  | ZWANEVLOT | 52.1237 | 6.2 | 210664 | 459811 | 258 | Het Zwanevlot | Zutphen | Gemeente Zutphen |  |  | Zuidwijken | 871687120055929497 |  |  |  |  | 7206 CN | [5 empty] | Liander |  |  |  | In bedrijf
87 | 152882 | https://lms.nederlandslicht.nl/qr/report/152882 | 52.1256 | 6.201 | 210725.1608 | 460021.2745 | Het Zwanevlot |  | 8.72e+17 | Zuidwijken | ZUTPHEN | 1992-05-01 | Gemeente Zutphen |  |  |  | Gemeente Zutphen | In bedrijf | Liander |  | Indal 4A |  |  | Nacht | Bemeterd |  |  |  | 2023-05-10 |  |  | 2036-09-05 | 2032-05-01 |  |  |  |  | ZWANEVLOT | [17 empty] | 2.14 | 2.16 | [7 empty] | LM AL 6,0 CO EU600/5 CP | 1 | 1992-05-01 |  | LM AL 6,0 CO EU600/5 T60 TP | 6.00 | CONISCH | ALUMINIUM | NVT | NVT | NVT |  | 350400 |  | Iridium BGP 381DM GRN19/830 | 1 | 2016-09-05 |  | Iridium BGP 381DM GRN19/830 | Philips |  | DM |  |  | 7035 LICHTGRIJS |  |  | 1900.00 | 175200 |  |  |  | BGP381 DM GRN19/830 | 1 | 2016-09-05 |  | BGP381 DM GRN19/830 | Philips | 830 | 16.00 | 100000 | LED |  | LED DRIVER | 1 | 2016-09-05 |  | LEDDRIVER |  |  | 1.00 | 175200 | [5 empty] | Mastdeur | 1 | 1992-05-01 |  | Mastdeur | Mastdeur | NVT |  | ZWANEVLOT | 52.1237 | 6.2 | 210664 | 459811 | 258 | Het Zwanevlot | Zutphen | Gemeente Zutphen |  |  | Zuidwijken | 871687120055929497 |  |  |  |  | 7206 CN | [5 empty] | Liander |  |  |  | In bedrijf
88 | 152883 | https://lms.nederlandslicht.nl/qr/report/152883 | 52.1257 | 6.2 | 210659.0338 | 460027.6166 | Het Zwanevlot |  | 8.72e+17 | Zuidwijken | ZUTPHEN | 2018-03-29 | Gemeente Zutphen | Philips | 5 |  | Gemeente Zutphen | In bedrijf | Liander |  | Indal 4A |  |  | Nacht | Bemeterd | [6 empty] | 2038-03-29 | 2058-03-29 | NEDAL |  |  |  | ZWANEVLOT | [26 empty] | PM AL 5,0 CO T60 CM | 1 | 2018-03-29 |  | PM AL 5,0 CO T60 TP | 5.00 | CONISCH | ALUMINIUM | NVT | NVT | NVT |  | 350400 |  | Iridium BGP 381DM GRN19/830 | 1 | 2018-03-29 |  | Iridium BGP 381DM GRN19/830 | Philips |  | DM |  |  | 7035 LICHTGRIJS |  |  | 1900.00 | 175200 |  |  |  | Iridium BGP 381DM GRN19/830 | 1 | 2018-03-29 |  | Iridium BGP 381DM GRN19/830 | Philips | 3000K | 19.00 | 100000 | LED |  | LED DRIVER | 1 | 2018-03-29 |  | LEDDRIVER |  |  | 1.00 | 175200 | [5 empty] | Mastdeur | 1 | 2018-03-29 |  | Mastdeur | Mastdeur | NVT |  | ZWANEVLOT | 52.1237 | 6.2 | 210664 | 459811 | 258 | Het Zwanevlot | Zutphen | Gemeente Zutphen |  |  | Zuidwijken | 871687120055929497 |  |  |  |  | 7206 CN | [5 empty] | Liander |  |  |  | In bedrijf
89 | 152884 | https://lms.nederlandslicht.nl/qr/report/152884 | 52.1259 | 6.2001 | 210663.0018 | 460053.2729 | Het Zwanevlot |  | 8.72e+17 | Zuidwijken | ZUTPHEN | 2018-03-29 | Gemeente Zutphen | Philips | 5 |  | Gemeente Zutphen | In bedrijf | Liander |  | Indal 4A |  |  | Nacht | Bemeterd | [6 empty] | 2038-03-29 | 2058-03-29 | NEDAL |  |  |  | ZWANEVLOT | [26 empty] | PM AL 5,0 CO T60 CM | 1 | 2018-03-29 |  | PM AL 5,0 CO T60 TP | 5.00 | CONISCH | ALUMINIUM | NVT | NVT | NVT |  | 350400 |  | Iridium BGP 381DM GRN19/830 | 1 | 2018-03-29 |  | Iridium BGP 381DM GRN19/830 | Philips |  | DM |  |  | 7035 LICHTGRIJS |  |  | 1900.00 | 175200 |  |  |  | Iridium BGP 381DM GRN19/830 | 1 | 2018-03-29 |  | Iridium BGP 381DM GRN19/830 | Philips | 3000K | 19.00 | 100000 | LED |  | LED DRIVER | 1 | 2018-03-29 |  | LEDDRIVER |  |  | 1.00 | 175200 | [5 empty] | Mastdeur | 1 | 2018-03-29 |  | Mastdeur | Mastdeur | NVT |  | ZWANEVLOT | 52.1237 | 6.2 | 210664 | 459811 | 258 | Het Zwanevlot | Zutphen | Gemeente Zutphen |  |  | Zuidwijken | 871687120055929497 |  |  |  |  | 7206 CN | [5 empty] | Liander |  |  |  | In bedrijf
90 | 152885 | https://lms.nederlandslicht.nl/qr/report/152885 | 52.1258 | 6.2004 | 210683.9828 | 460048.7235 | Het Zwanevlot |  | 8.72e+17 | Zuidwijken | ZUTPHEN | 2018-03-29 | Gemeente Zutphen | Philips | 5 |  | Gemeente Zutphen | In bedrijf | Liander |  | Indal 4A |  |  | Nacht | Bemeterd | [6 empty] | 2038-03-29 | 2058-03-29 | NEDAL |  |  |  | ZWANEVLOT | [26 empty] | PM AL 5,0 CO T60 CM | 1 | 2018-03-29 |  | PM AL 5,0 CO T60 TP | 5.00 | CONISCH | ALUMINIUM | NVT | NVT | NVT |  | 350400 |  | Iridium BGP 381DM GRN19/830 | 1 | 2018-03-29 |  | Iridium BGP 381DM GRN19/830 | Philips |  | DM |  |  | 7035 LICHTGRIJS |  |  | 1900.00 | 175200 |  |  |  | Iridium BGP 381DM GRN19/830 | 1 | 2018-03-29 |  | Iridium BGP 381DM GRN19/830 | Philips | 3000K | 19.00 | 100000 | LED |  | LED DRIVER | 1 | 2018-03-29 |  | LEDDRIVER |  |  | 1.00 | 175200 | [5 empty] | Mastdeur | 1 | 2018-03-29 |  | Mastdeur | Mastdeur | NVT |  | ZWANEVLOT | 52.1237 | 6.2 | 210664 | 459811 | 258 | Het Zwanevlot | Zutphen | Gemeente Zutphen |  |  | Zuidwijken | 871687120055929497 |  |  |  |  | 7206 CN | [5 empty] | Liander |  |  |  | In bedrijf
91 | 152886 | https://lms.nederlandslicht.nl/qr/report/152886 | 52.1258 | 6.2007 | 210704.6468 | 460044.0226 | Het Zwanevlot |  | 8.72e+17 | Zuidwijken | ZUTPHEN | 2018-03-29 | Gemeente Zutphen | Philips | 5 |  | Gemeente Zutphen | In bedrijf | Liander |  | Indal 4A |  |  | Nacht | Bemeterd | [6 empty] | 2038-03-29 | 2058-03-29 | NEDAL |  |  |  | ZWANEVLOT | [26 empty] | PM AL 5,0 CO T60 CM | 1 | 2018-03-29 |  | PM AL 5,0 CO T60 TP | 5.00 | CONISCH | ALUMINIUM | NVT | NVT | NVT |  | 350400 |  | Iridium BGP 381DM GRN19/830 | 1 | 2018-03-29 |  | Iridium BGP 381DM GRN19/830 | Philips |  | DM |  |  | 7035 LICHTGRIJS |  |  | 1900.00 | 175200 |  |  |  | Iridium BGP 381DM GRN19/830 | 1 | 2018-03-29 |  | Iridium BGP 381DM GRN19/830 | Philips | 3000K | 19.00 | 100000 | LED |  | LED DRIVER | 1 | 2018-03-29 |  | LEDDRIVER |  |  | 1.00 | 175200 | [5 empty] | Mastdeur | 1 | 2018-03-29 |  | Mastdeur | Mastdeur | NVT |  | ZWANEVLOT | 52.1237 | 6.2 | 210664 | 459811 | 258 | Het Zwanevlot | Zutphen | Gemeente Zutphen |  |  | Zuidwijken | 871687120055929497 |  |  |  |  | 7206 CN | [5 empty] | Liander |  |  |  | In bedrijf
92 | 152887 | https://lms.nederlandslicht.nl/qr/report/152887 | 52.1263 | 6.2009 | 210718.8948 | 460096.7525 | Het Zwanevlot |  | 8.72e+17 | Zuidwijken | ZUTPHEN | 2018-02-13 | Gemeente Zutphen |  |  |  | Gemeente Zutphen | In bedrijf | Liander |  | Indal 4A |  |  | Nacht | Bemeterd | [6 empty] | 2038-02-13 | 2058-02-13 |  |  |  |  | ZWANEVLOT | [26 empty] | LM AL 6,0 CIL EU850/05 T60 CM | 1 | 2018-02-13 |  | LM AL 6,0 CIL EU850/05 T60 CM | 6.00 | CILINDRISCH | ALUMINIUM | NVT | NVT | NVT |  | 350400 |  | BGP381 GRN 19/830 | 1 | 2018-02-13 |  | BGP381 GRN 19/830 | Philips |  | DM |  |  | 7035 LICHTGRIJS | 16 |  | 1900.00 | 175200 |  |  |  | BGP381 DM GRN19/830 | 1 | 2018-02-13 |  | BGP381 DM GRN19/830 | Philips | 830 | 16.00 | 100000 | LED |  | LED DRIVER | 1 | 2018-02-13 |  | LEDDRIVER |  |  | 1.00 | 175200 | [5 empty] | Mastdeur | 1 | 2018-02-13 |  | Mastdeur | Mastdeur | NVT |  | ZWANEVLOT | 52.1237 | 6.2 | 210664 | 459811 | 258 | Het Zwanevlot | Zutphen | Gemeente Zutphen |  |  | Zuidwijken | 871687120055929497 |  |  |  |  | 7206 CN | [5 empty] | Liander |  |  |  | In bedrijf
93 | 152888 | https://lms.nederlandslicht.nl/qr/report/152888 | 52.126 | 6.2009 | 210722.8818 | 460070.1305 | Het Zwanevlot |  | 8.72e+17 | Zuidwijken | ZUTPHEN | 1980-01-01 | Gemeente Zutphen |  |  |  | Gemeente Zutphen | In bedrijf | Liander |  | Indal 4A | 2017-04-25 |  | Nacht | Bemeterd |  | 6 | 6 |  |  |  | 2038-03-29 | 2023-04-25 |  |  |  |  | ZWANEVLOT | [21 empty] | Openbare verlichting |  |  |  |  | LM AL 6,0 CO EU600/5 CP | 1 | 1980-01-01 |  | LM AL 6,0 CO EU600/5 T60 TP | 6.00 | CONISCH | ALUMINIUM | NVT | NVT | NVT |  | 350400 |  | BGP381 GRN 19/830 | 1 | 2018-03-29 |  | BGP381 GRN 19/830 | Philips |  | DM |  |  | 7035 LICHTGRIJS | 16 |  | 1900.00 | 175200 |  |  |  | BGP381 DM GRN19/830 | 1 | 2016-09-05 |  | BGP381 DM GRN19/830 | Philips | 830 | 16.00 | 100000 | LED |  | LED DRIVER | 1 | 2018-03-29 |  | LEDDRIVER |  |  | 1.00 | 175200 | [5 empty] | Mastdeur | 1 | 1980-01-01 |  | Mastdeur | Mastdeur | NVT |  | ZWANEVLOT | 52.1237 | 6.2 | 210664 | 459811 | 258 | Het Zwanevlot | Zutphen | Gemeente Zutphen |  |  | Zuidwijken | 871687120055929497 |  |  |  |  | 7206 CN | [5 empty] | Liander |  |  |  | In bedrijf
94 | 152889 | https://lms.nederlandslicht.nl/qr/report/152889 | 52.1258 | 6.201 | 210726.2708 | 460045.3355 | Het Zwanevlot |  | 8.72e+17 | Zuidwijken | ZUTPHEN | 1994-05-01 | Gemeente Zutphen |  |  |  | Gemeente Zutphen | In bedrijf | Liander |  | Indal 4A |  |  | Nacht | Bemeterd | [6 empty] | 2038-03-29 | 2034-05-01 |  |  |  |  | ZWANEVLOT | [26 empty] | LM AL 6,0 CO EU600/5 CP | 1 | 1994-05-01 |  | LM AL 6,0 CO EU600/5 T60 TP | 6.00 | CONISCH | ALUMINIUM | NVT | NVT | NVT |  | 350400 |  | BGP381 GRN 19/830 | 1 | 2018-03-29 |  | BGP381 GRN 19/830 | Philips |  | DM |  |  | 7035 LICHTGRIJS | 16 |  | 1900.00 | 175200 |  |  |  | BGP381 DM GRN19/830 | 1 | 2016-09-05 |  | BGP381 DM GRN19/830 | Philips | 830 | 16.00 | 100000 | LED |  | LED DRIVER | 1 | 2018-03-29 |  | LEDDRIVER |  |  | 1.00 | 175200 | [5 empty] | Mastdeur | 1 | 1994-05-01 |  | Mastdeur | Mastdeur | NVT |  | ZWANEVLOT | 52.1237 | 6.2 | 210664 | 459811 | 258 | Het Zwanevlot | Zutphen | Gemeente Zutphen |  |  | Zuidwijken | 871687120055929497 |  |  |  |  | 7206 CN | [5 empty] | Liander |  |  |  | In bedrijf
95 | 152890 | https://lms.nederlandslicht.nl/qr/report/152890 | 52.1258 | 6.2013 | 210744.7218 | 460045.6115 | Het Zwanevlot |  | 8.72e+17 | Zuidwijken | ZUTPHEN | 2018-03-29 | Gemeente Zutphen | Schreder | 5 |  | Gemeente Zutphen | In bedrijf | Liander |  | Indal 4A |  |  | Nacht | Bemeterd | [6 empty] | 2038-03-29 | 2058-03-29 |  |  |  |  | ZWANEVLOT | [26 empty] | PM AL 4,0 CO T60 CM D=135 | 1 | 2018-03-29 |  | PM AL 4,0 CO T60 CM | 4.00 | CONISCH | ALUMINIUM | NVT | NVT | NVT |  | 350400 |  | Friza 8LED/5118BL/3000K | 1 | 2018-03-29 |  | Friza 8LED/5118BL/3000K | Schreder |  | 5118BL |  |  | AKZO 150 | 8 |  | 1100.00 | 175200 |  |  |  | Friza 5118 WW Back Light 8 leds 350 mA | 1 | 2018-03-29 |  | Friza 5118 WW Back Light 8 leds 350 mA | Schreder | 3000 | 10.00 | 100000 | LED |  | LED DRIVER | 1 | 2018-03-29 |  | LEDDRIVER |  |  | 1.00 | 175200 | [5 empty] | Mastdeur | 1 | 2018-03-29 |  | Mastdeur | Mastdeur | NVT |  | ZWANEVLOT | 52.1237 | 6.2 | 210664 | 459811 | 258 | Het Zwanevlot | Zutphen | Gemeente Zutphen |  |  | Zuidwijken | 871687120055929497 |  |  |  |  | 7206 CN | [5 empty] | Liander |  |  |  | In bedrijf
96 | 152891 | https://lms.nederlandslicht.nl/qr/report/152891 | 52.1258 | 6.2016 | 210767.7688 | 460048.8433 | Het Zwanevlot |  | 8.72e+17 | Zuidwijken | ZUTPHEN | 1997-12-01 | Gemeente Zutphen | Schreder | 5 |  | Gemeente Zutphen | In bedrijf | Liander |  | Indal 4A |  |  | Nacht | Bemeterd | [6 empty] | 2038-03-29 | 2037-12-01 |  |  |  |  | ZWANEVLOT | [26 empty] | PM AL 4,0 CO T60 CM | 1 | 1997-12-01 |  | PM AL 4,0 CO T60 CM | 4.00 | CONISCH | ALUMINIUM | NVT | NVT | NVT |  | 350400 |  | Friza 8LED/5118BL/3000K | 1 | 2018-03-29 |  | Friza 8LED/5118BL/3000K | Schreder |  | 5118BL |  |  | AKZO 150 | 8 |  | 1100.00 | 175200 |  |  |  | Friza 8LED/5118BL/3000K | 1 | 2018-03-29 |  | Friza 8LED/5118BL/3000K | Schreder | 3000K | 12.00 | 175200 | LED |  | LED DRIVER | 1 | 2018-03-29 |  | LEDDRIVER |  |  | 1.00 | 175200 | [5 empty] | Mastdeur | 1 | 1997-12-01 |  | Mastdeur | Mastdeur | NVT |  | ZWANEVLOT | 52.1237 | 6.2 | 210664 | 459811 | 258 | Het Zwanevlot | Zutphen | Gemeente Zutphen |  |  | Zuidwijken | 871687120055929497 |  |  |  |  | 7206 CN | [5 empty] | Liander |  |  |  | In bedrijf
97 | 152892 | https://lms.nederlandslicht.nl/qr/report/152892 | 52.1258 | 6.2019 | 210790.4778 | 460044.1513 | Het Zwanevlot |  | 8.72e+17 | Zuidwijken | ZUTPHEN | 2018-03-29 | Gemeente Zutphen | Schreder | 5 |  | Gemeente Zutphen | In bedrijf | Liander |  | Indal 4A |  |  | Nacht | Bemeterd |  |  |  | 2023-05-10 |  |  | 2038-03-29 | 2058-03-29 |  |  |  |  | ZWANEVLOT | [17 empty] | 2.35 | 2.46 | [7 empty] | PM AL 4,0 CO T60 CM D=135 | 1 | 2018-03-29 |  | PM AL 4,0 CO T60 CM | 4.00 | CONISCH | ALUMINIUM | NVT | NVT | NVT |  | 350400 |  | Friza 8LED/5118BL/3000K | 1 | 2018-03-29 |  | Friza 8LED/5118BL/3000K | Schreder |  | 5118BL |  |  | AKZO 150 | 8 |  | 1100.00 | 175200 |  |  |  | Friza 5118 WW Back Light 8 leds 350 mA | 1 | 2018-03-29 |  | Friza 5118 WW Back Light 8 leds 350 mA | Schreder | 3000 | 10.00 | 100000 | LED |  | LED DRIVER | 1 | 2018-03-29 |  | LEDDRIVER |  |  | 1.00 | 175200 | [5 empty] | Mastdeur | 1 | 2018-03-29 |  | Mastdeur | Mastdeur | NVT |  | ZWANEVLOT | 52.1237 | 6.2 | 210664 | 459811 | 258 | Het Zwanevlot | Zutphen | Gemeente Zutphen |  |  | Zuidwijken | 871687120055929497 |  |  |  |  | 7206 CN | [5 empty] | Liander |  |  |  | In bedrijf
98 | 152893 | https://lms.nederlandslicht.nl/qr/report/152893 | 52.1257 | 6.2022 | 210810.4258 | 460035.1367 | Het Zwanevlot |  | 8.72e+17 | Zuidwijken | ZUTPHEN | 2018-03-29 | Gemeente Zutphen | Schreder | 5 |  | Gemeente Zutphen | In bedrijf | Liander |  | Indal 4A |  |  | Nacht | Bemeterd | [6 empty] | 2038-03-29 | 2058-03-29 |  |  |  |  | ZWANEVLOT | [26 empty] | PM AL 4,0 CO T60 CM D=135 | 1 | 2018-03-29 |  | PM AL 4,0 CO T60 CM | 4.00 | CONISCH | ALUMINIUM | NVT | NVT | NVT |  | 350400 |  | Friza 8LED/5118BL/3000K | 1 | 2018-03-29 |  | Friza 8LED/5118BL/3000K | Schreder |  | 5118BL |  |  | AKZO 150 | 8 |  | 1100.00 | 175200 |  |  |  | Friza 5118 WW Back Light 8 leds 350 mA | 1 | 2018-03-29 |  | Friza 5118 WW Back Light 8 leds 350 mA | Schreder | 3000 | 10.00 | 100000 | LED |  | LED DRIVER | 1 | 2018-03-29 |  | LEDDRIVER |  |  | 1.00 | 175200 | [5 empty] | Mastdeur | 1 | 2018-03-29 |  | Mastdeur | Mastdeur | NVT |  | ZWANEVLOT | 52.1237 | 6.2 | 210664 | 459811 | 258 | Het Zwanevlot | Zutphen | Gemeente Zutphen |  |  | Zuidwijken | 871687120055929497 |  |  |  |  | 7206 CN | [5 empty] | Liander |  |  |  | In bedrijf
99 | 152894 | https://lms.nederlandslicht.nl/qr/report/152894 | 52.1256 | 6.2025 | 210829.8028 | 460023.5555 | Het Zwanevlot |  | 8.72e+17 | Zuidwijken | ZUTPHEN | 2018-03-29 | Gemeente Zutphen | Schreder | 5 |  | Gemeente Zutphen | In bedrijf | Liander |  | Indal 4A |  |  | Nacht | Bemeterd | [6 empty] | 2038-03-29 | 2058-03-29 |  |  |  |  | ZWANEVLOT | [26 empty] | PM AL 4,0 CO T60 CM D=135 | 1 | 2018-03-29 |  | PM AL 4,0 CO T60 CM | 4.00 | CONISCH | ALUMINIUM | NVT | NVT | NVT |  | 350400 |  | Friza 8LED/5118BL/3000K | 1 | 2018-03-29 |  | Friza 8LED/5118BL/3000K | Schreder |  | 5118BL |  |  | AKZO 150 | 8 |  | 1100.00 | 175200 |  |  |  | Friza 5118 WW Back Light 8 leds 350 mA | 1 | 2018-03-29 |  | Friza 5118 WW Back Light 8 leds 350 mA | Schreder | 3000 | 10.00 | 100000 | LED |  | LED DRIVER | 1 | 2018-03-29 |  | LEDDRIVER |  |  | 1.00 | 175200 | [5 empty] | Mastdeur | 1 | 2018-03-29 |  | Mastdeur | Mastdeur | NVT |  | ZWANEVLOT | 52.1237 | 6.2 | 210664 | 459811 | 258 | Het Zwanevlot | Zutphen | Gemeente Zutphen |  |  | Zuidwijken | 871687120055929497 |  |  |  |  | 7206 CN | [5 empty] | Liander |  |  |  | In bedrijf
100 | 152895 | https://lms.nederlandslicht.nl/qr/report/152895 | 52.1255 | 6.2024 | 210826.7078 | 460008.8966 | Het Zwanevlot |  | 8.72e+17 | Zuidwijken | ZUTPHEN | 2018-03-29 | Gemeente Zutphen | Philips | 5 |  | Gemeente Zutphen | In bedrijf | Liander |  | Indal 4A |  |  | Nacht | Bemeterd | [6 empty] | 2038-03-29 | 2058-03-29 | NEDAL |  |  |  | ZWANEVLOT | [26 empty] | PM AL 5,0 CO T60 CM | 1 | 2018-03-29 |  | PM AL 5,0 CO T60 TP | 5.00 | CONISCH | ALUMINIUM | NVT | NVT | NVT |  | 350400 |  | Iridium BGP 381DM GRN19/830 | 1 | 2018-03-29 |  | Iridium BGP 381DM GRN19/830 | Philips |  | DM |  |  | 7035 LICHTGRIJS |  |  | 1900.00 | 175200 |  |  |  | Iridium BGP 381DM GRN19/830 | 1 | 2018-03-29 |  | Iridium BGP 381DM GRN19/830 | Philips | 3000K | 19.00 | 100000 | LED |  | LED DRIVER | 1 | 2018-03-29 |  | LEDDRIVER |  |  | 1.00 | 175200 | [5 empty] | Mastdeur | 1 | 2018-03-29 |  | Mastdeur | Mastdeur | NVT |  | ZWANEVLOT | 52.1237 | 6.2 | 210664 | 459811 | 258 | Het Zwanevlot | Zutphen | Gemeente Zutphen |  |  | Zuidwijken | 871687120055929497 |  |  |  |  | 7206 CN | [5 empty] | Liander |  |  |  | In bedrijf
101 | 152896 | https://lms.nederlandslicht.nl/qr/report/152896 | 52.1258 | 6.2027 | 210842.1888 | 460042.596 | Het Zwanevlot |  | 8.72e+17 | Zuidwijken | ZUTPHEN | 2018-03-29 | Gemeente Zutphen | Philips | 5 |  | Gemeente Zutphen | In bedrijf | Liander |  | Indal 4A |  |  | Nacht | Bemeterd | [6 empty] | 2038-03-29 | 2058-03-29 | NEDAL |  |  |  | ZWANEVLOT | [26 empty] | PM AL 5,0 CO T60 CM | 1 | 2018-03-29 |  | PM AL 5,0 CO T60 TP | 5.00 | CONISCH | ALUMINIUM | NVT | NVT | NVT |  | 350400 |  | Iridium BGP 381DM GRN19/830 | 1 | 2018-03-29 |  | Iridium BGP 381DM GRN19/830 | Philips |  | DM |  |  | 7035 LICHTGRIJS |  |  | 1900.00 | 175200 |  |  |  | Iridium BGP 381DM GRN19/830 | 1 | 2018-03-29 |  | Iridium BGP 381DM GRN19/830 | Philips | 3000K | 19.00 | 100000 | LED |  | LED DRIVER | 1 | 2018-03-29 |  | LEDDRIVER |  |  | 1.00 | 175200 | [5 empty] | Mastdeur | 1 | 2018-03-29 |  | Mastdeur | Mastdeur | NVT |  | ZWANEVLOT | 52.1237 | 6.2 | 210664 | 459811 | 258 | Het Zwanevlot | Zutphen | Gemeente Zutphen |  |  | Zuidwijken | 871687120055929497 |  |  |  |  | 7206 CN | [5 empty] | Liander |  |  |  | In bedrijf
102 | 152897 | https://lms.nederlandslicht.nl/qr/report/152897 | 52.126 | 6.2028 | 210848.9398 | 460069.1005 | Het Zwanevlot |  | 8.72e+17 | Zuidwijken | ZUTPHEN | 2018-03-29 | Gemeente Zutphen |  |  |  | Gemeente Zutphen | In bedrijf | Liander |  | Indal 4A |  |  | Nacht | Bemeterd | [6 empty] | 2038-03-29 | 2058-03-29 |  |  |  |  | ZWANEVLOT | [26 empty] | PM AL 5,0 CO | 1 | 2018-03-29 |  | PM AL 5,0 CO T60 TP | 5.00 | CONISCH | ALUMINIUM | NVT | NVT | NVT |  | 350400 |  | BGP381 GRN 19/830 | 1 | 2018-03-29 |  | BGP381 GRN 19/830 | Philips |  | DM |  |  | 7035 LICHTGRIJS | 16 |  | 1900.00 | 175200 |  |  |  | BGP381 DM GRN19/830 | 1 | 2018-03-29 |  | BGP381 DM GRN19/830 | Philips | 830 | 16.00 | 100000 | LED |  | LED DRIVER | 1 | 2018-03-29 |  | LEDDRIVER |  |  | 1.00 | 175200 | [5 empty] | Mastdeur | 1 | 2018-03-29 |  | Mastdeur | Mastdeur | NVT |  | ZWANEVLOT | 52.1237 | 6.2 | 210664 | 459811 | 258 | Het Zwanevlot | Zutphen | Gemeente Zutphen |  |  | Zuidwijken | 871687120055929497 |  |  |  |  | 7206 CN | [5 empty] | Liander |  |  |  | In bedrijf
501 | 152898 | https://lms.nederlandslicht.nl/qr/report/152898 | 52.1244 | 6.2071 | 211147.0668 | 459890.3572 | Het Zwanevlot |  | 8.72e+17 | Zuidwijken | ZUTPHEN | 2018-03-29 | Gemeente Zutphen | Schreder | 5 |  | Gemeente Zutphen | In bedrijf | Liander |  | Indal 4A |  |  | Nacht | Bemeterd | [6 empty] | 2038-03-29 | 2058-03-29 |  |  |  |  | ZWANEVLOT | [26 empty] | PM AL 4,0 CO T60 CM D=135 | 1 | 2018-03-29 |  | PM AL 4,0 CO T60 CM | 4.00 | CONISCH | ALUMINIUM | NVT | NVT | NVT |  | 350400 |  | Friza 8LED/5118BL/3000K | 1 | 2018-03-29 |  | Friza 8LED/5118BL/3000K | Schreder |  | 5118BL |  |  | AKZO 150 | 8 |  | 1100.00 | 175200 |  |  |  | Friza 5118 WW Back Light 8 leds 350 mA | 1 | 2018-03-29 |  | Friza 5118 WW Back Light 8 leds 350 mA | Schreder | 3000 | 10.00 | 100000 | LED |  | LED DRIVER | 1 | 2018-03-29 |  | LEDDRIVER |  |  | 1.00 | 175200 | [5 empty] | Mastdeur | 1 | 2018-03-29 |  | Mastdeur | Mastdeur | NVT |  | ZWANEVLOT | 52.1237 | 6.2 | 210664 | 459811 | 258 | Het Zwanevlot | Zutphen | Gemeente Zutphen |  |  | Zuidwijken | 871687120055929497 |  |  |  |  | 7206 CN | [5 empty] | Liander |  |  |  | In bedrijf
502 | 152899 | https://lms.nederlandslicht.nl/qr/report/152899 | 52.1246 | 6.2069 | 211130.5348 | 459913.6459 | Het Zwanevlot |  | 8.72e+17 | Zuidwijken | ZUTPHEN | 2018-03-29 | Gemeente Zutphen | Schreder | 5 |  | Gemeente Zutphen | In bedrijf | Liander |  | Indal 4A |  |  | Nacht | Bemeterd | [6 empty] | 2038-03-29 | 2058-03-29 |  |  |  |  | ZWANEVLOT | [26 empty] | PM AL 4,0 CO T60 CM D=135 | 1 | 2018-03-29 |  | PM AL 4,0 CO T60 CM | 4.00 | CONISCH | ALUMINIUM | NVT | NVT | NVT |  | 350400 |  | Friza 8LED/5118BL/3000K | 1 | 2018-03-29 |  | Friza 8LED/5118BL/3000K | Schreder |  | 5118BL |  |  | AKZO 150 | 8 |  | 1100.00 | 175200 |  |  |  | Friza 5118 WW Back Light 8 leds 350 mA | 1 | 2018-03-29 |  | Friza 5118 WW Back Light 8 leds 350 mA | Schreder | 3000 | 10.00 | 100000 | LED |  | LED DRIVER | 1 | 2018-03-29 |  | LEDDRIVER |  |  | 1.00 | 175200 | [5 empty] | Mastdeur | 1 | 2018-03-29 |  | Mastdeur | Mastdeur | NVT |  | ZWANEVLOT | 52.1237 | 6.2 | 210664 | 459811 | 258 | Het Zwanevlot | Zutphen | Gemeente Zutphen |  |  | Zuidwijken | 871687120055929497 |  |  |  |  | 7206 CN | [5 empty] | Liander |  |  |  | In bedrijf
503 | 152900 | https://lms.nederlandslicht.nl/qr/report/152900 | 52.1248 | 6.2065 | 211107.2248 | 459932.3261 | Het Zwanevlot |  | 8.72e+17 | Zuidwijken | ZUTPHEN | 2018-03-29 | Gemeente Zutphen | Schreder | 5 |  | Gemeente Zutphen | In bedrijf | Liander |  | Indal 4A |  |  | Nacht | Bemeterd |  |  |  | 2022-09-27 |  |  | 2038-03-29 | 2058-03-29 |  |  |  |  | ZWANEVLOT | [17 empty] | 0.64 | 2.09 | [7 empty] | PM AL 4,0 CO T60 CM D=135 | 1 | 2018-03-29 |  | PM AL 4,0 CO T60 CM | 4.00 | CONISCH | ALUMINIUM | NVT | NVT | NVT |  | 350400 |  | Friza 8LED/5118BL/3000K | 1 | 2018-03-29 |  | Friza 8LED/5118BL/3000K | Schreder |  | 5118BL |  |  | AKZO 150 | 8 |  | 1100.00 | 175200 |  |  |  | Friza 5118 WW Back Light 8 leds 350 mA | 1 | 2018-03-29 |  | Friza 5118 WW Back Light 8 leds 350 mA | Schreder | 3000 | 10.00 | 100000 | LED |  | LED DRIVER | 1 | 2018-03-29 |  | LEDDRIVER |  |  | 1.00 | 175200 | [5 empty] | Mastdeur | 1 | 2018-03-29 |  | Mastdeur | Mastdeur | NVT |  | ZWANEVLOT | 52.1237 | 6.2 | 210664 | 459811 | 258 | Het Zwanevlot | Zutphen | Gemeente Zutphen |  |  | Zuidwijken | 871687120055929497 |  |  |  |  | 7206 CN | [5 empty] | Liander |  |  |  | In bedrijf
504 | 152901 | https://lms.nederlandslicht.nl/qr/report/152901 | 52.125 | 6.2062 | 211085.4508 | 459954.5365 | Het Zwanevlot |  | 8.72e+17 | Zuidwijken | ZUTPHEN | 1994-05-01 | Gemeente Zutphen | Schreder | 5 |  | Gemeente Zutphen | In bedrijf | Liander |  | Indal 4A |  |  | Nacht | Bemeterd | [6 empty] | 2061-01-13 | 2034-05-01 |  |  |  |  | ZWANEVLOT | [26 empty] | PM ST 3,5 CO T60 ET M V | 1 | 1994-05-01 |  | PM ST 3,5 CO T60 ET V | 3.50 | CONISCH | THERMISCH VERZINKT | NVT | NVT | NVT |  | 350400 |  | Friza 8LED/5118BL/3000K | 1 | 2021-01-13 |  | Friza 8LED/5118BL/3000K | Schreder |  | 5118BL |  |  | AKZO 150 | 8 |  | 1100.00 | 175200 |  |  |  | 10W LED | 1 | 2021-01-13 |  |  |  |  | 10.00 |  | LED |  | LED DRIVER | 1 | 2021-01-13 |  | LEDDRIVER |  |  | 1.00 | 175200 | [5 empty] | Mastdeur | 1 | 1994-05-01 |  | Mastdeur | Mastdeur | NVT |  | ZWANEVLOT | 52.1237 | 6.2 | 210664 | 459811 | 258 | Het Zwanevlot | Zutphen | Gemeente Zutphen |  |  | Zuidwijken | 871687120055929497 |  |  |  |  | 7206 CN | [5 empty] | Liander |  |  |  | In bedrijf
505 | 152902 | https://lms.nederlandslicht.nl/qr/report/152902 | 52.1252 | 6.206 | 211067.5578 | 459976.9199 | Het Zwanevlot |  | 8.72e+17 | Zuidwijken | ZUTPHEN | 2010-09-22 | Gemeente Zutphen | Schreder | 5 |  | Gemeente Zutphen | In bedrijf | Liander |  | Indal 4A |  |  | Nacht | Bemeterd | [6 empty] | 2061-01-13 | 2050-09-22 | KAAL |  |  |  | ZWANEVLOT | [26 empty] | PM ST 4,0 CO T60 GG M V | 1 | 2010-09-22 |  | PM ST 4,0 CO T60 ET V | 4.00 | CONISCH | THERMISCH VERZINKT | NVT | NVT | NVT |  | 350400 |  | Friza 8LED/5118BL/3000K | 1 | 2021-01-13 |  | Friza 8LED/5118BL/3000K | Schreder |  | 5118BL |  |  | AKZO 150 | 8 |  | 1100.00 | 175200 |  |  |  | 10W LED | 1 | 2021-01-13 |  |  |  |  | 10.00 |  | LED |  | LED DRIVER | 1 | 2021-01-13 |  | LEDDRIVER |  |  | 1.00 | 175200 | [5 empty] | Mastdeur | 1 | 2010-09-22 |  | Mastdeur | Mastdeur | NVT |  | ZWANEVLOT | 52.1237 | 6.2 | 210664 | 459811 | 258 | Het Zwanevlot | Zutphen | Gemeente Zutphen |  |  | Zuidwijken | 871687120055929497 |  |  |  |  | 7206 CN | [5 empty] | Liander |  |  |  | In bedrijf
506 | 152903 | https://lms.nederlandslicht.nl/qr/report/152903 | 52.1245 | 6.2052 | 211013.6648 | 459901.4635 | Het Zwanevlot |  | 8.72e+17 | Zuidwijken | ZUTPHEN | 2018-03-29 | Gemeente Zutphen | Schreder | 5 |  | Gemeente Zutphen | In bedrijf | Liander |  | Indal 4A |  |  | Nacht | Bemeterd | [6 empty] | 2038-03-29 | 2058-03-29 |  |  |  |  | ZWANEVLOT | [26 empty] | PM AL 4,0 CO T60 CM D=135 | 1 | 2018-03-29 |  | PM AL 4,0 CO T60 CM | 4.00 | CONISCH | ALUMINIUM | NVT | NVT | NVT |  | 350400 |  | Friza 8LED/5118BL/3000K | 1 | 2018-03-29 |  | Friza 8LED/5118BL/3000K | Schreder |  | 5118BL |  |  | AKZO 150 | 8 |  | 1100.00 | 175200 |  |  |  | Friza 5118 WW Back Light 8 leds 350 mA | 1 | 2018-03-29 |  | Friza 5118 WW Back Light 8 leds 350 mA | Schreder | 3000 | 10.00 | 100000 | LED |  | LED DRIVER | 1 | 2018-03-29 |  | LEDDRIVER |  |  | 1.00 | 175200 | [5 empty] | Mastdeur | 1 | 2018-03-29 |  | Mastdeur | Mastdeur | NVT |  | ZWANEVLOT | 52.1237 | 6.2 | 210664 | 459811 | 258 | Het Zwanevlot | Zutphen | Gemeente Zutphen |  |  | Zuidwijken | 871687120055929497 |  |  |  |  | 7206 CN | [5 empty] | Liander |  |  |  | In bedrijf
507 | 152904 | https://lms.nederlandslicht.nl/qr/report/152904 | 52.1249 | 6.2052 | 211015.5008 | 459944.0335 | Het Zwanevlot |  | 8.72e+17 | Zuidwijken | ZUTPHEN | 2018-03-29 | Gemeente Zutphen | Schreder | 5 |  | Gemeente Zutphen | In bedrijf | Liander |  | Indal 4A |  |  | Nacht | Bemeterd | [6 empty] | 2038-03-29 | 2058-03-29 |  |  |  |  | ZWANEVLOT | [26 empty] | PM AL 4,0 CO T60 CM D=135 | 1 | 2018-03-29 |  | PM AL 4,0 CO T60 CM | 4.00 | CONISCH | ALUMINIUM | NVT | NVT | NVT |  | 350400 |  | Friza 8LED/5118BL/3000K | 1 | 2018-03-29 |  | Friza 8LED/5118BL/3000K | Schreder |  | 5118BL |  |  | AKZO 150 | 8 |  | 1100.00 | 175200 |  |  |  | Friza 5118 WW Back Light 8 leds 350 mA | 1 | 2018-03-29 |  | Friza 5118 WW Back Light 8 leds 350 mA | Schreder | 3000 | 10.00 | 100000 | LED |  | LED DRIVER | 1 | 2018-03-29 |  | LEDDRIVER |  |  | 1.00 | 175200 | [5 empty] | Mastdeur | 1 | 2018-03-29 |  | Mastdeur | Mastdeur | NVT |  | ZWANEVLOT | 52.1237 | 6.2 | 210664 | 459811 | 258 | Het Zwanevlot | Zutphen | Gemeente Zutphen |  |  | Zuidwijken | 871687120055929497 |  |  |  |  | 7206 CN | [5 empty] | Liander |  |  |  | In bedrijf
508 | 152905 | https://lms.nederlandslicht.nl/qr/report/152905 | 52.1251 | 6.2055 | 211037.5378 | 459965.2073 | Het Zwanevlot |  | 8.72e+17 | Zuidwijken | ZUTPHEN | 2018-03-29 | Gemeente Zutphen | Schreder | 5 |  | Gemeente Zutphen | In bedrijf | Liander |  | Indal 4A |  |  | Nacht | Bemeterd | [6 empty] | 2038-03-29 | 2058-03-29 |  |  |  |  | ZWANEVLOT | [26 empty] | PM AL 4,0 CO T60 CM D=135 | 1 | 2018-03-29 |  | PM AL 4,0 CO T60 CM | 4.00 | CONISCH | ALUMINIUM | NVT | NVT | NVT |  | 350400 |  | Friza 8LED/5118BL/3000K | 1 | 2018-03-29 |  | Friza 8LED/5118BL/3000K | Schreder |  | 5118BL |  |  | AKZO 150 | 8 |  | 1100.00 | 175200 |  |  |  | Friza 5118 WW Back Light 8 leds 350 mA | 1 | 2018-03-29 |  | Friza 5118 WW Back Light 8 leds 350 mA | Schreder | 3000 | 10.00 | 100000 | LED |  | LED DRIVER | 1 | 2018-03-29 |  | LEDDRIVER |  |  | 1.00 | 175200 | [5 empty] | Mastdeur | 1 | 2018-03-29 |  | Mastdeur | Mastdeur | NVT |  | ZWANEVLOT | 52.1237 | 6.2 | 210664 | 459811 | 258 | Het Zwanevlot | Zutphen | Gemeente Zutphen |  |  | Zuidwijken | 871687120055929497 |  |  |  |  | 7206 CN | [5 empty] | Liander |  |  |  | In bedrijf
509 | 152906 | https://lms.nederlandslicht.nl/qr/report/152906 | 52.1252 | 6.2046 | 210972.8728 | 459978.2411 | Het Zwanevlot |  | 8.72e+17 | Zuidwijken | ZUTPHEN | 2018-03-29 | Gemeente Zutphen | Schreder | 5 |  | Gemeente Zutphen | In bedrijf | Liander |  | Indal 4A |  |  | Nacht | Bemeterd | [6 empty] | 2038-03-29 | 2058-03-29 |  |  |  |  | ZWANEVLOT | [26 empty] | PM AL 4,0 CO T60 CM D=135 | 1 | 2018-03-29 |  | PM AL 4,0 CO T60 CM | 4.00 | CONISCH | ALUMINIUM | NVT | NVT | NVT |  | 350400 |  | Friza 8LED/5118BL/3000K | 1 | 2018-03-29 |  | Friza 8LED/5118BL/3000K | Schreder |  | 5118BL |  |  | AKZO 150 | 8 |  | 1100.00 | 175200 |  |  |  | Friza 5118 WW Back Light 8 leds 350 mA | 1 | 2018-03-29 |  | Friza 5118 WW Back Light 8 leds 350 mA | Schreder | 3000 | 10.00 | 100000 | LED |  | LED DRIVER | 1 | 2018-03-29 |  | LEDDRIVER |  |  | 1.00 | 175200 | [5 empty] | Mastdeur | 1 | 2018-03-29 |  | Mastdeur | Mastdeur | NVT |  | ZWANEVLOT | 52.1237 | 6.2 | 210664 | 459811 | 258 | Het Zwanevlot | Zutphen | Gemeente Zutphen |  |  | Zuidwijken | 871687120055929497 |  |  |  |  | 7206 CN | [5 empty] | Liander |  |  |  | In bedrijf
510 | 152907 | https://lms.nederlandslicht.nl/qr/report/152907 | 52.1253 | 6.2047 | 210981.9188 | 459996.935 | Het Zwanevlot |  | 8.72e+17 | Zuidwijken | ZUTPHEN | 2004-10-21 | Gemeente Zutphen | Schreder | 5 |  | Gemeente Zutphen | In bedrijf | Liander |  | Indal 4A |  |  | Nacht | Bemeterd | [6 empty] | 2038-03-29 | 2044-10-21 |  |  |  |  | ZWANEVLOT | [26 empty] | PM AL 4,0 CO T60 CM | 1 | 2004-10-21 |  | PM AL 4,0 CO T60 CM | 4.00 | CONISCH | ALUMINIUM | NVT | NVT | NVT |  | 350400 |  | Friza 8LED/5118BL/3000K | 1 | 2018-03-29 |  | Friza 8LED/5118BL/3000K | Schreder |  | 5118BL |  |  | AKZO 150 | 8 |  | 1100.00 | 175200 |  |  |  | Friza 8LED/5118BL/3000K | 1 | 2018-03-29 |  | Friza 8LED/5118BL/3000K | Schreder | 3000K | 12.00 | 175200 | LED |  | LED DRIVER | 1 | 2018-03-29 |  | LEDDRIVER |  |  | 1.00 | 175200 | [5 empty] | Mastdeur | 1 | 2004-10-21 |  | Mastdeur | Mastdeur | NVT |  | ZWANEVLOT | 52.1237 | 6.2 | 210664 | 459811 | 258 | Het Zwanevlot | Zutphen | Gemeente Zutphen |  |  | Zuidwijken | 871687120055929497 |  |  |  |  | 7206 CN | [5 empty] | Liander |  |  |  | In bedrijf
511 | 152908 | https://lms.nederlandslicht.nl/qr/report/152908 | 52.1255 | 6.2057 | 211046.1708 | 460010.9361 | Het Zwanevlot |  | 8.72e+17 | Zuidwijken | ZUTPHEN | 1991-11-01 | Gemeente Zutphen | Schreder | 5 |  | Gemeente Zutphen | In bedrijf | Liander |  | Indal 4A |  |  | Nacht | Bemeterd | [6 empty] | 2061-01-13 | 2062-04-14 |  |  |  |  | ZWANEVLOT | [26 empty] | PM AL 4,0 CO T60 CM D=135 | 1 | 2022-04-14 |  | PM AL 4,0 CO T60 CM | 4.00 | CONISCH | ALUMINIUM | NVT | NVT | NVT |  | 350400 |  | Friza 8LED/5118BL/3000K | 1 | 2021-01-13 |  | Friza 8LED/5118BL/3000K | Schreder |  | 5118BL |  |  | AKZO 150 | 8 |  | 1100.00 | 175200 |  |  |  | 10W LED | 1 | 2021-01-13 |  |  |  |  | 10.00 |  | LED |  | LED DRIVER | 1 | 2021-01-13 |  | LEDDRIVER |  |  | 1.00 | 175200 | [5 empty] | Mastdeur | 1 | 2022-04-14 |  | Mastdeur | Mastdeur | NVT |  | ZWANEVLOT | 52.1237 | 6.2 | 210664 | 459811 | 258 | Het Zwanevlot | Zutphen | Gemeente Zutphen |  |  | Zuidwijken | 871687120055929497 |  |  |  |  | 7206 CN | [5 empty] | Liander |  |  |  | In bedrijf
512 | 152909 | https://lms.nederlandslicht.nl/qr/report/152909 | 52.1256 | 6.2055 | 211035.0868 | 460029.0358 | Het Zwanevlot |  | 8.72e+17 | Zuidwijken | ZUTPHEN | 1991-11-01 | Gemeente Zutphen | Schreder | 5 |  | Gemeente Zutphen | In bedrijf | Liander |  | Indal 4A |  |  | Nacht | Bemeterd | [6 empty] | 2040-10-30 | 2031-11-01 |  |  |  |  | ZWANEVLOT | [26 empty] | PM ST 3,5 CO T60 ET M V | 1 | 1991-11-01 |  | PM ST 3,5 CO T60 ET V | 3.50 | CONISCH | THERMISCH VERZINKT | NVT | NVT | NVT |  | 350400 |  | Friza 8LED/5118BL/3000K | 1 | 2020-10-30 |  | Friza 8LED/5118BL/3000K | Schreder |  | 5118BL |  |  | AKZO 150 | 8 |  | 1100.00 | 175200 |  |  |  | Friza 8LED/5118BL/3000K | 1 | 2018-03-29 |  | Friza 8LED/5118BL/3000K | Schreder | 3000K | 12.00 | 175200 | LED |  | LED DRIVER | 1 | 2018-03-29 |  | LEDDRIVER |  |  | 1.00 | 175200 | [5 empty] | Mastdeur | 1 | 1991-11-01 |  | Mastdeur | Mastdeur | NVT |  | ZWANEVLOT | 52.1237 | 6.2 | 210664 | 459811 | 258 | Het Zwanevlot | Zutphen | Gemeente Zutphen |  |  | Zuidwijken | 871687120055929497 |  |  |  |  | 7206 CN | [5 empty] | Liander |  |  |  | In bedrijf
513 | 152910 | https://lms.nederlandslicht.nl/qr/report/152910 | 52.1258 | 6.2053 | 211022.8388 | 460046.4159 | Het Zwanevlot |  | 8.72e+17 | Zuidwijken | ZUTPHEN | 1991-11-01 | Gemeente Zutphen | Schreder | 5 |  | Gemeente Zutphen | In bedrijf | Liander |  | Indal 4A |  |  | Nacht | Bemeterd | [6 empty] | 2038-03-29 | 2057-11-09 |  |  |  |  | ZWANEVLOT | [26 empty] | PM AL 4,0 CO | 1 | 2017-11-09 |  | PM AL 4,0 CO T60 TP | 4.00 | CONISCH | ALUMINIUM | NVT | NVT | NVT |  | 350400 |  | Friza 8LED/5118BL/3000K | 1 | 2018-03-29 |  | Friza 8LED/5118BL/3000K | Schreder |  | 5118BL |  |  | AKZO 150 | 8 |  | 1100.00 | 175200 |  |  |  | Friza 8LED/5118BL/3000K | 1 | 2018-03-29 |  | Friza 8LED/5118BL/3000K | Schreder | 3000K | 12.00 | 175200 | LED |  | LED DRIVER | 1 | 2018-03-29 |  | LEDDRIVER |  |  | 1.00 | 175200 | [5 empty] | Mastdeur | 1 | 2017-11-09 |  | Mastdeur | Mastdeur | NVT |  | ZWANEVLOT | 52.1237 | 6.2 | 210664 | 459811 | 258 | Het Zwanevlot | Zutphen | Gemeente Zutphen |  |  | Zuidwijken | 871687120055929497 |  |  |  |  | 7206 CN | [5 empty] | Liander |  |  |  | In bedrijf
514 | 152911 | https://lms.nederlandslicht.nl/qr/report/152911 | 52.1261 | 6.205 | 211000.4408 | 460083.9614 | Het Zwanevlot |  | 8.72e+17 | Zuidwijken | ZUTPHEN | 1995-01-01 | Gemeente Zutphen | Schreder | 5 |  | Gemeente Zutphen | In bedrijf | Liander |  | Indal 4A |  |  | Nacht | Bemeterd | [6 empty] | 2038-03-29 | 2061-08-13 |  |  |  |  | ZWANEVLOT | [26 empty] | PM AL 4,0 CO T60 CM D=135 | 1 | 2021-08-13 |  | PM AL 4,0 CO T60 CM | 4.00 | CONISCH | ALUMINIUM | NVT | NVT | NVT |  | 350400 |  | Friza 8LED/5118BL/3000K | 1 | 2018-03-29 |  | Friza 8LED/5118BL/3000K | Schreder |  | 5118BL |  |  | AKZO 150 | 8 |  | 1100.00 | 175200 |  |  |  | Friza 8LED/5118BL/3000K | 1 | 2018-03-29 |  | Friza 8LED/5118BL/3000K | Schreder | 3000K | 12.00 | 175200 | LED |  | LED DRIVER | 1 | 2018-03-29 |  | LEDDRIVER |  |  | 1.00 | 175200 | [5 empty] | Mastdeur | 1 | 2021-08-13 |  | Mastdeur | Mastdeur | NVT |  | ZWANEVLOT | 52.1237 | 6.2 | 210664 | 459811 | 258 | Het Zwanevlot | Zutphen | Gemeente Zutphen |  |  | Zuidwijken | 871687120055929497 |  |  |  |  | 7206 CN | [5 empty] | Liander |  |  |  | In bedrijf
515 | 152912 | https://lms.nederlandslicht.nl/qr/report/152912 | 52.1263 | 6.2049 | 210991.8298 | 460100.291 | Het Zwanevlot |  | 8.72e+17 | Zuidwijken | ZUTPHEN | 1995-01-01 | Gemeente Zutphen | Schreder | 5 |  | Gemeente Zutphen | In bedrijf | Liander |  | Indal 4A |  |  | Nacht | Bemeterd | [6 empty] | 2038-03-29 | 2035-01-01 |  |  |  |  | ZWANEVLOT | [26 empty] | PM ST 3,5 CO T60 ET M V | 1 | 1995-01-01 |  | PM ST 3,5 CO T60 ET V | 3.50 | CONISCH | THERMISCH VERZINKT | NVT | NVT | NVT |  | 350400 |  | Friza 8LED/5118BL/3000K | 1 | 2018-03-29 |  | Friza 8LED/5118BL/3000K | Schreder |  | 5118BL |  |  | AKZO 150 | 8 |  | 1100.00 | 175200 |  |  |  | Friza 8LED/5118BL/3000K | 1 | 2018-03-29 |  | Friza 8LED/5118BL/3000K | Schreder | 3000K | 12.00 | 175200 | LED |  | LED DRIVER | 1 | 2018-03-29 |  | LEDDRIVER |  |  | 1.00 | 175200 | [5 empty] | Mastdeur | 1 | 1995-01-01 |  | Mastdeur | Mastdeur | NVT |  | ZWANEVLOT | 52.1237 | 6.2 | 210664 | 459811 | 258 | Het Zwanevlot | Zutphen | Gemeente Zutphen |  |  | Zuidwijken | 871687120055929497 |  |  |  |  | 7206 CN | [5 empty] | Liander |  |  |  | In bedrijf
516 | 152913 | https://lms.nederlandslicht.nl/qr/report/152913 | 52.1264 | 6.2047 | 210982.2848 | 460117.8095 | Het Zwanevlot |  | 8.72e+17 | Zuidwijken | ZUTPHEN | 2005-04-14 | Gemeente Zutphen | Schreder | 5 |  | Gemeente Zutphen | In bedrijf | Liander |  | Indal 4A |  |  | Nacht | Bemeterd | [6 empty] | 2038-03-29 | 2045-04-14 |  |  |  |  | TICHELKUILEN NOORD | [26 empty] | PM AL 4,0 CO T60 CM | 1 | 2005-04-14 |  | PM AL 4,0 CO T60 CM | 4.00 | CONISCH | ALUMINIUM | NVT | NVT | NVT |  | 350400 |  | Friza 8LED/5118BL/3000K | 1 | 2018-03-29 |  | Friza 8LED/5118BL/3000K | Schreder |  | 5118BL |  |  | AKZO 150 | 8 |  | 1100.00 | 175200 |  |  |  | Friza 8LED/5118BL/3000K | 1 | 2018-03-29 |  | Friza 8LED/5118BL/3000K | Schreder | 3000K | 12.00 | 175200 | LED |  | LED DRIVER | 1 | 2018-03-29 |  | LEDDRIVER |  |  | 1.00 | 175200 | [5 empty] | Mastdeur | 1 | 2005-04-14 |  | Mastdeur | Mastdeur | NVT |  | TICHELKUILEN NOORD | 52.1266 | 6.2068 | 211121 | 460141 | 84 | Tichelkuilen | Zutphen | Gemeente Zutphen |  |  | Zuidwijken | 871687120055929480 |  |  |  |  | 7206 BE | [5 empty] | Liander |  |  |  | In bedrijf
517 | 152915 | https://lms.nederlandslicht.nl/qr/report/152915 | 52.1267 | 6.2045 | 210967.2148 | 460143.5209 | Het Zwanevlot |  | 8.72e+17 | Zuidwijken | ZUTPHEN | 2004-10-26 | Gemeente Zutphen | Schreder | 5 |  | Gemeente Zutphen | In bedrijf | Liander |  | Indal 4A |  |  | Nacht | Bemeterd | [6 empty] | 2038-03-29 | 2044-10-26 | SAPA |  |  |  | TICHELKUILEN NOORD | [26 empty] | PM AL 4,0 CO T60 CP | 1 | 2004-10-26 |  | PM AL 4,0 CO T60 TP | 4.00 | CONISCH | ALUMINIUM | NVT | NVT | NVT |  | 350400 |  | Friza 8LED/5118BL/3000K | 1 | 2018-03-29 |  | Friza 8LED/5118BL/3000K | Schreder |  | 5118BL |  |  | AKZO 150 | 8 |  | 1100.00 | 175200 |  |  |  | Friza 8LED/5118BL/3000K | 1 | 2018-03-29 |  | Friza 8LED/5118BL/3000K | Schreder | 3000K | 12.00 | 175200 | LED |  | LED DRIVER | 1 | 2018-03-29 |  | LEDDRIVER |  |  | 1.00 | 175200 | [5 empty] | Mastdeur | 1 | 2004-10-26 |  | Mastdeur | Mastdeur | NVT |  | TICHELKUILEN NOORD | 52.1266 | 6.2068 | 211121 | 460141 | 84 | Tichelkuilen | Zutphen | Gemeente Zutphen |  |  | Zuidwijken | 871687120055929480 |  |  |  |  | 7206 BE | [5 empty] | Liander |  |  |  | In bedrijf
518 | 152916 | https://lms.nederlandslicht.nl/qr/report/152916 | 52.1269 | 6.2043 | 210951.6788 | 460166.58 | Het Zwanevlot |  | 8.72e+17 | Zuidwijken | ZUTPHEN | 1995-01-01 | Gemeente Zutphen | Schreder | 5 |  | Gemeente Zutphen | In bedrijf | Liander |  | Indal 4A |  |  | Nacht | Bemeterd | [6 empty] | 2038-03-29 | 2035-01-01 |  |  |  |  | TICHELKUILEN NOORD | [26 empty] | PM ST 3,5 CO T60 ET M V | 1 | 1995-01-01 |  | PM ST 3,5 CO T60 ET V | 3.50 | CONISCH | THERMISCH VERZINKT | NVT | NVT | NVT |  | 350400 |  | Friza 8LED/5118BL/3000K | 1 | 2018-03-29 |  | Friza 8LED/5118BL/3000K | Schreder |  | 5118BL |  |  | AKZO 150 | 8 |  | 1100.00 | 175200 |  |  |  | Friza 8LED/5118BL/3000K | 1 | 2018-03-29 |  | Friza 8LED/5118BL/3000K | Schreder | 3000K | 12.00 | 175200 | LED |  | LED DRIVER | 1 | 2018-03-29 |  | LEDDRIVER |  |  | 1.00 | 175200 | [5 empty] | Mastdeur | 1 | 1995-01-01 |  | Mastdeur | Mastdeur | NVT |  | TICHELKUILEN NOORD | 52.1266 | 6.2068 | 211121 | 460141 | 84 | Tichelkuilen | Zutphen | Gemeente Zutphen |  |  | Zuidwijken | 871687120055929480 |  |  |  |  | 7206 BE | [5 empty] | Liander |  |  |  | In bedrijf
519 | 152917 | https://lms.nederlandslicht.nl/qr/report/152917 | 52.1271 | 6.2041 | 210936.7948 | 460192.9522 | Het Zwanevlot |  | 8.72e+17 | Zuidwijken | ZUTPHEN | 1995-01-01 | Gemeente Zutphen | Schreder | 5 |  | Gemeente Zutphen | In bedrijf | Liander |  | Indal 4A |  |  | Nacht | Bemeterd | [6 empty] | 2038-03-29 | 2035-01-01 |  |  |  |  | TICHELKUILEN NOORD | [26 empty] | PM ST 3,5 CO T60 ET M V | 1 | 1995-01-01 |  | PM ST 3,5 CO T60 ET V | 3.50 | CONISCH | THERMISCH VERZINKT | NVT | NVT | NVT |  | 350400 |  | Friza 8LED/5118BL/3000K | 1 | 2018-03-29 |  | Friza 8LED/5118BL/3000K | Schreder |  | 5118BL |  |  | AKZO 150 | 8 |  | 1100.00 | 175200 |  |  |  | Friza 8LED/5118BL/3000K | 1 | 2018-03-29 |  | Friza 8LED/5118BL/3000K | Schreder | 3000K | 12.00 | 175200 | LED |  | LED DRIVER | 1 | 2018-03-29 |  | LEDDRIVER |  |  | 1.00 | 175200 | [5 empty] | Mastdeur | 1 | 1995-01-01 |  | Mastdeur | Mastdeur | NVT |  | TICHELKUILEN NOORD | 52.1266 | 6.2068 | 211121 | 460141 | 84 | Tichelkuilen | Zutphen | Gemeente Zutphen |  |  | Zuidwijken | 871687120055929480 |  |  |  |  | 7206 BE | [5 empty] | Liander |  |  |  | In bedrijf
520 | 152918 | https://lms.nederlandslicht.nl/qr/report/152918 | 52.1273 | 6.2038 | 210918.2988 | 460209.1895 | Het Zwanevlot |  | 8.72e+17 | Zuidwijken | ZUTPHEN | 1995-01-01 | Gemeente Zutphen | Schreder | 5 |  | Gemeente Zutphen | In bedrijf | Liander |  | Indal 4A |  |  | Nacht | Bemeterd | [6 empty] | 2038-03-29 | 2035-01-01 |  |  |  |  | TICHELKUILEN NOORD | [26 empty] | PM ST 3,5 CO T60 ET M V | 1 | 1995-01-01 |  | PM ST 3,5 CO T60 ET V | 3.50 | CONISCH | THERMISCH VERZINKT | NVT | NVT | NVT |  | 350400 |  | Friza 8LED/5118BL/3000K | 1 | 2018-03-29 |  | Friza 8LED/5118BL/3000K | Schreder |  | 5118BL |  |  | AKZO 150 | 8 |  | 1100.00 | 175200 |  |  |  | Friza 8LED/5118BL/3000K | 1 | 2018-03-29 |  | Friza 8LED/5118BL/3000K | Schreder | 3000K | 12.00 | 175200 | LED |  | LED DRIVER | 1 | 2018-03-29 |  | LEDDRIVER |  |  | 1.00 | 175200 | [5 empty] | Mastdeur | 1 | 1995-01-01 |  | Mastdeur | Mastdeur | NVT |  | TICHELKUILEN NOORD | 52.1266 | 6.2068 | 211121 | 460141 | 84 | Tichelkuilen | Zutphen | Gemeente Zutphen |  |  | Zuidwijken | 871687120055929480 |  |  |  |  | 7206 BE | [5 empty] | Liander |  |  |  | In bedrijf
521 | 152919 | https://lms.nederlandslicht.nl/qr/report/152919 | 52.1273 | 6.2035 | 210898.9148 | 460212.0123 | Het Zwanevlot |  | 8.72e+17 | Zuidwijken | ZUTPHEN | 1995-01-01 | Gemeente Zutphen | Schreder | 5 |  | Gemeente Zutphen | In bedrijf | Liander |  | Indal 4A |  |  | Nacht | Bemeterd | [6 empty] | 2039-07-18 | 2059-07-18 |  |  |  |  | TICHELKUILEN NOORD | [26 empty] | 4.0 conisch Aluminium | 1 | 2019-07-18 |  |  | 4.00 | CONISCH | ALUMINIUM |  |  |  |  | 350400 |  | Friza 8LED/5118BL/3000K | 1 | 2019-07-18 |  | Friza 8LED/5118BL/3000K | Schreder |  | 5118BL |  |  | AKZO 150 | 8 |  | 1100.00 | 175200 |  |  |  | Friza 8LED/5118BL/3000K | 1 | 2019-07-18 |  | Friza 8LED/5118BL/3000K | Schreder | 3000K | 12.00 | 175200 | LED |  | LED DRIVER | 1 | 2019-07-18 |  | LEDDRIVER |  |  | 1.00 | 175200 | [5 empty] | Mastdeur | 1 | 2019-07-18 |  | Mastdeur | Mastdeur | NVT |  | TICHELKUILEN NOORD | 52.1266 | 6.2068 | 211121 | 460141 | 84 | Tichelkuilen | Zutphen | Gemeente Zutphen |  |  | Zuidwijken | 871687120055929480 |  |  |  |  | 7206 BE | [5 empty] | Liander |  |  |  | In bedrijf
522 | 152920 | https://lms.nederlandslicht.nl/qr/report/152920 | 52.1274 | 6.2034 | 210888.2228 | 460229.319 | Het Zwanevlot |  | 8.72e+17 | Zuidwijken | ZUTPHEN | 1995-01-01 | Gemeente Zutphen | Schreder | 5 |  | Gemeente Zutphen | In bedrijf | Liander |  | Indal 4A |  |  | Nacht | Bemeterd | [6 empty] | 2038-03-29 | 2062-08-09 |  |  |  |  | TICHELKUILEN NOORD | [26 empty] | PM AL 4,0 CO T60 CM D=135 | 1 | 2022-08-09 |  | PM AL 4,0 CO T60 CM | 4.00 | CONISCH | ALUMINIUM | NVT | NVT | NVT |  | 350400 |  | Friza 8LED/5118BL/3000K | 1 | 2018-03-29 |  | Friza 8LED/5118BL/3000K | Schreder |  | 5118BL |  |  | AKZO 150 | 8 |  | 1100.00 | 175200 |  |  |  | Friza 8LED/5118BL/3000K | 1 | 2018-03-29 |  | Friza 8LED/5118BL/3000K | Schreder | 3000K | 12.00 | 175200 | LED |  | LED DRIVER | 1 | 2018-03-29 |  | LEDDRIVER |  |  | 1.00 | 175200 | [5 empty] | Mastdeur | 1 | 2022-08-09 |  | Mastdeur | Mastdeur | NVT |  | TICHELKUILEN NOORD | 52.1266 | 6.2068 | 211121 | 460141 | 84 | Tichelkuilen | Zutphen | Gemeente Zutphen |  |  | Zuidwijken | 871687120055929480 |  |  |  |  | 7206 BE | [5 empty] | Liander |  |  |  | In bedrijf
523 | 152923 | https://lms.nederlandslicht.nl/qr/report/152923 | 52.1275 | 6.2034 | 210887.8577 | 460241.0426 | Het Zwanevlot |  | 8.72e+17 | Zuidwijken | ZUTPHEN | 1985-01-01 | Gemeente Zutphen |  |  |  | Gemeente Zutphen | In bedrijf | Liander |  | Indal 4A |  |  | Nacht | Bemeterd | [6 empty] | 2035-10-02 | 2025-01-01 |  |  |  |  | TICHELKUILEN NOORD | [26 empty] | TUNNELARMATUUR | 1 | 1985-01-01 |  | TUNNELARMATUUR | 3.00 | NVT | RVS | NVT | NVT | NVT |  | 350400 |  | TITAN TSF LED 14W WW 1200LM GRIJS D | 1 | 2015-10-02 | [11 empty] | 175200 |  |  |  | LAMP LIG LED 14W 1200LM WW | 1 | 2015-10-02 |  | TITAN LIG LED 14W 1200LM WW | Design & Create | 3000K | 14.00 | 100000 | LED |  | LED DRIVER | 1 | 2015-10-02 |  | LEDDRIVER |  |  | 1.00 | 175200 | [5 empty] | Mastdeur | 1 | 1985-01-01 |  | Mastdeur | Mastdeur | NVT |  | TICHELKUILEN NOORD | 52.1266 | 6.2068 | 211121 | 460141 | 84 | Tichelkuilen | Zutphen | Gemeente Zutphen |  |  | Zuidwijken | 871687120055929480 |  |  |  |  | 7206 BE | [5 empty] | Liander |  |  |  | In bedrijf
524 | 152924 | https://lms.nederlandslicht.nl/qr/report/152924 | 52.1276 | 6.2034 | 210888.7429 | 460248.2183 | Het Zwanevlot |  | 8.72e+17 | Zuidwijken | ZUTPHEN | 1985-01-01 | Gemeente Zutphen |  |  |  | Gemeente Zutphen | In bedrijf | Liander |  | Indal 4A |  |  | Nacht | Bemeterd | [6 empty] | 2035-10-02 | 2025-01-01 |  |  |  |  | TICHELKUILEN NOORD | [26 empty] | TUNNELARMATUUR | 1 | 1985-01-01 |  | TUNNELARMATUUR | 3.00 | NVT | RVS | NVT | NVT | NVT |  | 350400 |  | TITAN TSF LED 14W WW 1200LM GRIJS D | 1 | 2015-10-02 | [11 empty] | 175200 |  |  |  | LAMP LIG LED 14W 1200LM WW | 1 | 2015-10-02 |  | TITAN LIG LED 14W 1200LM WW | Design & Create | 3000K | 14.00 | 100000 | LED |  | LED DRIVER | 1 | 2015-10-02 |  | LEDDRIVER |  |  | 1.00 | 175200 | [5 empty] | Mastdeur | 1 | 1985-01-01 |  | Mastdeur | Mastdeur | NVT |  | TICHELKUILEN NOORD | 52.1266 | 6.2068 | 211121 | 460141 | 84 | Tichelkuilen | Zutphen | Gemeente Zutphen |  |  | Zuidwijken | 871687120055929480 |  |  |  |  | 7206 BE | [5 empty] | Liander |  |  |  | In bedrijf
525 | 152925 | https://lms.nederlandslicht.nl/qr/report/152925 | 52.1277 | 6.2034 | 210889.529 | 460255.7868 | Het Zwanevlot |  | 8.72e+17 | Zuidwijken | ZUTPHEN | 1985-01-01 | Gemeente Zutphen |  |  |  | Gemeente Zutphen | In bedrijf | Liander |  | Indal 4A |  |  | Nacht | Bemeterd | [6 empty] | 2035-10-02 | 2025-01-01 |  |  |  |  | TICHELKUILEN NOORD | [26 empty] | TUNNELARMATUUR | 1 | 1985-01-01 |  | TUNNELARMATUUR | 3.00 | NVT | RVS | NVT | NVT | NVT |  | 350400 |  | TITAN TSF LED 14W WW 1200LM GRIJS D | 1 | 2015-10-02 | [11 empty] | 175200 |  |  |  | LAMP LIG LED 14W 1200LM WW | 1 | 2015-10-02 |  | TITAN LIG LED 14W 1200LM WW | Design & Create | 3000K | 14.00 | 100000 | LED |  | LED DRIVER | 1 | 2015-10-02 |  | LEDDRIVER |  |  | 1.00 | 175200 | [5 empty] | Mastdeur | 1 | 1985-01-01 |  | Mastdeur | Mastdeur | NVT |  | TICHELKUILEN NOORD | 52.1266 | 6.2068 | 211121 | 460141 | 84 | Tichelkuilen | Zutphen | Gemeente Zutphen |  |  | Zuidwijken | 871687120055929480 |  |  |  |  | 7206 BE | [5 empty] | Liander |  |  |  | In bedrijf
526 | 152926 | https://lms.nederlandslicht.nl/qr/report/152926 | 52.1275 | 6.203 | 210861.4548 | 460230.7971 | Het Zwanevlot |  | 8.72e+17 | Zuidwijken | ZUTPHEN | 1980-01-01 | Gemeente Zutphen | Schreder | 5 |  | Gemeente Zutphen | In bedrijf | Liander |  | Indal 4A | 2018-07-03 | N.v.t. | Nacht | Bemeterd |  | 10 | 6 |  |  |  | 2038-03-29 | 2028-07-03 |  |  |  |  | TICHELKUILEN NOORD | [26 empty] | PM AL 5,0 CO T60 TP | 1 | 1980-01-01 |  | PM AL 5,0 CO T60 TP | 5.00 | CONISCH | ALUMINIUM | NVT | NVT | NVT |  | 350400 |  | Friza 8LED/5118BL/3000K | 1 | 2018-03-29 |  | Friza 8LED/5118BL/3000K | Schreder |  | 5118BL |  |  | AKZO 150 | 8 |  | 1100.00 | 175200 |  |  |  | Friza 8LED/5118BL/3000K | 1 | 2018-03-29 |  | Friza 8LED/5118BL/3000K | Schreder | 3000K | 12.00 | 175200 | LED |  | LED DRIVER | 1 | 2018-03-29 |  | LEDDRIVER |  |  | 1.00 | 175200 | [5 empty] | Mastdeur | 1 | 1980-01-01 |  | Mastdeur | Mastdeur | NVT |  | TICHELKUILEN NOORD | 52.1266 | 6.2068 | 211121 | 460141 | 84 | Tichelkuilen | Zutphen | Gemeente Zutphen |  |  | Zuidwijken | 871687120055929480 |  |  |  |  | 7206 BE | [5 empty] | Liander |  |  |  | In bedrijf
527 | 152927 | https://lms.nederlandslicht.nl/qr/report/152927 | 52.1275 | 6.2027 | 210839.5828 | 460234.1896 | Het Zwanevlot |  | 8.72e+17 | Zuidwijken | ZUTPHEN | 1980-01-01 | Gemeente Zutphen | Schreder | 5 |  | Gemeente Zutphen | In bedrijf | Liander |  | Indal 4A | 2018-07-03 | Borden bevestigd. | Nacht | Bemeterd |  | 10 | 6 |  |  |  | 2038-03-29 | 2028-07-03 |  |  |  |  | TICHELKUILEN NOORD | [26 empty] | PM AL 5,0 CO T60 TP | 1 | 1980-01-01 |  | PM AL 5,0 CO T60 TP | 5.00 | CONISCH | ALUMINIUM | NVT | NVT | NVT |  | 350400 |  | Friza 8LED/5118BL/3000K | 1 | 2018-03-29 |  | Friza 8LED/5118BL/3000K | Schreder |  | 5118BL |  |  | AKZO 150 | 8 |  | 1100.00 | 175200 |  |  |  | Friza 8LED/5118BL/3000K | 1 | 2018-03-29 |  | Friza 8LED/5118BL/3000K | Schreder | 3000K | 12.00 | 175200 | LED |  | LED DRIVER | 1 | 2018-03-29 |  | LEDDRIVER |  |  | 1.00 | 175200 | [5 empty] | Mastdeur | 1 | 1980-01-01 |  | Mastdeur | Mastdeur | NVT |  | TICHELKUILEN NOORD | 52.1266 | 6.2068 | 211121 | 460141 | 84 | Tichelkuilen | Zutphen | Gemeente Zutphen |  |  | Zuidwijken | 871687120055929480 |  |  |  |  | 7206 BE | [5 empty] | Liander |  |  |  | In bedrijf
3 | 152928 | https://lms.nederlandslicht.nl/qr/report/152928 | 52.1418 | 6.1944 | 210256.9948 | 461820.6686 | Heukestraat |  | 8.72e+17 | Centrum - Masterplan | ZUTPHEN | 1970-01-01 | Gemeente Zutphen |  |  |  | Gemeente Zutphen | In bedrijf | Liander |  |  |  |  | Nacht | Bemeterd | [6 empty] | 2039-10-07 | 2059-10-07 | ZLI |  |  |  | WIJNHUISTOREN | [26 empty] | Zuil RVS R7021 met RVS buis R7021 | 1 | 2019-10-07 | [9 empty] | 350400 |  | NYX330 20W WW 3100L 7021 WIDE DVD | 1 | 2019-10-07 |  |  | Modernista | [12 empty] | LED 20W 3000 | 1 | 2019-10-07 |  |  | Modernista | 3000 | 20.00 |  | LED |  | LEDDRIVER | 1 | 2019-10-07 |  | LEDDRIVER |  |  | 1.00 | 175200 | [5 empty] | Mastdeur | 1 | 2019-10-07 |  | Mastdeur | Mastdeur | NVT |  | WIJNHUISTOREN | 52.1413 | 6.1949 | 210290 | 461761 | 36 | Groenmarkt | Zutphen | Gemeente Zutphen |  |  | Centrum - De Hoven | 871687120055929206 |  |  |  |  | 7201 HZ | [5 empty] | Liander |  |  |  | In bedrijf
4 | 152929 | https://lms.nederlandslicht.nl/qr/report/152929 | 52.1419 | 6.1941 | 210233.2092 | 461828.4855 | Heukestraat |  | 8.72e+17 | Centrum - Masterplan | ZUTPHEN | 1970-01-01 | Gemeente Zutphen |  |  |  | Gemeente Zutphen | In bedrijf | Liander |  |  |  |  | Nacht | Bemeterd | [6 empty] | 2039-10-07 | 2059-10-07 | ZLI |  |  |  | WIJNHUISTOREN | [26 empty] | Zuil RVS R7021 met RVS buis R7021 | 1 | 2019-10-07 | [9 empty] | 350400 |  | NYX330 20W WW 3100L 7021 WIDE DVD | 1 | 2019-10-07 |  |  | Modernista | [12 empty] | LED 20W 3000 | 1 | 2019-10-07 |  |  | Modernista | 3000 | 20.00 |  | LED |  | LEDDRIVER | 1 | 2019-10-07 |  | LEDDRIVER |  |  | 1.00 | 175200 | [5 empty] | Mastdeur | 1 | 2019-10-07 |  | Mastdeur | Mastdeur | NVT |  | WIJNHUISTOREN | 52.1413 | 6.1949 | 210290 | 461761 | 36 | Groenmarkt | Zutphen | Gemeente Zutphen |  |  | Centrum - De Hoven | 871687120055929206 |  |  |  |  | 7201 HZ | [5 empty] | Liander |  |  |  | In bedrijf
5 | 152930 | https://lms.nederlandslicht.nl/qr/report/152930 | 52.1419 | 6.1938 | 210214.3098 | 461827.7056 | Heukestraat |  | 8.72e+17 | Centrum - Masterplan | ZUTPHEN | 1970-01-01 | Gemeente Zutphen |  |  |  | Gemeente Zutphen | In bedrijf | Liander |  |  |  |  | Nacht | Bemeterd | [6 empty] | 2039-10-07 | 2059-10-07 | ZLI |  |  |  | WIJNHUISTOREN | [26 empty] | Zuil RVS R7021 met RVS buis R7021 | 1 | 2019-10-07 | [9 empty] | 350400 |  | NYX330 20W WW 3100L 7021 WIDE DVD | 1 | 2019-10-07 |  |  | Modernista | [12 empty] | LED 20W 3000 | 1 | 2019-10-07 |  |  | Modernista | 3000 | 20.00 |  | LED |  | LEDDRIVER | 1 | 2019-10-07 |  | LEDDRIVER |  |  | 1.00 | 175200 | [5 empty] | Mastdeur | 1 | 2019-10-07 |  | Mastdeur | Mastdeur | NVT |  | WIJNHUISTOREN | 52.1413 | 6.1949 | 210290 | 461761 | 36 | Groenmarkt | Zutphen | Gemeente Zutphen |  |  | Centrum - De Hoven | 871687120055929206 |  |  |  |  | 7201 HZ | [5 empty] | Liander |  |  |  | In bedrijf
6 | 152931 | https://lms.nederlandslicht.nl/qr/report/152931 | 52.1419 | 6.1934 | 210189.4824 | 461826.3146 | Heukestraat |  | 8.72e+17 | Centrum - Masterplan | ZUTPHEN | 1970-01-01 | Gemeente Zutphen |  |  |  | Gemeente Zutphen | In bedrijf | Liander |  |  |  |  | Nacht | Bemeterd | [6 empty] | 2039-10-07 | 2059-10-07 | ZLI |  |  |  | WIJNHUISTOREN | [26 empty] | Zuil RVS R7021 met RVS buis R7021 | 1 | 2019-10-07 | [9 empty] | 350400 |  | NYX330 20W WW 3100L 7021 WIDE DVD | 1 | 2019-10-07 |  |  | Modernista | [12 empty] | LED 20W 3000 | 1 | 2019-10-07 |  |  | Modernista | 3000 | 20.00 |  | LED |  | LEDDRIVER | 1 | 2019-10-07 |  | LEDDRIVER |  |  | 1.00 | 175200 | [5 empty] | Mastdeur | 1 | 2019-10-07 |  | Mastdeur | Mastdeur | NVT |  | WIJNHUISTOREN | 52.1413 | 6.1949 | 210290 | 461761 | 36 | Groenmarkt | Zutphen | Gemeente Zutphen |  |  | Centrum - De Hoven | 871687120055929206 |  |  |  |  | 7201 HZ | [5 empty] | Liander |  |  |  | In bedrijf
3 | 152932 | https://lms.nederlandslicht.nl/qr/report/152932 | 52.138 | 6.2062 | 211069.2184 | 461409.6079 | Hobbemakade |  | 8.72e+17 | Waterkwartier | ZUTPHEN | 2018-07-01 | Gemeente Zutphen | Philips | 5 |  | Gemeente Zutphen | In bedrijf | Liander |  | Indal 4A |  |  | Nacht | Bemeterd | [6 empty] | 2038-07-01 | 2058-07-01 |  |  |  |  | JAN VERMEER | [26 empty] | LM AL 6,0 CV EU750/5 T60 CM | 1 | 2018-07-01 |  | LM AL 6,0 CV EU750/5 T60 CM | 6.00 | CILINDRISCH | ALUMINIUM | NVT | NVT | NVT |  | 350400 |  | BGP381 WSO GRN19-830 | 1 | 2018-07-01 |  | BGP381 WSO GRN19-830 | Philips |  | WSO |  |  | 7035 LICHTGRIJS |  |  | 1900.00 | 175200 |  |  |  | BGP381 WSO GRN19-830 | 1 | 2018-07-01 |  | BGP381 WSO GRN19-830 | Philips | 3000 | 23.00 | 100000 | LED |  | LED DRIVER | 1 | 2018-07-01 |  | LEDDRIVER |  |  | 1.00 | 175200 | [5 empty] | Mastdeur | 1 | 2018-07-01 |  | Mastdeur | Mastdeur | NVT |  | JAN VERMEER | 52.1389 | 6.2099 | 211321 | 461509 | 79 | Jan Vermeerstraat | Zutphen | Gemeente Zutphen |  |  | Waterkwartier | 871687120055929268 |  |  |  |  | 7204 CL | [5 empty] | Liander |  |  |  | In bedrijf
4 | 152933 | https://lms.nederlandslicht.nl/qr/report/152933 | 52.1383 | 6.2062 | 211067.5818 | 461434.2923 | Hobbemakade |  | 8.72e+17 | Waterkwartier | ZUTPHEN | 2018-07-01 | Gemeente Zutphen | Philips | 5 |  | Gemeente Zutphen | In bedrijf | Liander |  | Indal 4A |  |  | Nacht | Bemeterd | [6 empty] | 2038-07-01 | 2058-07-01 |  |  |  |  | JAN VERMEER | [26 empty] | LM AL 6,0 CV EU750/5 T60 CM | 1 | 2018-07-01 |  | LM AL 6,0 CV EU750/5 T60 CM | 6.00 | CILINDRISCH | ALUMINIUM | NVT | NVT | NVT |  | 350400 |  | BGP381 WSO GRN19-830 | 1 | 2018-07-01 |  | BGP381 WSO GRN19-830 | Philips |  | WSO |  |  | 7035 LICHTGRIJS |  |  | 1900.00 | 175200 |  |  |  | BGP381 WSO GRN19-830 | 1 | 2018-07-01 |  | BGP381 WSO GRN19-830 | Philips | 3000 | 23.00 | 100000 | LED |  | LED DRIVER | 1 | 2018-07-01 |  | LEDDRIVER |  |  | 1.00 | 175200 | [5 empty] | Mastdeur | 1 | 2018-07-01 |  | Mastdeur | Mastdeur | NVT |  | JAN VERMEER | 52.1389 | 6.2099 | 211321 | 461509 | 79 | Jan Vermeerstraat | Zutphen | Gemeente Zutphen |  |  | Waterkwartier | 871687120055929268 |  |  |  |  | 7204 CL | [5 empty] | Liander |  |  |  | In bedrijf
5 | 152934 | https://lms.nederlandslicht.nl/qr/report/152934 | 52.1385 | 6.2062 | 211066.5488 | 461460.7549 | Hobbemakade |  | 8.72e+17 | Waterkwartier | ZUTPHEN | 2018-07-01 | Gemeente Zutphen | Philips | 5 |  | Gemeente Zutphen | In bedrijf | Liander |  | Indal 4A |  |  | Nacht | Bemeterd | [6 empty] | 2038-07-01 | 2058-07-01 |  |  |  |  | JAN VERMEER | [26 empty] | LM AL 6,0 CV EU750/5 T60 CM | 1 | 2018-07-01 |  | LM AL 6,0 CV EU750/5 T60 CM | 6.00 | CILINDRISCH | ALUMINIUM | NVT | NVT | NVT |  | 350400 |  | BGP381 WSO GRN19-830 | 1 | 2018-07-01 |  | BGP381 WSO GRN19-830 | Philips |  | WSO |  |  | 7035 LICHTGRIJS |  |  | 1900.00 | 175200 |  |  |  | BGP381 WSO GRN19-830 | 1 | 2018-07-01 |  | BGP381 WSO GRN19-830 | Philips | 3000 | 23.00 | 100000 | LED |  | LED DRIVER | 1 | 2018-07-01 |  | LEDDRIVER |  |  | 1.00 | 175200 | [5 empty] | Mastdeur | 1 | 2018-07-01 |  | Mastdeur | Mastdeur | NVT |  | JAN VERMEER | 52.1389 | 6.2099 | 211321 | 461509 | 79 | Jan Vermeerstraat | Zutphen | Gemeente Zutphen |  |  | Waterkwartier | 871687120055929268 |  |  |  |  | 7204 CL | [5 empty] | Liander |  |  |  | In bedrijf
6 | 152935 | https://lms.nederlandslicht.nl/qr/report/152935 | 52.1387 | 6.2062 | 211064.5358 | 461486.086 | Hobbemakade |  | 8.72e+17 | Waterkwartier | ZUTPHEN | 2018-07-01 | Gemeente Zutphen | Philips | 5 |  | Gemeente Zutphen | In bedrijf | Liander |  | Indal 4A |  |  | Nacht | Bemeterd | [6 empty] | 2038-07-01 | 2058-07-01 |  |  |  |  | JAN VERMEER | [26 empty] | LM AL 6,0 CV EU750/5 T60 CM | 1 | 2018-07-01 |  | LM AL 6,0 CV EU750/5 T60 CM | 6.00 | CILINDRISCH | ALUMINIUM | NVT | NVT | NVT |  | 350400 |  | BGP381 WSO GRN19-830 | 1 | 2018-07-01 |  | BGP381 WSO GRN19-830 | Philips |  | WSO |  |  | 7035 LICHTGRIJS |  |  | 1900.00 | 175200 |  |  |  | BGP381 WSO GRN19-830 | 1 | 2018-07-01 |  | BGP381 WSO GRN19-830 | Philips | 3000 | 23.00 | 100000 | LED |  | LED DRIVER | 1 | 2018-07-01 |  | LEDDRIVER |  |  | 1.00 | 175200 | [5 empty] | Mastdeur | 1 | 2018-07-01 |  | Mastdeur | Mastdeur | NVT |  | JAN VERMEER | 52.1389 | 6.2099 | 211321 | 461509 | 79 | Jan Vermeerstraat | Zutphen | Gemeente Zutphen |  |  | Waterkwartier | 871687120055929268 |  |  |  |  | 7204 CL | [5 empty] | Liander |  |  |  | In bedrijf
7 | 152936 | https://lms.nederlandslicht.nl/qr/report/152936 | 52.139 | 6.2061 | 211056.6028 | 461515.7643 | Hobbemakade |  | 8.72e+17 | Waterkwartier | ZUTPHEN | 2018-07-01 | Gemeente Zutphen | Philips | 5 |  | Gemeente Zutphen | In bedrijf | Liander |  | Indal 4A |  |  | Nacht | Bemeterd | [6 empty] | 2038-07-01 | 2058-07-01 |  |  |  |  | JAN VERMEER | [26 empty] | LM AL 6,0 CV EU750/5 T60 CM | 1 | 2018-07-01 |  | LM AL 6,0 CV EU750/5 T60 CM | 6.00 | CILINDRISCH | ALUMINIUM | NVT | NVT | NVT |  | 350400 |  | BGP381 WSO GRN19-830 | 1 | 2018-07-01 |  | BGP381 WSO GRN19-830 | Philips |  | WSO |  |  | 7035 LICHTGRIJS |  |  | 1900.00 | 175200 |  |  |  | BGP381 WSO GRN19-830 | 1 | 2018-07-01 |  | BGP381 WSO GRN19-830 | Philips | 3000 | 23.00 | 100000 | LED |  | LED DRIVER | 1 | 2018-07-01 |  | LEDDRIVER |  |  | 1.00 | 175200 | [5 empty] | Mastdeur | 1 | 2018-07-01 |  | Mastdeur | Mastdeur | NVT |  | JAN VERMEER | 52.1389 | 6.2099 | 211321 | 461509 | 79 | Jan Vermeerstraat | Zutphen | Gemeente Zutphen |  |  | Waterkwartier | 871687120055929268 |  |  |  |  | 7204 CL | [5 empty] | Liander |  |  |  | In bedrijf
8 | 152937 | https://lms.nederlandslicht.nl/qr/report/152937 | 52.1392 | 6.2061 | 211062.3798 | 461536.845 | Hobbemakade |  | 8.72e+17 | Waterkwartier | ZUTPHEN | 2018-07-01 | Gemeente Zutphen | Philips | 5 |  | Gemeente Zutphen | In bedrijf | Liander |  | Indal 4A |  |  | Nacht | Bemeterd | [6 empty] | 2038-07-01 | 2058-07-01 |  |  |  |  | HOBBEMAKADE | [26 empty] | LM AL 6,0 CV EU750/5 T60 CM | 1 | 2018-07-01 |  | LM AL 6,0 CV EU750/5 T60 CM | 6.00 | CILINDRISCH | ALUMINIUM | NVT | NVT | NVT |  | 350400 |  | BGP381 WSO GRN19-830 | 1 | 2018-07-01 |  | BGP381 WSO GRN19-830 | Philips |  | WSO |  |  | 7035 LICHTGRIJS |  |  | 1900.00 | 175200 |  |  |  | BGP381 WSO GRN19-830 | 1 | 2018-07-01 |  | BGP381 WSO GRN19-830 | Philips | 3000 | 23.00 | 100000 | LED |  | LED DRIVER | 1 | 2018-07-01 |  | LEDDRIVER |  |  | 1.00 | 175200 | [5 empty] | Mastdeur | 1 | 2018-07-01 |  | Mastdeur | Mastdeur | NVT |  | HOBBEMAKADE | 52.1415 | 6.2059 | 211040 | 461798 | 1 | Hobbemakade | Zutphen | Gemeente Zutphen |  |  | Waterkwartier | 871687120055929299 |  |  |  |  | 7204 BK | [5 empty] | Liander |  |  |  | In bedrijf
9 | 152938 | https://lms.nederlandslicht.nl/qr/report/152938 | 52.1395 | 6.2061 | 211059.7108 | 461576.6392 | Hobbemakade |  | 8.72e+17 | Waterkwartier | ZUTPHEN | 2018-07-01 | Gemeente Zutphen | Philips | 5 |  | Gemeente Zutphen | In bedrijf | Liander |  | Indal 4A |  |  | Nacht | Bemeterd | [6 empty] | 2038-07-01 | 2058-07-01 |  |  |  |  | HOBBEMAKADE | [26 empty] | LM AL 6,0 CV EU750/5 T60 CM | 1 | 2018-07-01 |  | LM AL 6,0 CV EU750/5 T60 CM | 6.00 | CILINDRISCH | ALUMINIUM | NVT | NVT | NVT |  | 350400 |  | BGP381 WSO GRN19-830 | 1 | 2018-07-01 |  | BGP381 WSO GRN19-830 | Philips |  | WSO |  |  | 7035 LICHTGRIJS |  |  | 1900.00 | 175200 |  |  |  | BGP381 WSO GRN19-830 | 1 | 2018-07-01 |  | BGP381 WSO GRN19-830 | Philips | 3000 | 23.00 | 100000 | LED |  | LED DRIVER | 1 | 2018-07-01 |  | LEDDRIVER |  |  | 1.00 | 175200 | [5 empty] | Mastdeur | 1 | 2018-07-01 |  | Mastdeur | Mastdeur | NVT |  | HOBBEMAKADE | 52.1415 | 6.2059 | 211040 | 461798 | 1 | Hobbemakade | Zutphen | Gemeente Zutphen |  |  | Waterkwartier | 871687120055929299 |  |  |  |  | 7204 BK | [5 empty] | Liander |  |  |  | In bedrijf
10 | 152939 | https://lms.nederlandslicht.nl/qr/report/152939 | 52.1397 | 6.2053 | 211003.9738 | 461594.3975 | Hobbemakade |  | 8.72e+17 | Waterkwartier | ZUTPHEN | 2002-06-04 | Gemeente Zutphen | Schreder | 5 |  | Gemeente Zutphen | In bedrijf | Liander |  | Indal 4A |  |  | Nacht | Bemeterd | [6 empty] | 2038-05-30 | 2042-06-04 | KAAL |  |  |  | HOBBEMAKADE | [26 empty] | PM ST 4,0 CO T60 GG M V | 1 | 2002-06-04 |  | PM ST 4,0 CO T60 ET V | 4.00 | CONISCH | THERMISCH VERZINKT | NVT | NVT | NVT |  | 350400 |  | Friza 5118 WW Back Light 8 leds 350 mA | 1 | 2018-05-30 |  | Friza 8LED/5118BL/3000K | Schreder |  | 5118BL |  |  | AKZO 150 | 8 |  | 1100.00 | 175200 |  |  |  | 5118 WW Back Light 8LED 350mA | 1 | 2018-05-30 |  | 5118 WW Back Light 8LED 350mA | Schreder | 3000K | 12.00 | 100000 | LED |  | LED DRIVER | 1 | 2018-05-30 |  | LEDDRIVER |  |  | 1.00 | 175200 | [5 empty] | Mastdeur | 1 | 2002-06-04 |  | Mastdeur | Mastdeur | NVT |  | HOBBEMAKADE | 52.1415 | 6.2059 | 211040 | 461798 | 1 | Hobbemakade | Zutphen | Gemeente Zutphen |  |  | Waterkwartier | 871687120055929299 |  |  |  |  | 7204 BK | [5 empty] | Liander |  |  |  | In bedrijf
11 | 152940 | https://lms.nederlandslicht.nl/qr/report/152940 | 52.1398 | 6.2061 | 211059.6208 | 461602.0031 | Hobbemakade |  | 8.72e+17 | Waterkwartier | ZUTPHEN | 2018-07-01 | Gemeente Zutphen | Philips | 5 |  | Gemeente Zutphen | In bedrijf | Liander |  | Indal 4A |  |  | Nacht | Bemeterd | [6 empty] | 2038-07-01 | 2058-07-01 |  |  |  |  | HOBBEMAKADE | [26 empty] | LM AL 6,0 CV EU750/5 T60 CM | 1 | 2018-07-01 |  | LM AL 6,0 CV EU750/5 T60 CM | 6.00 | CILINDRISCH | ALUMINIUM | NVT | NVT | NVT |  | 350400 |  | BGP381 WSO GRN19-830 | 1 | 2018-07-01 |  | BGP381 WSO GRN19-830 | Philips |  | WSO |  |  | 7035 LICHTGRIJS |  |  | 1900.00 | 175200 |  |  |  | BGP381 WSO GRN19-830 | 1 | 2018-07-01 |  | BGP381 WSO GRN19-830 | Philips | 3000 | 23.00 | 100000 | LED |  | LED DRIVER | 1 | 2018-07-01 |  | LEDDRIVER |  |  | 1.00 | 175200 | [5 empty] | Mastdeur | 1 | 2018-07-01 |  | Mastdeur | Mastdeur | NVT |  | HOBBEMAKADE | 52.1415 | 6.2059 | 211040 | 461798 | 1 | Hobbemakade | Zutphen | Gemeente Zutphen |  |  | Waterkwartier | 871687120055929299 |  |  |  |  | 7204 BK | [5 empty] | Liander |  |  |  | In bedrijf
12 | 152941 | https://lms.nederlandslicht.nl/qr/report/152941 | 52.1401 | 6.2061 | 211057.5191 | 461635.5138 | Hobbemakade |  | 8.72e+17 | Waterkwartier | ZUTPHEN | 2018-07-01 | Gemeente Zutphen | Philips | 5 |  | Gemeente Zutphen | In bedrijf | Liander |  | Indal 4A |  |  | Nacht | Bemeterd | [6 empty] | 2038-07-01 | 2058-07-01 |  |  |  |  | JAN VERMEER | [26 empty] | LM AL 6,0 CV EU750/5 T60 CM | 1 | 2018-07-01 |  | LM AL 6,0 CV EU750/5 T60 CM | 6.00 | CILINDRISCH | ALUMINIUM | NVT | NVT | NVT |  | 350400 |  | BGP381 WSO GRN19-830 | 1 | 2018-07-01 |  | BGP381 WSO GRN19-830 | Philips |  | WSO |  |  | 7035 LICHTGRIJS |  |  | 1900.00 | 175200 |  |  |  | BGP381 WSO GRN19-830 | 1 | 2018-07-01 |  | BGP381 WSO GRN19-830 | Philips | 3000 | 23.00 | 100000 | LED |  | LED DRIVER | 1 | 2018-07-01 |  | LEDDRIVER |  |  | 1.00 | 175200 | [5 empty] | Mastdeur | 1 | 2018-07-01 |  | Mastdeur | Mastdeur | NVT |  | JAN VERMEER | 52.1389 | 6.2099 | 211321 | 461509 | 79 | Jan Vermeerstraat | Zutphen | Gemeente Zutphen |  |  | Waterkwartier | 871687120055929268 |  |  |  |  | 7204 CL | [5 empty] | Liander |  |  |  | In bedrijf
13 | 152942 | https://lms.nederlandslicht.nl/qr/report/152942 | 52.1404 | 6.2061 | 211055.6377 | 461667.6471 | Hobbemakade |  | 8.72e+17 | Waterkwartier | ZUTPHEN | 2018-07-01 | Gemeente Zutphen | Philips | 5 |  | Gemeente Zutphen | In bedrijf | Liander |  | Indal 4A |  |  | Nacht | Bemeterd | [6 empty] | 2038-07-01 | 2058-07-01 |  |  |  |  | HOBBEMAKADE | [26 empty] | LM AL 6,0 CV EU750/5 T60 CM | 1 | 2018-07-01 |  | LM AL 6,0 CV EU750/5 T60 CM | 6.00 | CILINDRISCH | ALUMINIUM | NVT | NVT | NVT |  | 350400 |  | BGP381 WSO GRN19-830 | 1 | 2018-07-01 |  | BGP381 WSO GRN19-830 | Philips |  | WSO |  |  | 7035 LICHTGRIJS |  |  | 1900.00 | 175200 |  |  |  | BGP381 WSO GRN19-830 | 1 | 2018-07-01 |  | BGP381 WSO GRN19-830 | Philips | 3000 | 23.00 | 100000 | LED |  | LED DRIVER | 1 | 2018-07-01 |  | LEDDRIVER |  |  | 1.00 | 175200 | [5 empty] | Mastdeur | 1 | 2018-07-01 |  | Mastdeur | Mastdeur | NVT |  | HOBBEMAKADE | 52.1415 | 6.2059 | 211040 | 461798 | 1 | Hobbemakade | Zutphen | Gemeente Zutphen |  |  | Waterkwartier | 871687120055929299 |  |  |  |  | 7204 BK | [5 empty] | Liander |  |  |  | In bedrijf
14 | 152943 | https://lms.nederlandslicht.nl/qr/report/152943 | 52.1407 | 6.206 | 211052.9588 | 461701.2614 | Hobbemakade |  | 8.72e+17 | Waterkwartier | ZUTPHEN | 2018-07-01 | Gemeente Zutphen | Philips | 5 |  | Gemeente Zutphen | In bedrijf | Liander |  | Indal 4A |  |  | Nacht | Bemeterd | [6 empty] | 2038-07-01 | 2058-07-01 |  |  |  |  | HOBBEMAKADE | [26 empty] | LM AL 6,0 CV EU750/5 T60 CM | 1 | 2018-07-01 |  | LM AL 6,0 CV EU750/5 T60 CM | 6.00 | CILINDRISCH | ALUMINIUM | NVT | NVT | NVT |  | 350400 |  | BGP381 WSO GRN19-830 | 1 | 2018-07-01 |  | BGP381 WSO GRN19-830 | Philips |  | WSO |  |  | 7035 LICHTGRIJS |  |  | 1900.00 | 175200 |  |  |  | BGP381 WSO GRN19-830 | 1 | 2018-07-01 |  | BGP381 WSO GRN19-830 | Philips | 3000 | 23.00 | 100000 | LED |  | LED DRIVER | 1 | 2018-07-01 |  | LEDDRIVER |  |  | 1.00 | 175200 | [5 empty] | Mastdeur | 1 | 2018-07-01 |  | Mastdeur | Mastdeur | NVT |  | HOBBEMAKADE | 52.1415 | 6.2059 | 211040 | 461798 | 1 | Hobbemakade | Zutphen | Gemeente Zutphen |  |  | Waterkwartier | 871687120055929299 |  |  |  |  | 7204 BK | [5 empty] | Liander |  |  |  | In bedrijf
15 | 152944 | https://lms.nederlandslicht.nl/qr/report/152944 | 52.1409 | 6.206 | 211052.0463 | 461731.1113 | Hobbemakade |  | 8.72e+17 | Waterkwartier | ZUTPHEN | 2018-07-01 | Gemeente Zutphen | Philips | 5 |  | Gemeente Zutphen | In bedrijf | Liander |  | Indal 4A |  |  | Nacht | Bemeterd | [6 empty] | 2038-07-01 | 2058-07-01 |  |  |  |  | HOBBEMAKADE | [26 empty] | LM AL 6,0 CV EU750/5 T60 CM | 1 | 2018-07-01 |  | LM AL 6,0 CV EU750/5 T60 CM | 6.00 | CILINDRISCH | ALUMINIUM | NVT | NVT | NVT |  | 350400 |  | BGP381 WSO GRN19-830 | 1 | 2018-07-01 |  | BGP381 WSO GRN19-830 | Philips |  | WSO |  |  | 7035 LICHTGRIJS |  |  | 1900.00 | 175200 |  |  |  | BGP381 WSO GRN19-830 | 1 | 2018-07-01 |  | BGP381 WSO GRN19-830 | Philips | 3000 | 23.00 | 100000 | LED |  | LED DRIVER | 1 | 2018-07-01 |  | LEDDRIVER |  |  | 1.00 | 175200 | [5 empty] | Mastdeur | 1 | 2018-07-01 |  | Mastdeur | Mastdeur | NVT |  | HOBBEMAKADE | 52.1415 | 6.2059 | 211040 | 461798 | 1 | Hobbemakade | Zutphen | Gemeente Zutphen |  |  | Waterkwartier | 871687120055929299 |  |  |  |  | 7204 BK | [5 empty] | Liander |  |  |  | In bedrijf
16 | 152945 | https://lms.nederlandslicht.nl/qr/report/152945 | 52.1412 | 6.206 | 211052.3354 | 461766.9667 | Hobbemakade |  | 8.72e+17 | Waterkwartier | ZUTPHEN | 2018-07-01 | Gemeente Zutphen | Philips | 5 |  | Gemeente Zutphen | In bedrijf | Liander |  | Indal 4A |  |  | Nacht | Bemeterd | [6 empty] | 2038-07-01 | 2058-07-01 |  |  |  |  | HOBBEMAKADE | [26 empty] | LM AL 6,0 CV EU750/5 T60 CM | 1 | 2018-07-01 |  | LM AL 6,0 CV EU750/5 T60 CM | 6.00 | CILINDRISCH | ALUMINIUM | NVT | NVT | NVT |  | 350400 |  | BGP381 WSO GRN19-830 | 1 | 2018-07-01 |  | BGP381 WSO GRN19-830 | Philips |  | WSO |  |  | 7035 LICHTGRIJS |  |  | 1900.00 | 175200 |  |  |  | BGP381 WSO GRN19-830 | 1 | 2018-07-01 |  | BGP381 WSO GRN19-830 | Philips | 3000 | 23.00 | 100000 | LED |  | LED DRIVER | 1 | 2018-07-01 |  | LEDDRIVER |  |  | 1.00 | 175200 | [5 empty] | Mastdeur | 1 | 2018-07-01 |  | Mastdeur | Mastdeur | NVT |  | HOBBEMAKADE | 52.1415 | 6.2059 | 211040 | 461798 | 1 | Hobbemakade | Zutphen | Gemeente Zutphen |  |  | Waterkwartier | 871687120055929299 |  |  |  |  | 7204 BK | [5 empty] | Liander |  |  |  | In bedrijf
17 | 152946 | https://lms.nederlandslicht.nl/qr/report/152946 | 52.1416 | 6.206 | 211052.4558 | 461801.8821 | Hobbemakade |  | 8.72e+17 | Waterkwartier | ZUTPHEN | 2018-07-01 | Gemeente Zutphen | Philips | 5 |  | Gemeente Zutphen | In bedrijf | Liander |  | Indal 4A |  |  | Nacht | Bemeterd | [6 empty] | 2038-07-01 | 2058-07-01 |  |  |  |  | HOBBEMAKADE | [26 empty] | LM AL 6,0 CV EU750/5 T60 CM | 1 | 2018-07-01 |  | LM AL 6,0 CV EU750/5 T60 CM | 6.00 | CILINDRISCH | ALUMINIUM | NVT | NVT | NVT |  | 350400 |  | BGP381 WSO GRN19-830 | 1 | 2018-07-01 |  | BGP381 WSO GRN19-830 | Philips |  | WSO |  |  | 7035 LICHTGRIJS |  |  | 1900.00 | 175200 |  |  |  | BGP381 WSO GRN19-830 | 1 | 2018-07-01 |  | BGP381 WSO GRN19-830 | Philips | 3000 | 23.00 | 100000 | LED |  | LED DRIVER | 1 | 2018-07-01 |  | LEDDRIVER |  |  | 1.00 | 175200 | [5 empty] | Mastdeur | 1 | 2018-07-01 |  | Mastdeur | Mastdeur | NVT |  | HOBBEMAKADE | 52.1415 | 6.2059 | 211040 | 461798 | 1 | Hobbemakade | Zutphen | Gemeente Zutphen |  |  | Waterkwartier | 871687120055929299 |  |  |  |  | 7204 BK | [5 empty] | Liander |  |  |  | In bedrijf
3 | 152947 | https://lms.nederlandslicht.nl/qr/report/152947 | 52.1488 | 6.1696 | 208549.5338 | 462581.2165 | Hofweg |  | 8.72e+17 | Centrum - De Hoven | ZUTPHEN | 2016-01-01 | Gemeente Zutphen |  |  |  | Gemeente Zutphen | In bedrijf | Liander |  |  |  |  | Nacht | Bemeterd | [6 empty] | 2036-01-01 | 2056-01-01 |  |  |  |  | HOVENIERSWEG | [26 empty] | LM ST 6,0 CV EU 850/20/5 T48 GG M N7032 | 1 | 2016-01-01 |  | LM ST 6,0 CV EU 1250/20/5 T60 ET Z N7032 | 6.00 | CILINDRISCH | STAAL | 7032 KIEZELGRIJS | GESCHILDERD | NVT |  | 350400 |  | Iridium BGP 381DM GRN11/830 | 1 | 2016-01-01 | [15 empty] | Iridium BGP 381DM GRN11/830 | 1 | 2016-01-01 |  | Iridium BGP 381DM GRN11/830 | Philips | 3000K | 11.00 | 100000 | LED |  | LED DRIVER | 1 | 2016-01-01 |  | LEDDRIVER |  |  | 1.00 | 175200 | [5 empty] | Mastdeur | 1 | 2016-01-01 |  | Mastdeur | Mastdeur | NVT |  | HOVENIERSWEG | 52.1472 | 6.1717 | 208696 | 462408 | 7 | Hoveniersweg | Zutphen | Gemeente Zutphen |  |  | Centrum - De Hoven | 871687120055929329 |  |  |  |  | 7205 DA | [5 empty] | Liander |  |  |  | In bedrijf
3 | 152948 | https://lms.nederlandslicht.nl/qr/report/152948 | 52.1123 | 6.2185 | 211943.2248 | 458550.9515 | Hoge Balver |  | 8.72e+17 | Leesten | ZUTPHEN | 1994-09-01 | Gemeente Zutphen |  |  |  | Gemeente Zutphen | In bedrijf | Liander |  | Indal 4A |  |  | Nacht | Bemeterd | [6 empty] | 2036-06-27 | 2034-09-01 |  |  |  |  | OVERGANG | [26 empty] | LM ST 8,0 CV EU1500/20/5 T60 ET M V | 1 | 1994-09-01 |  | LM ST 8,0 CV EU1250/20/5 T60 ET V | 8.00 | CILINDRISCH | THERMISCH VERZINKT | NVT | NVT | NVT |  | 350400 |  | Teceo-1 5118 24 leds 350mA WW | 1 | 2016-06-27 |  | Teceo-1 5118 24 leds 350mA WW | Schreder |  | 5118 |  |  | AKZO 150 | 24 |  | 3600.00 | 175200 |  |  |  | 5118 24LED WW 350mA | 1 | 2016-06-27 |  | TECEO-1 5118 24LED WW 350mA | Schreder | 3000K | 30.00 | 100000 | LED |  | LED DRIVER | 1 | 2016-06-27 |  | LEDDRIVER |  |  | 1.00 | 175200 | [5 empty] | Mastdeur | 1 | 1994-09-01 |  | Mastdeur | Mastdeur | NVT |  | OVERGANG | 52.1146 | 6.222 | 212179 | 458816 | 7 | Hekkehorst | Zutphen | Gemeente Zutphen |  |  | Leesten | 871687120056437021 | [10 empty] | Liander |  |  |  | In bedrijf
4 | 152949 | https://lms.nederlandslicht.nl/qr/report/152949 | 52.1127 | 6.2183 | 211931.6978 | 458596.739 | Hoge Balver |  | 8.72e+17 | Leesten | ZUTPHEN | 1994-09-01 | Gemeente Zutphen |  |  |  | Gemeente Zutphen | In bedrijf | Liander |  | Indal 4A |  |  | Nacht | Bemeterd | [6 empty] | 2036-06-27 | 2034-09-01 |  |  |  |  | OVERGANG | [26 empty] | LM ST 8,0 CV EU1500/20/5 T60 ET M V | 1 | 1994-09-01 |  | LM ST 8,0 CV EU1250/20/5 T60 ET V | 8.00 | CILINDRISCH | THERMISCH VERZINKT | NVT | NVT | NVT |  | 350400 |  | Teceo-1 5118 24 leds 350mA WW | 1 | 2016-06-27 |  | Teceo-1 5118 24 leds 350mA WW | Schreder |  | 5118 |  |  | AKZO 150 | 24 |  | 3600.00 | 175200 |  |  |  | 5118 24LED WW 350mA | 1 | 2016-06-27 |  | TECEO-1 5118 24LED WW 350mA | Schreder | 3000K | 30.00 | 100000 | LED |  | LED DRIVER | 1 | 2016-06-27 |  | LEDDRIVER |  |  | 1.00 | 175200 | [5 empty] | Mastdeur | 1 | 1994-09-01 |  | Mastdeur | Mastdeur | NVT |  | OVERGANG | 52.1146 | 6.222 | 212179 | 458816 | 7 | Hekkehorst | Zutphen | Gemeente Zutphen |  |  | Leesten | 871687120056437021 | [10 empty] | Liander |  |  |  | In bedrijf
5 | 152950 | https://lms.nederlandslicht.nl/qr/report/152950 | 52.1131 | 6.2182 | 211920.8017 | 458642.0521 | Hoge Balver |  | 8.72e+17 | Leesten | ZUTPHEN | 1994-09-01 | Gemeente Zutphen |  |  |  | Gemeente Zutphen | In bedrijf | Liander |  | Indal 4A |  |  | Nacht | Bemeterd | [6 empty] | 2036-06-27 | 2034-09-01 |  |  |  |  | OVERGANG | [26 empty] | LM ST 8,0 CV EU1500/20/5 T60 ET M V | 1 | 1994-09-01 |  | LM ST 8,0 CV EU1250/20/5 T60 ET V | 8.00 | CILINDRISCH | THERMISCH VERZINKT | NVT | NVT | NVT |  | 350400 |  | Teceo-1 5118 24 leds 350mA WW | 1 | 2016-06-27 |  | Teceo-1 5118 24 leds 350mA WW | Schreder |  | 5118 |  |  | AKZO 150 | 24 |  | 3600.00 | 175200 |  |  |  | 5118 24LED WW 350mA | 1 | 2016-06-27 |  | TECEO-1 5118 24LED WW 350mA | Schreder | 3000K | 30.00 | 100000 | LED |  | LED DRIVER | 1 | 2016-06-27 |  | LEDDRIVER |  |  | 1.00 | 175200 | [5 empty] | Mastdeur | 1 | 1994-09-01 |  | Mastdeur | Mastdeur | NVT |  | OVERGANG | 52.1146 | 6.222 | 212179 | 458816 | 7 | Hekkehorst | Zutphen | Gemeente Zutphen |  |  | Leesten | 871687120056437021 | [10 empty] | Liander |  |  |  | In bedrijf
6 | 152951 | https://lms.nederlandslicht.nl/qr/report/152951 | 52.1135 | 6.2179 | 211902.1488 | 458685.0821 | Hoge Balver |  | 8.72e+17 | Leesten | ZUTPHEN | 1994-09-01 | Gemeente Zutphen |  |  |  | Gemeente Zutphen | In bedrijf | Liander |  | Indal 4A |  |  | Nacht | Bemeterd | [6 empty] | 2036-06-27 | 2034-09-01 |  |  |  |  | OVERGANG | [26 empty] | LM ST 8,0 CV EU1500/20/5 T60 ET M V | 1 | 1994-09-01 |  | LM ST 8,0 CV EU1250/20/5 T60 ET V | 8.00 | CILINDRISCH | THERMISCH VERZINKT | NVT | NVT | NVT |  | 350400 |  | Teceo-1 5118 24 leds 350mA WW | 1 | 2016-06-27 |  | Teceo-1 5118 24 leds 350mA WW | Schreder |  | 5118 |  |  | AKZO 150 | 24 |  | 3600.00 | 175200 |  |  |  | 5118 24LED WW 350mA | 1 | 2016-06-27 |  | TECEO-1 5118 24LED WW 350mA | Schreder | 3000K | 30.00 | 100000 | LED |  | LED DRIVER | 1 | 2016-06-27 |  | LEDDRIVER |  |  | 1.00 | 175200 | [5 empty] | Mastdeur | 1 | 1994-09-01 |  | Mastdeur | Mastdeur | NVT |  | OVERGANG | 52.1146 | 6.222 | 212179 | 458816 | 7 | Hekkehorst | Zutphen | Gemeente Zutphen |  |  | Leesten | 871687120056437021 | [10 empty] | Liander |  |  |  | In bedrijf
7 | 152952 | https://lms.nederlandslicht.nl/qr/report/152952 | 52.1138 | 6.2179 | 211900.7227 | 458724.4973 | Hoge Balver |  | 8.72e+17 | Leesten | ZUTPHEN | 1994-09-01 | Gemeente Zutphen |  |  |  | Gemeente Zutphen | In bedrijf | Liander |  | Indal 4A |  |  | Nacht | Bemeterd | [6 empty] | 2036-06-27 | 2034-09-01 |  |  |  |  | OVERGANG | [26 empty] | LM ST 8,0 CV EU1500/20/5 T60 ET M V | 1 | 1994-09-01 |  | LM ST 8,0 CV EU1250/20/5 T60 ET V | 8.00 | CILINDRISCH | THERMISCH VERZINKT | NVT | NVT | NVT |  | 350400 |  | Teceo-1 5118 24 leds 350mA WW | 1 | 2016-06-27 |  | Teceo-1 5118 24 leds 350mA WW | Schreder |  | 5118 |  |  | AKZO 150 | 24 |  | 3600.00 | 175200 |  |  |  | 5118 24LED WW 350mA | 1 | 2016-06-27 |  | TECEO-1 5118 24LED WW 350mA | Schreder | 3000K | 30.00 | 100000 | LED |  | LED DRIVER | 1 | 2016-06-27 |  | LEDDRIVER |  |  | 1.00 | 175200 | [5 empty] | Mastdeur | 1 | 1994-09-01 |  | Mastdeur | Mastdeur | NVT |  | OVERGANG | 52.1146 | 6.222 | 212179 | 458816 | 7 | Hekkehorst | Zutphen | Gemeente Zutphen |  |  | Leesten | 871687120056437021 | [10 empty] | Liander |  |  |  | In bedrijf
8 | 152953 | https://lms.nederlandslicht.nl/qr/report/152953 | 52.1141 | 6.2179 | 211897.9837 | 458761.4017 | Hoge Balver |  | 8.72e+17 | Leesten | ZUTPHEN | 1994-09-01 | Gemeente Zutphen |  |  |  | Gemeente Zutphen | In bedrijf | Liander |  | Indal 4A |  |  | Nacht | Bemeterd | [6 empty] | 2036-06-27 | 2034-09-01 |  |  |  |  | OVERGANG | [26 empty] | LM ST 8,0 CV EU1500/20/5 T60 ET M V | 1 | 1994-09-01 |  | LM ST 8,0 CV EU1250/20/5 T60 ET V | 8.00 | CILINDRISCH | THERMISCH VERZINKT | NVT | NVT | NVT |  | 350400 |  | Teceo-1 5118 24 leds 350mA WW | 1 | 2016-06-27 |  | Teceo-1 5118 24 leds 350mA WW | Schreder |  | 5118 |  |  | AKZO 150 | 24 |  | 3600.00 | 175200 |  |  |  | 5118 24LED WW 350mA | 1 | 2016-06-27 |  | TECEO-1 5118 24LED WW 350mA | Schreder | 3000K | 30.00 | 100000 | LED |  | LED DRIVER | 1 | 2016-06-27 |  | LEDDRIVER |  |  | 1.00 | 175200 | [5 empty] | Mastdeur | 1 | 1994-09-01 |  | Mastdeur | Mastdeur | NVT |  | OVERGANG | 52.1146 | 6.222 | 212179 | 458816 | 7 | Hekkehorst | Zutphen | Gemeente Zutphen |  |  | Leesten | 871687120056437021 | [10 empty] | Liander |  |  |  | In bedrijf
9 | 152954 | https://lms.nederlandslicht.nl/qr/report/152954 | 52.1145 | 6.2181 | 211913.3128 | 458795.1571 | Hoge Balver |  | 8.72e+17 | Leesten | ZUTPHEN | 1994-09-01 | Gemeente Zutphen |  |  |  | Gemeente Zutphen | In bedrijf | Liander |  | Indal 4A |  |  | Nacht | Bemeterd | [6 empty] | 2036-06-27 | 2034-09-01 |  |  |  |  | OVERGANG | [26 empty] | LM ST 8,0 CV EU1500/20/5 T60 ET M V | 1 | 1994-09-01 |  | LM ST 8,0 CV EU1250/20/5 T60 ET V | 8.00 | CILINDRISCH | THERMISCH VERZINKT | NVT | NVT | NVT |  | 350400 |  | Teceo-1 5118 24 leds 350mA WW | 1 | 2016-06-27 |  | Teceo-1 5118 24 leds 350mA WW | Schreder |  | 5118 |  |  | AKZO 150 | 24 |  | 3600.00 | 175200 |  |  |  | 5118 24LED WW 350mA | 1 | 2016-06-27 |  | TECEO-1 5118 24LED WW 350mA | Schreder | 3000K | 30.00 | 100000 | LED |  | LED DRIVER | 1 | 2016-06-27 |  | LEDDRIVER |  |  | 1.00 | 175200 | [5 empty] | Mastdeur | 1 | 1994-09-01 |  | Mastdeur | Mastdeur | NVT |  | OVERGANG | 52.1146 | 6.222 | 212179 | 458816 | 7 | Hekkehorst | Zutphen | Gemeente Zutphen |  |  | Leesten | 871687120056437021 | [10 empty] | Liander |  |  |  | In bedrijf
10 | 152955 | https://lms.nederlandslicht.nl/qr/report/152955 | 52.1147 | 6.2185 | 211937.7238 | 458824.7462 | Hoge Balver |  | 8.72e+17 | Leesten | ZUTPHEN | 1994-09-01 | Gemeente Zutphen |  |  |  | Gemeente Zutphen | In bedrijf | Liander |  | Indal 4A |  |  | Nacht | Bemeterd | [6 empty] | 2036-06-27 | 2034-09-01 |  |  |  |  | OVERGANG | [26 empty] | LM ST 8,0 CV EU1500/20/5 T60 ET M V | 1 | 1994-09-01 |  | LM ST 8,0 CV EU1250/20/5 T60 ET V | 8.00 | CILINDRISCH | THERMISCH VERZINKT | NVT | NVT | NVT |  | 350400 |  | Teceo-1 5118 24 leds 350mA WW | 1 | 2016-06-27 |  | Teceo-1 5118 24 leds 350mA WW | Schreder |  | 5118 |  |  | AKZO 150 | 24 |  | 3600.00 | 175200 |  |  |  | 5118 24LED WW 350mA | 1 | 2016-06-27 |  | TECEO-1 5118 24LED WW 350mA | Schreder | 3000K | 30.00 | 100000 | LED |  | LED DRIVER | 1 | 2016-06-27 |  | LEDDRIVER |  |  | 1.00 | 175200 | [5 empty] | Mastdeur | 1 | 1994-09-01 |  | Mastdeur | Mastdeur | NVT |  | OVERGANG | 52.1146 | 6.222 | 212179 | 458816 | 7 | Hekkehorst | Zutphen | Gemeente Zutphen |  |  | Leesten | 871687120056437021 | [10 empty] | Liander |  |  |  | In bedrijf
11 | 152956 | https://lms.nederlandslicht.nl/qr/report/152956 | 52.115 | 6.2188 | 211956.8248 | 458859.572 | Hoge Balver |  | 8.72e+17 | Leesten | ZUTPHEN | 1994-09-01 | Gemeente Zutphen |  |  |  | Gemeente Zutphen | In bedrijf | Liander |  | Indal 4A |  |  | Nacht | Bemeterd | [6 empty] | 2036-06-27 | 2034-09-01 |  |  |  |  | OVERGANG | [26 empty] | LM ST 8,0 CV EU1500/20/5 T60 ET M V | 1 | 1994-09-01 |  | LM ST 8,0 CV EU1250/20/5 T60 ET V | 8.00 | CILINDRISCH | THERMISCH VERZINKT | NVT | NVT | NVT |  | 350400 |  | Teceo-1 5118 24 leds 350mA WW | 1 | 2016-06-27 |  | Teceo-1 5118 24 leds 350mA WW | Schreder |  | 5118 |  |  | AKZO 150 | 24 |  | 3600.00 | 175200 |  |  |  | 5118 24LED WW 350mA | 1 | 2016-06-27 |  | TECEO-1 5118 24LED WW 350mA | Schreder | 3000K | 30.00 | 100000 | LED |  | LED DRIVER | 1 | 2016-06-27 |  | LEDDRIVER |  |  | 1.00 | 175200 | [5 empty] | Mastdeur | 1 | 1994-09-01 |  | Mastdeur | Mastdeur | NVT |  | OVERGANG | 52.1146 | 6.222 | 212179 | 458816 | 7 | Hekkehorst | Zutphen | Gemeente Zutphen |  |  | Leesten | 871687120056437021 | [10 empty] | Liander |  |  |  | In bedrijf
12 | 152957 | https://lms.nederlandslicht.nl/qr/report/152957 | 52.1152 | 6.2193 | 211995.5718 | 458880.413 | Hoge Balver |  | 8.72e+17 | Leesten | ZUTPHEN | 1994-09-01 | Gemeente Zutphen |  |  |  | Gemeente Zutphen | In bedrijf | Liander |  | Indal 4A |  |  | Nacht | Bemeterd | [6 empty] | 2036-06-27 | 2034-09-01 |  |  |  |  | OVERGANG | [26 empty] | LM ST 8,0 CV EU1500/20/5 T60 ET M V | 1 | 1994-09-01 |  | LM ST 8,0 CV EU1250/20/5 T60 ET V | 8.00 | CILINDRISCH | THERMISCH VERZINKT | NVT | NVT | NVT |  | 350400 |  | Teceo-1 5118 24 leds 350mA WW | 1 | 2016-06-27 |  | Teceo-1 5118 24 leds 350mA WW | Schreder |  | 5118 |  |  | AKZO 150 | 24 |  | 3600.00 | 175200 |  |  |  | 5118 24LED WW 350mA | 1 | 2016-06-27 |  | TECEO-1 5118 24LED WW 350mA | Schreder | 3000K | 30.00 | 100000 | LED |  | LED DRIVER | 1 | 2016-06-27 |  | LEDDRIVER |  |  | 1.00 | 175200 | [5 empty] | Mastdeur | 1 | 1994-09-01 |  | Mastdeur | Mastdeur | NVT |  | OVERGANG | 52.1146 | 6.222 | 212179 | 458816 | 7 | Hekkehorst | Zutphen | Gemeente Zutphen |  |  | Leesten | 871687120056437021 | [10 empty] | Liander |  |  |  | In bedrijf
13 | 152958 | https://lms.nederlandslicht.nl/qr/report/152958 | 52.1154 | 6.2199 | 212034.2267 | 458898.5016 | Hoge Balver |  | 8.72e+17 | Leesten | ZUTPHEN | 1994-09-01 | Gemeente Zutphen |  |  |  | Gemeente Zutphen | In bedrijf | Liander |  | Indal 4A |  |  | Nacht | Bemeterd | [6 empty] | 2036-06-27 | 2034-09-01 |  |  |  |  | OVERGANG | [26 empty] | LM ST 8,0 CV EU1500/20/5 T60 ET M V | 1 | 1994-09-01 |  | LM ST 8,0 CV EU1250/20/5 T60 ET V | 8.00 | CILINDRISCH | THERMISCH VERZINKT | NVT | NVT | NVT |  | 350400 |  | Teceo-1 5118 24 leds 350mA WW | 1 | 2016-06-27 |  | Teceo-1 5118 24 leds 350mA WW | Schreder |  | 5118 |  |  | AKZO 150 | 24 |  | 3600.00 | 175200 |  |  |  | 5118 24LED WW 350mA | 1 | 2016-06-27 |  | TECEO-1 5118 24LED WW 350mA | Schreder | 3000K | 30.00 | 100000 | LED |  | LED DRIVER | 1 | 2016-06-27 |  | LEDDRIVER |  |  | 1.00 | 175200 | [5 empty] | Mastdeur | 1 | 1994-09-01 |  | Mastdeur | Mastdeur | NVT |  | OVERGANG | 52.1146 | 6.222 | 212179 | 458816 | 7 | Hekkehorst | Zutphen | Gemeente Zutphen |  |  | Leesten | 871687120056437021 | [10 empty] | Liander |  |  |  | In bedrijf
14 | 152959 | https://lms.nederlandslicht.nl/qr/report/152959 | 52.1155 | 6.2205 | 212074.9288 | 458913.8612 | Hoge Balver |  | 8.72e+17 | Leesten | ZUTPHEN | 2004-04-21 | Gemeente Zutphen |  |  |  | Gemeente Zutphen | In bedrijf | Liander |  | Indal 4A |  |  | Nacht | Bemeterd | [6 empty] | 2036-06-27 | 2044-04-21 |  |  |  |  | OVERGANG | [26 empty] | LM ST 8,0 CV EU1500/20/5 T60 ET M V | 1 | 2004-04-21 |  | LM ST 8,0 CV EU1250/20/5 T60 ET V | 8.00 | CILINDRISCH | THERMISCH VERZINKT | NVT | NVT | NVT |  | 350400 |  | Teceo-1 5118 24 leds 350mA WW | 1 | 2016-06-27 |  | Teceo-1 5118 24 leds 350mA WW | Schreder |  | 5118 |  |  | AKZO 150 | 24 |  | 3600.00 | 175200 |  |  |  | 5118 24LED WW 350mA | 1 | 2016-06-27 |  | TECEO-1 5118 24LED WW 350mA | Schreder | 3000K | 30.00 | 100000 | LED |  | LED DRIVER | 1 | 2016-06-27 |  | LEDDRIVER |  |  | 1.00 | 175200 | [5 empty] | Mastdeur | 1 | 2004-04-21 |  | Mastdeur | Mastdeur | NVT |  | OVERGANG | 52.1146 | 6.222 | 212179 | 458816 | 7 | Hekkehorst | Zutphen | Gemeente Zutphen |  |  | Leesten | 871687120056437021 | [10 empty] | Liander |  |  |  | In bedrijf
15 | 152960 | https://lms.nederlandslicht.nl/qr/report/152960 | 52.1156 | 6.2211 | 212115.2488 | 458928.9808 | Hoge Balver |  | 8.72e+17 | Leesten | ZUTPHEN | 1994-09-01 | Gemeente Zutphen |  |  |  | Gemeente Zutphen | In bedrijf | Liander |  | Indal 4A |  |  | Nacht | Bemeterd | [6 empty] | 2036-06-27 | 2034-09-01 |  |  |  |  | OVERGANG | [26 empty] | LM ST 8,0 CV EU1500/20/5 T60 ET M V | 1 | 1994-09-01 |  | LM ST 8,0 CV EU1250/20/5 T60 ET V | 8.00 | CILINDRISCH | THERMISCH VERZINKT | NVT | NVT | NVT |  | 350400 |  | Teceo-1 5118 24 leds 350mA WW | 1 | 2016-06-27 |  | Teceo-1 5118 24 leds 350mA WW | Schreder |  | 5118 |  |  | AKZO 150 | 24 |  | 3600.00 | 175200 |  |  |  | 5118 24LED WW 350mA | 1 | 2016-06-27 |  | TECEO-1 5118 24LED WW 350mA | Schreder | 3000K | 30.00 | 100000 | LED |  | LED DRIVER | 1 | 2016-06-27 |  | LEDDRIVER |  |  | 1.00 | 175200 | [5 empty] | Mastdeur | 1 | 1994-09-01 |  | Mastdeur | Mastdeur | NVT |  | OVERGANG | 52.1146 | 6.222 | 212179 | 458816 | 7 | Hekkehorst | Zutphen | Gemeente Zutphen |  |  | Leesten | 871687120056437021 | [10 empty] | Liander |  |  |  | In bedrijf
16 | 152961 | https://lms.nederlandslicht.nl/qr/report/152961 | 52.1158 | 6.2217 | 212156.7627 | 458942.6892 | Hoge Balver |  | 8.72e+17 | Leesten | ZUTPHEN | 1994-09-01 | Gemeente Zutphen |  |  |  | Gemeente Zutphen | In bedrijf | Liander |  | Indal 4A |  |  | Nacht | Bemeterd | [6 empty] | 2036-06-27 | 2034-09-01 |  |  |  |  | OVERGANG | [26 empty] | LM ST 8,0 CV EU1500/20/5 T60 ET M V | 1 | 1994-09-01 |  | LM ST 8,0 CV EU1250/20/5 T60 ET V | 8.00 | CILINDRISCH | THERMISCH VERZINKT | NVT | NVT | NVT |  | 350400 |  | Teceo-1 5118 24 leds 350mA WW | 1 | 2016-06-27 |  | Teceo-1 5118 24 leds 350mA WW | Schreder |  | 5118 |  |  | AKZO 150 | 24 |  | 3600.00 | 175200 |  |  |  | 5118 24LED WW 350mA | 1 | 2016-06-27 |  | TECEO-1 5118 24LED WW 350mA | Schreder | 3000K | 30.00 | 100000 | LED |  | LED DRIVER | 1 | 2016-06-27 |  | LEDDRIVER |  |  | 1.00 | 175200 | [5 empty] | Mastdeur | 1 | 1994-09-01 |  | Mastdeur | Mastdeur | NVT |  | OVERGANG | 52.1146 | 6.222 | 212179 | 458816 | 7 | Hekkehorst | Zutphen | Gemeente Zutphen |  |  | Leesten | 871687120056437021 | [10 empty] | Liander |  |  |  | In bedrijf
17 | 152962 | https://lms.nederlandslicht.nl/qr/report/152962 | 52.1158 | 6.2222 | 212192.6368 | 458943.5415 | Hoge Balver |  | 8.72e+17 | Leesten | ZUTPHEN | 1994-09-01 | Gemeente Zutphen |  |  |  | Gemeente Zutphen | In bedrijf | Liander |  | Indal 4A |  |  | Nacht | Bemeterd | [6 empty] | 2036-06-27 | 2034-09-01 |  |  |  |  | OVERGANG | [26 empty] | LM ST 8,0 CV EU1500/20/5 T60 ET M V | 1 | 1994-09-01 |  | LM ST 8,0 CV EU1250/20/5 T60 ET V | 8.00 | CILINDRISCH | THERMISCH VERZINKT | NVT | NVT | NVT |  | 350400 |  | Teceo-1 5118 24 leds 350mA WW | 1 | 2016-06-27 |  | Teceo-1 5118 24 leds 350mA WW | Schreder |  | 5118 |  |  | AKZO 150 | 24 |  | 3600.00 | 175200 |  |  |  | 5118 24LED WW 350mA | 1 | 2016-06-27 |  | TECEO-1 5118 24LED WW 350mA | Schreder | 3000K | 30.00 | 100000 | LED |  | LED DRIVER | 1 | 2016-06-27 |  | LEDDRIVER |  |  | 1.00 | 175200 | [5 empty] | Mastdeur | 1 | 1994-09-01 |  | Mastdeur | Mastdeur | NVT |  | OVERGANG | 52.1146 | 6.222 | 212179 | 458816 | 7 | Hekkehorst | Zutphen | Gemeente Zutphen |  |  | Leesten | 871687120056437021 | [10 empty] | Liander |  |  |  | In bedrijf
18 | 152963 | https://lms.nederlandslicht.nl/qr/report/152963 | 52.1156 | 6.2228 | 212235.5697 | 458930.1261 | Hoge Balver |  | 8.72e+17 | Leesten | ZUTPHEN | 1994-09-01 | Gemeente Zutphen |  |  |  | Gemeente Zutphen | In bedrijf | Liander |  | Indal 4A |  |  | Nacht | Bemeterd | [6 empty] | 2036-06-27 | 2034-09-01 |  |  |  |  | OVERGANG | [26 empty] | LM ST 8,0 CV EU1500/20/5 T60 ET M V | 1 | 1994-09-01 |  | LM ST 8,0 CV EU1250/20/5 T60 ET V | 8.00 | CILINDRISCH | THERMISCH VERZINKT | NVT | NVT | NVT |  | 350400 |  | Teceo-1 5118 24 leds 350mA WW | 1 | 2016-06-27 |  | Teceo-1 5118 24 leds 350mA WW | Schreder |  | 5118 |  |  | AKZO 150 | 24 |  | 3600.00 | 175200 |  |  |  | 5118 24LED WW 350mA | 1 | 2016-06-27 |  | TECEO-1 5118 24LED WW 350mA | Schreder | 3000K | 30.00 | 100000 | LED |  | LED DRIVER | 1 | 2016-06-27 |  | LEDDRIVER |  |  | 1.00 | 175200 | [5 empty] | Mastdeur | 1 | 1994-09-01 |  | Mastdeur | Mastdeur | NVT |  | OVERGANG | 52.1146 | 6.222 | 212179 | 458816 | 7 | Hekkehorst | Zutphen | Gemeente Zutphen |  |  | Leesten | 871687120056437021 | [10 empty] | Liander |  |  |  | In bedrijf
19 | 152964 | https://lms.nederlandslicht.nl/qr/report/152964 | 52.1154 | 6.2234 | 212275.9638 | 458899.8968 | Hoge Balver |  | 8.72e+17 | Leesten | ZUTPHEN | 1994-09-01 | Gemeente Zutphen |  |  |  | Gemeente Zutphen | In bedrijf | Liander |  | Indal 4A |  |  | Nacht | Bemeterd | [6 empty] | 2036-06-27 | 2034-09-01 |  |  |  |  | OVERGANG | [26 empty] | LM ST 8,0 CV EU1500/20/5 T60 ET M V | 1 | 1994-09-01 |  | LM ST 8,0 CV EU1250/20/5 T60 ET V | 8.00 | CILINDRISCH | THERMISCH VERZINKT | NVT | NVT | NVT |  | 350400 |  | Teceo-1 5118 24 leds 350mA WW | 1 | 2016-06-27 |  | Teceo-1 5118 24 leds 350mA WW | Schreder |  | 5118 |  |  | AKZO 150 | 24 |  | 3600.00 | 175200 |  |  |  | 5118 24LED WW 350mA | 1 | 2016-06-27 |  | TECEO-1 5118 24LED WW 350mA | Schreder | 3000K | 30.00 | 100000 | LED |  | LED DRIVER | 1 | 2016-06-27 |  | LEDDRIVER |  |  | 1.00 | 175200 | [5 empty] | Mastdeur | 1 | 1994-09-01 |  | Mastdeur | Mastdeur | NVT |  | OVERGANG | 52.1146 | 6.222 | 212179 | 458816 | 7 | Hekkehorst | Zutphen | Gemeente Zutphen |  |  | Leesten | 871687120056437021 | [10 empty] | Liander |  |  |  | In bedrijf
20 | 152965 | https://lms.nederlandslicht.nl/qr/report/152965 | 52.1151 | 6.2239 | 212310.6918 | 458870.6573 | Hoge Balver |  | 8.72e+17 | Leesten | ZUTPHEN | 1994-09-01 | Gemeente Zutphen |  |  |  | Gemeente Zutphen | In bedrijf | Liander |  | Indal 4A |  |  | Nacht | Bemeterd | [6 empty] | 2036-06-27 | 2034-09-01 |  |  |  |  | OVERGANG | [26 empty] | LM ST 8,0 CV EU1500/20/5 T60 ET M V | 1 | 1994-09-01 |  | LM ST 8,0 CV EU1250/20/5 T60 ET V | 8.00 | CILINDRISCH | THERMISCH VERZINKT | NVT | NVT | NVT |  | 350400 |  | Teceo-1 5118 24 leds 350mA WW | 1 | 2016-06-27 |  | Teceo-1 5118 24 leds 350mA WW | Schreder |  | 5118 |  |  | AKZO 150 | 24 |  | 3600.00 | 175200 |  |  |  | 5118 24LED WW 350mA | 1 | 2016-06-27 |  | TECEO-1 5118 24LED WW 350mA | Schreder | 3000K | 30.00 | 100000 | LED |  | LED DRIVER | 1 | 2016-06-27 |  | LEDDRIVER |  |  | 1.00 | 175200 | [5 empty] | Mastdeur | 1 | 1994-09-01 |  | Mastdeur | Mastdeur | NVT |  | OVERGANG | 52.1146 | 6.222 | 212179 | 458816 | 7 | Hekkehorst | Zutphen | Gemeente Zutphen |  |  | Leesten | 871687120056437021 | [10 empty] | Liander |  |  |  | In bedrijf
3 | 152966 | https://lms.nederlandslicht.nl/qr/report/152966 | 52.1409 | 6.2027 | 210826.5968 | 461724.2742 | Hogestraatje |  | 8.72e+17 | Centrum - De Hoven | ZUTPHEN | 2016-12-14 | Gemeente Zutphen |  |  |  | Gemeente Zutphen | In bedrijf | Liander |  | Indal 4A |  |  | Nacht | Bemeterd | [6 empty] | 2036-12-14 | 2056-12-14 |  |  |  |  | WANNE | [26 empty] | LM AL 6,0 CIL EU850/05 T60 CM | 1 | 2016-12-14 |  | LM AL 6,0 CIL EU850/05 T60 CM | 6.00 | CILINDRISCH | ALUMINIUM | NVT | NVT | NVT |  | 350400 |  | Iridium BGP 381DM GRN11/830 | 1 | 2016-12-14 | [15 empty] | BGP381 DM GRN11/830 | 1 | 2016-12-14 |  | BGP381 DM GRN11/830 | Philips | 3000K | 11.00 | 100000 | LED |  | LED DRIVER | 1 | 2016-12-14 |  | LEDDRIVER |  |  | 1.00 | 175200 | [5 empty] | Mastdeur | 1 | 2016-12-14 |  | Mastdeur | Mastdeur | NVT |  | WANNE | 52.1382 | 6.2007 | 210694 | 461421 | 4 | Wanne | Zutphen | Gemeente Zutphen |  |  | Centrum - De Hoven | 871687120055929220 |  |  |  |  | 7201 CN | [5 empty] | Liander |  |  |  | In bedrijf
4 | 152967 | https://lms.nederlandslicht.nl/qr/report/152967 | 52.1407 | 6.2029 | 210840.2678 | 461704.2214 | Hogestraatje |  | 8.72e+17 | Centrum - De Hoven | ZUTPHEN | 2016-12-14 | Gemeente Zutphen |  |  |  | Gemeente Zutphen | In bedrijf | Liander |  | Indal 4A |  |  | Nacht | Bemeterd | [6 empty] | 2036-12-14 | 2056-12-14 |  |  |  |  | WANNE | [26 empty] | LM AL 6,0 CIL EU850/05 T60 CM | 1 | 2016-12-14 |  | LM AL 6,0 CIL EU850/05 T60 CM | 6.00 | CILINDRISCH | ALUMINIUM | NVT | NVT | NVT |  | 350400 |  | Iridium BGP 381DM GRN11/830 | 1 | 2016-12-14 | [15 empty] | BGP381 DM GRN11/830 | 1 | 2016-12-14 |  | BGP381 DM GRN11/830 | Philips | 3000K | 11.00 | 100000 | LED |  | LED DRIVER | 1 | 2016-12-14 |  | LEDDRIVER |  |  | 1.00 | 175200 | [5 empty] | Mastdeur | 1 | 2016-12-14 |  | Mastdeur | Mastdeur | NVT |  | WANNE | 52.1382 | 6.2007 | 210694 | 461421 | 4 | Wanne | Zutphen | Gemeente Zutphen |  |  | Centrum - De Hoven | 871687120055929220 |  |  |  |  | 7201 CN | [5 empty] | Liander |  |  |  | In bedrijf
5 | 152968 | https://lms.nederlandslicht.nl/qr/report/152968 | 52.1405 | 6.2032 | 210857.4648 | 461681.4634 | Hogestraatje |  | 8.72e+17 | Centrum - De Hoven | ZUTPHEN | 2016-12-14 | Gemeente Zutphen |  |  |  | Gemeente Zutphen | In bedrijf | Liander |  | Indal 4A |  |  | Nacht | Bemeterd | [6 empty] | 2036-12-14 | 2056-12-14 |  |  |  |  | WANNE | [26 empty] | LM AL 6,0 CIL EU850/05 T60 CM | 1 | 2016-12-14 |  | LM AL 6,0 CIL EU850/05 T60 CM | 6.00 | CILINDRISCH | ALUMINIUM | NVT | NVT | NVT |  | 350400 |  | Iridium BGP 381DM GRN11/830 | 1 | 2016-12-14 | [15 empty] | BGP381 DM GRN11/830 | 1 | 2016-12-14 |  | BGP381 DM GRN11/830 | Philips | 3000K | 11.00 | 100000 | LED |  | LED DRIVER | 1 | 2016-12-14 |  | LEDDRIVER |  |  | 1.00 | 175200 | [5 empty] | Mastdeur | 1 | 2016-12-14 |  | Mastdeur | Mastdeur | NVT |  | WANNE | 52.1382 | 6.2007 | 210694 | 461421 | 4 | Wanne | Zutphen | Gemeente Zutphen |  |  | Centrum - De Hoven | 871687120055929220 |  |  |  |  | 7201 CN | [5 empty] | Liander |  |  |  | In bedrijf
6 | 152969 | https://lms.nederlandslicht.nl/qr/report/152969 | 52.1403 | 6.2034 | 210873.4508 | 461660.3352 | Hogestraatje |  | 8.72e+17 | Centrum - De Hoven | ZUTPHEN | 2016-12-14 | Gemeente Zutphen |  |  |  | Gemeente Zutphen | In bedrijf | Liander |  | Indal 4A |  |  | Nacht | Bemeterd | [6 empty] | 2036-12-14 | 2056-12-14 |  |  |  |  | WANNE | [26 empty] | LM AL 6,0 CIL EU850/05 T60 CM | 1 | 2016-12-14 |  | LM AL 6,0 CIL EU850/05 T60 CM | 6.00 | CILINDRISCH | ALUMINIUM | NVT | NVT | NVT |  | 350400 |  | Iridium BGP 381DM GRN11/830 | 1 | 2016-12-14 | [15 empty] | BGP381 DM GRN11/830 | 1 | 2016-12-14 |  | BGP381 DM GRN11/830 | Philips | 3000K | 11.00 | 100000 | LED |  | LED DRIVER | 1 | 2016-12-14 |  | LEDDRIVER |  |  | 1.00 | 175200 | [5 empty] | Mastdeur | 1 | 2016-12-14 |  | Mastdeur | Mastdeur | NVT |  | WANNE | 52.1382 | 6.2007 | 210694 | 461421 | 4 | Wanne | Zutphen | Gemeente Zutphen |  |  | Centrum - De Hoven | 871687120055929220 |  |  |  |  | 7201 CN | [5 empty] | Liander |  |  |  | In bedrijf
7 | 152970 | https://lms.nederlandslicht.nl/qr/report/152970 | 52.1402 | 6.2036 | 210889.7288 | 461645.191 | Hogestraatje |  | 8.72e+17 | Centrum - De Hoven | ZUTPHEN | 2016-12-14 | Gemeente Zutphen |  |  |  | Gemeente Zutphen | In bedrijf | Liander |  | Indal 4A |  |  | Nacht | Bemeterd | [6 empty] | 2036-12-14 | 2056-12-14 |  |  |  |  | WANNE | [26 empty] | LM AL 6,0 CIL EU850/05 T60 CM | 1 | 2016-12-14 |  | LM AL 6,0 CIL EU850/05 T60 CM | 6.00 | CILINDRISCH | ALUMINIUM | NVT | NVT | NVT |  | 350400 |  | Iridium BGP 381DM GRN11/830 | 1 | 2016-12-14 | [15 empty] | BGP381 DM GRN11/830 | 1 | 2016-12-14 |  | BGP381 DM GRN11/830 | Philips | 3000K | 11.00 | 100000 | LED |  | LED DRIVER | 1 | 2016-12-14 |  | LEDDRIVER |  |  | 1.00 | 175200 | [5 empty] | Mastdeur | 1 | 2016-12-14 |  | Mastdeur | Mastdeur | NVT |  | WANNE | 52.1382 | 6.2007 | 210694 | 461421 | 4 | Wanne | Zutphen | Gemeente Zutphen |  |  | Centrum - De Hoven | 871687120055929220 |  |  |  |  | 7201 CN | [5 empty] | Liander |  |  |  | In bedrijf
8 | 152971 | https://lms.nederlandslicht.nl/qr/report/152971 | 52.1402 | 6.2042 | 210928.2488 | 461654.4206 | Hogestraatje |  | 8.72e+17 | Centrum - De Hoven | ZUTPHEN | 2016-12-14 | Gemeente Zutphen |  |  |  | Gemeente Zutphen | In bedrijf | Liander |  | Indal 4A |  |  | Nacht | Bemeterd | [6 empty] | 2036-12-14 | 2056-12-14 |  |  |  |  | WANNE | [26 empty] | PT AL 4,0 CO T60 CM | 1 | 2016-12-14 |  | PM AL 4,0 CO T60 TP | 4.00 | CONISCH | ALUMINIUM | NVT | NVT | NVT |  | 350400 |  | Friza 5118 WW Back Light 8 leds 350 mA | 1 | 2016-12-14 |  | Friza 8LED/5118BL/3000K | Schreder |  | 5118BL |  |  | AKZO 150 | 8 |  | 1100.00 | 175200 |  |  |  | 5118 WW Back Light 8LED 350mA | 1 | 2016-12-14 |  | 5118 WW Back Light 8LED 350mA | Schreder | 3000K | 12.00 | 100000 | LED |  | LED DRIVER | 1 | 2016-12-14 |  | LEDDRIVER |  |  | 1.00 | 175200 | [5 empty] | Mastdeur | 1 | 2016-12-14 |  | Mastdeur | Mastdeur | NVT |  | WANNE | 52.1382 | 6.2007 | 210694 | 461421 | 4 | Wanne | Zutphen | Gemeente Zutphen |  |  | Centrum - De Hoven | 871687120055929220 |  |  |  |  | 7201 CN | [5 empty] | Liander |  |  |  | In bedrijf
9 | 152972 | https://lms.nederlandslicht.nl/qr/report/152972 | 52.1401 | 6.204 | 210915.3198 | 461634.6893 | Hogestraatje |  | 8.72e+17 | Centrum - De Hoven | ZUTPHEN | 2016-12-14 | Gemeente Zutphen |  |  |  | Gemeente Zutphen | In bedrijf | Liander |  | Indal 4A |  |  | Nacht | Bemeterd | [6 empty] | 2036-12-14 | 2056-12-14 |  |  |  |  | WANNE | [26 empty] | PT AL 4,0 CO T60 CM | 1 | 2016-12-14 |  | PM AL 4,0 CO T60 TP | 4.00 | CONISCH | ALUMINIUM | NVT | NVT | NVT |  | 350400 |  | Friza 5118 WW Back Light 8 leds 350 mA | 1 | 2016-12-14 |  | Friza 8LED/5118BL/3000K | Schreder |  | 5118BL |  |  | AKZO 150 | 8 |  | 1100.00 | 175200 |  |  |  | 5118 WW Back Light 8LED 350mA | 1 | 2016-12-14 |  | 5118 WW Back Light 8LED 350mA | Schreder | 3000K | 12.00 | 100000 | LED |  | LED DRIVER | 1 | 2016-12-14 |  | LEDDRIVER |  |  | 1.00 | 175200 | [5 empty] | Mastdeur | 1 | 2016-12-14 |  | Mastdeur | Mastdeur | NVT |  | WANNE | 52.1382 | 6.2007 | 210694 | 461421 | 4 | Wanne | Zutphen | Gemeente Zutphen |  |  | Centrum - De Hoven | 871687120055929220 |  |  |  |  | 7201 CN | [5 empty] | Liander |  |  |  | In bedrijf
10 | 152973 | https://lms.nederlandslicht.nl/qr/report/152973 | 52.14 | 6.2039 | 210909.5708 | 461624.3022 | Hogestraatje |  | 8.72e+17 | Centrum - De Hoven | ZUTPHEN | 2016-12-14 | Gemeente Zutphen |  |  |  | Gemeente Zutphen | In bedrijf | Liander |  | Indal 4A |  |  | Nacht | Bemeterd | [6 empty] | 2036-12-14 | 2056-12-14 |  |  |  |  | WANNE | [26 empty] | LM AL 6,0 CIL EU850/05 T60 CM | 1 | 2016-12-14 |  | LM AL 6,0 CIL EU850/05 T60 CM | 6.00 | CILINDRISCH | ALUMINIUM | NVT | NVT | NVT |  | 350400 |  | Iridium BGP 381DM GRN11/830 | 1 | 2016-12-14 | [15 empty] | BGP381 DM GRN11/830 | 1 | 2016-12-14 |  | BGP381 DM GRN11/830 | Philips | 3000K | 11.00 | 100000 | LED |  | LED DRIVER | 1 | 2016-12-14 |  | LEDDRIVER |  |  | 1.00 | 175200 | [5 empty] | Mastdeur | 1 | 2016-12-14 |  | Mastdeur | Mastdeur | NVT |  | WANNE | 52.1382 | 6.2007 | 210694 | 461421 | 4 | Wanne | Zutphen | Gemeente Zutphen |  |  | Centrum - De Hoven | 871687120055929220 |  |  |  |  | 7201 CN | [5 empty] | Liander |  |  |  | In bedrijf
11 | 152974 | https://lms.nederlandslicht.nl/qr/report/152974 | 52.1399 | 6.2038 | 210900.1698 | 461615.4005 | Hogestraatje |  | 8.72e+17 | Centrum - De Hoven | ZUTPHEN | 2018-05-24 | Gemeente Zutphen |  |  |  | Gemeente Zutphen | In bedrijf | Liander |  | Indal 4A |  |  | Nacht | Bemeterd | [6 empty] | 2036-12-14 | 2058-05-24 |  |  |  |  | WANNE | [26 empty] | LM AL 6,0 CIL EU850/05 T60 CM | 1 | 2018-05-24 |  | LM AL 6,0 CIL EU850/05 T60 CM | 6.00 | CILINDRISCH | ALUMINIUM | NVT | NVT | NVT |  | 350400 |  | Iridium BGP 381DM GRN11/830 | 1 | 2016-12-14 | [15 empty] | BGP381 DM GRN11/830 | 1 | 2016-12-14 |  | BGP381 DM GRN11/830 | Philips | 3000K | 11.00 | 100000 | LED |  | LED DRIVER | 1 | 2016-12-14 |  | LEDDRIVER |  |  | 1.00 | 175200 | [5 empty] | Mastdeur | 1 | 2018-05-24 |  | Mastdeur | Mastdeur | NVT |  | WANNE | 52.1382 | 6.2007 | 210694 | 461421 | 4 | Wanne | Zutphen | Gemeente Zutphen |  |  | Centrum - De Hoven | 871687120055929220 |  |  |  |  | 7201 CN | [5 empty] | Liander |  |  |  | In bedrijf
3 | 152975 | https://lms.nederlandslicht.nl/qr/report/152975 | 52.1518 | 6.2137 | 211563.8668 | 462951.8424 | Holthusenstraat |  | 8.72e+17 | Noordveen | ZUTPHEN | 1985-01-01 | Gemeente Zutphen |  |  |  | Gemeente Zutphen | In bedrijf | Liander |  |  |  |  | Nacht | Bemeterd | [6 empty] | 2039-10-01 | 2059-10-01 | SAPA |  |  |  | RAESFELTSTRAAT | [26 empty] | PM AL 4,0 CO T60 CP | 1 | 2019-10-01 |  | PM AL 4,0 CO T60 TP | 4.00 | CONISCH | ALUMINIUM | NVT | NVT | NVT |  | 350400 |  | Friza 8LED BL WW 5118 350mA dim 4A | 1 | 2019-10-01 |  | CPS200 9010 | Philips | [8 empty] | 175200 |  |  |  | 5118 WW Back Light 8LED 350mA | 1 | 2019-10-01 |  | 5118 WW Back Light 8LED 350mA | Schreder | 3000K | 12.00 | 100000 | LED |  | LED DRIVER | 1 | 2019-10-01 |  | LEDDRIVER |  |  | 1.00 | 175200 | [5 empty] | Mastdeur | 1 | 2019-10-01 |  | Mastdeur | Mastdeur | NVT |  | RAESFELTSTRAAT | 52.154 | 6.2144 | 211606 | 463197 | 6 | van Raesfeltstraat | Zutphen | Gemeente Zutphen |  |  | Noordveen | 871687120055929114 |  |  |  |  | 7203 CN | [5 empty] | Liander |  |  |  | In bedrijf
3 | 152976 | https://lms.nederlandslicht.nl/qr/report/152976 | 52.1368 | 6.1937 | 210215.4738 | 461266.5444 | Hoornwerk |  | 8.72e+17 | Centrum - De Hoven | ZUTPHEN | 2010-05-07 | Gemeente Zutphen |  |  |  | Gemeente Zutphen | In bedrijf | Liander |  |  |  |  | Nacht | Bemeterd | [6 empty] | 2030-07-01 | 2059-11-07 |  |  |  |  | BADHUISWEG | [26 empty] | PM AL 4,0 CO T60 PE P9005 | 1 | 2019-11-07 |  | PM AL 4,0 CO T60 PE P9005 | 4.00 | CONISCH | ALUMINIUM | 9005 DIEPZWART | POEDERCOAT | NVT |  | 350400 |  | HOGR OVAAL | 1 | 2010-07-01 | [15 empty] | LAMP PLL 24W 830 2G11 4P | 1 | 2023-11-03 |  | 24W PLL | Philips | 3000K | 24.00 | 16000 | PLL |  | HFP136 | 1 | 2010-07-01 |  | HFP136 |  |  | 5.00 | 175200 | [5 empty] | Mastdeur | 1 | 2019-11-07 |  | Mastdeur | Mastdeur | NVT |  | BADHUISWEG | 52.1367 | 6.1924 | 210128 | 461250 | 1 | Badhuisweg | Zutphen | Gemeente Zutphen |  |  | Centrum - De Hoven | 871687120055929602 |  |  |  |  | 7201 GM | [5 empty] | Liander |  |  |  | In bedrijf
4 | 152977 | https://lms.nederlandslicht.nl/qr/report/152977 | 52.1367 | 6.194 | 210233.6678 | 461249.8271 | Hoornwerk |  | 8.72e+17 | Centrum - De Hoven | ZUTPHEN | 2010-05-07 | Gemeente Zutphen |  |  |  | Gemeente Zutphen | In bedrijf | Liander |  |  |  |  | Nacht | Bemeterd | [6 empty] | 2030-07-01 | 2050-05-07 |  |  |  |  | BADHUISWEG | [26 empty] | PM AL 4,0 CO T60 PE P9005 | 1 | 2010-05-07 |  | PM AL 4,0 CO T60 PE P9005 | 4.00 | CONISCH | ALUMINIUM | 9005 DIEPZWART | POEDERCOAT | NVT |  | 350400 |  | HOGR OVAAL | 1 | 2010-07-01 | [15 empty] | LAMP PLL 24W 830 2G11 4P | 1 | 2023-11-03 |  | 24W PLL | Philips | 3000K | 24.00 | 16000 | PLL |  | HFP136 | 1 | 2010-07-01 |  | HFP136 |  |  | 5.00 | 175200 | [5 empty] | Mastdeur | 1 | 2010-05-07 |  | Mastdeur | Mastdeur | NVT |  | BADHUISWEG | 52.1367 | 6.1924 | 210128 | 461250 | 1 | Badhuisweg | Zutphen | Gemeente Zutphen |  |  | Centrum - De Hoven | 871687120055929602 |  |  |  |  | 7201 GM | [5 empty] | Liander |  |  |  | In bedrijf
5 | 152978 | https://lms.nederlandslicht.nl/qr/report/152978 | 52.1366 | 6.1943 | 210251.9148 | 461240.2796 | Hoornwerk |  | 8.72e+17 | Centrum - De Hoven | ZUTPHEN | 2010-05-07 | Gemeente Zutphen |  |  |  | Gemeente Zutphen | In bedrijf | Liander |  |  |  |  | Nacht | Bemeterd | [6 empty] | 2030-07-01 | 2050-05-07 |  |  |  |  | BADHUISWEG | [26 empty] | PM AL 4,0 CO T60 PE P9005 | 1 | 2010-05-07 |  | PM AL 4,0 CO T60 PE P9005 | 4.00 | CONISCH | ALUMINIUM | 9005 DIEPZWART | POEDERCOAT | NVT |  | 350400 |  | HOGR OVAAL | 1 | 2010-07-01 | [15 empty] | LAMP PLL 24W 830 2G11 4P | 1 | 2023-11-03 |  | 24W PLL | Philips | 3000K | 24.00 | 16000 | PLL |  | HFP136 | 1 | 2010-07-01 |  | HFP136 |  |  | 5.00 | 175200 | [5 empty] | Mastdeur | 1 | 2010-05-07 |  | Mastdeur | Mastdeur | NVT |  | BADHUISWEG | 52.1367 | 6.1924 | 210128 | 461250 | 1 | Badhuisweg | Zutphen | Gemeente Zutphen |  |  | Centrum - De Hoven | 871687120055929602 |  |  |  |  | 7201 GM | [5 empty] | Liander |  |  |  | In bedrijf
6 | 152979 | https://lms.nederlandslicht.nl/qr/report/152979 | 52.1365 | 6.1945 | 210271.3248 | 461229.7515 | Hoornwerk |  | 8.72e+17 | Centrum - De Hoven | ZUTPHEN | 2010-05-07 | Gemeente Zutphen |  |  |  | Gemeente Zutphen | In bedrijf | Liander |  |  |  |  | Nacht | Bemeterd | [6 empty] | 2030-07-01 | 2050-05-07 |  |  |  |  | BADHUISWEG | [26 empty] | PM AL 4,0 CO T60 PE P9005 | 1 | 2010-05-07 |  | PM AL 4,0 CO T60 PE P9005 | 4.00 | CONISCH | ALUMINIUM | 9005 DIEPZWART | POEDERCOAT | NVT |  | 350400 |  | HOGR OVAAL | 1 | 2010-07-01 | [15 empty] | LAMP PLL 24W 830 2G11 4P | 1 | 2023-11-03 |  | 24W PLL | Philips | 3000K | 24.00 | 16000 | PLL |  | HFP136 | 1 | 2010-07-01 |  | HFP136 |  |  | 5.00 | 175200 | [5 empty] | Mastdeur | 1 | 2010-05-07 |  | Mastdeur | Mastdeur | NVT |  | BADHUISWEG | 52.1367 | 6.1924 | 210128 | 461250 | 1 | Badhuisweg | Zutphen | Gemeente Zutphen |  |  | Centrum - De Hoven | 871687120055929602 |  |  |  |  | 7201 GM | [5 empty] | Liander |  |  |  | In bedrijf
7 | 152980 | https://lms.nederlandslicht.nl/qr/report/152980 | 52.1364 | 6.1948 | 210290.2438 | 461216.2271 | Hoornwerk |  | 8.72e+17 | Centrum - De Hoven | ZUTPHEN | 2010-05-07 | Gemeente Zutphen |  |  |  | Gemeente Zutphen | In bedrijf | Liander |  |  |  |  | Nacht | Bemeterd | [6 empty] | 2030-07-01 | 2050-05-07 |  |  |  |  | BADHUISWEG | [26 empty] | PM AL 4,0 CO T60 PE P9005 | 1 | 2010-05-07 |  | PM AL 4,0 CO T60 PE P9005 | 4.00 | CONISCH | ALUMINIUM | 9005 DIEPZWART | POEDERCOAT | NVT |  | 350400 |  | HOGR OVAAL | 1 | 2010-07-01 | [15 empty] | LAMP PLL 24W 830 2G11 4P | 1 | 2023-11-03 |  | 24W PLL | Philips | 3000K | 24.00 | 16000 | PLL |  | HFP136 | 1 | 2010-07-01 |  | HFP136 |  |  | 5.00 | 175200 | [5 empty] | Mastdeur | 1 | 2010-05-07 |  | Mastdeur | Mastdeur | NVT |  | BADHUISWEG | 52.1367 | 6.1924 | 210128 | 461250 | 1 | Badhuisweg | Zutphen | Gemeente Zutphen |  |  | Centrum - De Hoven | 871687120055929602 |  |  |  |  | 7201 GM | [5 empty] | Liander |  |  |  | In bedrijf
8 | 152981 | https://lms.nederlandslicht.nl/qr/report/152981 | 52.1361 | 6.1952 | 210315.1028 | 461190.9309 | Hoornwerk |  | 8.72e+17 | Centrum - De Hoven | ZUTPHEN | 2014-01-08 | Gemeente Zutphen |  |  |  | Gemeente Zutphen | In bedrijf | Liander |  |  |  |  | Nacht | Bemeterd | [6 empty] | 2030-07-01 | 2061-08-03 |  |  |  |  | BADHUISWEG | [26 empty] | PM AL 4,0 CO T60 PE P9005 | 1 | 2021-08-03 |  | PM AL 4,0 CO T60 PE P9005 | 4.00 | CONISCH | ALUMINIUM | 9005 DIEPZWART | POEDERCOAT | NVT |  | 350400 |  | HOGR OVAAL | 1 | 2010-07-01 | [15 empty] | LAMP PLL 36W 830 2G11 4P XTR | 1 | 2021-08-03 |  | 36W PLL 830 XTRA |  | 3000K | 36.00 | 24000 | PLL |  | HFP136 | 1 | 2010-07-01 |  | HFP136 |  |  | 5.00 | 175200 | [5 empty] | Mastdeur | 1 | 2021-08-03 |  | Mastdeur | Mastdeur | NVT |  | BADHUISWEG | 52.1367 | 6.1924 | 210128 | 461250 | 1 | Badhuisweg | Zutphen | Gemeente Zutphen |  |  | Centrum - De Hoven | 871687120055929602 |  |  |  |  | 7201 GM | [5 empty] | Liander |  |  |  | In bedrijf
9 | 152982 | https://lms.nederlandslicht.nl/qr/report/152982 | 52.1362 | 6.1954 | 210328.1348 | 461198.382 | Hoornwerk |  | 8.72e+17 | Centrum - De Hoven | ZUTPHEN | 2010-05-07 | Gemeente Zutphen |  |  |  | Gemeente Zutphen | In bedrijf | Liander |  |  |  |  | Nacht | Bemeterd | [6 empty] | 2030-07-01 | 2050-05-07 |  |  |  |  | BADHUISWEG | [26 empty] | PM AL 4,0 CO T60 PE P9005 | 1 | 2010-05-07 |  | PM AL 4,0 CO T60 PE P9005 | 4.00 | CONISCH | ALUMINIUM | 9005 DIEPZWART | POEDERCOAT | NVT |  | 350400 |  | HOGR OVAAL | 1 | 2010-07-01 | [15 empty] | LAMP PLL 24W 830 2G11 4P | 1 | 2023-11-03 |  | 24W PLL | Philips | 3000K | 24.00 | 16000 | PLL |  | HFP136 | 1 | 2010-07-01 |  | HFP136 |  |  | 5.00 | 175200 | [5 empty] | Mastdeur | 1 | 2010-05-07 |  | Mastdeur | Mastdeur | NVT |  | BADHUISWEG | 52.1367 | 6.1924 | 210128 | 461250 | 1 | Badhuisweg | Zutphen | Gemeente Zutphen |  |  | Centrum - De Hoven | 871687120055929602 |  |  |  |  | 7201 GM | [5 empty] | Liander |  |  |  | In bedrijf
10 | 152983 | https://lms.nederlandslicht.nl/qr/report/152983 | 52.136 | 6.1956 | 210343.6458 | 461176.5381 | Hoornwerk |  | 8.72e+17 | Centrum - De Hoven | ZUTPHEN | 2010-05-07 | Gemeente Zutphen |  |  |  | Gemeente Zutphen | In bedrijf | Liander |  |  |  |  | Nacht | Bemeterd | [6 empty] | 2030-07-01 | 2050-05-07 |  |  |  |  | BADHUISWEG | [26 empty] | PM AL 4,0 CO T60 PE P9005 | 1 | 2010-05-07 |  | PM AL 4,0 CO T60 PE P9005 | 4.00 | CONISCH | ALUMINIUM | 9005 DIEPZWART | POEDERCOAT | NVT |  | 350400 |  | HOGR OVAAL | 1 | 2010-07-01 | [15 empty] | LAMP PH PLL 36W 830 2G11 4P XTR | 1 | 2023-11-03 |  | 36W PLL 830 XTRA | Philips | 3000K | 36.00 | 24000 | PLL |  | HFP136 | 1 | 2010-07-01 |  | HFP136 |  |  | 5.00 | 175200 | [5 empty] | Mastdeur | 1 | 2010-05-07 |  | Mastdeur | Mastdeur | NVT |  | BADHUISWEG | 52.1367 | 6.1924 | 210128 | 461250 | 1 | Badhuisweg | Zutphen | Gemeente Zutphen |  |  | Centrum - De Hoven | 871687120055929602 |  |  |  |  | 7201 GM | [5 empty] | Liander |  |  |  | In bedrijf
11 | 152984 | https://lms.nederlandslicht.nl/qr/report/152984 | 52.136 | 6.1958 | 210357.1708 | 461178.5515 | Hoornwerk |  | 8.72e+17 | Centrum - De Hoven | ZUTPHEN | 2010-05-07 | Gemeente Zutphen |  |  |  | Gemeente Zutphen | In bedrijf | Liander |  |  |  |  | Nacht | Bemeterd | [6 empty] | 2030-07-01 | 2050-05-07 |  |  |  |  | BADHUISWEG | [26 empty] | PM AL 4,0 CO T60 PE P9005 | 1 | 2010-05-07 |  | PM AL 4,0 CO T60 PE P9005 | 4.00 | CONISCH | ALUMINIUM | 9005 DIEPZWART | POEDERCOAT | NVT |  | 350400 |  | HOGR OVAAL | 1 | 2010-07-01 | [15 empty] | LAMP PLL 36W 830 2G11 4P XTR | 1 | 2017-09-01 |  | 36W PLL 830 XTRA |  | 3000K | 36.00 | 24000 | PLL |  | HFP136 | 1 | 2010-07-01 |  | HFP136 |  |  | 5.00 | 175200 | [5 empty] | Mastdeur | 1 | 2010-05-07 |  | Mastdeur | Mastdeur | NVT |  | BADHUISWEG | 52.1367 | 6.1924 | 210128 | 461250 | 1 | Badhuisweg | Zutphen | Gemeente Zutphen |  |  | Centrum - De Hoven | 871687120055929602 |  |  |  |  | 7201 GM | [5 empty] | Liander |  |  |  | In bedrijf
12 | 152985 | https://lms.nederlandslicht.nl/qr/report/152985 | 52.1358 | 6.1958 | 210360.5638 | 461153.9655 | Hoornwerk |  | 8.72e+17 | Centrum - De Hoven | ZUTPHEN | 2010-05-07 | Gemeente Zutphen |  |  |  | Gemeente Zutphen | In bedrijf | Liander |  |  |  |  | Nacht | Bemeterd | [6 empty] | 2030-07-01 | 2050-05-07 |  |  |  |  | BADHUISWEG | [26 empty] | PM AL 4,0 CO T60 PE P9005 | 1 | 2010-05-07 |  | PM AL 4,0 CO T60 PE P9005 | 4.00 | CONISCH | ALUMINIUM | 9005 DIEPZWART | POEDERCOAT | NVT |  | 350400 |  | HOGR OVAAL | 1 | 2010-07-01 | [15 empty] | LAMP PLL 36W 830 2G11 4P XTR | 1 | 2017-09-01 |  | 36W PLL 830 XTRA |  | 3000K | 36.00 | 24000 | PLL |  | HFP136 | 1 | 2010-07-01 |  | HFP136 |  |  | 5.00 | 175200 | [5 empty] | Mastdeur | 1 | 2010-05-07 |  | Mastdeur | Mastdeur | NVT |  | BADHUISWEG | 52.1367 | 6.1924 | 210128 | 461250 | 1 | Badhuisweg | Zutphen | Gemeente Zutphen |  |  | Centrum - De Hoven | 871687120055929602 |  |  |  |  | 7201 GM | [5 empty] | Liander |  |  |  | In bedrijf
13 | 152986 | https://lms.nederlandslicht.nl/qr/report/152986 | 52.1356 | 6.1962 | 210384.6468 | 461133.1196 | Hoornwerk |  | 8.72e+17 | Centrum - De Hoven | ZUTPHEN | 2010-05-07 | Gemeente Zutphen |  |  |  | Gemeente Zutphen | In bedrijf | Liander |  |  |  |  | Nacht | Bemeterd | [6 empty] | 2030-07-01 | 2050-05-07 |  |  |  |  | BADHUISWEG | [26 empty] | PM AL 4,0 CO T60 PE P9005 | 1 | 2010-05-07 |  | PM AL 4,0 CO T60 PE P9005 | 4.00 | CONISCH | ALUMINIUM | 9005 DIEPZWART | POEDERCOAT | NVT |  | 350400 |  | HOGR OVAAL | 1 | 2010-07-01 | [15 empty] | LAMP PLL 36W 830 2G11 4P XTR | 1 | 2017-09-01 |  | 36W PLL 830 XTRA |  | 3000K | 36.00 | 24000 | PLL |  | HFP136 | 1 | 2010-07-01 |  | HFP136 |  |  | 5.00 | 175200 | [5 empty] | Mastdeur | 1 | 2010-05-07 |  | Mastdeur | Mastdeur | NVT |  | BADHUISWEG | 52.1367 | 6.1924 | 210128 | 461250 | 1 | Badhuisweg | Zutphen | Gemeente Zutphen |  |  | Centrum - De Hoven | 871687120055929602 |  |  |  |  | 7201 GM | [5 empty] | Liander |  |  |  | In bedrijf
14 | 152987 | https://lms.nederlandslicht.nl/qr/report/152987 | 52.1355 | 6.196 | 210370.5778 | 461116.8242 | Hoornwerk |  | 8.72e+17 | Centrum - De Hoven | ZUTPHEN | 2010-05-07 | Gemeente Zutphen |  |  |  | Gemeente Zutphen | In bedrijf | Liander |  |  |  |  | Nacht | Bemeterd | [6 empty] | 2030-07-01 | 2050-05-07 |  |  |  |  | BADHUISWEG | [26 empty] | PM AL 4,0 CO T60 PE P9005 | 1 | 2010-05-07 |  | PM AL 4,0 CO T60 PE P9005 | 4.00 | CONISCH | ALUMINIUM | 9005 DIEPZWART | POEDERCOAT | NVT |  | 350400 |  | HOGR OVAAL | 1 | 2010-07-01 | [15 empty] | LAMP PLL 36W 830 2G11 4P XTR | 1 | 2017-09-01 |  | 36W PLL 830 XTRA |  | 3000K | 36.00 | 24000 | PLL |  | HFP136 | 1 | 2010-07-01 |  | HFP136 |  |  | 5.00 | 175200 | [5 empty] | Mastdeur | 1 | 2010-05-07 |  | Mastdeur | Mastdeur | NVT |  | BADHUISWEG | 52.1367 | 6.1924 | 210128 | 461250 | 1 | Badhuisweg | Zutphen | Gemeente Zutphen |  |  | Centrum - De Hoven | 871687120055929602 |  |  |  |  | 7201 GM | [5 empty] | Liander |  |  |  | In bedrijf
15 | 152988 | https://lms.nederlandslicht.nl/qr/report/152988 | 52.1353 | 6.1958 | 210357.9138 | 461099.2739 | Hoornwerk |  | 8.72e+17 | Centrum - De Hoven | ZUTPHEN | 2010-05-07 | Gemeente Zutphen |  |  |  | Gemeente Zutphen | In bedrijf | Liander |  |  |  |  | Nacht | Bemeterd | [6 empty] | 2030-07-01 | 2050-05-07 |  |  |  |  | BADHUISWEG | [26 empty] | PM AL 4,0 CO T60 PE P9005 | 1 | 2010-05-07 |  | PM AL 4,0 CO T60 PE P9005 | 4.00 | CONISCH | ALUMINIUM | 9005 DIEPZWART | POEDERCOAT | NVT |  | 350400 |  | HOGR OVAAL | 1 | 2010-07-01 | [15 empty] | LAMP PLL 36W 830 2G11 4P XTR | 1 | 2017-09-01 |  | 36W PLL 830 XTRA |  | 3000K | 36.00 | 24000 | PLL |  | HFP136 | 1 | 2010-07-01 |  | HFP136 |  |  | 5.00 | 175200 | [5 empty] | Mastdeur | 1 | 2010-05-07 |  | Mastdeur | Mastdeur | NVT |  | BADHUISWEG | 52.1367 | 6.1924 | 210128 | 461250 | 1 | Badhuisweg | Zutphen | Gemeente Zutphen |  |  | Centrum - De Hoven | 871687120055929602 |  |  |  |  | 7201 GM | [5 empty] | Liander |  |  |  | In bedrijf
16 | 152989 | https://lms.nederlandslicht.nl/qr/report/152989 | 52.1373 | 6.193 | 210168.4948 | 461312.6339 | Hoornwerk |  | 8.72e+17 | Centrum - De Hoven | ZUTPHEN | 2010-09-01 | Gemeente Zutphen |  |  |  | Gemeente Zutphen | In bedrijf | Liander |  |  |  |  | Nacht | Bemeterd |  |  |  | 2023-04-21 |  |  | 2030-09-01 | 2050-09-01 |  |  |  |  | BADHUISWEG | [17 empty] | 0.51 | 0.60 | [7 empty] | SM ZUIL 10X10X85+OMEGA MUURPROFIEL 300CM | 1 | 2010-09-01 |  | SM ZUIL 10X10X85+OMEGA MUURPROFIEL 300CM | 4.00 | NVT | THERMISCH VERZINKT | NVT | NVT | NVT |  | 350400 |  | BGP501 20LED 15W WW 1900L 7021 DM11 DDGC | 1 | 2023-11-08 |  | BGP501 20LED 15W WW 1900L 7021 DM11 DDGC | Philips |  |  |  |  | 7021 | 20 |  | 1900.00 | 175200 |  | 15.00 | LED | BGP501 20LED 15W WW 1900L 7021 DM11 DDGC | 1 | 2023-11-08 |  | BGP501 20LED 15W WW 1900L 7021 DM11 DDGC | Philips | warm wit | 15.00 | 100000 | LED |  | LED DRIVER | 1 | 2023-11-08 |  | LEDDRIVER |  |  | 1.00 | 175200 | [5 empty] | Mastdeur | 1 | 2010-09-01 |  | Mastdeur | Mastdeur | NVT |  | BADHUISWEG | 52.1367 | 6.1924 | 210128 | 461250 | 1 | Badhuisweg | Zutphen | Gemeente Zutphen |  |  | Centrum - De Hoven | 871687120055929602 |  |  |  |  | 7201 GM | [5 empty] | Liander |  |  |  | In bedrijf
17 | 152990 | https://lms.nederlandslicht.nl/qr/report/152990 | 52.1375 | 6.1927 | 210147.0588 | 461342.325 | Hoornwerk |  | 8.72e+17 | Centrum - De Hoven | ZUTPHEN | 2016-12-14 | Gemeente Zutphen |  |  |  | Gemeente Zutphen | In bedrijf | Liander |  | Indal 4A |  |  | Nacht | Bemeterd | [6 empty] | 2036-12-14 | 2056-12-14 |  |  |  |  | BADHUISWEG | [26 empty] | LM AL 6,0 CIL EU850/05 T60 CM | 1 | 2016-12-14 |  | LM AL 6,0 CIL EU850/05 T60 CM | 6.00 | CILINDRISCH | ALUMINIUM | NVT | NVT | NVT |  | 350400 |  | Iridium BGP 381DM GRN11/830 | 1 | 2016-12-14 | [15 empty] | BGP381 DM GRN11/830 | 1 | 2016-12-14 |  | BGP381 DM GRN11/830 | Philips | 3000K | 11.00 | 100000 | LED |  | LED DRIVER | 1 | 2016-12-14 |  | LEDDRIVER |  |  | 1.00 | 175200 | [5 empty] | Mastdeur | 1 | 2016-12-14 |  | Mastdeur | Mastdeur | NVT |  | BADHUISWEG | 52.1367 | 6.1924 | 210128 | 461250 | 1 | Badhuisweg | Zutphen | Gemeente Zutphen |  |  | Centrum - De Hoven | 871687120055929602 |  |  |  |  | 7201 GM | [5 empty] | Liander |  |  |  | In bedrijf
4 | 152991 | https://lms.nederlandslicht.nl/qr/report/152991 | 52.1288 | 6.2476 | 213911.0498 | 460411.0309 | Housestraat |  | Canadasingel | Leesten | ZUTPHEN | 2011-02-28 | Gemeente Zutphen |  |  |  | Gemeente Zutphen | In bedrijf | Liander |  | Indal 4A |  |  | Nacht | Bemeterd | [6 empty] | 2031-02-28 | 2051-02-28 |  |  |  |  | CANADASINGEL | [26 empty] | PM ST 3,5 CO T60 FR P7021 | 1 | 2011-02-28 |  | PM ST 3,5 CO T60 FR P7021 | 3.50 | CONISCH | THERMISCH VERZINKT | 7021 ZWARTGRIJS | POEDERCOAT | NVT |  | 350400 |  | ARM BDS450 LED 30W GRIJS CON | 1 | 2011-02-28 | [15 empty] | LAMP LED 30LEDS 30W | 1 | 2011-02-28 |  | BDS450 LED 30LEDS 30W | Philips | 3000K | 30.00 | 100000 | LED |  | LED DRIVER | 1 | 2011-02-28 |  | LEDDRIVER |  |  | 1.00 | 175200 | [5 empty] | Mastdeur | 1 | 2011-02-28 |  | Mastdeur | Mastdeur | NVT |  | CANADASINGEL | 52.1286 | 6.2503 | 214098 | 460392 |  | Periardstraat | Zutphen | Gemeente Zutphen |  |  | Leesten | CANADASINGEL | [10 empty] | Liander |  |  |  | In bedrijf
3 | 152992 | https://lms.nederlandslicht.nl/qr/report/152992 | 52.1453 | 6.1906 | 209993.5218 | 462206.9325 | Houthaven |  | 8.72e+17 | Centrum - De Hoven | ZUTPHEN | 2015-01-01 | Gemeente Zutphen |  |  |  | Gemeente Zutphen | In bedrijf | Liander |  |  |  |  | Nacht | Bemeterd | [6 empty] | 2035-01-01 | 2055-01-01 |  |  |  |  | BERKELPOORTSTRAAT | [26 empty] | PM AL 4,0 CO T60 PP P9005 | 1 | 2015-01-01 |  | PM AL 4,0 CO T60 PP P9005 | 4.00 | CONISCH | ALUMINIUM | 9005 DIEPZWART | POEDERCOAT | NVT |  | 350400 |  | BGP631 LIBRA LED | 1 | 2015-01-01 |  | BGP631 | [9 empty] | 175200 |  |  |  | 12LED NW SRN | 1 | 2015-01-01 |  | BGP631 12LED NW SRN | Philips | 4000K | 16.00 | 100000 | LED |  | LED DRIVER | 1 | 2015-01-01 |  | LEDDRIVER |  |  | 1.00 | 175200 | [5 empty] | Mastdeur | 1 | 2015-01-01 |  | Mastdeur | Mastdeur | NVT |  | BERKELPOORTSTRAAT | 52.1438 | 6.1941 | 210230 | 462040 | 6 | Berkelpoortstraat | Zutphen | Gemeente Zutphen |  |  | Centrum - De Hoven | 871687120055929169 |  |  |  |  | 7201 MB | [5 empty] | Liander |  |  |  | In bedrijf
4 | 152993 | https://lms.nederlandslicht.nl/qr/report/152993 | 52.1452 | 6.1903 | 209969.6828 | 462197.4954 | Houthaven |  | 8.72e+17 | Centrum - De Hoven | ZUTPHEN | 2015-01-01 | Gemeente Zutphen |  |  |  | Gemeente Zutphen | In bedrijf | Liander |  |  |  |  | Nacht | Bemeterd | [6 empty] | 2035-01-01 | 2055-01-01 |  |  |  |  | BERKELPOORTSTRAAT | [26 empty] | PM AL 4,0 CO T60 PP P9005 | 1 | 2015-01-01 |  | PM AL 4,0 CO T60 PP P9005 | 4.00 | CONISCH | ALUMINIUM | 9005 DIEPZWART | POEDERCOAT | NVT |  | 350400 |  | BGP631 LIBRA LED | 1 | 2015-01-01 |  | BGP631 | [9 empty] | 175200 |  |  |  | 12LED NW SRN | 1 | 2015-01-01 |  | BGP631 12LED NW SRN | Philips | 4000K | 16.00 | 100000 | LED |  | LED DRIVER | 1 | 2015-01-01 |  | LEDDRIVER |  |  | 1.00 | 175200 | [5 empty] | Mastdeur | 1 | 2015-01-01 |  | Mastdeur | Mastdeur | NVT |  | BERKELPOORTSTRAAT | 52.1438 | 6.1941 | 210230 | 462040 | 6 | Berkelpoortstraat | Zutphen | Gemeente Zutphen |  |  | Centrum - De Hoven | 871687120055929169 |  |  |  |  | 7201 MB | [5 empty] | Liander |  |  |  | In bedrijf
4 | 152993 | https://lms.nederlandslicht.nl/qr/report/152993 | 52.1452 | 6.1903 | 209969.6828 | 462197.4954 | Houthaven |  | 8.72e+17 | Centrum - De Hoven | ZUTPHEN | 2015-01-01 | Gemeente Zutphen |  |  |  | Gemeente Zutphen | In bedrijf | Liander |  |  |  |  | Nacht | Bemeterd | [6 empty] | 2035-01-01 | 2055-01-01 |  |  |  |  | BERKELPOORTSTRAAT | [83 empty] | Zekering | 2 | 2018-11-07 |  | Zekering | Zekering | NVT |  | BERKELPOORTSTRAAT | 52.1438 | 6.1941 | 210230 | 462040 | 6 | Berkelpoortstraat | Zutphen | Gemeente Zutphen |  |  | Centrum - De Hoven | 871687120055929169 |  |  |  |  | 7201 MB | [5 empty] | Liander |  |  |  | In bedrijf
5 | 152994 | https://lms.nederlandslicht.nl/qr/report/152994 | 52.1451 | 6.1899 | 209946.2808 | 462188.1413 | Houthaven |  | 8.72e+17 | Centrum - De Hoven | ZUTPHEN | 2015-01-01 | Gemeente Zutphen |  |  |  | Gemeente Zutphen | In bedrijf | Liander |  |  |  |  | Nacht | Bemeterd | [6 empty] | 2035-01-01 | 2055-01-01 |  |  |  |  | BERKELPOORTSTRAAT | [26 empty] | PM AL 4,0 CO T60 PP P9005 | 1 | 2015-01-01 |  | PM AL 4,0 CO T60 PP P9005 | 4.00 | CONISCH | ALUMINIUM | 9005 DIEPZWART | POEDERCOAT | NVT |  | 350400 |  | BGP631 LIBRA LED | 1 | 2015-01-01 |  | BGP631 | [9 empty] | 175200 |  |  |  | 12LED NW SRN | 1 | 2015-01-01 |  | BGP631 12LED NW SRN | Philips | 4000K | 16.00 | 100000 | LED |  | LED DRIVER | 1 | 2015-01-01 |  | LEDDRIVER |  |  | 1.00 | 175200 | [5 empty] | Mastdeur | 1 | 2015-01-01 |  | Mastdeur | Mastdeur | NVT |  | BERKELPOORTSTRAAT | 52.1438 | 6.1941 | 210230 | 462040 | 6 | Berkelpoortstraat | Zutphen | Gemeente Zutphen |  |  | Centrum - De Hoven | 871687120055929169 |  |  |  |  | 7201 MB | [5 empty] | Liander |  |  |  | In bedrijf
6 | 152995 | https://lms.nederlandslicht.nl/qr/report/152995 | 52.1451 | 6.1897 | 209927.4718 | 462180.7852 | Houthaven |  | 8.72e+17 | Centrum - De Hoven | ZUTPHEN | 2015-01-01 | Gemeente Zutphen |  |  |  | Gemeente Zutphen | In bedrijf | Liander |  |  |  |  | Nacht | Bemeterd | [6 empty] | 2035-01-01 | 2055-01-01 |  |  |  |  | BERKELPOORTSTRAAT | [26 empty] | PM AL 4,0 CO T60 PP P9005 | 1 | 2015-01-01 |  | PM AL 4,0 CO T60 PP P9005 | 4.00 | CONISCH | ALUMINIUM | 9005 DIEPZWART | POEDERCOAT | NVT |  | 350400 |  | BGP631 LIBRA LED | 1 | 2015-01-01 |  | BGP631 | [9 empty] | 175200 |  |  |  | 12LED NW SRN | 1 | 2015-01-01 |  | BGP631 12LED NW SRN | Philips | 4000K | 16.00 | 100000 | LED |  | LED DRIVER | 1 | 2015-01-01 |  | LEDDRIVER |  |  | 1.00 | 175200 | [5 empty] | Mastdeur | 1 | 2015-01-01 |  | Mastdeur | Mastdeur | NVT |  | BERKELPOORTSTRAAT | 52.1438 | 6.1941 | 210230 | 462040 | 6 | Berkelpoortstraat | Zutphen | Gemeente Zutphen |  |  | Centrum - De Hoven | 871687120055929169 |  |  |  |  | 7201 MB | [5 empty] | Liander |  |  |  | In bedrijf
11 | 153000 | https://lms.nederlandslicht.nl/qr/report/153000 | 52.1466 | 6.1885 | 209842.7538 | 462347.7569 | Houthaven |  | 8.72e+17 | Centrum - De Hoven | ZUTPHEN | 2015-01-01 | Gemeente Zutphen |  |  |  | Gemeente Zutphen | In bedrijf | Liander |  |  |  |  | Nacht | Bemeterd | [6 empty] | 2035-01-01 | 2055-01-01 |  |  |  |  | BERKELPOORTSTRAAT | [26 empty] | PM AL 4,0 CO T60 PP P9005 | 1 | 2015-01-01 |  | PM AL 4,0 CO T60 PP P9005 | 4.00 | CONISCH | ALUMINIUM | 9005 DIEPZWART | POEDERCOAT | NVT |  | 350400 |  | BGP631 LIBRA LED | 1 | 2015-01-01 |  | BGP631 | [9 empty] | 175200 |  |  |  | 12LED NW SRN | 1 | 2015-01-01 |  | BGP631 12LED NW SRN | Philips | 4000K | 16.00 | 100000 | LED |  | LED DRIVER | 1 | 2015-01-01 |  | LEDDRIVER |  |  | 1.00 | 175200 | [5 empty] | Mastdeur | 1 | 2015-01-01 |  | Mastdeur | Mastdeur | NVT |  | BERKELPOORTSTRAAT | 52.1438 | 6.1941 | 210230 | 462040 | 6 | Berkelpoortstraat | Zutphen | Gemeente Zutphen |  |  | Centrum - De Hoven | 871687120055929169 |  |  |  |  | 7201 MB | [5 empty] | Liander |  |  |  | In bedrijf
12 | 153001 | https://lms.nederlandslicht.nl/qr/report/153001 | 52.1469 | 6.1884 | 209837.6518 | 462377.2915 | Houthaven |  | 8.72e+17 | Centrum - De Hoven | ZUTPHEN | 2015-01-01 | Gemeente Zutphen |  |  |  | Gemeente Zutphen | In bedrijf | Liander |  |  |  |  | Nacht | Bemeterd | [6 empty] | 2035-01-01 | 2055-01-01 |  |  |  |  | BERKELPOORTSTRAAT | [26 empty] | PM AL 4,0 CO T60 PP P9005 | 1 | 2015-01-01 |  | PM AL 4,0 CO T60 PP P9005 | 4.00 | CONISCH | ALUMINIUM | 9005 DIEPZWART | POEDERCOAT | NVT |  | 350400 |  | BGP631 LIBRA LED | 1 | 2015-01-01 |  | BGP631 | [9 empty] | 175200 |  |  |  | 12LED NW SRN | 1 | 2015-01-01 |  | BGP631 12LED NW SRN | Philips | 4000K | 16.00 | 100000 | LED |  | LED DRIVER | 1 | 2015-01-01 |  | LEDDRIVER |  |  | 1.00 | 175200 | [5 empty] | Mastdeur | 1 | 2015-01-01 |  | Mastdeur | Mastdeur | NVT |  | BERKELPOORTSTRAAT | 52.1438 | 6.1941 | 210230 | 462040 | 6 | Berkelpoortstraat | Zutphen | Gemeente Zutphen |  |  | Centrum - De Hoven | 871687120055929169 |  |  |  |  | 7201 MB | [5 empty] | Liander |  |  |  | In bedrijf
13 | 153002 | https://lms.nederlandslicht.nl/qr/report/153002 | 52.1471 | 6.1883 | 209832.9868 | 462407.1468 | Houthaven |  | 8.72e+17 | Centrum - De Hoven | ZUTPHEN | 2015-01-01 | Gemeente Zutphen |  |  |  | Gemeente Zutphen | In bedrijf | Liander |  |  |  |  | Nacht | Bemeterd | [6 empty] | 2035-01-01 | 2055-01-01 |  |  |  |  | BERKELPOORTSTRAAT | [26 empty] | PM AL 4,0 CO T60 PP P9005 | 1 | 2015-01-01 |  | PM AL 4,0 CO T60 PP P9005 | 4.00 | CONISCH | ALUMINIUM | 9005 DIEPZWART | POEDERCOAT | NVT |  | 350400 |  | BGP631 LIBRA LED | 1 | 2015-01-01 |  | BGP631 | [9 empty] | 175200 |  |  |  | 12LED NW SRN | 1 | 2015-01-01 |  | BGP631 12LED NW SRN | Philips | 4000K | 16.00 | 100000 | LED |  | LED DRIVER | 1 | 2015-01-01 |  | LEDDRIVER |  |  | 1.00 | 175200 | [5 empty] | Mastdeur | 1 | 2015-01-01 |  | Mastdeur | Mastdeur | NVT |  | BERKELPOORTSTRAAT | 52.1438 | 6.1941 | 210230 | 462040 | 6 | Berkelpoortstraat | Zutphen | Gemeente Zutphen |  |  | Centrum - De Hoven | 871687120055929169 |  |  |  |  | 7201 MB | [5 empty] | Liander |  |  |  | In bedrijf
14 | 153003 | https://lms.nederlandslicht.nl/qr/report/153003 | 52.1474 | 6.1883 | 209829.8598 | 462436.4929 | Houthaven |  | 8.72e+17 | Centrum - De Hoven | ZUTPHEN | 2015-01-01 | Gemeente Zutphen |  |  |  | Gemeente Zutphen | In bedrijf | Liander |  |  |  |  | Nacht | Bemeterd | [6 empty] | 2035-01-01 | 2055-01-01 |  |  |  |  | BERKELPOORTSTRAAT | [26 empty] | PM AL 4,0 CO T60 PP P9005 | 1 | 2015-01-01 |  | PM AL 4,0 CO T60 PP P9005 | 4.00 | CONISCH | ALUMINIUM | 9005 DIEPZWART | POEDERCOAT | NVT |  | 350400 |  | BGP631 LIBRA LED | 1 | 2015-01-01 |  | BGP631 | [9 empty] | 175200 |  |  |  | 12LED NW SRN | 1 | 2015-01-01 |  | BGP631 12LED NW SRN | Philips | 4000K | 16.00 | 100000 | LED |  | LED DRIVER | 1 | 2015-01-01 |  | LEDDRIVER |  |  | 1.00 | 175200 | [5 empty] | Mastdeur | 1 | 2015-01-01 |  | Mastdeur | Mastdeur | NVT |  | BERKELPOORTSTRAAT | 52.1438 | 6.1941 | 210230 | 462040 | 6 | Berkelpoortstraat | Zutphen | Gemeente Zutphen |  |  | Centrum - De Hoven | 871687120055929169 |  |  |  |  | 7201 MB | [5 empty] | Liander |  |  |  | In bedrijf
15 | 153004 | https://lms.nederlandslicht.nl/qr/report/153004 | 52.1477 | 6.1883 | 209829.3068 | 462467.1024 | Houthaven |  | 8.72e+17 | Centrum - De Hoven | ZUTPHEN | 2015-01-01 | Gemeente Zutphen |  |  |  | Gemeente Zutphen | In bedrijf | Liander |  |  |  |  | Nacht | Bemeterd | [6 empty] | 2035-01-01 | 2055-01-01 |  |  |  |  | BERKELPOORTSTRAAT | [26 empty] | PM AL 4,0 CO T60 PP P9005 | 1 | 2015-01-01 |  | PM AL 4,0 CO T60 PP P9005 | 4.00 | CONISCH | ALUMINIUM | 9005 DIEPZWART | POEDERCOAT | NVT |  | 350400 |  | BGP631 LIBRA LED | 1 | 2015-01-01 |  | BGP631 | [9 empty] | 175200 |  |  |  | 12LED NW SRN | 1 | 2015-01-01 |  | BGP631 12LED NW SRN | Philips | 4000K | 16.00 | 100000 | LED |  | LED DRIVER | 1 | 2015-01-01 |  | LEDDRIVER |  |  | 1.00 | 175200 | [5 empty] | Mastdeur | 1 | 2015-01-01 |  | Mastdeur | Mastdeur | NVT |  | BERKELPOORTSTRAAT | 52.1438 | 6.1941 | 210230 | 462040 | 6 | Berkelpoortstraat | Zutphen | Gemeente Zutphen |  |  | Centrum - De Hoven | 871687120055929169 |  |  |  |  | 7201 MB | [5 empty] | Liander |  |  |  | In bedrijf
16 | 153005 | https://lms.nederlandslicht.nl/qr/report/153005 | 52.1479 | 6.1883 | 209829.1248 | 462496.8682 | Houthaven |  | 8.72e+17 | Centrum - De Hoven | ZUTPHEN | 2015-01-01 | Gemeente Zutphen |  |  |  | Gemeente Zutphen | In bedrijf | Liander |  |  |  |  | Nacht | Bemeterd | [6 empty] | 2035-01-01 | 2055-01-01 |  |  |  |  | BERKELPOORTSTRAAT | [26 empty] | PM AL 4,0 CO T60 PP P9005 | 1 | 2015-01-01 |  | PM AL 4,0 CO T60 PP P9005 | 4.00 | CONISCH | ALUMINIUM | 9005 DIEPZWART | POEDERCOAT | NVT |  | 350400 |  | BGP631 LIBRA LED | 1 | 2015-01-01 |  | BGP631 | [9 empty] | 175200 |  |  |  | 12LED NW SRN | 1 | 2015-01-01 |  | BGP631 12LED NW SRN | Philips | 4000K | 16.00 | 100000 | LED |  | LED DRIVER | 1 | 2015-01-01 |  | LEDDRIVER |  |  | 1.00 | 175200 | [5 empty] | Mastdeur | 1 | 2015-01-01 |  | Mastdeur | Mastdeur | NVT |  | BERKELPOORTSTRAAT | 52.1438 | 6.1941 | 210230 | 462040 | 6 | Berkelpoortstraat | Zutphen | Gemeente Zutphen |  |  | Centrum - De Hoven | 871687120055929169 |  |  |  |  | 7201 MB | [5 empty] | Liander |  |  |  | In bedrijf
17 | 153006 | https://lms.nederlandslicht.nl/qr/report/153006 | 52.1482 | 6.1883 | 209829.9608 | 462526.8678 | Houthaven |  | 8.72e+17 | Centrum - De Hoven | ZUTPHEN | 2015-01-01 | Gemeente Zutphen |  |  |  | Gemeente Zutphen | In bedrijf | Liander |  |  |  |  | Nacht | Bemeterd |  |  |  | 2023-04-28 |  |  | 2035-01-01 | 2055-01-01 |  |  |  |  | BERKELPOORTSTRAAT | [17 empty] | 1.20 | 1.25 | [7 empty] | PM AL 4,0 CO T60 PP P9005 | 1 | 2015-01-01 |  | PM AL 4,0 CO T60 PP P9005 | 4.00 | CONISCH | ALUMINIUM | 9005 DIEPZWART | POEDERCOAT | NVT |  | 350400 |  | BGP631 LIBRA LED | 1 | 2015-01-01 |  | BGP631 | [9 empty] | 175200 |  |  |  | 12LED NW SRN | 1 | 2015-01-01 |  | BGP631 12LED NW SRN | Philips | 4000K | 16.00 | 100000 | LED |  | LED DRIVER | 1 | 2015-01-01 |  | LEDDRIVER |  |  | 1.00 | 175200 | [5 empty] | Mastdeur | 1 | 2015-01-01 |  | Mastdeur | Mastdeur | NVT |  | BERKELPOORTSTRAAT | 52.1438 | 6.1941 | 210230 | 462040 | 6 | Berkelpoortstraat | Zutphen | Gemeente Zutphen |  |  | Centrum - De Hoven | 871687120055929169 |  |  |  |  | 7201 MB | [5 empty] | Liander |  |  |  | In bedrijf
18 | 153007 | https://lms.nederlandslicht.nl/qr/report/153007 | 52.1485 | 6.1883 | 209829.2468 | 462556.6344 | Houthaven |  | 8.72e+17 | Centrum - De Hoven | ZUTPHEN | 2015-01-01 | Gemeente Zutphen |  |  |  | Gemeente Zutphen | In bedrijf | Liander |  |  |  |  | Nacht | Bemeterd | [6 empty] | 2035-01-01 | 2055-01-01 |  |  |  |  | BERKELPOORTSTRAAT | [26 empty] | PM AL 4,0 CO T60 PP P9005 | 1 | 2015-01-01 |  | PM AL 4,0 CO T60 PP P9005 | 4.00 | CONISCH | ALUMINIUM | 9005 DIEPZWART | POEDERCOAT | NVT |  | 350400 |  | BGP631 LIBRA LED | 1 | 2015-01-01 |  | BGP631 | [9 empty] | 175200 |  |  |  | 12LED NW SRN | 1 | 2015-01-01 |  | BGP631 12LED NW SRN | Philips | 4000K | 16.00 | 100000 | LED |  | LED DRIVER | 1 | 2015-01-01 |  | LEDDRIVER |  |  | 1.00 | 175200 | [5 empty] | Mastdeur | 1 | 2015-01-01 |  | Mastdeur | Mastdeur | NVT |  | BERKELPOORTSTRAAT | 52.1438 | 6.1941 | 210230 | 462040 | 6 | Berkelpoortstraat | Zutphen | Gemeente Zutphen |  |  | Centrum - De Hoven | 871687120055929169 |  |  |  |  | 7201 MB | [5 empty] | Liander |  |  |  | In bedrijf
19 | 153008 | https://lms.nederlandslicht.nl/qr/report/153008 | 52.1487 | 6.1883 | 209828.4918 | 462586.8646 | Houthaven |  | 8.72e+17 | Centrum - De Hoven | ZUTPHEN | 2015-01-01 | Gemeente Zutphen |  |  |  | Gemeente Zutphen | In bedrijf | Liander |  |  |  |  | Nacht | Bemeterd | [6 empty] | 2035-01-01 | 2055-01-01 |  |  |  |  | BERKELPOORTSTRAAT | [26 empty] | PM AL 4,0 CO T60 PP P9005 | 1 | 2015-01-01 |  | PM AL 4,0 CO T60 PP P9005 | 4.00 | CONISCH | ALUMINIUM | 9005 DIEPZWART | POEDERCOAT | NVT |  | 350400 |  | BGP631 LIBRA LED | 1 | 2015-01-01 |  | BGP631 | [9 empty] | 175200 |  |  |  | 12LED NW SRN | 1 | 2015-01-01 |  | BGP631 12LED NW SRN | Philips | 4000K | 16.00 | 100000 | LED |  | LED DRIVER | 1 | 2015-01-01 |  | LEDDRIVER |  |  | 1.00 | 175200 | [5 empty] | Mastdeur | 1 | 2015-01-01 |  | Mastdeur | Mastdeur | NVT |  | BERKELPOORTSTRAAT | 52.1438 | 6.1941 | 210230 | 462040 | 6 | Berkelpoortstraat | Zutphen | Gemeente Zutphen |  |  | Centrum - De Hoven | 871687120055929169 |  |  |  |  | 7201 MB | [5 empty] | Liander |  |  |  | In bedrijf
20 | 153009 | https://lms.nederlandslicht.nl/qr/report/153009 | 52.149 | 6.1883 | 209827.7128 | 462616.4157 | Houthaven |  | 8.72e+17 | Centrum - De Hoven | ZUTPHEN | 2015-01-01 | Gemeente Zutphen |  |  |  | Gemeente Zutphen | In bedrijf | Liander |  |  |  |  | Nacht | Bemeterd | [6 empty] | 2035-01-01 | 2055-01-01 |  |  |  |  | BERKELPOORTSTRAAT | [26 empty] | PM AL 4,0 CO T60 PP P9005 | 1 | 2015-01-01 |  | PM AL 4,0 CO T60 PP P9005 | 4.00 | CONISCH | ALUMINIUM | 9005 DIEPZWART | POEDERCOAT | NVT |  | 350400 |  | BGP631 LIBRA LED | 1 | 2015-01-01 |  | BGP631 | [9 empty] | 175200 |  |  |  | 12LED NW SRN | 1 | 2015-01-01 |  | BGP631 12LED NW SRN | Philips | 4000K | 16.00 | 100000 | LED |  | LED DRIVER | 1 | 2015-01-01 |  | LEDDRIVER |  |  | 1.00 | 175200 | [5 empty] | Mastdeur | 1 | 2015-01-01 |  | Mastdeur | Mastdeur | NVT |  | BERKELPOORTSTRAAT | 52.1438 | 6.1941 | 210230 | 462040 | 6 | Berkelpoortstraat | Zutphen | Gemeente Zutphen |  |  | Centrum - De Hoven | 871687120055929169 |  |  |  |  | 7201 MB | [5 empty] | Liander |  |  |  | In bedrijf
21 | 153010 | https://lms.nederlandslicht.nl/qr/report/153010 | 52.1493 | 6.1883 | 209827.0348 | 462646.8425 | Houthaven |  | 8.72e+17 | Centrum - De Hoven | ZUTPHEN | 2015-01-01 | Gemeente Zutphen |  |  |  | Gemeente Zutphen | In bedrijf | Liander |  |  |  |  | Nacht | Bemeterd | [6 empty] | 2035-01-01 | 2055-01-01 |  |  |  |  | BERKELPOORTSTRAAT | [26 empty] | PM AL 4,0 CO T60 PP P9005 | 1 | 2015-01-01 |  | PM AL 4,0 CO T60 PP P9005 | 4.00 | CONISCH | ALUMINIUM | 9005 DIEPZWART | POEDERCOAT | NVT |  | 350400 |  | BGP631 LIBRA LED | 1 | 2015-01-01 |  | BGP631 | [9 empty] | 175200 |  |  |  | 12LED NW SRN | 1 | 2015-01-01 |  | BGP631 12LED NW SRN | Philips | 4000K | 16.00 | 100000 | LED |  | LED DRIVER | 1 | 2015-01-01 |  | LEDDRIVER |  |  | 1.00 | 175200 | [5 empty] | Mastdeur | 1 | 2015-01-01 |  | Mastdeur | Mastdeur | NVT |  | BERKELPOORTSTRAAT | 52.1438 | 6.1941 | 210230 | 462040 | 6 | Berkelpoortstraat | Zutphen | Gemeente Zutphen |  |  | Centrum - De Hoven | 871687120055929169 |  |  |  |  | 7201 MB | [5 empty] | Liander |  |  |  | In bedrijf
22 | 153011 | https://lms.nederlandslicht.nl/qr/report/153011 | 52.1495 | 6.1883 | 209826.3108 | 462676.6747 | Houthaven |  | 8.72e+17 | Centrum - De Hoven | ZUTPHEN | 2015-01-01 | Gemeente Zutphen |  |  |  | Gemeente Zutphen | In bedrijf | Liander |  |  |  |  | Nacht | Bemeterd | [6 empty] | 2035-01-01 | 2055-01-01 |  |  |  |  | BERKELPOORTSTRAAT | [26 empty] | PM AL 4,0 CO T60 PP P9005 | 1 | 2015-01-01 |  | PM AL 4,0 CO T60 PP P9005 | 4.00 | CONISCH | ALUMINIUM | 9005 DIEPZWART | POEDERCOAT | NVT |  | 350400 |  | BGP631 LIBRA LED | 1 | 2015-01-01 |  | BGP631 | [9 empty] | 175200 |  |  |  | 12LED NW SRN | 1 | 2015-01-01 |  | BGP631 12LED NW SRN | Philips | 4000K | 16.00 | 100000 | LED |  | LED DRIVER | 1 | 2015-01-01 |  | LEDDRIVER |  |  | 1.00 | 175200 | [5 empty] | Mastdeur | 1 | 2015-01-01 |  | Mastdeur | Mastdeur | NVT |  | BERKELPOORTSTRAAT | 52.1438 | 6.1941 | 210230 | 462040 | 6 | Berkelpoortstraat | Zutphen | Gemeente Zutphen |  |  | Centrum - De Hoven | 871687120055929169 |  |  |  |  | 7201 MB | [5 empty] | Liander |  |  |  | In bedrijf
3 | 153012 | https://lms.nederlandslicht.nl/qr/report/153012 | 52.1413 | 6.1958 | 210351.6508 | 461767.4537 | Houtmarkt |  | 8.72e+17 | Centrum - Masterplan | ZUTPHEN | 2021-10-06 | Gemeente Zutphen | Selux | 5 |  | Gemeente Zutphen | In bedrijf | Liander |  |  |  |  | Nacht | Bemeterd | [6 empty] | 2041-10-06 | 2061-10-06 | PMF |  |  |  | WIJNHUISTOREN |  |  |  | Remoticom Telecontroller 2.0 | [22 empty] | ST 6M CVCO DU 1000MM 1000MM GPP TD60MM LM RC BGL 7,5M LPH 6 | 1 | 2021-10-06 |  | ST 6M CVCO DU 1000MM 1000MM GPP TD60MM LM RC BGL 7,5M LPH 6 | 7.50 | CILINDRISCH | STAAL | 7021 | POEDERCOAT | NVT |  |  |  | SOMBREO 230 16LED 15W AMBIENT LIGHT 2000LM 7021 SX 7-556963-810 SR ZAGHA | 1 | 2021-10-06 |  | SOMBREO 230 16LED 15W AMBIENT LIGHT 2000LM 7021 SX 7-556963-810 SR ZAGHA | Selux |  |  |  |  | 7021 | 16 |  | 2000.00 | 175200 |  | 15.00 |  | SOMBREO 230 16LED 15W AMBIENT LIGHT 2000LM 7021 SX 7-556963-810 SR ZAGHA | 1 | 2021-10-06 |  | SOMBREO 230 16LED 15W AMBIENT LIGHT 2000LM 7021 SX 7-556963-810 SR ZAGHA | Selux | ambient | 15.00 | 175200 | LED |  | LED DRIVER | 1 | 2021-10-06 |  | LEDDRIVER |  |  | 1.00 | 175200 | [5 empty] | Mastdeur | 1 | 2021-10-06 |  | Mastdeur | Mastdeur | NVT |  | WIJNHUISTOREN | 52.1413 | 6.1949 | 210290 | 461761 | 36 | Groenmarkt | Zutphen | Gemeente Zutphen |  |  | Centrum - De Hoven | 871687120055929206 |  |  |  |  | 7201 HZ | [5 empty] | Liander |  |  |  | In bedrijf
3 | 153012 | https://lms.nederlandslicht.nl/qr/report/153012 | 52.1413 | 6.1958 | 210351.6508 | 461767.4537 | Houtmarkt |  | 8.72e+17 | Centrum - Masterplan | ZUTPHEN | 2021-10-06 | Gemeente Zutphen | Selux | 5 |  | Gemeente Zutphen | In bedrijf | Liander |  |  |  |  | Nacht | Bemeterd | [6 empty] | 2041-10-06 | 2061-10-06 | PMF |  |  |  | WIJNHUISTOREN |  |  |  | Remoticom Telecontroller 2.0 | [36 empty] | SOMBREO 230 16LED 15W AMBIENT LIGHT 2000LM 7021 SX 7-556963-810 SR ZAGHA | 2 | 2021-10-06 |  | SOMBREO 230 16LED 15W AMBIENT LIGHT 2000LM 7021 SX 7-556963-810 SR ZAGHA | Selux |  |  |  |  | 7021 | 16 |  | 2000.00 | 175200 |  | 15.00 |  | SOMBREO 230 16LED 15W AMBIENT LIGHT 2000LM 7021 SX 7-556963-810 SR ZAGHA | 2 | 2021-10-06 |  | SOMBREO 230 16LED 15W AMBIENT LIGHT 2000LM 7021 SX 7-556963-810 SR ZAGHA | Selux | ambient | 15.00 | 175200 | LED |  | LED DRIVER | 2 | 2021-10-06 |  | LEDDRIVER |  |  | 1.00 | 175200 | [5 empty] | Zagha connector | 2 | 2021-10-06 |  | Zagha connector | Connectiviteit | Signify |  | WIJNHUISTOREN | 52.1413 | 6.1949 | 210290 | 461761 | 36 | Groenmarkt | Zutphen | Gemeente Zutphen |  |  | Centrum - De Hoven | 871687120055929206 |  |  |  |  | 7201 HZ | [5 empty] | Liander |  |  |  | In bedrijf
3 | 153012 | https://lms.nederlandslicht.nl/qr/report/153012 | 52.1413 | 6.1958 | 210351.6508 | 461767.4537 | Houtmarkt |  | 8.72e+17 | Centrum - Masterplan | ZUTPHEN | 2021-10-06 | Gemeente Zutphen | Selux | 5 |  | Gemeente Zutphen | In bedrijf | Liander |  |  |  |  | Nacht | Bemeterd | [6 empty] | 2041-10-06 | 2061-10-06 | PMF |  |  |  | WIJNHUISTOREN |  |  |  | Remoticom Telecontroller 2.0 | [79 empty] | Aansluitpunt feestverlichting | 3 | 2021-10-06 |  | Aansluitpunt feestverlichting | Aansluitset | x |  | WIJNHUISTOREN | 52.1413 | 6.1949 | 210290 | 461761 | 36 | Groenmarkt | Zutphen | Gemeente Zutphen |  |  | Centrum - De Hoven | 871687120055929206 |  |  |  |  | 7201 HZ | [5 empty] | Liander |  |  |  | In bedrijf
4 | 153013 | https://lms.nederlandslicht.nl/qr/report/153013 | 52.1414 | 6.196 | 210366.0498 | 461774.8411 | Houtmarkt |  | 8.72e+17 | Centrum - Masterplan | ZUTPHEN | 2021-10-06 | Gemeente Zutphen | Selux | 5 |  | Gemeente Zutphen | In bedrijf | Liander |  |  |  |  | Nacht | Bemeterd | [6 empty] | 2041-10-06 | 2061-10-06 | PMF |  |  |  | RODE TORENSTRAAT |  |  |  | Remoticom Telecontroller 2.0 | [22 empty] | Zuil RVS R7021 met RVS buis R7021 | 1 | 2021-10-06 |  |  | 4.00 | n.v.t. | RVS | 7021 | POEDERCOAT | n.v.t. |  | 350400 |  | SOMBREO 230 16LED 15W AMBIENT LIGHT 2000LM 7021 SX 7-556963-810 SR ZAGHA | 1 | 2021-10-06 |  | SOMBREO 230 16LED 15W AMBIENT LIGHT 2000LM 7021 SX 7-556963-810 SR ZAGHA | Selux |  |  |  |  | 7021 | 16 |  | 2000.00 | 175200 |  | 15.00 |  | SOMBREO 230 16LED 15W AMBIENT LIGHT 2000LM 7021 SX 7-556963-810 SR ZAGHA | 1 | 2021-10-06 |  | SOMBREO 230 16LED 15W AMBIENT LIGHT 2000LM 7021 SX 7-556963-810 SR ZAGHA | Selux | ambient | 15.00 | 175200 | LED |  | LED DRIVER | 1 | 2021-10-06 |  | LEDDRIVER |  |  | 1.00 | 175200 | [5 empty] | Mastdeur | 1 | 2021-10-06 |  | Mastdeur | Mastdeur | NVT |  | RODE TORENSTRAAT | 52.1402 | 6.1965 | 210399 | 461647 | 28 | Rodetorenstraat | Zutphen | Gemeente Zutphen |  |  | Centrum - De Hoven | 871687120055929183 |  |  |  |  | 7201 DH | [5 empty] | Liander |  |  |  | In bedrijf
4 | 153013 | https://lms.nederlandslicht.nl/qr/report/153013 | 52.1414 | 6.196 | 210366.0498 | 461774.8411 | Houtmarkt |  | 8.72e+17 | Centrum - Masterplan | ZUTPHEN | 2021-10-06 | Gemeente Zutphen | Selux | 5 |  | Gemeente Zutphen | In bedrijf | Liander |  |  |  |  | Nacht | Bemeterd | [6 empty] | 2041-10-06 | 2061-10-06 | PMF |  |  |  | RODE TORENSTRAAT |  |  |  | Remoticom Telecontroller 2.0 | [79 empty] | Zagha connector | 2 | 2021-10-06 |  | Zagha connector | Connectiviteit | Signify |  | RODE TORENSTRAAT | 52.1402 | 6.1965 | 210399 | 461647 | 28 | Rodetorenstraat | Zutphen | Gemeente Zutphen |  |  | Centrum - De Hoven | 871687120055929183 |  |  |  |  | 7201 DH | [5 empty] | Liander |  |  |  | In bedrijf
4 | 153013 | https://lms.nederlandslicht.nl/qr/report/153013 | 52.1414 | 6.196 | 210366.0498 | 461774.8411 | Houtmarkt |  | 8.72e+17 | Centrum - Masterplan | ZUTPHEN | 2021-10-06 | Gemeente Zutphen | Selux | 5 |  | Gemeente Zutphen | In bedrijf | Liander |  |  |  |  | Nacht | Bemeterd | [6 empty] | 2041-10-06 | 2061-10-06 | PMF |  |  |  | RODE TORENSTRAAT |  |  |  | Remoticom Telecontroller 2.0 | [79 empty] | Aansluitpunt feestverlichting | 3 | 2021-10-06 |  | Aansluitpunt feestverlichting | Aansluitset | x |  | RODE TORENSTRAAT | 52.1402 | 6.1965 | 210399 | 461647 | 28 | Rodetorenstraat | Zutphen | Gemeente Zutphen |  |  | Centrum - De Hoven | 871687120055929183 |  |  |  |  | 7201 DH | [5 empty] | Liander |  |  |  | In bedrijf
5 | 153014 | https://lms.nederlandslicht.nl/qr/report/153014 | 52.1412 | 6.196 | 210366.3678 | 461758.2222 | Houtmarkt |  | 8.72e+17 | Centrum - Masterplan | ZUTPHEN | 2021-10-06 | Gemeente Zutphen | Selux | 5 |  | Gemeente Zutphen | In bedrijf | Liander |  |  |  |  | Nacht | Bemeterd | [6 empty] | 2041-10-06 | 2061-10-06 | PMF |  |  |  | WIJNHUISTOREN |  |  |  | Remoticom Telecontroller 2.0 | [22 empty] | ST 6M CVCO DU 1000MM 1000MM GPP TD60MM LM RC BGL 7,5M LPH 6 | 1 | 2021-10-06 |  | ST 6M CVCO DU 1000MM 1000MM GPP TD60MM LM RC BGL 7,5M LPH 6 | 7.50 | CILINDRISCH | STAAL | 7021 | POEDERCOAT | NVT |  |  |  | SOMBREO 230 16LED 15W AMBIENT LIGHT 2000LM 7021 SX 7-556963-810 SR ZAGHA | 1 | 2021-10-06 |  | SOMBREO 230 16LED 15W AMBIENT LIGHT 2000LM 7021 SX 7-556963-810 SR ZAGHA | Selux |  |  |  |  | 7021 | 16 |  | 2000.00 | 175200 |  | 15.00 |  | SOMBREO 230 16LED 15W AMBIENT LIGHT 2000LM 7021 SX 7-556963-810 SR ZAGHA | 1 | 2021-10-06 |  | SOMBREO 230 16LED 15W AMBIENT LIGHT 2000LM 7021 SX 7-556963-810 SR ZAGHA | Selux | ambient | 15.00 | 175200 | LED |  | LED DRIVER | 1 | 2021-10-06 |  | LEDDRIVER |  |  | 1.00 | 175200 | [5 empty] | Mastdeur | 1 | 2021-10-06 |  | Mastdeur | Mastdeur | NVT |  | WIJNHUISTOREN | 52.1413 | 6.1949 | 210290 | 461761 | 36 | Groenmarkt | Zutphen | Gemeente Zutphen |  |  | Centrum - De Hoven | 871687120055929206 |  |  |  |  | 7201 HZ | [5 empty] | Liander |  |  |  | In bedrijf
5 | 153014 | https://lms.nederlandslicht.nl/qr/report/153014 | 52.1412 | 6.196 | 210366.3678 | 461758.2222 | Houtmarkt |  | 8.72e+17 | Centrum - Masterplan | ZUTPHEN | 2021-10-06 | Gemeente Zutphen | Selux | 5 |  | Gemeente Zutphen | In bedrijf | Liander |  |  |  |  | Nacht | Bemeterd | [6 empty] | 2041-10-06 | 2061-10-06 | PMF |  |  |  | WIJNHUISTOREN |  |  |  | Remoticom Telecontroller 2.0 | [36 empty] | SOMBREO 230 16LED 15W AMBIENT LIGHT 2000LM 7021 SX 7-556963-810 SR ZAGHA | 2 | 2021-10-06 |  | SOMBREO 230 16LED 15W AMBIENT LIGHT 2000LM 7021 SX 7-556963-810 SR ZAGHA | Selux |  |  |  |  | 7021 | 16 |  | 2000.00 | 175200 |  | 15.00 |  | SOMBREO 230 16LED 15W AMBIENT LIGHT 2000LM 7021 SX 7-556963-810 SR ZAGHA | 2 | 2021-10-06 |  | SOMBREO 230 16LED 15W AMBIENT LIGHT 2000LM 7021 SX 7-556963-810 SR ZAGHA | Selux | ambient | 15.00 | 175200 | LED |  | LED DRIVER | 2 | 2021-10-06 |  | LEDDRIVER |  |  | 1.00 | 175200 | [5 empty] | Zagha connector | 2 | 2021-10-06 |  | Zagha connector | Connectiviteit | Signify |  | WIJNHUISTOREN | 52.1413 | 6.1949 | 210290 | 461761 | 36 | Groenmarkt | Zutphen | Gemeente Zutphen |  |  | Centrum - De Hoven | 871687120055929206 |  |  |  |  | 7201 HZ | [5 empty] | Liander |  |  |  | In bedrijf
5 | 153014 | https://lms.nederlandslicht.nl/qr/report/153014 | 52.1412 | 6.196 | 210366.3678 | 461758.2222 | Houtmarkt |  | 8.72e+17 | Centrum - Masterplan | ZUTPHEN | 2021-10-06 | Gemeente Zutphen | Selux | 5 |  | Gemeente Zutphen | In bedrijf | Liander |  |  |  |  | Nacht | Bemeterd | [6 empty] | 2041-10-06 | 2061-10-06 | PMF |  |  |  | WIJNHUISTOREN |  |  |  | Remoticom Telecontroller 2.0 | [79 empty] | Aansluitpunt feestverlichting | 3 | 2021-10-06 |  | Aansluitpunt feestverlichting | Aansluitset | x |  | WIJNHUISTOREN | 52.1413 | 6.1949 | 210290 | 461761 | 36 | Groenmarkt | Zutphen | Gemeente Zutphen |  |  | Centrum - De Hoven | 871687120055929206 |  |  |  |  | 7201 HZ | [5 empty] | Liander |  |  |  | In bedrijf
6 | 153015 | https://lms.nederlandslicht.nl/qr/report/153015 | 52.1413 | 6.1962 | 210378.4908 | 461767.0375 | Houtmarkt |  | 8.72e+17 | Centrum - Masterplan | ZUTPHEN | 2021-10-06 | Gemeente Zutphen | Selux | 5 |  | Gemeente Zutphen | In bedrijf | Liander |  |  |  |  | Nacht | Bemeterd | [6 empty] | 2041-10-06 | 2061-10-06 | PMF |  |  |  | RODE TORENSTRAAT |  |  |  | Remoticom Telecontroller 2.0 | [22 empty] | Zuil RVS R7021 met RVS buis R7021 | 1 | 2021-10-06 |  |  | 4.00 | n.v.t. | RVS | 7021 | POEDERCOAT | n.v.t. |  | 350400 |  | SOMBREO 230 16LED 15W AMBIENT LIGHT 2000LM 7021 SX 7-556963-810 SR ZAGHA | 1 | 2021-10-06 |  | SOMBREO 230 16LED 15W AMBIENT LIGHT 2000LM 7021 SX 7-556963-810 SR ZAGHA | Selux |  |  |  |  | 7021 | 16 |  | 2000.00 | 175200 |  | 15.00 |  | SOMBREO 230 16LED 15W AMBIENT LIGHT 2000LM 7021 SX 7-556963-810 SR ZAGHA | 1 | 2021-10-06 |  | SOMBREO 230 16LED 15W AMBIENT LIGHT 2000LM 7021 SX 7-556963-810 SR ZAGHA | Selux | ambient | 15.00 | 175200 | LED |  | LED DRIVER | 1 | 2021-10-06 |  | LEDDRIVER |  |  | 1.00 | 175200 | [5 empty] | Mastdeur | 1 | 2021-10-06 |  | Mastdeur | Mastdeur | NVT |  | RODE TORENSTRAAT | 52.1402 | 6.1965 | 210399 | 461647 | 28 | Rodetorenstraat | Zutphen | Gemeente Zutphen |  |  | Centrum - De Hoven | 871687120055929183 |  |  |  |  | 7201 DH | [5 empty] | Liander |  |  |  | In bedrijf
6 | 153015 | https://lms.nederlandslicht.nl/qr/report/153015 | 52.1413 | 6.1962 | 210378.4908 | 461767.0375 | Houtmarkt |  | 8.72e+17 | Centrum - Masterplan | ZUTPHEN | 2021-10-06 | Gemeente Zutphen | Selux | 5 |  | Gemeente Zutphen | In bedrijf | Liander |  |  |  |  | Nacht | Bemeterd | [6 empty] | 2041-10-06 | 2061-10-06 | PMF |  |  |  | RODE TORENSTRAAT |  |  |  | Remoticom Telecontroller 2.0 | [79 empty] | Zagha connector | 2 | 2021-10-06 |  | Zagha connector | Connectiviteit | Signify |  | RODE TORENSTRAAT | 52.1402 | 6.1965 | 210399 | 461647 | 28 | Rodetorenstraat | Zutphen | Gemeente Zutphen |  |  | Centrum - De Hoven | 871687120055929183 |  |  |  |  | 7201 DH | [5 empty] | Liander |  |  |  | In bedrijf
6 | 153015 | https://lms.nederlandslicht.nl/qr/report/153015 | 52.1413 | 6.1962 | 210378.4908 | 461767.0375 | Houtmarkt |  | 8.72e+17 | Centrum - Masterplan | ZUTPHEN | 2021-10-06 | Gemeente Zutphen | Selux | 5 |  | Gemeente Zutphen | In bedrijf | Liander |  |  |  |  | Nacht | Bemeterd | [6 empty] | 2041-10-06 | 2061-10-06 | PMF |  |  |  | RODE TORENSTRAAT |  |  |  | Remoticom Telecontroller 2.0 | [79 empty] | Aansluitpunt feestverlichting | 3 | 2021-10-06 |  | Aansluitpunt feestverlichting | Aansluitset | x |  | RODE TORENSTRAAT | 52.1402 | 6.1965 | 210399 | 461647 | 28 | Rodetorenstraat | Zutphen | Gemeente Zutphen |  |  | Centrum - De Hoven | 871687120055929183 |  |  |  |  | 7201 DH | [5 empty] | Liander |  |  |  | In bedrijf
7 | 153016 | https://lms.nederlandslicht.nl/qr/report/153016 | 52.1411 | 6.1962 | 210381.8138 | 461747.7994 | Houtmarkt |  | 8.72e+17 | Centrum - Masterplan | ZUTPHEN | 2021-10-06 | Gemeente Zutphen | Selux | 5 |  | Gemeente Zutphen | In bedrijf | Liander |  |  |  |  | Nacht | Bemeterd | [6 empty] | 2041-10-06 | 2061-10-06 | PMF |  |  |  | WIJNHUISTOREN |  |  |  | Remoticom Telecontroller 2.0 | [22 empty] | ST 6M CVCO DU 1000MM 1000MM GPP TD60MM LM RC BGL 7,5M LPH 6 | 1 | 2021-10-06 |  | ST 6M CVCO DU 1000MM 1000MM GPP TD60MM LM RC BGL 7,5M LPH 6 | 7.50 | CILINDRISCH | STAAL | 7021 | POEDERCOAT | NVT |  |  |  | SOMBREO 230 16LED 15W AMBIENT LIGHT 2000LM 7021 SX 7-556963-810 SR ZAGHA | 1 | 2021-10-06 |  | SOMBREO 230 16LED 15W AMBIENT LIGHT 2000LM 7021 SX 7-556963-810 SR ZAGHA | Selux |  |  |  |  | 7021 | 16 |  | 2000.00 | 175200 |  | 15.00 |  | SOMBREO 230 16LED 15W AMBIENT LIGHT 2000LM 7021 SX 7-556963-810 SR ZAGHA | 1 | 2021-10-06 |  | SOMBREO 230 16LED 15W AMBIENT LIGHT 2000LM 7021 SX 7-556963-810 SR ZAGHA | Selux | ambient | 15.00 | 175200 | LED |  | LED DRIVER | 1 | 2021-10-06 |  | LEDDRIVER |  |  | 1.00 | 175200 | [5 empty] | Mastdeur | 1 | 2021-10-06 |  | Mastdeur | Mastdeur | NVT |  | WIJNHUISTOREN | 52.1413 | 6.1949 | 210290 | 461761 | 36 | Groenmarkt | Zutphen | Gemeente Zutphen |  |  | Centrum - De Hoven | 871687120055929206 |  |  |  |  | 7201 HZ | [5 empty] | Liander |  |  |  | In bedrijf
7 | 153016 | https://lms.nederlandslicht.nl/qr/report/153016 | 52.1411 | 6.1962 | 210381.8138 | 461747.7994 | Houtmarkt |  | 8.72e+17 | Centrum - Masterplan | ZUTPHEN | 2021-10-06 | Gemeente Zutphen | Selux | 5 |  | Gemeente Zutphen | In bedrijf | Liander |  |  |  |  | Nacht | Bemeterd | [6 empty] | 2041-10-06 | 2061-10-06 | PMF |  |  |  | WIJNHUISTOREN |  |  |  | Remoticom Telecontroller 2.0 | [36 empty] | SOMBREO 230 16LED 15W AMBIENT LIGHT 2000LM 7021 SX 7-556963-810 SR ZAGHA | 2 | 2021-10-06 |  | SOMBREO 230 16LED 15W AMBIENT LIGHT 2000LM 7021 SX 7-556963-810 SR ZAGHA | Selux |  |  |  |  | 7021 | 16 |  | 2000.00 | 175200 |  | 15.00 |  | SOMBREO 230 16LED 15W AMBIENT LIGHT 2000LM 7021 SX 7-556963-810 SR ZAGHA | 2 | 2021-10-06 |  | SOMBREO 230 16LED 15W AMBIENT LIGHT 2000LM 7021 SX 7-556963-810 SR ZAGHA | Selux | ambient | 15.00 | 175200 | LED |  | LED DRIVER | 2 | 2021-10-06 |  | LEDDRIVER |  |  | 1.00 | 175200 | [5 empty] | Zagha connector | 2 | 2021-10-06 |  | Zagha connector | Connectiviteit | Signify |  | WIJNHUISTOREN | 52.1413 | 6.1949 | 210290 | 461761 | 36 | Groenmarkt | Zutphen | Gemeente Zutphen |  |  | Centrum - De Hoven | 871687120055929206 |  |  |  |  | 7201 HZ | [5 empty] | Liander |  |  |  | In bedrijf
7 | 153016 | https://lms.nederlandslicht.nl/qr/report/153016 | 52.1411 | 6.1962 | 210381.8138 | 461747.7994 | Houtmarkt |  | 8.72e+17 | Centrum - Masterplan | ZUTPHEN | 2021-10-06 | Gemeente Zutphen | Selux | 5 |  | Gemeente Zutphen | In bedrijf | Liander |  |  |  |  | Nacht | Bemeterd | [6 empty] | 2041-10-06 | 2061-10-06 | PMF |  |  |  | WIJNHUISTOREN |  |  |  | Remoticom Telecontroller 2.0 | [79 empty] | Aansluitpunt feestverlichting | 3 | 2021-10-06 |  | Aansluitpunt feestverlichting | Aansluitset | x |  | WIJNHUISTOREN | 52.1413 | 6.1949 | 210290 | 461761 | 36 | Groenmarkt | Zutphen | Gemeente Zutphen |  |  | Centrum - De Hoven | 871687120055929206 |  |  |  |  | 7201 HZ | [5 empty] | Liander |  |  |  | In bedrijf
8 | 153017 | https://lms.nederlandslicht.nl/qr/report/153017 | 52.1411 | 6.1964 | 210394.7448 | 461738.5369 | Houtmarkt |  | 8.72e+17 | Centrum - Masterplan | ZUTPHEN | 2021-10-06 | Gemeente Zutphen | Selux | 5 |  | Gemeente Zutphen | In bedrijf | Liander |  |  |  |  | Nacht | Bemeterd | [6 empty] | 2041-10-06 | 2061-10-06 | PMF |  |  |  | WIJNHUISTOREN |  |  |  | Remoticom Telecontroller 2.0 | [22 empty] | ST 6M CVCO DU 1000MM 1000MM GPP TD60MM LM RC BGL 7,5M LPH 6 | 1 | 2021-10-06 |  | ST 6M CVCO DU 1000MM 1000MM GPP TD60MM LM RC BGL 7,5M LPH 6 | 7.50 | CILINDRISCH | STAAL | 7021 | POEDERCOAT | NVT |  |  |  | SOMBREO 230 16LED 15W AMBIENT LIGHT 2000LM 7021 SX 7-556963-810 SR ZAGHA | 1 | 2021-10-06 |  | SOMBREO 230 16LED 15W AMBIENT LIGHT 2000LM 7021 SX 7-556963-810 SR ZAGHA | Selux |  |  |  |  | 7021 | 16 |  | 2000.00 | 175200 |  | 15.00 |  | SOMBREO 230 16LED 15W AMBIENT LIGHT 2000LM 7021 SX 7-556963-810 SR ZAGHA | 1 | 2021-10-06 |  | SOMBREO 230 16LED 15W AMBIENT LIGHT 2000LM 7021 SX 7-556963-810 SR ZAGHA | Selux | ambient | 15.00 | 175200 | LED |  | LED DRIVER | 1 | 2021-10-06 |  | LEDDRIVER |  |  | 1.00 | 175200 | [5 empty] | Mastdeur | 1 | 2021-10-06 |  | Mastdeur | Mastdeur | NVT |  | WIJNHUISTOREN | 52.1413 | 6.1949 | 210290 | 461761 | 36 | Groenmarkt | Zutphen | Gemeente Zutphen |  |  | Centrum - De Hoven | 871687120055929206 |  |  |  |  | 7201 HZ | [5 empty] | Liander |  |  |  | In bedrijf
8 | 153017 | https://lms.nederlandslicht.nl/qr/report/153017 | 52.1411 | 6.1964 | 210394.7448 | 461738.5369 | Houtmarkt |  | 8.72e+17 | Centrum - Masterplan | ZUTPHEN | 2021-10-06 | Gemeente Zutphen | Selux | 5 |  | Gemeente Zutphen | In bedrijf | Liander |  |  |  |  | Nacht | Bemeterd | [6 empty] | 2041-10-06 | 2061-10-06 | PMF |  |  |  | WIJNHUISTOREN |  |  |  | Remoticom Telecontroller 2.0 | [36 empty] | SOMBREO 230 16LED 15W AMBIENT LIGHT 2000LM 7021 SX 7-556963-810 SR ZAGHA | 2 | 2021-10-06 |  | SOMBREO 230 16LED 15W AMBIENT LIGHT 2000LM 7021 SX 7-556963-810 SR ZAGHA | Selux |  |  |  |  | 7021 | 16 |  | 2000.00 | 175200 |  | 15.00 |  | SOMBREO 230 16LED 15W AMBIENT LIGHT 2000LM 7021 SX 7-556963-810 SR ZAGHA | 2 | 2021-10-06 |  | SOMBREO 230 16LED 15W AMBIENT LIGHT 2000LM 7021 SX 7-556963-810 SR ZAGHA | Selux | ambient | 15.00 | 175200 | LED |  | LED DRIVER | 2 | 2021-10-06 |  | LEDDRIVER |  |  | 1.00 | 175200 | [5 empty] | Zagha connector | 2 | 2021-10-06 |  | Zagha connector | Connectiviteit | Signify |  | WIJNHUISTOREN | 52.1413 | 6.1949 | 210290 | 461761 | 36 | Groenmarkt | Zutphen | Gemeente Zutphen |  |  | Centrum - De Hoven | 871687120055929206 |  |  |  |  | 7201 HZ | [5 empty] | Liander |  |  |  | In bedrijf
8 | 153017 | https://lms.nederlandslicht.nl/qr/report/153017 | 52.1411 | 6.1964 | 210394.7448 | 461738.5369 | Houtmarkt |  | 8.72e+17 | Centrum - Masterplan | ZUTPHEN | 2021-10-06 | Gemeente Zutphen | Selux | 5 |  | Gemeente Zutphen | In bedrijf | Liander |  |  |  |  | Nacht | Bemeterd | [6 empty] | 2041-10-06 | 2061-10-06 | PMF |  |  |  | WIJNHUISTOREN |  |  |  | Remoticom Telecontroller 2.0 | [79 empty] | Aansluitpunt feestverlichting | 3 | 2021-10-06 |  | Aansluitpunt feestverlichting | Aansluitset | x |  | WIJNHUISTOREN | 52.1413 | 6.1949 | 210290 | 461761 | 36 | Groenmarkt | Zutphen | Gemeente Zutphen |  |  | Centrum - De Hoven | 871687120055929206 |  |  |  |  | 7201 HZ | [5 empty] | Liander |  |  |  | In bedrijf
9 | 153018 | https://lms.nederlandslicht.nl/qr/report/153018 | 52.1411 | 6.1968 | 210418.9148 | 461742.1581 | Houtmarkt |  | 8.72e+17 | Centrum - Masterplan | ZUTPHEN | 2021-11-25 | Gemeente Zutphen | Selux | 5 |  | Gemeente Zutphen | In bedrijf | Liander |  |  |  |  | Nacht | Bemeterd | [6 empty] | 2041-11-25 | 2061-11-25 |  |  |  |  | RODE TORENSTRAAT |  |  |  | Remoticom Telecontroller 2.0 | [22 empty] | Zuil RVS R7021 met RVS buis R7021 | 1 | 2021-11-25 |  |  | 4.00 | n.v.t. | RVS | 7021 | POEDERCOAT | n.v.t. |  | 350400 |  | SOMBREO 230 16LED 15W AMBIENT LIGHT 2000LM 7021 SX 7-556963-810 SR ZAGHA | 1 | 2021-11-25 |  | SOMBREO 230 16LED 15W AMBIENT LIGHT 2000LM 7021 SX 7-556963-810 SR ZAGHA | Selux |  |  |  |  | 7021 | 16 |  | 2000.00 | 175200 |  | 15.00 |  | SOMBREO 230 16LED 15W AMBIENT LIGHT 2000LM 7021 SX 7-556963-810 SR ZAGHA | 1 | 2021-11-25 |  | SOMBREO 230 16LED 15W AMBIENT LIGHT 2000LM 7021 SX 7-556963-810 SR ZAGHA | Selux | ambient | 15.00 | 175200 | LED |  | LED DRIVER | 1 | 2021-11-25 |  | LEDDRIVER |  |  | 1.00 | 175200 | [5 empty] | Mastdeur | 1 | 2021-11-25 |  | Mastdeur | Mastdeur | NVT |  | RODE TORENSTRAAT | 52.1402 | 6.1965 | 210399 | 461647 | 28 | Rodetorenstraat | Zutphen | Gemeente Zutphen |  |  | Centrum - De Hoven | 871687120055929183 |  |  |  |  | 7201 DH | [5 empty] | Liander |  |  |  | In bedrijf
9 | 153018 | https://lms.nederlandslicht.nl/qr/report/153018 | 52.1411 | 6.1968 | 210418.9148 | 461742.1581 | Houtmarkt |  | 8.72e+17 | Centrum - Masterplan | ZUTPHEN | 2021-11-25 | Gemeente Zutphen | Selux | 5 |  | Gemeente Zutphen | In bedrijf | Liander |  |  |  |  | Nacht | Bemeterd | [6 empty] | 2041-11-25 | 2061-11-25 |  |  |  |  | RODE TORENSTRAAT |  |  |  | Remoticom Telecontroller 2.0 | [79 empty] | Zagha connector | 2 | 2021-11-25 |  | Zagha connector | Connectiviteit | Signify |  | RODE TORENSTRAAT | 52.1402 | 6.1965 | 210399 | 461647 | 28 | Rodetorenstraat | Zutphen | Gemeente Zutphen |  |  | Centrum - De Hoven | 871687120055929183 |  |  |  |  | 7201 DH | [5 empty] | Liander |  |  |  | In bedrijf
9 | 153018 | https://lms.nederlandslicht.nl/qr/report/153018 | 52.1411 | 6.1968 | 210418.9148 | 461742.1581 | Houtmarkt |  | 8.72e+17 | Centrum - Masterplan | ZUTPHEN | 2021-11-25 | Gemeente Zutphen | Selux | 5 |  | Gemeente Zutphen | In bedrijf | Liander |  |  |  |  | Nacht | Bemeterd | [6 empty] | 2041-11-25 | 2061-11-25 |  |  |  |  | RODE TORENSTRAAT |  |  |  | Remoticom Telecontroller 2.0 | [79 empty] | Aansluitpunt feestverlichting | 3 | 2021-11-25 |  | Aansluitpunt feestverlichting | Aansluitset | x |  | RODE TORENSTRAAT | 52.1402 | 6.1965 | 210399 | 461647 | 28 | Rodetorenstraat | Zutphen | Gemeente Zutphen |  |  | Centrum - De Hoven | 871687120055929183 |  |  |  |  | 7201 DH | [5 empty] | Liander |  |  |  | In bedrijf
10 | 153020 | https://lms.nederlandslicht.nl/qr/report/153020 | 52.1409 | 6.1967 | 210411.1388 | 461724.4207 | Houtmarkt |  | 8.72e+17 | Centrum - Masterplan | ZUTPHEN | 2021-10-06 | Gemeente Zutphen | Selux | 5 |  | Gemeente Zutphen | In bedrijf | Liander |  |  |  |  | Nacht | Bemeterd | [6 empty] | 2041-10-06 | 2061-10-06 | PMF |  |  |  | WIJNHUISTOREN |  |  |  | Remoticom Telecontroller 2.0 | [22 empty] | ST 6M CVCO DU 1000MM 1000MM GPP TD60MM LM RC BGL 7,5M LPH 6 | 1 | 2021-10-06 |  | ST 6M CVCO DU 1000MM 1000MM GPP TD60MM LM RC BGL 7,5M LPH 6 | 7.50 | CILINDRISCH | STAAL | 7021 | POEDERCOAT | NVT |  |  |  | SOMBREO 230 16LED 15W AMBIENT LIGHT 2000LM 7021 SX 7-556963-810 SR ZAGHA | 1 | 2021-10-06 |  | SOMBREO 230 16LED 15W AMBIENT LIGHT 2000LM 7021 SX 7-556963-810 SR ZAGHA | Selux |  |  |  |  | 7021 | 16 |  | 2000.00 | 175200 |  | 15.00 |  | SOMBREO 230 16LED 15W AMBIENT LIGHT 2000LM 7021 SX 7-556963-810 SR ZAGHA | 1 | 2021-10-06 |  | SOMBREO 230 16LED 15W AMBIENT LIGHT 2000LM 7021 SX 7-556963-810 SR ZAGHA | Selux | ambient | 15.00 | 175200 | LED |  | LED DRIVER | 1 | 2021-10-06 |  | LEDDRIVER |  |  | 1.00 | 175200 | [5 empty] | Mastdeur | 1 | 2021-10-06 |  | Mastdeur | Mastdeur | NVT |  | WIJNHUISTOREN | 52.1413 | 6.1949 | 210290 | 461761 | 36 | Groenmarkt | Zutphen | Gemeente Zutphen |  |  | Centrum - De Hoven | 871687120055929206 |  |  |  |  | 7201 HZ | [5 empty] | Liander |  |  |  | In bedrijf
10 | 153020 | https://lms.nederlandslicht.nl/qr/report/153020 | 52.1409 | 6.1967 | 210411.1388 | 461724.4207 | Houtmarkt |  | 8.72e+17 | Centrum - Masterplan | ZUTPHEN | 2021-10-06 | Gemeente Zutphen | Selux | 5 |  | Gemeente Zutphen | In bedrijf | Liander |  |  |  |  | Nacht | Bemeterd | [6 empty] | 2041-10-06 | 2061-10-06 | PMF |  |  |  | WIJNHUISTOREN |  |  |  | Remoticom Telecontroller 2.0 | [36 empty] | SOMBREO 230 16LED 15W AMBIENT LIGHT 2000LM 7021 SX 7-556963-810 SR ZAGHA | 2 | 2021-10-06 |  | SOMBREO 230 16LED 15W AMBIENT LIGHT 2000LM 7021 SX 7-556963-810 SR ZAGHA | Selux |  |  |  |  | 7021 | 16 |  | 2000.00 | 175200 |  | 15.00 |  | SOMBREO 230 16LED 15W AMBIENT LIGHT 2000LM 7021 SX 7-556963-810 SR ZAGHA | 2 | 2021-10-06 |  | SOMBREO 230 16LED 15W AMBIENT LIGHT 2000LM 7021 SX 7-556963-810 SR ZAGHA | Selux | ambient | 15.00 | 175200 | LED |  | LED DRIVER | 2 | 2021-10-06 |  | LEDDRIVER |  |  | 1.00 | 175200 | [5 empty] | Zagha connector | 2 | 2021-10-06 |  | Zagha connector | Connectiviteit | Signify |  | WIJNHUISTOREN | 52.1413 | 6.1949 | 210290 | 461761 | 36 | Groenmarkt | Zutphen | Gemeente Zutphen |  |  | Centrum - De Hoven | 871687120055929206 |  |  |  |  | 7201 HZ | [5 empty] | Liander |  |  |  | In bedrijf
10 | 153020 | https://lms.nederlandslicht.nl/qr/report/153020 | 52.1409 | 6.1967 | 210411.1388 | 461724.4207 | Houtmarkt |  | 8.72e+17 | Centrum - Masterplan | ZUTPHEN | 2021-10-06 | Gemeente Zutphen | Selux | 5 |  | Gemeente Zutphen | In bedrijf | Liander |  |  |  |  | Nacht | Bemeterd | [6 empty] | 2041-10-06 | 2061-10-06 | PMF |  |  |  | WIJNHUISTOREN |  |  |  | Remoticom Telecontroller 2.0 | [79 empty] | Aansluitpunt feestverlichting | 3 | 2021-10-06 |  | Aansluitpunt feestverlichting | Aansluitset | x |  | WIJNHUISTOREN | 52.1413 | 6.1949 | 210290 | 461761 | 36 | Groenmarkt | Zutphen | Gemeente Zutphen |  |  | Centrum - De Hoven | 871687120055929206 |  |  |  |  | 7201 HZ | [5 empty] | Liander |  |  |  | In bedrijf
11 | 153021 | https://lms.nederlandslicht.nl/qr/report/153021 | 52.1409 | 6.197 | 210435.6848 | 461722.4626 | Houtmarkt |  | 8.72e+17 | Centrum - Masterplan | ZUTPHEN | 2021-10-06 | Gemeente Zutphen | Selux | 5 |  | Gemeente Zutphen | In bedrijf | Liander |  |  |  |  | Nacht | Bemeterd | [6 empty] | 2041-10-06 | 2061-10-06 | PMF |  |  |  | RODE TORENSTRAAT |  |  |  | Remoticom Telecontroller 2.0 | [22 empty] | Zuil RVS R7021 met RVS buis R7021 | 1 | 2021-10-06 |  |  | 4.00 | n.v.t. | RVS | 7021 | POEDERCOAT | n.v.t. |  | 350400 |  | SOMBREO 230 16LED 15W AMBIENT LIGHT 2000LM 7021 SX 7-556963-810 SR ZAGHA | 1 | 2021-10-06 |  | SOMBREO 230 16LED 15W AMBIENT LIGHT 2000LM 7021 SX 7-556963-810 SR ZAGHA | Selux |  |  |  |  | 7021 | 16 |  | 2000.00 | 175200 |  | 15.00 |  | SOMBREO 230 16LED 15W AMBIENT LIGHT 2000LM 7021 SX 7-556963-810 SR ZAGHA | 1 | 2021-10-06 |  | SOMBREO 230 16LED 15W AMBIENT LIGHT 2000LM 7021 SX 7-556963-810 SR ZAGHA | Selux | ambient | 15.00 | 175200 | LED |  | LED DRIVER | 1 | 2021-10-06 |  | LEDDRIVER |  |  | 1.00 | 175200 | [5 empty] | Mastdeur | 1 | 2021-10-06 |  | Mastdeur | Mastdeur | NVT |  | RODE TORENSTRAAT | 52.1402 | 6.1965 | 210399 | 461647 | 28 | Rodetorenstraat | Zutphen | Gemeente Zutphen |  |  | Centrum - De Hoven | 871687120055929183 |  |  |  |  | 7201 DH | [5 empty] | Liander |  |  |  | In bedrijf
11 | 153021 | https://lms.nederlandslicht.nl/qr/report/153021 | 52.1409 | 6.197 | 210435.6848 | 461722.4626 | Houtmarkt |  | 8.72e+17 | Centrum - Masterplan | ZUTPHEN | 2021-10-06 | Gemeente Zutphen | Selux | 5 |  | Gemeente Zutphen | In bedrijf | Liander |  |  |  |  | Nacht | Bemeterd | [6 empty] | 2041-10-06 | 2061-10-06 | PMF |  |  |  | RODE TORENSTRAAT |  |  |  | Remoticom Telecontroller 2.0 | [79 empty] | Zagha connector | 2 | 2021-10-06 |  | Zagha connector | Connectiviteit | Signify |  | RODE TORENSTRAAT | 52.1402 | 6.1965 | 210399 | 461647 | 28 | Rodetorenstraat | Zutphen | Gemeente Zutphen |  |  | Centrum - De Hoven | 871687120055929183 |  |  |  |  | 7201 DH | [5 empty] | Liander |  |  |  | In bedrijf
11 | 153021 | https://lms.nederlandslicht.nl/qr/report/153021 | 52.1409 | 6.197 | 210435.6848 | 461722.4626 | Houtmarkt |  | 8.72e+17 | Centrum - Masterplan | ZUTPHEN | 2021-10-06 | Gemeente Zutphen | Selux | 5 |  | Gemeente Zutphen | In bedrijf | Liander |  |  |  |  | Nacht | Bemeterd | [6 empty] | 2041-10-06 | 2061-10-06 | PMF |  |  |  | RODE TORENSTRAAT |  |  |  | Remoticom Telecontroller 2.0 | [79 empty] | Aansluitpunt feestverlichting | 3 | 2021-10-06 |  | Aansluitpunt feestverlichting | Aansluitset | x |  | RODE TORENSTRAAT | 52.1402 | 6.1965 | 210399 | 461647 | 28 | Rodetorenstraat | Zutphen | Gemeente Zutphen |  |  | Centrum - De Hoven | 871687120055929183 |  |  |  |  | 7201 DH | [5 empty] | Liander |  |  |  | In bedrijf
12 | 153022 | https://lms.nederlandslicht.nl/qr/report/153022 | 52.1408 | 6.1969 | 210425.2538 | 461706.1832 | Houtmarkt |  | 8.72e+17 | Centrum - Masterplan | ZUTPHEN | 2021-10-06 | Gemeente Zutphen | Selux | 5 |  | Gemeente Zutphen | In bedrijf | Liander |  |  |  |  | Nacht | Bemeterd | [6 empty] | 2041-10-06 | 2061-10-06 | PMF |  |  |  | WIJNHUISTOREN |  |  |  | Remoticom Telecontroller 2.0 | [22 empty] | ST 6M CVCO DU 1000MM 1000MM GPP TD60MM LM RC BGL 7,5M LPH 6 | 1 | 2021-10-06 |  | ST 6M CVCO DU 1000MM 1000MM GPP TD60MM LM RC BGL 7,5M LPH 6 | 7.50 | CILINDRISCH | STAAL | 7021 | POEDERCOAT | NVT |  |  |  | SOMBREO 230 16LED 15W AMBIENT LIGHT 2000LM 7021 SX 7-556963-810 SR ZAGHA | 1 | 2021-10-06 |  | SOMBREO 230 16LED 15W AMBIENT LIGHT 2000LM 7021 SX 7-556963-810 SR ZAGHA | Selux |  |  |  |  | 7021 | 16 |  | 2000.00 | 175200 |  | 15.00 |  | SOMBREO 230 16LED 15W AMBIENT LIGHT 2000LM 7021 SX 7-556963-810 SR ZAGHA | 1 | 2021-10-06 |  | SOMBREO 230 16LED 15W AMBIENT LIGHT 2000LM 7021 SX 7-556963-810 SR ZAGHA | Selux | ambient | 15.00 | 175200 | LED |  | LED DRIVER | 1 | 2021-10-06 |  | LEDDRIVER |  |  | 1.00 | 175200 | [5 empty] | Mastdeur | 1 | 2021-10-06 |  | Mastdeur | Mastdeur | NVT |  | WIJNHUISTOREN | 52.1413 | 6.1949 | 210290 | 461761 | 36 | Groenmarkt | Zutphen | Gemeente Zutphen |  |  | Centrum - De Hoven | 871687120055929206 |  |  |  |  | 7201 HZ | [5 empty] | Liander |  |  |  | In bedrijf
12 | 153022 | https://lms.nederlandslicht.nl/qr/report/153022 | 52.1408 | 6.1969 | 210425.2538 | 461706.1832 | Houtmarkt |  | 8.72e+17 | Centrum - Masterplan | ZUTPHEN | 2021-10-06 | Gemeente Zutphen | Selux | 5 |  | Gemeente Zutphen | In bedrijf | Liander |  |  |  |  | Nacht | Bemeterd | [6 empty] | 2041-10-06 | 2061-10-06 | PMF |  |  |  | WIJNHUISTOREN |  |  |  | Remoticom Telecontroller 2.0 | [36 empty] | SOMBREO 230 16LED 15W AMBIENT LIGHT 2000LM 7021 SX 7-556963-810 SR ZAGHA | 2 | 2021-10-06 |  | SOMBREO 230 16LED 15W AMBIENT LIGHT 2000LM 7021 SX 7-556963-810 SR ZAGHA | Selux |  |  |  |  | 7021 | 16 |  | 2000.00 | 175200 |  | 15.00 |  | SOMBREO 230 16LED 15W AMBIENT LIGHT 2000LM 7021 SX 7-556963-810 SR ZAGHA | 2 | 2021-10-06 |  | SOMBREO 230 16LED 15W AMBIENT LIGHT 2000LM 7021 SX 7-556963-810 SR ZAGHA | Selux | ambient | 15.00 | 175200 | LED |  | LED DRIVER | 2 | 2021-10-06 |  | LEDDRIVER |  |  | 1.00 | 175200 | [5 empty] | Zagha connector | 2 | 2021-10-06 |  | Zagha connector | Connectiviteit | Signify |  | WIJNHUISTOREN | 52.1413 | 6.1949 | 210290 | 461761 | 36 | Groenmarkt | Zutphen | Gemeente Zutphen |  |  | Centrum - De Hoven | 871687120055929206 |  |  |  |  | 7201 HZ | [5 empty] | Liander |  |  |  | In bedrijf
12 | 153022 | https://lms.nederlandslicht.nl/qr/report/153022 | 52.1408 | 6.1969 | 210425.2538 | 461706.1832 | Houtmarkt |  | 8.72e+17 | Centrum - Masterplan | ZUTPHEN | 2021-10-06 | Gemeente Zutphen | Selux | 5 |  | Gemeente Zutphen | In bedrijf | Liander |  |  |  |  | Nacht | Bemeterd | [6 empty] | 2041-10-06 | 2061-10-06 | PMF |  |  |  | WIJNHUISTOREN |  |  |  | Remoticom Telecontroller 2.0 | [79 empty] | Aansluitpunt feestverlichting | 3 | 2021-10-06 |  | Aansluitpunt feestverlichting | Aansluitset | x |  | WIJNHUISTOREN | 52.1413 | 6.1949 | 210290 | 461761 | 36 | Groenmarkt | Zutphen | Gemeente Zutphen |  |  | Centrum - De Hoven | 871687120055929206 |  |  |  |  | 7201 HZ | [5 empty] | Liander |  |  |  | In bedrijf
13 | 153023 | https://lms.nederlandslicht.nl/qr/report/153023 | 52.1407 | 6.1971 | 210444.5791 | 461697.6999 | Houtmarkt |  | 8.72e+17 | Centrum - Masterplan | ZUTPHEN | 2021-10-06 | Gemeente Zutphen | Selux | 5 |  | Gemeente Zutphen | In bedrijf | Liander |  |  |  |  | Nacht | Bemeterd | [6 empty] | 2041-10-06 | 2061-10-06 | PMF |  |  |  | WIJNHUISTOREN |  |  |  | Remoticom Telecontroller 2.0 | [22 empty] | Zuil RVS R7021 met RVS buis R7021 | 1 | 2021-10-06 |  |  | 4.00 | n.v.t. | RVS | 7021 | POEDERCOAT | n.v.t. |  | 350400 |  | SOMBREO 230 16LED 15W AMBIENT LIGHT 2000LM 7021 SX 7-556963-810 SR ZAGHA | 1 | 2021-10-06 |  | SOMBREO 230 16LED 15W AMBIENT LIGHT 2000LM 7021 SX 7-556963-810 SR ZAGHA | Selux |  |  |  |  | 7021 | 16 |  | 2000.00 | 175200 |  | 15.00 |  | SOMBREO 230 16LED 15W AMBIENT LIGHT 2000LM 7021 SX 7-556963-810 SR ZAGHA | 1 | 2021-10-06 |  | SOMBREO 230 16LED 15W AMBIENT LIGHT 2000LM 7021 SX 7-556963-810 SR ZAGHA | Selux | ambient | 15.00 | 175200 | LED |  | LED DRIVER | 1 | 2021-10-06 |  | LEDDRIVER |  |  | 1.00 | 175200 | [5 empty] | Mastdeur | 1 | 2021-10-06 |  | Mastdeur | Mastdeur | NVT |  | WIJNHUISTOREN | 52.1413 | 6.1949 | 210290 | 461761 | 36 | Groenmarkt | Zutphen | Gemeente Zutphen |  |  | Centrum - De Hoven | 871687120055929206 |  |  |  |  | 7201 HZ | [5 empty] | Liander |  |  |  | In bedrijf
13 | 153023 | https://lms.nederlandslicht.nl/qr/report/153023 | 52.1407 | 6.1971 | 210444.5791 | 461697.6999 | Houtmarkt |  | 8.72e+17 | Centrum - Masterplan | ZUTPHEN | 2021-10-06 | Gemeente Zutphen | Selux | 5 |  | Gemeente Zutphen | In bedrijf | Liander |  |  |  |  | Nacht | Bemeterd | [6 empty] | 2041-10-06 | 2061-10-06 | PMF |  |  |  | WIJNHUISTOREN |  |  |  | Remoticom Telecontroller 2.0 | [79 empty] | Zagha connector | 2 | 2021-10-06 |  | Zagha connector | Connectiviteit | Signify |  | WIJNHUISTOREN | 52.1413 | 6.1949 | 210290 | 461761 | 36 | Groenmarkt | Zutphen | Gemeente Zutphen |  |  | Centrum - De Hoven | 871687120055929206 |  |  |  |  | 7201 HZ | [5 empty] | Liander |  |  |  | In bedrijf
13 | 153023 | https://lms.nederlandslicht.nl/qr/report/153023 | 52.1407 | 6.1971 | 210444.5791 | 461697.6999 | Houtmarkt |  | 8.72e+17 | Centrum - Masterplan | ZUTPHEN | 2021-10-06 | Gemeente Zutphen | Selux | 5 |  | Gemeente Zutphen | In bedrijf | Liander |  |  |  |  | Nacht | Bemeterd | [6 empty] | 2041-10-06 | 2061-10-06 | PMF |  |  |  | WIJNHUISTOREN |  |  |  | Remoticom Telecontroller 2.0 | [79 empty] | Aansluitpunt feestverlichting | 3 | 2021-10-06 |  | Aansluitpunt feestverlichting | Aansluitset | x |  | WIJNHUISTOREN | 52.1413 | 6.1949 | 210290 | 461761 | 36 | Groenmarkt | Zutphen | Gemeente Zutphen |  |  | Centrum - De Hoven | 871687120055929206 |  |  |  |  | 7201 HZ | [5 empty] | Liander |  |  |  | In bedrijf
14 | 153024 | https://lms.nederlandslicht.nl/qr/report/153024 | 52.1406 | 6.197 | 210432.8978 | 461690.0655 | Houtmarkt |  | 8.72e+17 | Centrum - Masterplan | ZUTPHEN | 2021-10-06 | Gemeente Zutphen | Selux | 5 |  | Gemeente Zutphen | In bedrijf | Liander |  |  |  |  | Nacht | Bemeterd | [6 empty] | 2041-10-06 | 2061-10-06 | PMF |  |  |  | WIJNHUISTOREN |  |  |  | Remoticom Telecontroller 2.0 | [22 empty] | ST 6M CVCO DU 1000MM 1000MM GPP TD60MM LM RC BGL 7,5M LPH 6 | 1 | 2021-10-06 |  | ST 6M CVCO DU 1000MM 1000MM GPP TD60MM LM RC BGL 7,5M LPH 6 | 7.50 | CILINDRISCH | STAAL | 7021 | POEDERCOAT | NVT |  |  |  | SOMBREO 230 16LED 15W AMBIENT LIGHT 2000LM 7021 SX 7-556963-810 SR ZAGHA | 1 | 2021-10-06 |  | SOMBREO 230 16LED 15W AMBIENT LIGHT 2000LM 7021 SX 7-556963-810 SR ZAGHA | Selux |  |  |  |  | 7021 | 16 |  | 2000.00 | 175200 |  | 15.00 |  | SOMBREO 230 16LED 15W AMBIENT LIGHT 2000LM 7021 SX 7-556963-810 SR ZAGHA | 1 | 2021-10-06 |  | SOMBREO 230 16LED 15W AMBIENT LIGHT 2000LM 7021 SX 7-556963-810 SR ZAGHA | Selux | ambient | 15.00 | 175200 | LED |  | LED DRIVER | 1 | 2021-10-06 |  | LEDDRIVER |  |  | 1.00 | 175200 | [5 empty] | Mastdeur | 1 | 2021-10-06 |  | Mastdeur | Mastdeur | NVT |  | WIJNHUISTOREN | 52.1413 | 6.1949 | 210290 | 461761 | 36 | Groenmarkt | Zutphen | Gemeente Zutphen |  |  | Centrum - De Hoven | 871687120055929206 |  |  |  |  | 7201 HZ | [5 empty] | Liander |  |  |  | In bedrijf
14 | 153024 | https://lms.nederlandslicht.nl/qr/report/153024 | 52.1406 | 6.197 | 210432.8978 | 461690.0655 | Houtmarkt |  | 8.72e+17 | Centrum - Masterplan | ZUTPHEN | 2021-10-06 | Gemeente Zutphen | Selux | 5 |  | Gemeente Zutphen | In bedrijf | Liander |  |  |  |  | Nacht | Bemeterd | [6 empty] | 2041-10-06 | 2061-10-06 | PMF |  |  |  | WIJNHUISTOREN |  |  |  | Remoticom Telecontroller 2.0 | [36 empty] | SOMBREO 230 16LED 15W AMBIENT LIGHT 2000LM 7021 SX 7-556963-810 SR ZAGHA | 2 | 2021-10-06 |  | SOMBREO 230 16LED 15W AMBIENT LIGHT 2000LM 7021 SX 7-556963-810 SR ZAGHA | Selux |  |  |  |  | 7021 | 16 |  | 2000.00 | 175200 |  | 15.00 |  | SOMBREO 230 16LED 15W AMBIENT LIGHT 2000LM 7021 SX 7-556963-810 SR ZAGHA | 2 | 2021-10-06 |  | SOMBREO 230 16LED 15W AMBIENT LIGHT 2000LM 7021 SX 7-556963-810 SR ZAGHA | Selux | ambient | 15.00 | 175200 | LED |  | LED DRIVER | 2 | 2021-10-06 |  | LEDDRIVER |  |  | 1.00 | 175200 | [5 empty] | Zagha connector | 2 | 2021-10-06 |  | Zagha connector | Connectiviteit | Signify |  | WIJNHUISTOREN | 52.1413 | 6.1949 | 210290 | 461761 | 36 | Groenmarkt | Zutphen | Gemeente Zutphen |  |  | Centrum - De Hoven | 871687120055929206 |  |  |  |  | 7201 HZ | [5 empty] | Liander |  |  |  | In bedrijf
14 | 153024 | https://lms.nederlandslicht.nl/qr/report/153024 | 52.1406 | 6.197 | 210432.8978 | 461690.0655 | Houtmarkt |  | 8.72e+17 | Centrum - Masterplan | ZUTPHEN | 2021-10-06 | Gemeente Zutphen | Selux | 5 |  | Gemeente Zutphen | In bedrijf | Liander |  |  |  |  | Nacht | Bemeterd | [6 empty] | 2041-10-06 | 2061-10-06 | PMF |  |  |  | WIJNHUISTOREN |  |  |  | Remoticom Telecontroller 2.0 | [79 empty] | Aansluitpunt feestverlichting | 3 | 2021-10-06 |  | Aansluitpunt feestverlichting | Aansluitset | x |  | WIJNHUISTOREN | 52.1413 | 6.1949 | 210290 | 461761 | 36 | Groenmarkt | Zutphen | Gemeente Zutphen |  |  | Centrum - De Hoven | 871687120055929206 |  |  |  |  | 7201 HZ | [5 empty] | Liander |  |  |  | In bedrijf
3 | 153025 | https://lms.nederlandslicht.nl/qr/report/153025 | 52.1358 | 6.1979 | 210502.5328 | 461151.9305 | Houtwal |  | 8.72e+17 | Centrum - De Hoven | ZUTPHEN | 2016-12-14 | Gemeente Zutphen |  |  |  | Gemeente Zutphen | In bedrijf | Liander |  | Indal 4A |  |  | Nacht | Bemeterd | [6 empty] | 2036-12-14 | 2056-12-14 |  |  |  |  | BRUCKNERSTRAAT | [26 empty] | LM AL 8,0 CIL EU1350/5 T76 SAPA 1108014526 CM | 1 | 2016-12-14 |  | LM AL 8,0 CIL EU1350/5 T76 SAPA 1108014526 CM | 8.00 | CILINDRISCH | ALUMINIUM | NVT | NVT | NVT |  | 350400 |  | Teceo-1 5118 32 leds 350mA WW | 1 | 2016-12-14 | [15 empty] | 5118 32LED WW 350mA | 1 | 2016-12-14 |  | TECEO-1 5118 32LED WW 350mA | Schreder | 3000K | 45.00 | 100000 | LED |  | LED DRIVER | 1 | 2016-12-14 |  | LEDDRIVER |  |  | 1.00 | 175200 | [5 empty] | Mastdeur | 1 | 2016-12-14 |  | Mastdeur | Mastdeur | NVT |  | BRUCKNERSTRAAT | 52.1322 | 6.1981 | 210518 | 460752 | 1 | Brucknerstraat | Zutphen | Gemeente Zutphen |  |  | Waterkwartier | 871687120055929350 |  |  |  |  | 7204 PJ | [5 empty] | Liander |  |  |  | In bedrijf
4 | 153026 | https://lms.nederlandslicht.nl/qr/report/153026 | 52.1359 | 6.198 | 210510.9018 | 461163.0208 | Houtwal |  | 8.72e+17 | Centrum - De Hoven | ZUTPHEN | 2016-12-14 | Gemeente Zutphen |  |  |  | Gemeente Zutphen | In bedrijf | Liander |  | Indal 4A |  |  | Nacht | Bemeterd | [6 empty] | 2036-12-14 | 2056-12-14 |  |  |  |  | BRUCKNERSTRAAT | [26 empty] | LM AL 8,0 CIL EU1350/5 T76 SAPA 1108014526 CM | 1 | 2016-12-14 |  | LM AL 8,0 CIL EU1350/5 T76 SAPA 1108014526 CM | 8.00 | CILINDRISCH | ALUMINIUM | NVT | NVT | NVT |  | 350400 |  | Teceo-1 5118 32 leds 350mA WW | 1 | 2016-12-14 | [15 empty] | 5118 32LED WW 350mA | 1 | 2016-12-14 |  | TECEO-1 5118 32LED WW 350mA | Schreder | 3000K | 45.00 | 100000 | LED |  | LED DRIVER | 1 | 2016-12-14 |  | LEDDRIVER |  |  | 1.00 | 175200 | [5 empty] | Mastdeur | 1 | 2016-12-14 |  | Mastdeur | Mastdeur | NVT |  | BRUCKNERSTRAAT | 52.1322 | 6.1981 | 210518 | 460752 | 1 | Brucknerstraat | Zutphen | Gemeente Zutphen |  |  | Waterkwartier | 871687120055929350 |  |  |  |  | 7204 PJ | [5 empty] | Liander |  |  |  | In bedrijf
5 | 153028 | https://lms.nederlandslicht.nl/qr/report/153028 | 52.1357 | 6.1984 | 210535.1818 | 461138.9266 | Houtwal |  | 8.72e+17 | Centrum - De Hoven | ZUTPHEN | 2016-12-14 | Gemeente Zutphen |  |  |  | Gemeente Zutphen | In bedrijf | Liander |  | Indal 4A |  |  | Nacht | Bemeterd | [6 empty] | 2036-12-14 | 2056-12-14 |  |  |  |  | BRUCKNERSTRAAT | [26 empty] | LM AL 8,0 CIL DU1350/5 T76 SAPA 0808016526 CM | 1 | 2016-12-14 |  | LM AL 8,0 CIL DU1350/5 T76 SAPA 0808016526 CM | 8.00 | CILINDRISCH | ALUMINIUM | NVT | NVT | NVT |  | 350400 |  | Teceo-1 5118 32 leds 350mA WW | 1 | 2016-12-14 | [15 empty] | Teceo-1 5118 32 leds 350mA WW | 1 | 2016-12-14 |  | Teceo-1 5118 32 leds 350mA WW |  |  | 51.00 | 100000 | LED |  | LED DRIVER | 1 | 2016-12-14 |  | LEDDRIVER |  |  | 1.00 | 175200 | [5 empty] | Mastdeur | 1 | 2016-12-14 |  | Mastdeur | Mastdeur | NVT |  | BRUCKNERSTRAAT | 52.1322 | 6.1981 | 210518 | 460752 | 1 | Brucknerstraat | Zutphen | Gemeente Zutphen |  |  | Waterkwartier | 871687120055929350 |  |  |  |  | 7204 PJ | [5 empty] | Liander |  |  |  | In bedrijf
5 | 153028 | https://lms.nederlandslicht.nl/qr/report/153028 | 52.1357 | 6.1984 | 210535.1818 | 461138.9266 | Houtwal |  | 8.72e+17 | Centrum - De Hoven | ZUTPHEN | 2016-12-14 | Gemeente Zutphen |  |  |  | Gemeente Zutphen | In bedrijf | Liander |  | Indal 4A |  |  | Nacht | Bemeterd | [6 empty] | 2036-12-14 | 2056-12-14 |  |  |  |  | BRUCKNERSTRAAT | [40 empty] | Teceo-1 5118 32 leds 350mA WW | 2 | 2016-12-14 | [15 empty] | Teceo-1 5118 32 leds 350mA WW | 2 | 2016-12-14 |  | Teceo-1 5118 32 leds 350mA WW |  |  | 51.00 | 100000 | LED |  | LEDDRIVER | 2 | 2016-12-14 |  | LEDDRIVER |  |  | 1.00 | 175200 | [13 empty] | BRUCKNERSTRAAT | 52.1322 | 6.1981 | 210518 | 460752 | 1 | Brucknerstraat | Zutphen | Gemeente Zutphen |  |  | Waterkwartier | 871687120055929350 |  |  |  |  | 7204 PJ | [5 empty] | Liander |  |  |  | In bedrijf
6 | 153029 | https://lms.nederlandslicht.nl/qr/report/153029 | 52.1354 | 6.1986 | 210549.8858 | 461108.7502 | Houtwal |  | 8.72e+17 | Centrum - De Hoven | ZUTPHEN | 2016-12-14 | Gemeente Zutphen |  |  |  | Gemeente Zutphen | In bedrijf | Liander |  | Indal 4A |  |  | Nacht | Bemeterd | [6 empty] | 2036-12-14 | 2056-12-14 |  |  |  |  | BRUCKNERSTRAAT | [26 empty] | PT AL 4,0 CO T60 CM | 1 | 2016-12-14 |  | PM AL 4,0 CO T60 TP | 4.00 | CONISCH | ALUMINIUM | NVT | NVT | NVT |  | 350400 |  | Friza 5118 WW Back Light 8 leds 350 mA | 1 | 2016-12-14 |  | Friza 8LED/5118BL/3000K | Schreder |  | 5118BL |  |  | AKZO 150 | 8 |  | 1100.00 | 175200 |  |  |  | 5118 WW Back Light 8LED 350mA | 1 | 2016-12-14 |  | 5118 WW Back Light 8LED 350mA | Schreder | 3000K | 12.00 | 100000 | LED |  | LED DRIVER | 1 | 2016-12-14 |  | LEDDRIVER |  |  | 1.00 | 175200 | [5 empty] | Mastdeur | 1 | 2016-12-14 |  | Mastdeur | Mastdeur | NVT |  | BRUCKNERSTRAAT | 52.1322 | 6.1981 | 210518 | 460752 | 1 | Brucknerstraat | Zutphen | Gemeente Zutphen |  |  | Waterkwartier | 871687120055929350 |  |  |  |  | 7204 PJ | [5 empty] | Liander |  |  |  | In bedrijf
7 | 153031 | https://lms.nederlandslicht.nl/qr/report/153031 | 52.1355 | 6.1987 | 210560.0938 | 461116.5085 | Houtwal |  | 8.72e+17 | Centrum - De Hoven | ZUTPHEN | 2017-06-23 | Gemeente Zutphen |  |  |  | Gemeente Zutphen | In bedrijf | Liander |  | Indal 4A |  |  | Nacht | Bemeterd | [6 empty] | 2036-12-14 | 2057-06-23 |  |  |  |  | BRUCKNERSTRAAT | [26 empty] | LM AL 8,0 CIL EU1250/5 T76 SAPA 1108017526 CM | 1 | 2017-06-23 |  | LM AL 8,0 CIL EU1250/5 T76 SAPA 1108017526 CM | 8.00 | CILINDRISCH | ALUMINIUM | NVT | NVT | NVT |  | 350400 |  | Teceo-1 5118 32 leds 350mA WW | 1 | 2016-12-14 | [15 empty] | 5118 32LED WW 350mA | 1 | 2016-12-14 |  | TECEO-1 5118 32LED WW 350mA | Schreder | 3000K | 45.00 | 100000 | LED |  | LED DRIVER | 1 | 2016-12-14 |  | LEDDRIVER |  |  | 1.00 | 175200 | [5 empty] | Mastdeur | 1 | 2017-06-23 |  | Mastdeur | Mastdeur | NVT |  | BRUCKNERSTRAAT | 52.1322 | 6.1981 | 210518 | 460752 | 1 | Brucknerstraat | Zutphen | Gemeente Zutphen |  |  | Waterkwartier | 871687120055929350 |  |  |  |  | 7204 PJ | [5 empty] | Liander |  |  |  | In bedrijf
8 | 153032 | https://lms.nederlandslicht.nl/qr/report/153032 | 52.1357 | 6.1987 | 210558.3538 | 461149.2133 | Houtwal |  | 8.72e+17 | Centrum - De Hoven | ZUTPHEN | 2016-12-14 | Gemeente Zutphen |  |  |  | Gemeente Zutphen | In bedrijf | Liander |  | Indal 4A |  |  | Nacht | Bemeterd | [6 empty] | 2036-12-14 | 2056-12-14 |  |  |  |  | BRUCKNERSTRAAT | [26 empty] | PT AL 4,0 CO T60 CM | 1 | 2016-12-14 |  | PM AL 4,0 CO T60 TP | 4.00 | CONISCH | ALUMINIUM | NVT | NVT | NVT |  | 350400 |  | Friza 5118 WW Back Light 8 leds 350 mA | 1 | 2016-12-14 |  | Friza 8LED/5118BL/3000K | Schreder |  | 5118BL |  |  | AKZO 150 | 8 |  | 1100.00 | 175200 |  |  |  | 5118 WW Back Light 8LED 350mA | 1 | 2016-12-14 |  | 5118 WW Back Light 8LED 350mA | Schreder | 3000K | 12.00 | 100000 | LED |  | LED DRIVER | 1 | 2016-12-14 |  | LEDDRIVER |  |  | 1.00 | 175200 | [5 empty] | Mastdeur | 1 | 2016-12-14 |  | Mastdeur | Mastdeur | NVT |  | BRUCKNERSTRAAT | 52.1322 | 6.1981 | 210518 | 460752 | 1 | Brucknerstraat | Zutphen | Gemeente Zutphen |  |  | Waterkwartier | 871687120055929350 |  |  |  |  | 7204 PJ | [5 empty] | Liander |  |  |  | In bedrijf
9 | 153033 | https://lms.nederlandslicht.nl/qr/report/153033 | 52.1357 | 6.1988 | 210562.4348 | 461143.1848 | Houtwal |  | 8.72e+17 | Centrum - De Hoven | ZUTPHEN | 2016-12-14 | Gemeente Zutphen |  |  |  | Gemeente Zutphen | In bedrijf | Liander |  | Indal 4A |  |  | Nacht | Bemeterd | [6 empty] | 2036-12-14 | 2056-12-14 |  |  |  |  | BRUCKNERSTRAAT | [26 empty] | LM AL 8,0 CIL EU1350/5 T76 SAPA 1108014526 CM | 1 | 2016-12-14 |  | LM AL 8,0 CIL EU1350/5 T76 SAPA 1108014526 CM | 8.00 | CILINDRISCH | ALUMINIUM | NVT | NVT | NVT |  | 350400 |  | Teceo-1 5118 32 leds 350mA WW | 1 | 2016-12-14 | [15 empty] | 5118 32LED WW 350mA | 1 | 2016-12-14 |  | TECEO-1 5118 32LED WW 350mA | Schreder | 3000K | 45.00 | 100000 | LED |  | LED DRIVER | 1 | 2016-12-14 |  | LEDDRIVER |  |  | 1.00 | 175200 | [5 empty] | Mastdeur | 1 | 2016-12-14 |  | Mastdeur | Mastdeur | NVT |  | BRUCKNERSTRAAT | 52.1322 | 6.1981 | 210518 | 460752 | 1 | Brucknerstraat | Zutphen | Gemeente Zutphen |  |  | Waterkwartier | 871687120055929350 |  |  |  |  | 7204 PJ | [5 empty] | Liander |  |  |  | In bedrijf
10 | 153034 | https://lms.nederlandslicht.nl/qr/report/153034 | 52.1358 | 6.199 | 210574.8768 | 461154.156 | Houtwal |  | 8.72e+17 | Centrum - De Hoven | ZUTPHEN | 2016-12-14 | Gemeente Zutphen |  |  |  | Gemeente Zutphen | In bedrijf | Liander |  | Indal 4A |  |  | Nacht | Bemeterd | [6 empty] | 2036-12-14 | 2056-12-14 |  |  |  |  | BRUCKNERSTRAAT | [26 empty] | PT AL 4,0 CO T60 CM | 1 | 2016-12-14 |  | PM AL 4,0 CO T60 TP | 4.00 | CONISCH | ALUMINIUM | NVT | NVT | NVT |  | 350400 |  | Friza 5118 WW Back Light 8 leds 350 mA | 1 | 2016-12-14 |  | Friza 8LED/5118BL/3000K | Schreder |  | 5118BL |  |  | AKZO 150 | 8 |  | 1100.00 | 175200 |  |  |  | 5118 WW Back Light 8LED 350mA | 1 | 2016-12-14 |  | 5118 WW Back Light 8LED 350mA | Schreder | 3000K | 12.00 | 100000 | LED |  | LED DRIVER | 1 | 2016-12-14 |  | LEDDRIVER |  |  | 1.00 | 175200 | [5 empty] | Mastdeur | 1 | 2016-12-14 |  | Mastdeur | Mastdeur | NVT |  | BRUCKNERSTRAAT | 52.1322 | 6.1981 | 210518 | 460752 | 1 | Brucknerstraat | Zutphen | Gemeente Zutphen |  |  | Waterkwartier | 871687120055929350 |  |  |  |  | 7204 PJ | [5 empty] | Liander |  |  |  | In bedrijf
11 | 153035 | https://lms.nederlandslicht.nl/qr/report/153035 | 52.1357 | 6.1992 | 210590.1718 | 461147.8347 | Houtwal |  | 8.72e+17 | Centrum - De Hoven | ZUTPHEN | 2016-12-14 | Gemeente Zutphen |  |  |  | Gemeente Zutphen | In bedrijf | Liander |  | Indal 4A |  |  | Nacht | Bemeterd | [6 empty] | 2036-12-14 | 2056-12-14 |  |  |  |  | BRUCKNERSTRAAT | [26 empty] | PT AL 4,0 CO T60 CM | 1 | 2016-12-14 |  | PM AL 4,0 CO T60 TP | 4.00 | CONISCH | ALUMINIUM | NVT | NVT | NVT |  | 350400 |  | Friza 5118 WW Back Light 8 leds 350 mA | 1 | 2016-12-14 |  | Friza 8LED/5118BL/3000K | Schreder |  | 5118BL |  |  | AKZO 150 | 8 |  | 1100.00 | 175200 |  |  |  | 5118 WW Back Light 8LED 350mA | 1 | 2016-12-14 |  | 5118 WW Back Light 8LED 350mA | Schreder | 3000K | 12.00 | 100000 | LED |  | LED DRIVER | 1 | 2016-12-14 |  | LEDDRIVER |  |  | 1.00 | 175200 | [5 empty] | Mastdeur | 1 | 2016-12-14 |  | Mastdeur | Mastdeur | NVT |  | BRUCKNERSTRAAT | 52.1322 | 6.1981 | 210518 | 460752 | 1 | Brucknerstraat | Zutphen | Gemeente Zutphen |  |  | Waterkwartier | 871687120055929350 |  |  |  |  | 7204 PJ | [5 empty] | Liander |  |  |  | In bedrijf
12 | 153036 | https://lms.nederlandslicht.nl/qr/report/153036 | 52.1357 | 6.1991 | 210586.3888 | 461141.4901 | Houtwal |  | 8.72e+17 | Centrum - De Hoven | ZUTPHEN | 2016-12-14 | Gemeente Zutphen |  |  |  | Gemeente Zutphen | In bedrijf | Liander |  | Indal 4A |  |  | Nacht | Bemeterd | [6 empty] | 2036-12-14 | 2056-12-14 |  |  |  |  | BRUCKNERSTRAAT | [26 empty] | LM AL 8,0 CIL EU1350/5 T76 SAPA 1108014526 CM | 1 | 2016-12-14 |  | LM AL 8,0 CIL EU1350/5 T76 SAPA 1108014526 CM | 8.00 | CILINDRISCH | ALUMINIUM | NVT | NVT | NVT |  | 350400 |  | Teceo-1 5118 32 leds 350mA WW | 1 | 2016-12-14 | [15 empty] | 5118 32LED WW 350mA | 1 | 2016-12-14 |  | TECEO-1 5118 32LED WW 350mA | Schreder | 3000K | 45.00 | 100000 | LED |  | LED DRIVER | 1 | 2016-12-14 |  | LEDDRIVER |  |  | 1.00 | 175200 | [5 empty] | Mastdeur | 1 | 2016-12-14 |  | Mastdeur | Mastdeur | NVT |  | BRUCKNERSTRAAT | 52.1322 | 6.1981 | 210518 | 460752 | 1 | Brucknerstraat | Zutphen | Gemeente Zutphen |  |  | Waterkwartier | 871687120055929350 |  |  |  |  | 7204 PJ | [5 empty] | Liander |  |  |  | In bedrijf
13 | 153037 | https://lms.nederlandslicht.nl/qr/report/153037 | 52.1354 | 6.1991 | 210584.6598 | 461115.4315 | Houtwal |  | 8.72e+17 | Centrum - De Hoven | ZUTPHEN | 2016-12-14 | Gemeente Zutphen |  |  |  | Gemeente Zutphen | In bedrijf | Liander |  | Indal 4A |  |  | Nacht | Bemeterd | [6 empty] | 2036-12-14 | 2056-12-14 |  |  |  |  | BRUCKNERSTRAAT | [26 empty] | LM AL 8,0 CIL EU1350/5 T76 SAPA 1108014526 CM | 1 | 2016-12-14 |  | LM AL 8,0 CIL EU1350/5 T76 SAPA 1108014526 CM | 8.00 | CILINDRISCH | ALUMINIUM | NVT | NVT | NVT |  | 350400 |  | Teceo-1 5118 32 leds 350mA WW | 1 | 2016-12-14 | [15 empty] | 5118 32LED WW 350mA | 1 | 2016-12-14 |  | TECEO-1 5118 32LED WW 350mA | Schreder | 3000K | 45.00 | 100000 | LED |  | LED DRIVER | 1 | 2016-12-14 |  | LEDDRIVER |  |  | 1.00 | 175200 | [5 empty] | Mastdeur | 1 | 2016-12-14 |  | Mastdeur | Mastdeur | NVT |  | BRUCKNERSTRAAT | 52.1322 | 6.1981 | 210518 | 460752 | 1 | Brucknerstraat | Zutphen | Gemeente Zutphen |  |  | Waterkwartier | 871687120055929350 |  |  |  |  | 7204 PJ | [5 empty] | Liander |  |  |  | In bedrijf
14 | 153038 | https://lms.nederlandslicht.nl/qr/report/153038 | 52.1356 | 6.1995 | 210613.0378 | 461133.2429 | Houtwal |  | 8.72e+17 | Centrum - De Hoven | ZUTPHEN | 2016-12-14 | Gemeente Zutphen |  |  |  | Gemeente Zutphen | In bedrijf | Liander |  | Indal 4A |  |  | Nacht | Bemeterd | [6 empty] | 2036-12-14 | 2056-12-14 |  |  |  |  | BRUCKNERSTRAAT | [26 empty] | LM AL 8,0 CIL DU1350/5 T76 SAPA 0808016526 CM | 1 | 2016-12-14 |  | LM AL 8,0 CIL DU1350/5 T76 SAPA 0808016526 CM | 8.00 | CILINDRISCH | ALUMINIUM | NVT | NVT | NVT |  | 350400 |  | Teceo-1 5118 32 leds 350mA WW | 1 | 2016-12-14 | [15 empty] | Teceo-1 5118 32 leds 350mA WW | 1 | 2016-12-14 |  | Teceo-1 5118 32 leds 350mA WW |  |  | 51.00 | 100000 | LED |  | LED DRIVER | 1 | 2016-12-14 |  | LEDDRIVER |  |  | 1.00 | 175200 | [5 empty] | Mastdeur | 1 | 2016-12-14 |  | Mastdeur | Mastdeur | NVT |  | BRUCKNERSTRAAT | 52.1322 | 6.1981 | 210518 | 460752 | 1 | Brucknerstraat | Zutphen | Gemeente Zutphen |  |  | Waterkwartier | 871687120055929350 |  |  |  |  | 7204 PJ | [5 empty] | Liander |  |  |  | In bedrijf
14 | 153038 | https://lms.nederlandslicht.nl/qr/report/153038 | 52.1356 | 6.1995 | 210613.0378 | 461133.2429 | Houtwal |  | 8.72e+17 | Centrum - De Hoven | ZUTPHEN | 2016-12-14 | Gemeente Zutphen |  |  |  | Gemeente Zutphen | In bedrijf | Liander |  | Indal 4A |  |  | Nacht | Bemeterd | [6 empty] | 2036-12-14 | 2056-12-14 |  |  |  |  | BRUCKNERSTRAAT | [40 empty] | Teceo-1 5118 32 leds 350mA WW | 2 | 2016-12-14 | [15 empty] | Teceo-1 5118 32 leds 350mA WW | 2 | 2016-12-14 |  | Teceo-1 5118 32 leds 350mA WW |  |  | 51.00 | 100000 | LED |  | LEDDRIVER | 2 | 2016-12-14 |  | LEDDRIVER |  |  | 1.00 | 175200 | [13 empty] | BRUCKNERSTRAAT | 52.1322 | 6.1981 | 210518 | 460752 | 1 | Brucknerstraat | Zutphen | Gemeente Zutphen |  |  | Waterkwartier | 871687120055929350 |  |  |  |  | 7204 PJ | [5 empty] | Liander |  |  |  | In bedrijf
15 | 153039 | https://lms.nederlandslicht.nl/qr/report/153039 | 52.1358 | 6.1998 | 210635.8138 | 461155.8565 | Houtwal |  | 8.72e+17 | Centrum - De Hoven | ZUTPHEN | 2016-12-14 | Gemeente Zutphen |  |  |  | Gemeente Zutphen | In bedrijf | Liander |  | Indal 4A |  |  | Nacht | Bemeterd | [6 empty] | 2036-12-14 | 2056-12-14 |  |  |  |  | BRUCKNERSTRAAT | [26 empty] | LM AL 8,0 CIL EU1350/5 T76 SAPA 1108014526 CM | 1 | 2016-12-14 |  | LM AL 8,0 CIL EU1350/5 T76 SAPA 1108014526 CM | 8.00 | CILINDRISCH | ALUMINIUM | NVT | NVT | NVT |  | 350400 |  | Teceo-1 5118 32 leds 350mA WW | 1 | 2016-12-14 | [15 empty] | 5118 32LED WW 350mA | 1 | 2016-12-14 |  | TECEO-1 5118 32LED WW 350mA | Schreder | 3000K | 45.00 | 100000 | LED |  | LED DRIVER | 1 | 2016-12-14 |  | LEDDRIVER |  |  | 1.00 | 175200 | [5 empty] | Mastdeur | 1 | 2016-12-14 |  | Mastdeur | Mastdeur | NVT |  | BRUCKNERSTRAAT | 52.1322 | 6.1981 | 210518 | 460752 | 1 | Brucknerstraat | Zutphen | Gemeente Zutphen |  |  | Waterkwartier | 871687120055929350 |  |  |  |  | 7204 PJ | [5 empty] | Liander |  |  |  | In bedrijf
16 | 153040 | https://lms.nederlandslicht.nl/qr/report/153040 | 52.1357 | 6.2 | 210647.4248 | 461140.4745 | Houtwal |  | 8.72e+17 | Centrum - De Hoven | ZUTPHEN | 2016-12-14 | Gemeente Zutphen |  |  |  | Gemeente Zutphen | In bedrijf | Liander |  | Indal 4A |  |  | Nacht | Bemeterd | [6 empty] | 2036-12-14 | 2056-12-14 |  |  |  |  | WANNE | [26 empty] | LM AL 8,0 CIL EU1350/5 T76 SAPA 1108014526 CM | 1 | 2016-12-14 |  | LM AL 8,0 CIL EU1350/5 T76 SAPA 1108014526 CM | 8.00 | CILINDRISCH | ALUMINIUM | NVT | NVT | NVT |  | 350400 |  | Teceo-1 5118 32 leds 350mA WW | 1 | 2016-12-14 | [15 empty] | 5118 32LED WW 350mA | 1 | 2016-12-14 |  | TECEO-1 5118 32LED WW 350mA | Schreder | 3000K | 45.00 | 100000 | LED |  | LED DRIVER | 1 | 2016-12-14 |  | LEDDRIVER |  |  | 1.00 | 175200 | [5 empty] | Mastdeur | 1 | 2016-12-14 |  | Mastdeur | Mastdeur | NVT |  | WANNE | 52.1382 | 6.2007 | 210694 | 461421 | 4 | Wanne | Zutphen | Gemeente Zutphen |  |  | Centrum - De Hoven | 871687120055929220 |  |  |  |  | 7201 CN | [5 empty] | Liander |  |  |  | In bedrijf
17 | 153041 | https://lms.nederlandslicht.nl/qr/report/153041 | 52.1359 | 6.2004 | 210673.0068 | 461165.6132 | Houtwal |  | 8.72e+17 | Centrum - De Hoven | ZUTPHEN | 2016-12-14 | Gemeente Zutphen |  |  |  | Gemeente Zutphen | In bedrijf | Liander |  | Indal 4A |  |  | Nacht | Bemeterd | [6 empty] | 2036-12-14 | 2056-12-14 |  |  |  |  | WANNE | [26 empty] | LM AL 8,0 CIL EU1350/5 T76 SAPA 1108014526 CM | 1 | 2016-12-14 |  | LM AL 8,0 CIL EU1350/5 T76 SAPA 1108014526 CM | 8.00 | CILINDRISCH | ALUMINIUM | NVT | NVT | NVT |  | 350400 |  | Teceo-1 5118 32 leds 350mA WW | 1 | 2016-12-14 | [15 empty] | 5118 32LED WW 350mA | 1 | 2016-12-14 |  | TECEO-1 5118 32LED WW 350mA | Schreder | 3000K | 45.00 | 100000 | LED |  | LED DRIVER | 1 | 2016-12-14 |  | LEDDRIVER |  |  | 1.00 | 175200 | [5 empty] | Mastdeur | 1 | 2016-12-14 |  | Mastdeur | Mastdeur | NVT |  | WANNE | 52.1382 | 6.2007 | 210694 | 461421 | 4 | Wanne | Zutphen | Gemeente Zutphen |  |  | Centrum - De Hoven | 871687120055929220 |  |  |  |  | 7201 CN | [5 empty] | Liander |  |  |  | In bedrijf
18 | 153042 | https://lms.nederlandslicht.nl/qr/report/153042 | 52.1358 | 6.2006 | 210684.8958 | 461153.1731 | Houtwal |  | 8.72e+17 | Centrum - De Hoven | ZUTPHEN | 2016-12-14 | Gemeente Zutphen |  |  |  | Gemeente Zutphen | In bedrijf | Liander |  | Indal 4A |  |  | Nacht | Bemeterd | [6 empty] | 2036-12-14 | 2062-09-15 |  |  |  |  | WANNE | [26 empty] | LM AL 6,0 CV EU850/05 T60 CM P7021 | 1 | 2022-09-14 |  | LM AL 6,0 CV EU850/05 T60 CM P7021 | 6.00 | cilindrisch verjongd | ALUMINIUM | 7021 ZWARTGRIJS | POEDERCOAT | - |  |  |  | Iridium BGP 381DM GRN11/830 | 1 | 2016-12-14 | [15 empty] | BGP381 DM GRN11/830 | 1 | 2016-12-14 |  | BGP381 DM GRN11/830 | Philips | 3000K | 11.00 | 100000 | LED |  | LED DRIVER | 1 | 2016-12-14 |  | LEDDRIVER |  |  | 1.00 | 175200 | [5 empty] | Mastdeur | 1 | 2022-09-15 |  | Mastdeur | Mastdeur | NVT |  | WANNE | 52.1382 | 6.2007 | 210694 | 461421 | 4 | Wanne | Zutphen | Gemeente Zutphen |  |  | Centrum - De Hoven | 871687120055929220 |  |  |  |  | 7201 CN | [5 empty] | Liander |  |  |  | In bedrijf
19 | 153043 | https://lms.nederlandslicht.nl/qr/report/153043 | 52.1362 | 6.2001 | 210651.5538 | 461198.4475 | Houtwal |  | 8.72e+17 | Centrum - De Hoven | ZUTPHEN | 1995-01-01 | Gemeente Zutphen |  |  |  | Gemeente Zutphen | In bedrijf | Liander |  |  |  |  | Nacht | Bemeterd | [6 empty] | 2041-09-28 | 2061-09-28 |  |  |  |  | MEISJESVAKSCHOOL |  | 1 | [24 empty] | LM AL 8,0M CV EU1350/05 T60 D145 CM | 1 | 2021-09-28 |  | LM AL 8,0M CV EU1350/05 T60 D145 CM | 8.00 | cilindrisch verjongd | ALUMINIUM | ALUMINIUM | N.V.T. | EU 1350/5 |  | 350400 |  | TECEO 24X 27W WW 3800L A900 | 1 | 2021-09-28 |  | TECEO 24X 27W WW 3800L A900 | Schreder |  |  |  |  | AKZO 150 | 24 |  | 3800.00 | 175200 |  | 27.00 |  | TECEO 24X 27W WW 3800L A900 | 1 | 2021-09-28 |  | TECEO 24X 27W WW 3800L A900 | Schreder | warm wit | 27.00 | 100000 | LED |  | LED DRIVER | 1 | 2021-09-28 |  | LEDDRIVER |  |  | 1.00 | 175200 | [5 empty] | Mastdeur | 1 | 2021-09-28 |  | Mastdeur | Mastdeur | NVT |  | MEISJESVAKSCHOOL | 52.1376 | 6.1948 | 210291 | 461351 | 10 | Vispoortplein | Zutphen | Gemeente Zutphen |  |  | Centrum - De Hoven | 871687120055929633 |  |  |  |  | 7201 ET | [5 empty] | Liander |  |  |  | In bedrijf
20 | 153044 | https://lms.nederlandslicht.nl/qr/report/153044 | 52.1364 | 6.1997 | 210625.1268 | 461223.6298 | Houtwal |  | 8.72e+17 | Centrum - De Hoven | ZUTPHEN | 2017-11-23 | Gemeente Zutphen |  |  |  | Gemeente Zutphen | In bedrijf | Liander |  |  |  |  | Nacht | Bemeterd | [6 empty] | 2040-04-28 | 2061-05-03 |  |  |  |  | MEISJESVAKSCHOOL |  | 3 | [24 empty] | LM AL 8,0 CV EU1350/5 T60 CM | 1 | 2021-05-03 |  | LM AL 8,0 CV EU1250/5 T60 CM | 8.00 | CILINDRISCH | ALUMINIUM | NVT | NVT | NVT |  | 350400 |  | LIBRA 2570 1XPLL 55W R9007 EVSA+LOUV | 1 | 2020-04-28 | [15 empty] | LAMP PH PLL 55W 830 2G11 4P | 1 | 2020-04-28 |  | 55W PLL |  |  | 55.00 | 16000 | PLL |  | E-VSA PLL 55W | 1 | 2020-04-28 |  | E-VSA PLL 55W | [9 empty] | Mastdeur | 1 | 2021-05-03 |  | Mastdeur | Mastdeur | NVT |  | MEISJESVAKSCHOOL | 52.1376 | 6.1948 | 210291 | 461351 | 10 | Vispoortplein | Zutphen | Gemeente Zutphen |  |  | Centrum - De Hoven | 871687120055929633 |  |  |  |  | 7201 ET | [5 empty] | Liander |  |  |  | In bedrijf
21 | 153045 | https://lms.nederlandslicht.nl/qr/report/153045 | 52.1363 | 6.1994 | 210603.1828 | 461205.9371 | Houtwal |  | 8.72e+17 | Centrum - De Hoven | ZUTPHEN | 1985-01-01 | Gemeente Zutphen |  |  |  | Gemeente Zutphen | In bedrijf | Liander |  |  |  |  | Nacht | Bemeterd | [6 empty] | 2041-09-28 | 2061-09-28 |  |  |  |  | MEISJESVAKSCHOOL | [26 empty] | LM AL 8.0M DU T60 | 1 | 2021-09-28 |  | LM AL 8,0M DU T60 | 8.00 | DU | ALUMINIUM | - | N.V.T. | DU |  |  |  | TECEO 24X 27W WW 3800L A900 | 1 | 2021-09-28 |  | TECEO 24X 27W WW 3800L A900 | Schreder |  |  |  |  | AKZO 150 | 24 |  | 3800.00 | 175200 |  | 27.00 |  | TECEO 24X 27W WW 3800L A900 | 1 | 2021-09-28 |  | TECEO 24X 27W WW 3800L A900 | Schreder | warm wit | 27.00 | 100000 | LED |  | LED DRIVER | 1 | 2021-09-28 |  | LEDDRIVER |  |  | 1.00 | 175200 | [5 empty] | Mastdeur | 1 | 2021-09-28 |  | Mastdeur | Mastdeur | NVT |  | MEISJESVAKSCHOOL | 52.1376 | 6.1948 | 210291 | 461351 | 10 | Vispoortplein | Zutphen | Gemeente Zutphen |  |  | Centrum - De Hoven | 871687120055929633 |  |  |  |  | 7201 ET | [5 empty] | Liander |  |  |  | In bedrijf
21 | 153045 | https://lms.nederlandslicht.nl/qr/report/153045 | 52.1363 | 6.1994 | 210603.1828 | 461205.9371 | Houtwal |  | 8.72e+17 | Centrum - De Hoven | ZUTPHEN | 1985-01-01 | Gemeente Zutphen |  |  |  | Gemeente Zutphen | In bedrijf | Liander |  |  |  |  | Nacht | Bemeterd | [6 empty] | 2041-09-28 | 2061-09-28 |  |  |  |  | MEISJESVAKSCHOOL | [40 empty] | TECEO 24X 27W WW 3800L A900 | 2 | 2021-09-28 |  | TECEO 24X 27W WW 3800L A900 | Schreder |  |  |  |  | AKZO 150 | 24 |  | 3800.00 | 175200 |  | 27.00 |  | TECEO 24X 27W WW 3800L A900 | 2 | 2021-09-28 |  | TECEO 24X 27W WW 3800L A900 | Schreder | warm wit | 27.00 | 100000 | LED |  | LED DRIVER | 2 | 2021-09-28 |  | LEDDRIVER |  |  | 1.00 | 175200 | [13 empty] | MEISJESVAKSCHOOL | 52.1376 | 6.1948 | 210291 | 461351 | 10 | Vispoortplein | Zutphen | Gemeente Zutphen |  |  | Centrum - De Hoven | 871687120055929633 |  |  |  |  | 7201 ET | [5 empty] | Liander |  |  |  | In bedrijf
22 | 153046 | https://lms.nederlandslicht.nl/qr/report/153046 | 52.1361 | 6.1991 | 210586.7998 | 461187.5011 | Houtwal |  | 8.72e+17 | Centrum - De Hoven | ZUTPHEN | 1985-01-01 | Gemeente Zutphen |  |  |  | Gemeente Zutphen | In bedrijf | Liander |  |  |  |  | Nacht | Bemeterd | [6 empty] | 2041-09-28 | 2061-09-28 |  |  |  |  | MEISJESVAKSCHOOL | [26 empty] | LM AL 8.0M DU T60 | 1 | 2021-09-28 |  | LM AL 8,0M DU T60 | 8.00 | DU | ALUMINIUM | - | N.V.T. | DU |  |  |  | TECEO 24X 27W WW 3800L A900 | 1 | 2021-09-28 |  | TECEO 24X 27W WW 3800L A900 | Schreder |  |  |  |  | AKZO 150 | 24 |  | 3800.00 | 175200 |  | 27.00 |  | TECEO 24X 27W WW 3800L A900 | 1 | 2021-09-28 |  | TECEO 24X 27W WW 3800L A900 | Schreder | warm wit | 27.00 | 100000 | LED |  | LED DRIVER | 1 | 2021-09-28 |  | LEDDRIVER |  |  | 1.00 | 175200 | [5 empty] | Mastdeur | 1 | 2021-09-28 |  | Mastdeur | Mastdeur | NVT |  | MEISJESVAKSCHOOL | 52.1376 | 6.1948 | 210291 | 461351 | 10 | Vispoortplein | Zutphen | Gemeente Zutphen |  |  | Centrum - De Hoven | 871687120055929633 |  |  |  |  | 7201 ET | [5 empty] | Liander |  |  |  | In bedrijf
22 | 153046 | https://lms.nederlandslicht.nl/qr/report/153046 | 52.1361 | 6.1991 | 210586.7998 | 461187.5011 | Houtwal |  | 8.72e+17 | Centrum - De Hoven | ZUTPHEN | 1985-01-01 | Gemeente Zutphen |  |  |  | Gemeente Zutphen | In bedrijf | Liander |  |  |  |  | Nacht | Bemeterd | [6 empty] | 2041-09-28 | 2061-09-28 |  |  |  |  | MEISJESVAKSCHOOL | [40 empty] | TECEO 24X 27W WW 3800L A900 | 2 | 2021-09-28 |  | TECEO 24X 27W WW 3800L A900 | Schreder |  |  |  |  | AKZO 150 | 24 |  | 3800.00 | 175200 |  | 27.00 |  | TECEO 24X 27W WW 3800L A900 | 2 | 2021-09-28 |  | TECEO 24X 27W WW 3800L A900 | Schreder | warm wit | 27.00 | 100000 | LED |  | LED DRIVER | 2 | 2021-09-28 |  | LEDDRIVER |  |  | 1.00 | 175200 | [13 empty] | MEISJESVAKSCHOOL | 52.1376 | 6.1948 | 210291 | 461351 | 10 | Vispoortplein | Zutphen | Gemeente Zutphen |  |  | Centrum - De Hoven | 871687120055929633 |  |  |  |  | 7201 ET | [5 empty] | Liander |  |  |  | In bedrijf
23 | 153047 | https://lms.nederlandslicht.nl/qr/report/153047 | 52.1363 | 6.1988 | 210561.6138 | 461208.7231 | Houtwal |  | 8.72e+17 | Centrum - De Hoven | ZUTPHEN | 1985-01-01 | Gemeente Zutphen |  |  |  | Gemeente Zutphen | In bedrijf | Liander |  |  |  |  | Nacht | Bemeterd | [6 empty] | 2041-09-28 | 2061-09-28 |  |  |  |  | MEISJESVAKSCHOOL | [26 empty] | LM AL 8,0M CV EU1350/05 T60 D145 CM | 1 | 2021-09-28 |  | LM AL 8,0M CV EU1350/05 T60 D145 CM | 8.00 | cilindrisch verjongd | ALUMINIUM | ALUMINIUM | N.V.T. | EU 1350/5 |  | 350400 |  | TECEO 24X 27W WW 3800L A900 | 1 | 2021-09-28 |  | TECEO 24X 27W WW 3800L A900 | Schreder |  |  |  |  | AKZO 150 | 24 |  | 3800.00 | 175200 |  | 27.00 |  | TECEO 24X 27W WW 3800L A900 | 1 | 2021-09-28 |  | TECEO 24X 27W WW 3800L A900 | Schreder | warm wit | 27.00 | 100000 | LED |  | LED DRIVER | 1 | 2021-09-28 |  | LEDDRIVER |  |  | 1.00 | 175200 | [5 empty] | Mastdeur | 1 | 2021-09-28 |  | Mastdeur | Mastdeur | NVT |  | MEISJESVAKSCHOOL | 52.1376 | 6.1948 | 210291 | 461351 | 10 | Vispoortplein | Zutphen | Gemeente Zutphen |  |  | Centrum - De Hoven | 871687120055929633 |  |  |  |  | 7201 ET | [5 empty] | Liander |  |  |  | In bedrijf
24 | 153048 | https://lms.nederlandslicht.nl/qr/report/153048 | 52.1364 | 6.1991 | 210584.1988 | 461227.4343 | Houtwal |  | 8.72e+17 | Centrum - De Hoven | ZUTPHEN | 1995-01-01 | Gemeente Zutphen |  |  |  | Gemeente Zutphen | In bedrijf | Liander |  |  |  |  | Nacht | Bemeterd | [6 empty] | 2041-09-28 | 2061-09-28 |  |  |  |  | MEISJESVAKSCHOOL |  | 1 | [24 empty] | PM AL 4,0 CO T60 CM D=135 | 1 | 2021-09-28 |  | PM AL 4,0 CO T60 CM | 4.00 | CONISCH | ALUMINIUM | NVT | NVT | NVT |  | 350400 |  | FRIZA 8LED 10W WW 1300L A900 | 1 | 2021-09-28 |  | FRIZA 8LED 10W WW 1300L A900 | Schreder |  |  |  |  | AKZO 900 | 8 |  | 1300.00 | 175200 |  | 10.00 |  | FRIZA 8LED 10W WW 1300L A900 | 1 | 2021-09-28 |  | FRIZA 8LED 10W WW 1300L A900 | Schreder | WW | 10.00 | 175200 | LED |  | LED DRIVER | 1 | 2021-09-28 |  | LEDDRIVER |  |  | 1.00 | 175200 | [5 empty] | Mastdeur | 1 | 2021-09-28 |  | Mastdeur | Mastdeur | NVT |  | MEISJESVAKSCHOOL | 52.1376 | 6.1948 | 210291 | 461351 | 10 | Vispoortplein | Zutphen | Gemeente Zutphen |  |  | Centrum - De Hoven | 871687120055929633 |  |  |  |  | 7201 ET | [5 empty] | Liander |  |  |  | In bedrijf
25 | 153049 | https://lms.nederlandslicht.nl/qr/report/153049 | 52.1367 | 6.1994 | 210601.7728 | 461252.6955 | Houtwal |  | 8.72e+17 | Centrum - De Hoven | ZUTPHEN | 1985-01-01 | Gemeente Zutphen |  |  |  | Gemeente Zutphen | In bedrijf | Liander |  |  |  |  | Nacht | Bemeterd | [6 empty] | 2041-09-28 | 2061-09-28 |  |  |  |  | MEISJESVAKSCHOOL | [26 empty] | LM AL 8,0M CV EU1350/05 T60 D145 CM | 1 | 2021-09-28 |  | LM AL 8,0M CV EU1350/05 T60 D145 CM | 8.00 | cilindrisch verjongd | ALUMINIUM | ALUMINIUM | N.V.T. | EU 1350/5 |  | 350400 |  | TECEO 24X 27W WW 3800L A900 | 1 | 2021-09-28 |  | TECEO 24X 27W WW 3800L A900 | Schreder |  |  |  |  | AKZO 150 | 24 |  | 3800.00 | 175200 |  | 27.00 |  | TECEO 24X 27W WW 3800L A900 | 1 | 2021-09-28 |  | TECEO 24X 27W WW 3800L A900 | Schreder | warm wit | 27.00 | 100000 | LED |  | LED DRIVER | 1 | 2021-09-28 |  | LEDDRIVER |  |  | 1.00 | 175200 | [5 empty] | Mastdeur | 1 | 2021-09-28 |  | Mastdeur | Mastdeur | NVT |  | MEISJESVAKSCHOOL | 52.1376 | 6.1948 | 210291 | 461351 | 10 | Vispoortplein | Zutphen | Gemeente Zutphen |  |  | Centrum - De Hoven | 871687120055929633 |  |  |  |  | 7201 ET | [5 empty] | Liander |  |  |  | In bedrijf
26 | 153050 | https://lms.nederlandslicht.nl/qr/report/153050 | 52.1369 | 6.1988 | 210562.4788 | 461282.5186 | Houtwal |  | 8.72e+17 | Centrum - De Hoven | ZUTPHEN | 1990-01-01 | Gemeente Zutphen |  |  |  | Gemeente Zutphen | In bedrijf | Liander |  |  |  |  | Nacht | Bemeterd | [6 empty] | 2041-09-28 | 2061-09-28 |  |  |  |  | MEISJESVAKSCHOOL | [26 empty] | LM AL 8,0M CV EU1350/05 T60 D145 CM | 1 | 2021-09-28 |  | LM AL 8,0M CV EU1350/05 T60 D145 CM | 8.00 | cilindrisch verjongd | ALUMINIUM | ALUMINIUM | N.V.T. | EU 1350/5 |  | 350400 |  | TECEO 24X 27W WW 3800L A900 | 1 | 2021-09-28 |  | TECEO 24X 27W WW 3800L A900 | Schreder |  |  |  |  | AKZO 150 | 24 |  | 3800.00 | 175200 |  | 27.00 |  | TECEO 24X 27W WW 3800L A900 | 1 | 2021-09-28 |  | TECEO 24X 27W WW 3800L A900 | Schreder | warm wit | 27.00 | 100000 | LED |  | LED DRIVER | 1 | 2021-09-28 |  | LEDDRIVER |  |  | 1.00 | 175200 | [5 empty] | Mastdeur | 1 | 2021-09-28 |  | Mastdeur | Mastdeur | NVT |  | MEISJESVAKSCHOOL | 52.1376 | 6.1948 | 210291 | 461351 | 10 | Vispoortplein | Zutphen | Gemeente Zutphen |  |  | Centrum - De Hoven | 871687120055929633 |  |  |  |  | 7201 ET | [5 empty] | Liander |  |  |  | In bedrijf
27 | 153051 | https://lms.nederlandslicht.nl/qr/report/153051 | 52.1367 | 6.1988 | 210560.1488 | 461252.8449 | Houtwal |  | 8.72e+17 | Centrum - De Hoven | ZUTPHEN | 1995-01-01 | Gemeente Zutphen |  |  |  | Gemeente Zutphen | In bedrijf | Liander |  |  |  |  | Nacht | Bemeterd | [6 empty] | 2041-09-28 | 2061-09-28 |  |  |  |  | MEISJESVAKSCHOOL | [26 empty] | PM AL 4,0 CO T60 CM D=135 | 1 | 2021-09-28 |  | PM AL 4,0 CO T60 CM | 4.00 | CONISCH | ALUMINIUM | NVT | NVT | NVT |  | 350400 |  | FRIZA 8LED 10W WW 1300L A900 | 1 | 2021-09-28 |  | FRIZA 8LED 10W WW 1300L A900 | Schreder |  |  |  |  | AKZO 900 | 8 |  | 1300.00 | 175200 |  | 10.00 |  | FRIZA 8LED 10W WW 1300L A900 | 1 | 2021-09-28 |  | FRIZA 8LED 10W WW 1300L A900 | Schreder | WW | 10.00 | 175200 | LED |  | LED DRIVER | 1 | 2021-09-28 |  | LEDDRIVER |  |  | 1.00 | 175200 | [5 empty] | Mastdeur | 1 | 2021-09-28 |  | Mastdeur | Mastdeur | NVT |  | MEISJESVAKSCHOOL | 52.1376 | 6.1948 | 210291 | 461351 | 10 | Vispoortplein | Zutphen | Gemeente Zutphen |  |  | Centrum - De Hoven | 871687120055929633 |  |  |  |  | 7201 ET | [5 empty] | Liander |  |  |  | In bedrijf
28 | 153052 | https://lms.nederlandslicht.nl/qr/report/153052 | 52.1365 | 6.1984 | 210538.6518 | 461230.1481 | Houtwal |  | 8.72e+17 | Centrum - De Hoven | ZUTPHEN | 1993-11-01 | Gemeente Zutphen |  |  |  | Gemeente Zutphen | In bedrijf | Liander |  |  |  |  | Nacht | Bemeterd | [6 empty] | 2041-09-28 | 2061-09-28 |  |  |  |  | MEISJESVAKSCHOOL | [26 empty] | LM AL 8,0M CV EU1350/05 T60 D145 CM | 1 | 2021-09-28 |  | LM AL 8,0M CV EU1350/05 T60 D145 CM | 8.00 | cilindrisch verjongd | ALUMINIUM | ALUMINIUM | N.V.T. | EU 1350/5 |  | 350400 |  | TECEO 24X 27W WW 3800L A900 | 1 | 2021-09-28 |  | TECEO 24X 27W WW 3800L A900 | Schreder |  |  |  |  | AKZO 150 | 24 |  | 3800.00 | 175200 |  | 27.00 |  | TECEO 24X 27W WW 3800L A900 | 1 | 2021-09-28 |  | TECEO 24X 27W WW 3800L A900 | Schreder | warm wit | 27.00 | 100000 | LED |  | LED DRIVER | 1 | 2021-09-28 |  | LEDDRIVER |  |  | 1.00 | 175200 | [5 empty] | Mastdeur | 1 | 2021-09-28 |  | Mastdeur | Mastdeur | NVT |  | MEISJESVAKSCHOOL | 52.1376 | 6.1948 | 210291 | 461351 | 10 | Vispoortplein | Zutphen | Gemeente Zutphen |  |  | Centrum - De Hoven | 871687120055929633 |  |  |  |  | 7201 ET | [5 empty] | Liander |  |  |  | In bedrijf
29 | 153053 | https://lms.nederlandslicht.nl/qr/report/153053 | 52.1368 | 6.1984 | 210536.7628 | 461270.1327 | Houtwal |  | 8.72e+17 | Centrum - De Hoven | ZUTPHEN | 1985-01-01 | Gemeente Zutphen |  |  |  | Gemeente Zutphen | In bedrijf | Liander |  |  |  |  | Nacht | Bemeterd | [6 empty] | 2041-09-28 | 2061-09-28 |  |  |  |  | MEISJESVAKSCHOOL | [26 empty] | LM AL 8,0M CV EU1350/05 T60 D145 CM | 1 | 2021-09-28 |  | LM AL 8,0M CV EU1350/05 T60 D145 CM | 8.00 | cilindrisch verjongd | ALUMINIUM | ALUMINIUM | N.V.T. | EU 1350/5 |  | 350400 |  | TECEO 24X 27W WW 3800L A900 | 1 | 2021-09-28 |  | TECEO 24X 27W WW 3800L A900 | Schreder |  |  |  |  | AKZO 150 | 24 |  | 3800.00 | 175200 |  | 27.00 |  | TECEO 24X 27W WW 3800L A900 | 1 | 2021-09-28 |  | TECEO 24X 27W WW 3800L A900 | Schreder | warm wit | 27.00 | 100000 | LED |  | LED DRIVER | 1 | 2021-09-28 |  | LEDDRIVER |  |  | 1.00 | 175200 | [5 empty] | Mastdeur | 1 | 2021-09-28 |  | Mastdeur | Mastdeur | NVT |  | MEISJESVAKSCHOOL | 52.1376 | 6.1948 | 210291 | 461351 | 10 | Vispoortplein | Zutphen | Gemeente Zutphen |  |  | Centrum - De Hoven | 871687120055929633 |  |  |  |  | 7201 ET | [5 empty] | Liander |  |  |  | In bedrijf
30 | 153054 | https://lms.nederlandslicht.nl/qr/report/153054 | 52.1366 | 6.198 | 210506.4628 | 461239.1871 | Houtwal |  | 8.72e+17 | Centrum - De Hoven | ZUTPHEN | 1985-01-01 | Gemeente Zutphen |  |  |  | Gemeente Zutphen | In bedrijf | Liander |  |  |  |  | Nacht | Bemeterd | [6 empty] | 2041-09-28 | 2061-09-28 |  |  |  |  | MEISJESVAKSCHOOL |  | 4 | [24 empty] | LM AL 8,0M CV EU1350/05 T60 D145 CM | 1 | 2021-09-28 |  | LM AL 8,0M CV EU1350/05 T60 D145 CM | 8.00 | cilindrisch verjongd | ALUMINIUM | ALUMINIUM | N.V.T. | EU 1350/5 |  | 350400 |  | TECEO 24X 27W WW 3800L A900 | 1 | 2021-09-28 |  | TECEO 24X 27W WW 3800L A900 | Schreder |  |  |  |  | AKZO 150 | 24 |  | 3800.00 | 175200 |  | 27.00 |  | TECEO 24X 27W WW 3800L A900 | 1 | 2021-09-28 |  | TECEO 24X 27W WW 3800L A900 | Schreder | warm wit | 27.00 | 100000 | LED |  | LED DRIVER | 1 | 2021-09-28 |  | LEDDRIVER |  |  | 1.00 | 175200 | [5 empty] | Mastdeur | 1 | 2021-09-28 |  | Mastdeur | Mastdeur | NVT |  | MEISJESVAKSCHOOL | 52.1376 | 6.1948 | 210291 | 461351 | 10 | Vispoortplein | Zutphen | Gemeente Zutphen |  |  | Centrum - De Hoven | 871687120055929633 |  |  |  |  | 7201 ET | [5 empty] | Liander |  |  |  | In bedrijf
31 | 153055 | https://lms.nederlandslicht.nl/qr/report/153055 | 52.1363 | 6.1975 | 210474.9608 | 461214.5785 | Houtwal |  | 8.72e+17 | Centrum - De Hoven | ZUTPHEN | 1985-01-01 | Gemeente Zutphen |  |  |  | Gemeente Zutphen | In bedrijf | Liander |  |  |  |  | Nacht | Bemeterd | [6 empty] | 2041-09-28 | 2061-09-28 |  |  |  |  | MEISJESVAKSCHOOL | [26 empty] | LM AL 8,0M CV EU1350/05 T60 D145 CM | 1 | 2021-09-28 |  | LM AL 8,0M CV EU1350/05 T60 D145 CM | 8.00 | cilindrisch verjongd | ALUMINIUM | ALUMINIUM | N.V.T. | EU 1350/5 |  | 350400 |  | TECEO 24X 27W WW 3800L A900 | 1 | 2021-09-28 |  | TECEO 24X 27W WW 3800L A900 | Schreder |  |  |  |  | AKZO 150 | 24 |  | 3800.00 | 175200 |  | 27.00 |  | TECEO 24X 27W WW 3800L A900 | 1 | 2021-09-28 |  | TECEO 24X 27W WW 3800L A900 | Schreder | warm wit | 27.00 | 100000 | LED |  | LED DRIVER | 1 | 2021-09-28 |  | LEDDRIVER |  |  | 1.00 | 175200 | [5 empty] | Mastdeur | 1 | 2021-09-28 |  | Mastdeur | Mastdeur | NVT |  | MEISJESVAKSCHOOL | 52.1376 | 6.1948 | 210291 | 461351 | 10 | Vispoortplein | Zutphen | Gemeente Zutphen |  |  | Centrum - De Hoven | 871687120055929633 |  |  |  |  | 7201 ET | [5 empty] | Liander |  |  |  | In bedrijf
32 | 153056 | https://lms.nederlandslicht.nl/qr/report/153056 | 52.1362 | 6.1973 | 210457.6318 | 461202.6071 | Houtwal |  | 8.72e+17 | Centrum - De Hoven | ZUTPHEN | 2016-12-14 | Gemeente Zutphen |  |  |  | Gemeente Zutphen | In bedrijf | Liander |  | Indal 4A |  |  | Nacht | Bemeterd | [6 empty] | 2036-12-14 | 2056-12-14 |  |  |  |  | MEISJESVAKSCHOOL | [26 empty] | LM AL 8,0 CIL EU1350/5 T76 SAPA 1108014526 CM | 1 | 2021-10-13 |  | LM AL 8,0 CIL EU1350/5 T76 SAPA 1108014526 CM | 8.00 | CILINDRISCH | ALUMINIUM | NVT | NVT | NVT |  | 350400 |  | Teceo-1 5118 32 leds 350mA WW | 1 | 2021-10-13 | [15 empty] | 5118 32LED WW 350mA | 1 | 2021-10-13 |  | TECEO-1 5118 32LED WW 350mA | Schreder | 3000K | 45.00 | 100000 | LED | [15 empty] | Mastdeur | 1 | 2021-10-13 |  | Mastdeur | Mastdeur | NVT |  | MEISJESVAKSCHOOL | 52.1376 | 6.1948 | 210291 | 461351 | 10 | Vispoortplein | Zutphen | Gemeente Zutphen |  |  | Centrum - De Hoven | 871687120055929633 |  |  |  |  | 7201 ET | [5 empty] | Liander |  |  |  | In bedrijf
33 | 153057 | https://lms.nederlandslicht.nl/qr/report/153057 | 52.1362 | 6.1971 | 210446.6578 | 461197.3818 | Houtwal |  | 8.72e+17 | Centrum - De Hoven | ZUTPHEN | 2016-12-14 | Gemeente Zutphen |  |  |  | Gemeente Zutphen | In bedrijf | Liander |  | Indal 4A |  |  | Nacht | Bemeterd | [6 empty] | 2036-12-14 | 2056-12-14 |  |  |  |  | MEISJESVAKSCHOOL | [26 empty] | LM AL 8,0 CIL EU1350/5 T76 SAPA 1108014526 CM | 1 | 2016-12-14 |  | LM AL 8,0 CIL EU1350/5 T76 SAPA 1108014526 CM | 8.00 | CILINDRISCH | ALUMINIUM | NVT | NVT | NVT |  | 350400 |  | Teceo-1 5118 32 leds 350mA WW | 1 | 2016-12-14 | [15 empty] | 5118 32LED WW 350mA | 1 | 2016-12-14 |  | TECEO-1 5118 32LED WW 350mA | Schreder | 3000K | 45.00 | 100000 | LED |  | LED DRIVER | 1 | 2016-12-14 |  | LEDDRIVER |  |  | 1.00 | 175200 | [5 empty] | Mastdeur | 1 | 2016-12-14 |  | Mastdeur | Mastdeur | NVT |  | MEISJESVAKSCHOOL | 52.1376 | 6.1948 | 210291 | 461351 | 10 | Vispoortplein | Zutphen | Gemeente Zutphen |  |  | Centrum - De Hoven | 871687120055929633 |  |  |  |  | 7201 ET | [5 empty] | Liander |  |  |  | In bedrijf
34 | 153058 | https://lms.nederlandslicht.nl/qr/report/153058 | 52.1363 | 6.1968 | 210425.9768 | 461212.8721 | Houtwal |  | 8.72e+17 | Centrum - De Hoven | ZUTPHEN | 2016-12-14 | Gemeente Zutphen |  |  |  | Gemeente Zutphen | In bedrijf | Liander |  | Indal 4A |  |  | Nacht | Bemeterd | [6 empty] | 2036-12-14 | 2056-12-14 |  |  |  |  | MEISJESVAKSCHOOL | [26 empty] | LM AL 8,0 CIL EU1350/5 T76 SAPA 1108014526 CM | 1 | 2016-12-14 |  | LM AL 8,0 CIL EU1350/5 T76 SAPA 1108014526 CM | 8.00 | CILINDRISCH | ALUMINIUM | NVT | NVT | NVT |  | 350400 |  | Teceo-1 5118 32 leds 350mA WW | 1 | 2016-12-14 | [15 empty] | 5118 32LED WW 350mA | 1 | 2016-12-14 |  | TECEO-1 5118 32LED WW 350mA | Schreder | 3000K | 45.00 | 100000 | LED |  | LED DRIVER | 1 | 2016-12-14 |  | LEDDRIVER |  |  | 1.00 | 175200 | [5 empty] | Mastdeur | 1 | 2016-12-14 |  | Mastdeur | Mastdeur | NVT |  | MEISJESVAKSCHOOL | 52.1376 | 6.1948 | 210291 | 461351 | 10 | Vispoortplein | Zutphen | Gemeente Zutphen |  |  | Centrum - De Hoven | 871687120055929633 |  |  |  |  | 7201 ET | [5 empty] | Liander |  |  |  | In bedrijf
35 | 153059 | https://lms.nederlandslicht.nl/qr/report/153059 | 52.1365 | 6.1964 | 210401.5898 | 461230.6367 | Houtwal |  | 8.72e+17 | Centrum - De Hoven | ZUTPHEN | 2016-12-14 | Gemeente Zutphen |  |  |  | Gemeente Zutphen | In bedrijf | Liander |  | Indal 4A |  |  | Nacht | Bemeterd | [6 empty] | 2036-12-14 | 2059-11-07 |  |  |  |  | MEISJESVAKSCHOOL | [26 empty] | LM AL 8,0 CIL EU1350/5 T76 SAPA 1108014526 CM | 1 | 2019-11-07 |  | LM AL 8,0 CIL EU1350/5 T76 SAPA 1108014526 CM | 8.00 | CILINDRISCH | ALUMINIUM | NVT | NVT | NVT |  | 350400 |  | Teceo-1 5118 32 leds 350mA WW | 1 | 2016-12-14 | [15 empty] | 5118 32LED WW 350mA | 1 | 2016-12-14 |  | TECEO-1 5118 32LED WW 350mA | Schreder | 3000K | 45.00 | 100000 | LED |  | LED DRIVER | 1 | 2016-12-14 |  | LEDDRIVER |  |  | 1.00 | 175200 | [5 empty] | Mastdeur | 1 | 2019-11-07 |  | Mastdeur | Mastdeur | NVT |  | MEISJESVAKSCHOOL | 52.1376 | 6.1948 | 210291 | 461351 | 10 | Vispoortplein | Zutphen | Gemeente Zutphen |  |  | Centrum - De Hoven | 871687120055929633 |  |  |  |  | 7201 ET | [5 empty] | Liander |  |  |  | In bedrijf
36 | 153060 | https://lms.nederlandslicht.nl/qr/report/153060 | 52.1367 | 6.1961 | 210376.0108 | 461249.7367 | Houtwal |  | 8.72e+17 | Centrum - De Hoven | ZUTPHEN | 2016-12-14 | Gemeente Zutphen |  |  |  | Gemeente Zutphen | In bedrijf | Liander |  | Indal 4A |  |  | Nacht | Bemeterd | [6 empty] | 2036-12-14 | 2056-12-14 |  |  |  |  | MEISJESVAKSCHOOL | [26 empty] | LM AL 8,0 CIL EU1350/5 T76 SAPA 1108014526 CM | 1 | 2016-12-14 |  | LM AL 8,0 CIL EU1350/5 T76 SAPA 1108014526 CM | 8.00 | CILINDRISCH | ALUMINIUM | NVT | NVT | NVT |  | 350400 |  | Teceo-1 5118 32 leds 350mA WW | 1 | 2016-12-14 | [15 empty] | 5118 32LED WW 350mA | 1 | 2016-12-14 |  | TECEO-1 5118 32LED WW 350mA | Schreder | 3000K | 45.00 | 100000 | LED |  | LED DRIVER | 1 | 2016-12-14 |  | LEDDRIVER |  |  | 1.00 | 175200 | [5 empty] | Mastdeur | 1 | 2016-12-14 |  | Mastdeur | Mastdeur | NVT |  | MEISJESVAKSCHOOL | 52.1376 | 6.1948 | 210291 | 461351 | 10 | Vispoortplein | Zutphen | Gemeente Zutphen |  |  | Centrum - De Hoven | 871687120055929633 |  |  |  |  | 7201 ET | [5 empty] | Liander |  |  |  | In bedrijf
37 | 153061 | https://lms.nederlandslicht.nl/qr/report/153061 | 52.1368 | 6.1957 | 210353.8098 | 461268.258 | Houtwal |  | 8.72e+17 | Centrum - De Hoven | ZUTPHEN | 2016-12-14 | Gemeente Zutphen |  |  |  | Gemeente Zutphen | In bedrijf | Liander |  | Indal 4A |  |  | Nacht | Bemeterd | [6 empty] | 2036-12-14 | 2056-12-14 |  |  |  |  | MEISJESVAKSCHOOL | [26 empty] | LM AL 8,0 CIL EU1350/5 T76 SAPA 1108014526 CM | 1 | 2016-12-14 |  | LM AL 8,0 CIL EU1350/5 T76 SAPA 1108014526 CM | 8.00 | CILINDRISCH | ALUMINIUM | NVT | NVT | NVT |  | 350400 |  | Teceo-1 5118 32 leds 350mA WW | 1 | 2016-12-14 | [15 empty] | 5118 32LED WW 350mA | 1 | 2016-12-14 |  | TECEO-1 5118 32LED WW 350mA | Schreder | 3000K | 45.00 | 100000 | LED |  | LED DRIVER | 1 | 2016-12-14 |  | LEDDRIVER |  |  | 1.00 | 175200 | [5 empty] | Mastdeur | 1 | 2016-12-14 |  | Mastdeur | Mastdeur | NVT |  | MEISJESVAKSCHOOL | 52.1376 | 6.1948 | 210291 | 461351 | 10 | Vispoortplein | Zutphen | Gemeente Zutphen |  |  | Centrum - De Hoven | 871687120055929633 |  |  |  |  | 7201 ET | [5 empty] | Liander |  |  |  | In bedrijf
38 | 153062 | https://lms.nederlandslicht.nl/qr/report/153062 | 52.137 | 6.1954 | 210331.4748 | 461285.8155 | Houtwal |  | 8.72e+17 | Centrum - De Hoven | ZUTPHEN | 2016-12-14 | Gemeente Zutphen |  |  |  | Gemeente Zutphen | In bedrijf | Liander |  | Indal 4A |  |  | Nacht | Bemeterd | [6 empty] | 2036-12-14 | 2061-09-01 |  |  |  |  | MEISJESVAKSCHOOL | [26 empty] | LM AL 8,0M CV EU1350/05 T60 D145 CM | 1 | 2021-09-01 |  | LM AL 8,0M CV EU1350/05 T60 D145 CM | 8.00 | cilindrisch verjongd | ALUMINIUM | ALUMINIUM | N.V.T. | EU 1350/5 |  | 350400 |  | Teceo-1 5118 32 leds 350mA WW | 1 | 2016-12-14 | [15 empty] | 5118 32LED WW 350mA | 1 | 2016-12-14 |  | TECEO-1 5118 32LED WW 350mA | Schreder | 3000K | 45.00 | 100000 | LED |  | LED DRIVER | 1 | 2016-12-14 |  | LEDDRIVER |  |  | 1.00 | 175200 | [5 empty] | Mastdeur | 1 | 2021-09-01 |  | Mastdeur | Mastdeur | NVT |  | MEISJESVAKSCHOOL | 52.1376 | 6.1948 | 210291 | 461351 | 10 | Vispoortplein | Zutphen | Gemeente Zutphen |  |  | Centrum - De Hoven | 871687120055929633 |  |  |  |  | 7201 ET | [5 empty] | Liander |  |  |  | In bedrijf
39 | 153063 | https://lms.nederlandslicht.nl/qr/report/153063 | 52.1372 | 6.195 | 210305.4558 | 461306.9761 | Houtwal |  | 8.72e+17 | Centrum - De Hoven | ZUTPHEN | 2016-12-14 | Gemeente Zutphen |  |  |  | Gemeente Zutphen | In bedrijf | Liander |  | Indal 4A |  |  | Nacht | Bemeterd | [6 empty] | 2036-12-14 | 2056-12-14 |  |  |  |  | MEISJESVAKSCHOOL | [26 empty] | LM AL 8,0 CIL EU1350/5 T76 SAPA 1108014526 CM | 1 | 2016-12-14 |  | LM AL 8,0 CIL EU1350/5 T76 SAPA 1108014526 CM | 8.00 | CILINDRISCH | ALUMINIUM | NVT | NVT | NVT |  | 350400 |  | Teceo-1 5118 32 leds 350mA WW | 1 | 2016-12-14 | [15 empty] | 5118 32LED WW 350mA | 1 | 2016-12-14 |  | TECEO-1 5118 32LED WW 350mA | Schreder | 3000K | 45.00 | 100000 | LED |  | LED DRIVER | 1 | 2016-12-14 |  | LEDDRIVER |  |  | 1.00 | 175200 | [5 empty] | Mastdeur | 1 | 2016-12-14 |  | Mastdeur | Mastdeur | NVT |  | MEISJESVAKSCHOOL | 52.1376 | 6.1948 | 210291 | 461351 | 10 | Vispoortplein | Zutphen | Gemeente Zutphen |  |  | Centrum - De Hoven | 871687120055929633 |  |  |  |  | 7201 ET | [5 empty] | Liander |  |  |  | In bedrijf
701 | 153067 | https://lms.nederlandslicht.nl/qr/report/153067 | 52.1372 | 6.1956 | 210346.5548 | 461309.6983 | Houtwal |  | 8.72e+17 | Centrum - De Hoven | ZUTPHEN | 2013-01-01 | Gemeente Zutphen |  |  |  | Gemeente Zutphen | In bedrijf | Liander |  | Indal 4A |  |  | Nacht | Bemeterd | [6 empty] | 2033-01-01 | 2053-01-01 |  |  |  |  | MEISJESVAKSCHOOL | [26 empty] | PM AL 5,0 CO T60 TM P9005 | 1 | 2013-01-01 |  | PM AL 5,0 CO T60 TM P9005 | 5.00 | CONISCH | ALUMINIUM | 9005 DIEPZWART | POEDERCOAT | NVT |  | 350400 |  | BGP621 12LED 19W WW 1650LM GS900 R6 B00 | 1 | 2013-01-01 | [15 empty] | LAMP 12LED 19W WW 1650LM | 1 | 2013-04-17 |  | BGP621 12LED 19W WW 1650LM | Philips | 3000K | 19.00 | 100000 | LED |  | LED DRIVER | 1 | 2013-01-01 |  | LEDDRIVER |  |  | 1.00 | 175200 | [5 empty] | Mastdeur | 1 | 2013-01-01 |  | Mastdeur | Mastdeur | NVT |  | MEISJESVAKSCHOOL | 52.1376 | 6.1948 | 210291 | 461351 | 10 | Vispoortplein | Zutphen | Gemeente Zutphen |  |  | Centrum - De Hoven | 871687120055929633 |  |  |  |  | 7201 ET | [5 empty] | Liander |  |  |  | In bedrijf
702 | 153068 | https://lms.nederlandslicht.nl/qr/report/153068 | 52.1373 | 6.1958 | 210353.7615 | 461322.7059 | Houtwal |  | 8.72e+17 | Centrum - De Hoven | ZUTPHEN | 2013-01-01 | Gemeente Zutphen |  |  |  | Gemeente Zutphen | In bedrijf | Liander |  | Indal 4A |  |  | Nacht | Bemeterd | [6 empty] | 2033-01-01 | 2053-01-01 |  |  |  |  | MEISJESVAKSCHOOL | [26 empty] | PM AL 5,0 CO T60 TM P9005 | 1 | 2013-01-01 |  | PM AL 5,0 CO T60 TM P9005 | 5.00 | CONISCH | ALUMINIUM | 9005 DIEPZWART | POEDERCOAT | NVT |  | 350400 |  | BGP621 12LED 19W WW 1650LM GS900 R6 B00 | 1 | 2013-01-01 | [15 empty] | LAMP 12LED 19W WW 1650LM | 1 | 2013-04-17 |  | BGP621 12LED 19W WW 1650LM | Philips | 3000K | 19.00 | 100000 | LED |  | LED DRIVER | 1 | 2013-01-01 |  | LEDDRIVER |  |  | 1.00 | 175200 | [5 empty] | Mastdeur | 1 | 2013-01-01 |  | Mastdeur | Mastdeur | NVT |  | MEISJESVAKSCHOOL | 52.1376 | 6.1948 | 210291 | 461351 | 10 | Vispoortplein | Zutphen | Gemeente Zutphen |  |  | Centrum - De Hoven | 871687120055929633 |  |  |  |  | 7201 ET | [5 empty] | Liander |  |  |  | In bedrijf
703 | 153069 | https://lms.nederlandslicht.nl/qr/report/153069 | 52.1376 | 6.1958 | 210355.3037 | 461349.1005 | Houtwal |  | 8.72e+17 | Centrum - De Hoven | ZUTPHEN | 2013-01-01 | Gemeente Zutphen |  |  |  | Gemeente Zutphen | In bedrijf | Liander |  | Indal 4A |  |  | Nacht | Bemeterd | [6 empty] | 2033-01-01 | 2053-01-01 |  |  |  |  | MEISJESVAKSCHOOL | [26 empty] | PM AL 5,0 CO T60 TM P9005 | 1 | 2013-01-01 |  | PM AL 5,0 CO T60 TM P9005 | 5.00 | CONISCH | ALUMINIUM | 9005 DIEPZWART | POEDERCOAT | NVT |  | 350400 |  | BGP621 12LED 19W WW 1650LM GS900 R6 B00 | 1 | 2013-01-01 | [15 empty] | LAMP 12LED 19W WW 1650LM | 1 | 2013-04-17 |  | BGP621 12LED 19W WW 1650LM | Philips | 3000K | 19.00 | 100000 | LED |  | LED DRIVER | 1 | 2013-01-01 |  | LEDDRIVER |  |  | 1.00 | 175200 | [5 empty] | Mastdeur | 1 | 2013-01-01 |  | Mastdeur | Mastdeur | NVT |  | MEISJESVAKSCHOOL | 52.1376 | 6.1948 | 210291 | 461351 | 10 | Vispoortplein | Zutphen | Gemeente Zutphen |  |  | Centrum - De Hoven | 871687120055929633 |  |  |  |  | 7201 ET | [5 empty] | Liander |  |  |  | In bedrijf
704 | 153070 | https://lms.nederlandslicht.nl/qr/report/153070 | 52.1378 | 6.1956 | 210342.1952 | 461371.8513 | Houtwal |  | 8.72e+17 | Centrum - De Hoven | ZUTPHEN | 2013-01-01 | Gemeente Zutphen |  |  |  | Gemeente Zutphen | In bedrijf | Liander |  | Indal 4A |  |  | Nacht | Bemeterd | [6 empty] | 2033-01-01 | 2053-01-01 |  |  |  |  | MEISJESVAKSCHOOL | [26 empty] | PM AL 5,0 CO T60 TM P9005 | 1 | 2013-01-01 |  | PM AL 5,0 CO T60 TM P9005 | 5.00 | CONISCH | ALUMINIUM | 9005 DIEPZWART | POEDERCOAT | NVT |  | 350400 |  | BGP621 12LED 19W WW 1650LM GS900 R6 B00 | 1 | 2013-01-01 | [15 empty] | LAMP 12LED 19W WW 1650LM | 1 | 2013-04-17 |  | BGP621 12LED 19W WW 1650LM | Philips | 3000K | 19.00 | 100000 | LED |  | LED DRIVER | 1 | 2013-01-01 |  | LEDDRIVER |  |  | 1.00 | 175200 | [5 empty] | Mastdeur | 1 | 2013-01-01 |  | Mastdeur | Mastdeur | NVT |  | MEISJESVAKSCHOOL | 52.1376 | 6.1948 | 210291 | 461351 | 10 | Vispoortplein | Zutphen | Gemeente Zutphen |  |  | Centrum - De Hoven | 871687120055929633 |  |  |  |  | 7201 ET | [5 empty] | Liander |  |  |  | In bedrijf
705 | 153071 | https://lms.nederlandslicht.nl/qr/report/153071 | 52.1377 | 6.1954 | 210329.5806 | 461366.7648 | Houtwal |  | 8.72e+17 | Centrum - De Hoven | ZUTPHEN | 2013-01-01 | Gemeente Zutphen |  |  |  | Gemeente Zutphen | In bedrijf | Liander |  | Indal 4A |  |  | Nacht | Bemeterd | [6 empty] | 2033-01-01 | 2053-01-01 |  |  |  |  | MEISJESVAKSCHOOL | [26 empty] | PM AL 5,0 CO T60 TM P9005 | 1 | 2013-01-01 |  | PM AL 5,0 CO T60 TM P9005 | 5.00 | CONISCH | ALUMINIUM | 9005 DIEPZWART | POEDERCOAT | NVT |  | 350400 |  | BGP621 12LED 19W WW 1650LM GS900 R6 B00 | 1 | 2013-01-01 | [15 empty] | LAMP 12LED 19W WW 1650LM | 1 | 2013-04-17 |  | BGP621 12LED 19W WW 1650LM | Philips | 3000K | 19.00 | 100000 | LED |  | LED DRIVER | 1 | 2013-01-01 |  | LEDDRIVER |  |  | 1.00 | 175200 | [5 empty] | Mastdeur | 1 | 2013-01-01 |  | Mastdeur | Mastdeur | NVT |  | MEISJESVAKSCHOOL | 52.1376 | 6.1948 | 210291 | 461351 | 10 | Vispoortplein | Zutphen | Gemeente Zutphen |  |  | Centrum - De Hoven | 871687120055929633 |  |  |  |  | 7201 ET | [5 empty] | Liander |  |  |  | In bedrijf
706 | 153072 | https://lms.nederlandslicht.nl/qr/report/153072 | 52.1376 | 6.1955 | 210338.0557 | 461347.8089 | Houtwal |  | 8.72e+17 | Centrum - De Hoven | ZUTPHEN | 2013-01-01 | Gemeente Zutphen |  |  |  | Gemeente Zutphen | In bedrijf | Liander |  | Indal 4A |  |  | Nacht | Bemeterd | [6 empty] | 2033-01-01 | 2053-01-01 |  |  |  |  | MEISJESVAKSCHOOL | [26 empty] | PM AL 5,0 CO T60 TM P9005 | 1 | 2013-01-01 |  | PM AL 5,0 CO T60 TM P9005 | 5.00 | CONISCH | ALUMINIUM | 9005 DIEPZWART | POEDERCOAT | NVT |  | 350400 |  | BGP621 12LED 19W WW 1650LM GS900 R6 B00 | 1 | 2013-01-01 | [15 empty] | LAMP 12LED 19W WW 1650LM | 1 | 2013-04-17 |  | BGP621 12LED 19W WW 1650LM | Philips | 3000K | 19.00 | 100000 | LED |  | LED DRIVER | 1 | 2013-01-01 |  | LEDDRIVER |  |  | 1.00 | 175200 | [5 empty] | Mastdeur | 1 | 2013-01-01 |  | Mastdeur | Mastdeur | NVT |  | MEISJESVAKSCHOOL | 52.1376 | 6.1948 | 210291 | 461351 | 10 | Vispoortplein | Zutphen | Gemeente Zutphen |  |  | Centrum - De Hoven | 871687120055929633 |  |  |  |  | 7201 ET | [5 empty] | Liander |  |  |  | In bedrijf
707 | 153073 | https://lms.nederlandslicht.nl/qr/report/153073 | 52.1373 | 6.1955 | 210333.1654 | 461325.2235 | Houtwal |  | 8.72e+17 | Centrum - De Hoven | ZUTPHEN | 2013-01-01 | Gemeente Zutphen |  |  |  | Gemeente Zutphen | In bedrijf | Liander |  | Indal 4A |  |  | Nacht | Bemeterd | [6 empty] | 2033-01-01 | 2053-01-01 |  |  |  |  | MEISJESVAKSCHOOL | [26 empty] | PM AL 5,0 CO T60 TM P9005 | 1 | 2013-01-01 |  | PM AL 5,0 CO T60 TM P9005 | 5.00 | CONISCH | ALUMINIUM | 9005 DIEPZWART | POEDERCOAT | NVT |  | 350400 |  | BGP621 12LED 19W WW 1650LM GS900 R6 B00 | 1 | 2013-01-01 | [15 empty] | LAMP 12LED 19W WW 1650LM | 1 | 2013-04-17 |  | BGP621 12LED 19W WW 1650LM | Philips | 3000K | 19.00 | 100000 | LED |  | LED DRIVER | 1 | 2013-01-01 |  | LEDDRIVER |  |  | 1.00 | 175200 | [5 empty] | Mastdeur | 1 | 2013-01-01 |  | Mastdeur | Mastdeur | NVT |  | MEISJESVAKSCHOOL | 52.1376 | 6.1948 | 210291 | 461351 | 10 | Vispoortplein | Zutphen | Gemeente Zutphen |  |  | Centrum - De Hoven | 871687120055929633 |  |  |  |  | 7201 ET | [5 empty] | Liander |  |  |  | In bedrijf
3 | 153074 | https://lms.nederlandslicht.nl/qr/report/153074 | 52.1457 | 6.1815 | 209370.7519 | 462239.3355 | Hoveniersweg |  | 8.72e+17 | Centrum - De Hoven | ZUTPHEN | 1995-01-01 | Gemeente Zutphen |  |  |  | Gemeente Zutphen | In bedrijf | Liander |  | Indal 4A |  |  | Nacht | Bemeterd | [6 empty] | 2036-09-05 | 2035-01-01 |  |  |  |  | HOVENIERSWEG | [26 empty] | LM AL 6,0 CO EU600/5 T60 TP | 1 | 1995-01-01 |  | LM AL 6,0 CO EU600/5 T60 TP | 6.00 | CONISCH | ALUMINIUM | NVT | NVT | EU 600/5 |  | 350400 |  | Iridium BGP 381DM GRN11/830 | 1 | 2016-09-05 | [15 empty] | BGP381 DM GRN11/830 | 1 | 2016-09-05 |  | BGP381 DM GRN11/830 | Philips | 3000K | 11.00 | 100000 | LED |  | LED DRIVER | 1 | 2016-09-05 |  | LEDDRIVER |  |  | 1.00 | 175200 | [5 empty] | Mastdeur | 1 | 1995-01-01 |  | Mastdeur | Mastdeur | NVT |  | HOVENIERSWEG | 52.1472 | 6.1717 | 208696 | 462408 | 7 | Hoveniersweg | Zutphen | Gemeente Zutphen |  |  | Centrum - De Hoven | 871687120055929329 |  |  |  |  | 7205 DA | [5 empty] | Liander |  |  |  | In bedrijf
4 | 153075 | https://lms.nederlandslicht.nl/qr/report/153075 | 52.1457 | 6.1812 | 209345.9968 | 462244.3064 | Hoveniersweg |  | 8.72e+17 | Centrum - De Hoven | ZUTPHEN | 1980-01-01 | Gemeente Zutphen |  |  |  | Gemeente Zutphen | In bedrijf | Liander |  | Indal 4A | 2017-05-01 |  | Nacht | Bemeterd |  | 6 | 6 |  |  |  | 2036-09-05 | 2023-05-01 |  |  |  |  | HOVENIERSWEG | [21 empty] | Openbare verlichting |  |  |  |  | LM AL 6,0 CO EU600/5 CP | 1 | 1980-01-01 |  | LM AL 6,0 CO EU600/5 T60 TP | 6.00 | CONISCH | ALUMINIUM | NVT | NVT | NVT |  | 350400 |  | Iridium BGP 381DM GRN11/830 | 1 | 2016-09-05 | [15 empty] | BGP381 DM GRN11/830 | 1 | 2016-09-05 |  | BGP381 DM GRN11/830 | Philips | 3000K | 11.00 | 100000 | LED |  | LED DRIVER | 1 | 2016-09-05 |  | LEDDRIVER |  |  | 1.00 | 175200 | [5 empty] | Mastdeur | 1 | 1980-01-01 |  | Mastdeur | Mastdeur | NVT |  | HOVENIERSWEG | 52.1472 | 6.1717 | 208696 | 462408 | 7 | Hoveniersweg | Zutphen | Gemeente Zutphen |  |  | Centrum - De Hoven | 871687120055929329 |  |  |  |  | 7205 DA | [5 empty] | Liander |  |  |  | In bedrijf
5 | 153076 | https://lms.nederlandslicht.nl/qr/report/153076 | 52.1457 | 6.1807 | 209314.2628 | 462242.7874 | Hoveniersweg |  | 8.72e+17 | Centrum - De Hoven | ZUTPHEN | 2016-09-05 | Gemeente Zutphen |  |  |  | Gemeente Zutphen | In bedrijf | Liander |  | Indal 4A |  |  | Nacht | Bemeterd | [6 empty] | 2036-09-05 | 2056-09-05 |  |  |  |  | HOVENIERSWEG | [26 empty] | LM AL 6,0 CV EU600/5 T60 TP | 1 | 2016-09-05 |  | LM AL 6,0 CV EU600/5 T60 TP | 6.00 | CILINDRISCH | ALUMINIUM | NVT | NVT | NVT |  | 350400 |  | Iridium BGP 381DM GRN11/830 | 1 | 2016-09-05 | [15 empty] | BGP381 DM GRN11/830 | 1 | 2016-09-05 |  | BGP381 DM GRN11/830 | Philips | 3000K | 11.00 | 100000 | LED |  | LED DRIVER | 1 | 2016-09-05 |  | LEDDRIVER |  |  | 1.00 | 175200 | [5 empty] | Mastdeur | 1 | 2016-09-05 |  | Mastdeur | Mastdeur | NVT |  | HOVENIERSWEG | 52.1472 | 6.1717 | 208696 | 462408 | 7 | Hoveniersweg | Zutphen | Gemeente Zutphen |  |  | Centrum - De Hoven | 871687120055929329 |  |  |  |  | 7205 DA | [5 empty] | Liander |  |  |  | In bedrijf
6 | 153077 | https://lms.nederlandslicht.nl/qr/report/153077 | 52.1457 | 6.1803 | 209283.3768 | 462243.9673 | Hoveniersweg |  | 8.72e+17 | Centrum - De Hoven | ZUTPHEN | 2000-01-01 | Gemeente Zutphen |  |  |  | Gemeente Zutphen | In bedrijf | Liander |  | Indal 4A |  |  | Nacht | Bemeterd | [6 empty] | 2036-09-05 | 2040-01-01 |  |  |  |  | HOVENIERSWEG | [26 empty] | LM AL 6,0 CV EU750/5 T60 CM D=114 | 1 | 2000-01-01 |  | LM AL 6,0 CV EU750/5 T60 CM | 6.00 | CILINDRISCH | ALUMINIUM | NVT | NVT | NVT |  | 350400 |  | Iridium BGP 381DM GRN11/830 | 1 | 2016-09-05 | [15 empty] | BGP381 DM GRN11/830 | 1 | 2016-09-05 |  | BGP381 DM GRN11/830 | Philips | 3000K | 11.00 | 100000 | LED |  | LED DRIVER | 1 | 2016-09-05 |  | LEDDRIVER |  |  | 1.00 | 175200 | [5 empty] | Mastdeur | 1 | 2000-01-01 |  | Mastdeur | Mastdeur | NVT |  | HOVENIERSWEG | 52.1472 | 6.1717 | 208696 | 462408 | 7 | Hoveniersweg | Zutphen | Gemeente Zutphen |  |  | Centrum - De Hoven | 871687120055929329 |  |  |  |  | 7205 DA | [5 empty] | Liander |  |  |  | In bedrijf
7 | 153078 | https://lms.nederlandslicht.nl/qr/report/153078 | 52.1458 | 6.1795 | 209229.9018 | 462251.2118 | Hoveniersweg |  | 8.72e+17 | Centrum - De Hoven | ZUTPHEN | 2017-10-20 | Gemeente Zutphen |  |  |  | Gemeente Zutphen | In bedrijf | Liander |  | Indal 4A |  |  | Nacht | Bemeterd | [6 empty] | 2036-09-05 | 2057-10-20 |  |  |  |  | HOVENIERSWEG | [26 empty] | LM AL 6,0 CIL EU850/05 T60 CM | 1 | 2017-10-20 |  | LM AL 6,0 CIL EU850/05 T60 CM | 6.00 | CILINDRISCH | ALUMINIUM | NVT | NVT | NVT |  | 350400 |  | Iridium BGP 381DM GRN11/830 | 1 | 2016-09-05 | [15 empty] | BGP381 DM GRN11/830 | 1 | 2016-09-05 |  | BGP381 DM GRN11/830 | Philips | 3000K | 11.00 | 100000 | LED |  | LED DRIVER | 1 | 2016-09-05 |  | LEDDRIVER |  |  | 1.00 | 175200 | [5 empty] | Mastdeur | 1 | 2017-10-20 |  | Mastdeur | Mastdeur | NVT |  | HOVENIERSWEG | 52.1472 | 6.1717 | 208696 | 462408 | 7 | Hoveniersweg | Zutphen | Gemeente Zutphen |  |  | Centrum - De Hoven | 871687120055929329 |  |  |  |  | 7205 DA | [5 empty] | Liander |  |  |  | In bedrijf
8 | 153079 | https://lms.nederlandslicht.nl/qr/report/153079 | 52.1459 | 6.1786 | 209167.2268 | 462265.5711 | Hoveniersweg |  | 8.72e+17 | Centrum - De Hoven | ZUTPHEN | 1980-01-01 | Gemeente Zutphen |  |  |  | Gemeente Zutphen | In bedrijf | Liander |  | Indal 4A | 2017-05-01 |  | Nacht | Bemeterd |  | 6 | 6 |  |  |  | 2036-09-05 | 2023-05-01 |  |  |  |  | HOVENIERSWEG | [21 empty] | Openbare verlichting |  |  |  |  | LM AL 6,0 CO EU600/5 CP | 1 | 1980-01-01 |  | LM AL 6,0 CO EU600/5 T60 TP | 6.00 | CONISCH | ALUMINIUM | NVT | NVT | NVT |  | 350400 |  | Iridium BGP 381DM GRN11/830 | 1 | 2016-09-05 | [15 empty] | BGP381 DM GRN11/830 | 1 | 2016-09-05 |  | BGP381 DM GRN11/830 | Philips | 3000K | 11.00 | 100000 | LED |  | LED DRIVER | 1 | 2016-09-05 |  | LEDDRIVER |  |  | 1.00 | 175200 | [5 empty] | Mastdeur | 1 | 1980-01-01 |  | Mastdeur | Mastdeur | NVT |  | HOVENIERSWEG | 52.1472 | 6.1717 | 208696 | 462408 | 7 | Hoveniersweg | Zutphen | Gemeente Zutphen |  |  | Centrum - De Hoven | 871687120055929329 |  |  |  |  | 7205 DA | [5 empty] | Liander |  |  |  | In bedrijf
9 | 153080 | https://lms.nederlandslicht.nl/qr/report/153080 | 52.146 | 6.1777 | 209109.7498 | 462279.4227 | Hoveniersweg |  | 8.72e+17 | Centrum - De Hoven | ZUTPHEN | 1980-01-01 | Gemeente Zutphen |  |  |  | Gemeente Zutphen | In bedrijf | Liander |  | Indal 4A | 2017-05-01 |  | Nacht | Bemeterd |  | 6 | 6 |  |  |  | 2036-09-05 | 2023-05-01 |  |  |  |  | HOVENIERSWEG | [21 empty] | Openbare verlichting |  |  |  |  | LM AL 6,0 CO EU600/5 CP | 1 | 1980-01-01 |  | LM AL 6,0 CO EU600/5 T60 TP | 6.00 | CONISCH | ALUMINIUM | NVT | NVT | NVT |  | 350400 |  | Iridium BGP 381DM GRN11/830 | 1 | 2016-09-05 | [15 empty] | BGP381 DM GRN11/830 | 1 | 2016-09-05 |  | BGP381 DM GRN11/830 | Philips | 3000K | 11.00 | 100000 | LED |  | LED DRIVER | 1 | 2016-09-05 |  | LEDDRIVER |  |  | 1.00 | 175200 | [5 empty] | Mastdeur | 1 | 1980-01-01 |  | Mastdeur | Mastdeur | NVT |  | HOVENIERSWEG | 52.1472 | 6.1717 | 208696 | 462408 | 7 | Hoveniersweg | Zutphen | Gemeente Zutphen |  |  | Centrum - De Hoven | 871687120055929329 |  |  |  |  | 7205 DA | [5 empty] | Liander |  |  |  | In bedrijf
10 | 153081 | https://lms.nederlandslicht.nl/qr/report/153081 | 52.1462 | 6.1769 | 209049.6469 | 462294.4046 | Hoveniersweg |  | 8.72e+17 | Centrum - De Hoven | ZUTPHEN | 1980-01-01 | Gemeente Zutphen |  |  |  | Gemeente Zutphen | In bedrijf | Liander |  | Indal 4A | 2017-05-01 |  | Nacht | Bemeterd |  | 6 | 6 |  |  |  | 2036-09-05 | 2023-05-01 |  |  |  |  | HOVENIERSWEG | [21 empty] | Openbare verlichting |  |  |  |  | LM AL 6,0 CO EU600/5 CP | 1 | 1980-01-01 |  | LM AL 6,0 CO EU600/5 T60 TP | 6.00 | CONISCH | ALUMINIUM | NVT | NVT | NVT |  | 350400 |  | Iridium BGP 381DM GRN11/830 | 1 | 2016-09-05 | [15 empty] | BGP381 DM GRN11/830 | 1 | 2016-09-05 |  | BGP381 DM GRN11/830 | Philips | 3000K | 11.00 | 100000 | LED |  | LED DRIVER | 1 | 2016-09-05 |  | LEDDRIVER |  |  | 1.00 | 175200 | [5 empty] | Mastdeur | 1 | 1980-01-01 |  | Mastdeur | Mastdeur | NVT |  | HOVENIERSWEG | 52.1472 | 6.1717 | 208696 | 462408 | 7 | Hoveniersweg | Zutphen | Gemeente Zutphen |  |  | Centrum - De Hoven | 871687120055929329 |  |  |  |  | 7205 DA | [5 empty] | Liander |  |  |  | In bedrijf
11 | 153082 | https://lms.nederlandslicht.nl/qr/report/153082 | 52.1464 | 6.176 | 208991.0608 | 462312.3145 | Hoveniersweg |  | 8.72e+17 | Centrum - De Hoven | ZUTPHEN | 1980-01-01 | Gemeente Zutphen |  |  |  | Gemeente Zutphen | In bedrijf | Liander |  | Indal 4A | 2017-05-01 |  | Nacht | Bemeterd |  | 6 | 6 |  |  |  | 2036-09-05 | 2023-05-01 |  |  |  |  | HOVENIERSWEG | [21 empty] | Openbare verlichting |  |  |  |  | LM AL 6,0 CO EU600/5 CP | 1 | 1980-01-01 |  | LM AL 6,0 CO EU600/5 T60 TP | 6.00 | CONISCH | ALUMINIUM | NVT | NVT | NVT |  | 350400 |  | Iridium BGP 381DM GRN11/830 | 1 | 2016-09-05 | [15 empty] | BGP381 DM GRN11/830 | 1 | 2016-09-05 |  | BGP381 DM GRN11/830 | Philips | 3000K | 11.00 | 100000 | LED |  | LED DRIVER | 1 | 2016-09-05 |  | LEDDRIVER |  |  | 1.00 | 175200 | [5 empty] | Mastdeur | 1 | 1980-01-01 |  | Mastdeur | Mastdeur | NVT |  | HOVENIERSWEG | 52.1472 | 6.1717 | 208696 | 462408 | 7 | Hoveniersweg | Zutphen | Gemeente Zutphen |  |  | Centrum - De Hoven | 871687120055929329 |  |  |  |  | 7205 DA | [5 empty] | Liander |  |  |  | In bedrijf
12 | 153083 | https://lms.nederlandslicht.nl/qr/report/153083 | 52.1465 | 6.1752 | 208935.4329 | 462332.5349 | Hoveniersweg |  | 8.72e+17 | Centrum - De Hoven | ZUTPHEN | 1980-01-01 | Gemeente Zutphen |  |  |  | Gemeente Zutphen | In bedrijf | Liander |  | Indal 4A | 2017-05-01 |  | Nacht | Bemeterd |  | 6 | 6 |  |  |  | 2036-09-05 | 2023-05-01 |  |  |  |  | HOVENIERSWEG | [21 empty] | Openbare verlichting |  |  |  |  | LM AL 6,0 CO EU600/5 CP | 1 | 1980-01-01 |  | LM AL 6,0 CO EU600/5 T60 TP | 6.00 | CONISCH | ALUMINIUM | NVT | NVT | NVT |  | 350400 |  | Iridium BGP 381DM GRN11/830 | 1 | 2016-09-05 | [15 empty] | BGP381 DM GRN11/830 | 1 | 2016-09-05 |  | BGP381 DM GRN11/830 | Philips | 3000K | 11.00 | 100000 | LED |  | LED DRIVER | 1 | 2016-09-05 |  | LEDDRIVER |  |  | 1.00 | 175200 | [5 empty] | Mastdeur | 1 | 1980-01-01 |  | Mastdeur | Mastdeur | NVT |  | HOVENIERSWEG | 52.1472 | 6.1717 | 208696 | 462408 | 7 | Hoveniersweg | Zutphen | Gemeente Zutphen |  |  | Centrum - De Hoven | 871687120055929329 |  |  |  |  | 7205 DA | [5 empty] | Liander |  |  |  | In bedrijf
13 | 153084 | https://lms.nederlandslicht.nl/qr/report/153084 | 52.1467 | 6.1744 | 208879.5308 | 462353.0645 | Hoveniersweg |  | 8.72e+17 | Centrum - De Hoven | ZUTPHEN | 1980-01-01 | Gemeente Zutphen |  |  |  | Gemeente Zutphen | In bedrijf | Liander |  | Indal 4A | 2017-05-01 |  | Nacht | Bemeterd |  | 6 | 6 |  |  |  | 2036-09-05 | 2062-04-14 |  |  |  |  | HOVENIERSWEG | [21 empty] | Openbare verlichting |  |  |  |  | LM AL 6,0 CV EU850/05 T60 CM P7021 | 1 | 2022-04-14 |  | LM AL 6,0 CV EU850/05 T60 CM P7021 | 6.00 | cilindrisch verjongd | ALUMINIUM | 7021 ZWARTGRIJS | POEDERCOAT | - |  |  |  | Iridium BGP 381DM GRN11/830 | 1 | 2016-09-05 | [15 empty] | BGP381 DM GRN11/830 | 1 | 2016-09-05 |  | BGP381 DM GRN11/830 | Philips | 3000K | 11.00 | 100000 | LED |  | LED DRIVER | 1 | 2016-09-05 |  | LEDDRIVER |  |  | 1.00 | 175200 | [5 empty] | Mastdeur | 1 | 2022-04-14 |  | Mastdeur | Mastdeur | NVT |  | HOVENIERSWEG | 52.1472 | 6.1717 | 208696 | 462408 | 7 | Hoveniersweg | Zutphen | Gemeente Zutphen |  |  | Centrum - De Hoven | 871687120055929329 |  |  |  |  | 7205 DA | [5 empty] | Liander |  |  |  | In bedrijf
14 | 153085 | https://lms.nederlandslicht.nl/qr/report/153085 | 52.1469 | 6.1736 | 208823.9988 | 462373.3995 | Hoveniersweg |  | 8.72e+17 | Centrum - De Hoven | ZUTPHEN | 1980-01-01 | Gemeente Zutphen |  |  |  | Gemeente Zutphen | In bedrijf | Liander |  | Indal 4A | 2017-05-01 |  | Nacht | Bemeterd |  | 6 | 6 |  |  |  | 2036-09-05 | 2023-05-01 |  |  |  |  | HOVENIERSWEG | [21 empty] | Openbare verlichting |  |  |  |  | LM AL 6,0 CO EU600/5 CP | 1 | 1980-01-01 |  | LM AL 6,0 CO EU600/5 T60 TP | 6.00 | CONISCH | ALUMINIUM | NVT | NVT | NVT |  | 350400 |  | Iridium BGP 381DM GRN11/830 | 1 | 2016-09-05 | [15 empty] | BGP381 DM GRN11/830 | 1 | 2016-09-05 |  | BGP381 DM GRN11/830 | Philips | 3000K | 11.00 | 100000 | LED |  | LED DRIVER | 1 | 2016-09-05 |  | LEDDRIVER |  |  | 1.00 | 175200 | [5 empty] | Mastdeur | 1 | 1980-01-01 |  | Mastdeur | Mastdeur | NVT |  | HOVENIERSWEG | 52.1472 | 6.1717 | 208696 | 462408 | 7 | Hoveniersweg | Zutphen | Gemeente Zutphen |  |  | Centrum - De Hoven | 871687120055929329 |  |  |  |  | 7205 DA | [5 empty] | Liander |  |  |  | In bedrijf
15 | 153086 | https://lms.nederlandslicht.nl/qr/report/153086 | 52.1471 | 6.1728 | 208768.4309 | 462393.8594 | Hoveniersweg |  | 8.72e+17 | Centrum - De Hoven | ZUTPHEN | 1980-01-01 | Gemeente Zutphen |  |  |  | Gemeente Zutphen | In bedrijf | Liander |  | Indal 4A | 2017-05-01 |  | Nacht | Bemeterd |  | 6 | 6 |  |  |  | 2036-09-05 | 2023-05-01 |  |  |  |  | HOVENIERSWEG | [21 empty] | Openbare verlichting |  |  |  |  | LM AL 6,0 CO EU600/5 CP | 1 | 1980-01-01 |  | LM AL 6,0 CO EU600/5 T60 TP | 6.00 | CONISCH | ALUMINIUM | NVT | NVT | NVT |  | 350400 |  | Iridium BGP 381DM GRN11/830 | 1 | 2016-09-05 | [15 empty] | BGP381 DM GRN11/830 | 1 | 2016-09-05 |  | BGP381 DM GRN11/830 | Philips | 3000K | 11.00 | 100000 | LED |  | LED DRIVER | 1 | 2016-09-05 |  | LEDDRIVER |  |  | 1.00 | 175200 | [5 empty] | Mastdeur | 1 | 1980-01-01 |  | Mastdeur | Mastdeur | NVT |  | HOVENIERSWEG | 52.1472 | 6.1717 | 208696 | 462408 | 7 | Hoveniersweg | Zutphen | Gemeente Zutphen |  |  | Centrum - De Hoven | 871687120055929329 |  |  |  |  | 7205 DA | [5 empty] | Liander |  |  |  | In bedrijf
16 | 153087 | https://lms.nederlandslicht.nl/qr/report/153087 | 52.1473 | 6.172 | 208713.6099 | 462413.8752 | Hoveniersweg |  | 8.72e+17 | Centrum - De Hoven | ZUTPHEN | 1980-01-01 | Gemeente Zutphen |  |  |  | Gemeente Zutphen | In bedrijf | Liander |  | Indal 4A | 2017-05-01 |  | Nacht | Bemeterd |  | 6 | 6 |  |  |  | 2036-09-05 | 2023-05-01 |  |  |  |  | HOVENIERSWEG | [21 empty] | Openbare verlichting |  |  |  |  | LM AL 6,0 CO EU600/5 CP | 1 | 1980-01-01 |  | LM AL 6,0 CO EU600/5 T60 TP | 6.00 | CONISCH | ALUMINIUM | NVT | NVT | NVT |  | 350400 |  | Iridium BGP 381DM GRN11/830 | 1 | 2016-09-05 | [15 empty] | BGP381 DM GRN11/830 | 1 | 2016-09-05 |  | BGP381 DM GRN11/830 | Philips | 3000K | 11.00 | 100000 | LED |  | LED DRIVER | 1 | 2016-09-05 |  | LEDDRIVER |  |  | 1.00 | 175200 | [5 empty] | Mastdeur | 1 | 1980-01-01 |  | Mastdeur | Mastdeur | NVT |  | HOVENIERSWEG | 52.1472 | 6.1717 | 208696 | 462408 | 7 | Hoveniersweg | Zutphen | Gemeente Zutphen |  |  | Centrum - De Hoven | 871687120055929329 |  |  |  |  | 7205 DA | [5 empty] | Liander |  |  |  | In bedrijf
17 | 153088 | https://lms.nederlandslicht.nl/qr/report/153088 | 52.1475 | 6.1712 | 208658.0138 | 462432.2697 | Hoveniersweg |  | 8.72e+17 | Centrum - De Hoven | ZUTPHEN | 1980-01-01 | Gemeente Zutphen |  |  |  | Gemeente Zutphen | In bedrijf | Liander |  | Indal 4A | 2017-05-01 |  | Nacht | Bemeterd |  | 6 | 6 |  |  |  | 2036-09-05 | 2023-05-01 |  |  |  |  | HOVENIERSWEG | [21 empty] | Openbare verlichting |  |  |  |  | LM AL 6,0 CO EU600/5 CP | 1 | 1980-01-01 |  | LM AL 6,0 CO EU600/5 T60 TP | 6.00 | CONISCH | ALUMINIUM | NVT | NVT | NVT |  | 350400 |  | Iridium BGP 381DM GRN11/830 | 1 | 2016-09-05 | [15 empty] | BGP381 DM GRN11/830 | 1 | 2016-09-05 |  | BGP381 DM GRN11/830 | Philips | 3000K | 11.00 | 100000 | LED |  | LED DRIVER | 1 | 2016-09-05 |  | LEDDRIVER |  |  | 1.00 | 175200 | [5 empty] | Mastdeur | 1 | 1980-01-01 |  | Mastdeur | Mastdeur | NVT |  | HOVENIERSWEG | 52.1472 | 6.1717 | 208696 | 462408 | 7 | Hoveniersweg | Zutphen | Gemeente Zutphen |  |  | Centrum - De Hoven | 871687120055929329 |  |  |  |  | 7205 DA | [5 empty] | Liander |  |  |  | In bedrijf
18 | 153089 | https://lms.nederlandslicht.nl/qr/report/153089 | 52.1476 | 6.1703 | 208601.9358 | 462446.6284 | Hoveniersweg |  | 8.72e+17 | Centrum - De Hoven | ZUTPHEN | 1980-01-01 | Gemeente Zutphen |  |  |  | Gemeente Zutphen | In bedrijf | Liander |  | Indal 4A | 2017-05-01 |  | Nacht | Bemeterd |  | 6 | 6 |  |  |  | 2036-09-05 | 2023-05-01 |  |  |  |  | HOVENIERSWEG | [21 empty] | Openbare verlichting |  |  |  |  | LM AL 6,0 CO EU600/5 CP | 1 | 1980-01-01 |  | LM AL 6,0 CO EU600/5 T60 TP | 6.00 | CONISCH | ALUMINIUM | NVT | NVT | NVT |  | 350400 |  | Iridium BGP 381DM GRN11/830 | 1 | 2016-09-05 | [15 empty] | BGP381 DM GRN11/830 | 1 | 2016-09-05 |  | BGP381 DM GRN11/830 | Philips | 3000K | 11.00 | 100000 | LED |  | LED DRIVER | 1 | 2016-09-05 |  | LEDDRIVER |  |  | 1.00 | 175200 | [5 empty] | Mastdeur | 1 | 1980-01-01 |  | Mastdeur | Mastdeur | NVT |  | HOVENIERSWEG | 52.1472 | 6.1717 | 208696 | 462408 | 7 | Hoveniersweg | Zutphen | Gemeente Zutphen |  |  | Centrum - De Hoven | 871687120055929329 |  |  |  |  | 7205 DA | [5 empty] | Liander |  |  |  | In bedrijf
19 | 153090 | https://lms.nederlandslicht.nl/qr/report/153090 | 52.1477 | 6.1695 | 208544.8368 | 462459.5403 | Hoveniersweg |  | 8.72e+17 | Centrum - De Hoven | ZUTPHEN | 2013-02-27 | Gemeente Zutphen |  |  |  | Gemeente Zutphen | In bedrijf | Liander |  | Indal 4A |  |  | Nacht | Bemeterd | [6 empty] | 2036-09-05 | 2053-02-27 |  |  |  |  | HOVENIERSWEG | [26 empty] | LM AL 6,0 CO EU600/5 CP | 1 | 2013-02-27 |  | LM AL 6,0 CO EU600/5 T60 TP | 6.00 | CONISCH | ALUMINIUM | NVT | NVT | NVT |  | 350400 |  | Iridium BGP 381DM GRN11/830 | 1 | 2016-09-05 | [15 empty] | BGP381 DM GRN11/830 | 1 | 2016-09-05 |  | BGP381 DM GRN11/830 | Philips | 3000K | 11.00 | 100000 | LED |  | LED DRIVER | 1 | 2016-09-05 |  | LEDDRIVER |  |  | 1.00 | 175200 | [5 empty] | Mastdeur | 1 | 2013-02-27 |  | Mastdeur | Mastdeur | NVT |  | HOVENIERSWEG | 52.1472 | 6.1717 | 208696 | 462408 | 7 | Hoveniersweg | Zutphen | Gemeente Zutphen |  |  | Centrum - De Hoven | 871687120055929329 |  |  |  |  | 7205 DA | [5 empty] | Liander |  |  |  | In bedrijf
20 | 153091 | https://lms.nederlandslicht.nl/qr/report/153091 | 52.1478 | 6.1687 | 208487.6069 | 462472.7285 | Hoveniersweg |  | 8.72e+17 | Centrum - De Hoven | ZUTPHEN | 1980-01-01 | Gemeente Zutphen |  |  |  | Gemeente Zutphen | In bedrijf | Liander |  | Indal 4A | 2017-05-01 |  | Nacht | Bemeterd |  | 6 | 6 | 2022-10-10 |  |  | 2036-09-05 | 2023-05-01 |  |  |  |  | HOVENIERSWEG | [17 empty] | 1.76 | 1.79 |  |  | Openbare verlichting |  |  |  |  | LM AL 6,0 CO EU600/5 CP | 1 | 1980-01-01 |  | LM AL 6,0 CO EU600/5 T60 TP | 6.00 | CONISCH | ALUMINIUM | NVT | NVT | NVT |  | 350400 |  | Iridium BGP 381DM GRN11/830 | 1 | 2016-09-05 | [15 empty] | BGP381 DM GRN11/830 | 1 | 2016-09-05 |  | BGP381 DM GRN11/830 | Philips | 3000K | 11.00 | 100000 | LED |  | LED DRIVER | 1 | 2016-09-05 |  | LEDDRIVER |  |  | 1.00 | 175200 | [5 empty] | Mastdeur | 1 | 1980-01-01 |  | Mastdeur | Mastdeur | NVT |  | HOVENIERSWEG | 52.1472 | 6.1717 | 208696 | 462408 | 7 | Hoveniersweg | Zutphen | Gemeente Zutphen |  |  | Centrum - De Hoven | 871687120055929329 |  |  |  |  | 7205 DA | [5 empty] | Liander |  |  |  | In bedrijf
21 | 153092 | https://lms.nederlandslicht.nl/qr/report/153092 | 52.148 | 6.1678 | 208430.3358 | 462485.8534 | Hoveniersweg |  | 8.72e+17 | Centrum - De Hoven | ZUTPHEN | 1980-01-01 | Gemeente Zutphen |  |  |  | Gemeente Zutphen | In bedrijf | Liander |  | Indal 4A | 2017-05-01 |  | Nacht | Bemeterd |  | 6 | 6 |  |  |  | 2036-09-05 | 2023-05-01 |  |  |  |  | HOVENIERSWEG | [21 empty] | Openbare verlichting |  |  |  |  | LM AL 6,0 CO EU600/5 CP | 1 | 1980-01-01 |  | LM AL 6,0 CO EU600/5 T60 TP | 6.00 | CONISCH | ALUMINIUM | NVT | NVT | NVT |  | 350400 |  | Iridium BGP 381DM GRN11/830 | 1 | 2016-09-05 | [15 empty] | BGP381 DM GRN11/830 | 1 | 2016-09-05 |  | BGP381 DM GRN11/830 | Philips | 3000K | 11.00 | 100000 | LED |  | LED DRIVER | 1 | 2016-09-05 |  | LEDDRIVER |  |  | 1.00 | 175200 | [5 empty] | Mastdeur | 1 | 1980-01-01 |  | Mastdeur | Mastdeur | NVT |  | HOVENIERSWEG | 52.1472 | 6.1717 | 208696 | 462408 | 7 | Hoveniersweg | Zutphen | Gemeente Zutphen |  |  | Centrum - De Hoven | 871687120055929329 |  |  |  |  | 7205 DA | [5 empty] | Liander |  |  |  | In bedrijf
22 | 153093 | https://lms.nederlandslicht.nl/qr/report/153093 | 52.1481 | 6.167 | 208373.8029 | 462498.5497 | Hoveniersweg |  | 8.72e+17 | Centrum - De Hoven | ZUTPHEN | 1980-01-01 | Gemeente Zutphen |  |  |  | Gemeente Zutphen | In bedrijf | Liander |  | Indal 4A | 2017-05-01 |  | Nacht | Bemeterd |  | 6 | 6 |  |  |  | 2036-09-05 | 2023-05-01 |  |  |  |  | HOVENIERSWEG | [21 empty] | Openbare verlichting |  |  |  |  | LM AL 6,0 CO EU600/5 CP | 1 | 1980-01-01 |  | LM AL 6,0 CO EU600/5 T60 TP | 6.00 | CONISCH | ALUMINIUM | NVT | NVT | NVT |  | 350400 |  | Iridium BGP 381DM GRN11/830 | 1 | 2016-09-05 | [15 empty] | BGP381 DM GRN11/830 | 1 | 2016-09-05 |  | BGP381 DM GRN11/830 | Philips | 3000K | 11.00 | 100000 | LED |  | LED DRIVER | 1 | 2016-09-05 |  | LEDDRIVER |  |  | 1.00 | 175200 | [5 empty] | Mastdeur | 1 | 1980-01-01 |  | Mastdeur | Mastdeur | NVT |  | HOVENIERSWEG | 52.1472 | 6.1717 | 208696 | 462408 | 7 | Hoveniersweg | Zutphen | Gemeente Zutphen |  |  | Centrum - De Hoven | 871687120055929329 |  |  |  |  | 7205 DA | [5 empty] | Liander |  |  |  | In bedrijf
23 | 153094 | https://lms.nederlandslicht.nl/qr/report/153094 | 52.1482 | 6.1662 | 208315.5809 | 462506.0655 | Hoveniersweg |  | 8.72e+17 | Centrum - De Hoven | ZUTPHEN | 2016-03-21 | Gemeente Zutphen |  |  |  | Gemeente Zutphen | In bedrijf | Liander |  | Indal 4A |  |  | Nacht | Bemeterd | [6 empty] | 2036-09-05 | 2056-03-21 |  |  |  |  | HOVENIERSWEG | [26 empty] | LM AL 6,0 CO EU600/5 CP | 1 | 2016-03-21 |  | LM AL 6,0 CO EU600/5 T60 TP | 6.00 | CONISCH | ALUMINIUM | NVT | NVT | NVT |  | 350400 |  | Iridium BGP 381DM GRN11/830 | 1 | 2016-09-05 | [15 empty] | BGP381 DM GRN11/830 | 1 | 2016-09-05 |  | BGP381 DM GRN11/830 | Philips | 3000K | 11.00 | 100000 | LED |  | LED DRIVER | 1 | 2016-09-05 |  | LEDDRIVER |  |  | 1.00 | 175200 | [5 empty] | Mastdeur | 1 | 2016-03-21 |  | Mastdeur | Mastdeur | NVT |  | HOVENIERSWEG | 52.1472 | 6.1717 | 208696 | 462408 | 7 | Hoveniersweg | Zutphen | Gemeente Zutphen |  |  | Centrum - De Hoven | 871687120055929329 |  |  |  |  | 7205 DA | [5 empty] | Liander |  |  |  | In bedrijf
24 | 153095 | https://lms.nederlandslicht.nl/qr/report/153095 | 52.1481 | 6.1653 | 208253.2299 | 462501.4118 | Hoveniersweg |  | 8.72e+17 | Centrum - De Hoven | ZUTPHEN | 2000-01-01 | Gemeente Zutphen |  |  |  | Gemeente Zutphen | In bedrijf | Liander |  | Indal 4A |  |  | Nacht | Bemeterd | [6 empty] | 2036-09-05 | 2040-01-01 |  |  |  |  | HOVENIERSWEG | [26 empty] | LM AL 6,0 CV EU750/5 T60 CM D=114 | 1 | 2000-01-01 |  | LM AL 6,0 CV EU750/5 T60 CM | 6.00 | CILINDRISCH | ALUMINIUM | NVT | NVT | NVT |  | 350400 |  | Iridium BGP 381DM GRN11/830 | 1 | 2016-09-05 | [15 empty] | BGP381 DM GRN11/830 | 1 | 2016-09-05 |  | BGP381 DM GRN11/830 | Philips | 3000K | 11.00 | 100000 | LED |  | LED DRIVER | 1 | 2016-09-05 |  | LEDDRIVER |  |  | 1.00 | 175200 | [5 empty] | Mastdeur | 1 | 2000-01-01 |  | Mastdeur | Mastdeur | NVT |  | HOVENIERSWEG | 52.1472 | 6.1717 | 208696 | 462408 | 7 | Hoveniersweg | Zutphen | Gemeente Zutphen |  |  | Centrum - De Hoven | 871687120055929329 |  |  |  |  | 7205 DA | [5 empty] | Liander |  |  |  | In bedrijf
25 | 153096 | https://lms.nederlandslicht.nl/qr/report/153096 | 52.1481 | 6.1646 | 208210.1479 | 462496.9875 | Hoveniersweg |  | 8.72e+17 | Centrum - De Hoven | ZUTPHEN | 2011-02-23 | Gemeente Zutphen |  |  |  | Gemeente Zutphen | In bedrijf | Liander |  | Indal 4A |  |  | Nacht | Bemeterd | [6 empty] | 2036-09-05 | 2051-02-23 |  |  |  |  | HOVENIERSWEG | [26 empty] | LM AL 6,0 CO EU600/5 CP | 1 | 2011-02-23 |  | LM AL 6,0 CO EU600/5 T60 TP | 6.00 | CONISCH | ALUMINIUM | NVT | NVT | NVT |  | 350400 |  | Iridium BGP 381DM GRN11/830 | 1 | 2016-09-05 | [15 empty] | BGP381 DM GRN11/830 | 1 | 2016-09-05 |  | BGP381 DM GRN11/830 | Philips | 3000K | 11.00 | 100000 | LED |  | LED DRIVER | 1 | 2016-09-05 |  | LEDDRIVER |  |  | 1.00 | 175200 | [5 empty] | Mastdeur | 1 | 2011-02-23 |  | Mastdeur | Mastdeur | NVT |  | HOVENIERSWEG | 52.1472 | 6.1717 | 208696 | 462408 | 7 | Hoveniersweg | Zutphen | Gemeente Zutphen |  |  | Centrum - De Hoven | 871687120055929329 |  |  |  |  | 7205 DA | [5 empty] | Liander |  |  |  | In bedrijf
26 | 153097 | https://lms.nederlandslicht.nl/qr/report/153097 | 52.148 | 6.1636 | 208139.4028 | 462491.2116 | Hoveniersweg |  | 8.72e+17 | Centrum - De Hoven | ZUTPHEN | 1980-01-01 | Gemeente Zutphen |  |  |  | Gemeente Zutphen | In bedrijf | Liander |  | Indal 4A | 2017-05-01 |  | Nacht | Bemeterd |  | 6 | 6 |  |  |  | 2036-09-05 | 2023-05-01 |  |  |  |  | HOVENIERSWEG | [21 empty] | Openbare verlichting |  |  |  |  | LM AL 6,0 CO EU600/5 CP | 1 | 1980-01-01 |  | LM AL 6,0 CO EU600/5 T60 TP | 6.00 | CONISCH | ALUMINIUM | NVT | NVT | NVT |  | 350400 |  | Iridium BGP 381DM GRN11/830 | 1 | 2016-09-05 | [15 empty] | BGP381 DM GRN11/830 | 1 | 2016-09-05 |  | BGP381 DM GRN11/830 | Philips | 3000K | 11.00 | 100000 | LED |  | LED DRIVER | 1 | 2016-09-05 |  | LEDDRIVER |  |  | 1.00 | 175200 | [5 empty] | Mastdeur | 1 | 1980-01-01 |  | Mastdeur | Mastdeur | NVT |  | HOVENIERSWEG | 52.1472 | 6.1717 | 208696 | 462408 | 7 | Hoveniersweg | Zutphen | Gemeente Zutphen |  |  | Centrum - De Hoven | 871687120055929329 |  |  |  |  | 7205 DA | [5 empty] | Liander |  |  |  | In bedrijf
27 | 153098 | https://lms.nederlandslicht.nl/qr/report/153098 | 52.148 | 6.1627 | 208080.7389 | 462485.9007 | Hoveniersweg |  | 8.72e+17 | Centrum - De Hoven | ZUTPHEN | 1980-01-01 | Gemeente Zutphen |  |  |  | Gemeente Zutphen | In bedrijf | Liander |  | Indal 4A |  |  | Nacht | Bemeterd | [6 empty] | 2036-09-05 | 2063-08-23 |  |  |  |  | HOVENIERSWEG | [21 empty] | Openbare verlichting |  |  |  |  | LM AL 6,0 CO EU 750/5 T60 D135 TP | 1 | 2023-08-23 | [9 empty] | 350400 |  | Iridium BGP 381DM GRN11/830 | 1 | 2016-09-05 | [15 empty] | BGP381 DM GRN11/830 | 1 | 2016-09-05 |  | BGP381 DM GRN11/830 | Philips | 3000K | 11.00 | 100000 | LED |  | LED DRIVER | 1 | 2016-09-05 |  | LEDDRIVER |  |  | 1.00 | 175200 | [5 empty] | Mastdeur | 1 | 2023-08-23 |  | Mastdeur | Mastdeur | NVT |  | HOVENIERSWEG | 52.1472 | 6.1717 | 208696 | 462408 | 7 | Hoveniersweg | Zutphen | Gemeente Zutphen |  |  | Centrum - De Hoven | 871687120055929329 |  |  |  |  | 7205 DA | [5 empty] | Liander |  |  |  | In bedrijf
3 | 153099 | https://lms.nederlandslicht.nl/qr/report/153099 | 52.1346 | 6.2122 | 211481.0108 | 461029.4605 | Hugo de Grootplantsoen |  | 8.72e+17 | Waterkwartier | ZUTPHEN | 2018-07-01 | Gemeente Zutphen | Schreder | 5 |  | Gemeente Zutphen | In bedrijf | Liander |  | Indal 4A |  |  | Nacht | Bemeterd | [6 empty] | 2038-07-01 | 2058-07-01 |  |  |  |  | HEEMSTRASTRAAT | [26 empty] | PM AL 4,0 CO T60 CM | 1 | 2018-07-01 |  | PM AL 4,0 CO T60 CM | 4.00 | CONISCH | ALUMINIUM | NVT | NVT | NVT |  | 350400 |  | Friza 5118 WW Back Light 8 leds 350 mA | 1 | 2018-07-01 |  | Friza 8LED/5118BL/3000K | Schreder |  | 5118BL |  |  | AKZO 150 | 8 |  | 1100.00 | 175200 |  |  |  | 5118 WW Back Light 8LED 350mA | 1 | 2018-07-01 |  | 5118 WW Back Light 8LED 350mA | Schreder | 3000K | 12.00 | 100000 | LED |  | LED DRIVER | 1 | 2018-07-01 |  | LEDDRIVER |  |  | 1.00 | 175200 | [5 empty] | Mastdeur | 1 | 2018-07-01 |  | Mastdeur | Mastdeur | NVT |  | HEEMSTRASTRAAT | 52.1358 | 6.2102 | 211348 | 461160 | 24 | Van Heemstrastraat | Zutphen | Gemeente Zutphen |  |  | Waterkwartier | 871687120055929251 |  |  |  |  | 7204 GJ | [5 empty] | Liander |  |  |  | In bedrijf
3 | 153100 | https://lms.nederlandslicht.nl/qr/report/153100 | 52.1303 | 6.2217 | 212139.1228 | 460564.337 | Ida Gerhardtsingel | C | 8.72e+17 | Leesten | ZUTPHEN | 1992-07-01 | Gemeente Zutphen | Schreder | 5 |  | Gemeente Zutphen | In bedrijf | Liander |  | Indal 4A |  |  | Nacht | Bemeterd |  |  |  | 2023-05-10 |  |  | 2038-09-01 | 2032-07-01 | KAAL |  |  |  | WESTLEESTEN | [17 empty] | 0.94 | 0.98 | [7 empty] | PM ST 4,0 CO T60 GG M V | 1 | 1992-07-01 |  | PM ST 4,0 CO T60 ET V | 4.00 | CONISCH | THERMISCH VERZINKT | NVT | NVT | NVT |  | 350400 |  | Friza 5118 WW Back Light 8 leds 350 mA | 1 | 2018-09-01 |  | Friza 8LED/5118BL/3000K | Schreder |  | 5118BL |  |  | AKZO 150 | 8 |  | 1100.00 | 175200 |  |  |  | Friza 5118 WW Back Light 8 leds 350 mA | 1 | 2018-09-01 |  | Friza 5118 WW Back Light 8 leds 350 mA | Schreder | 3000 | 10.00 | 100000 | LED |  | LED DRIVER | 1 | 2018-09-01 |  | LEDDRIVER |  |  | 1.00 | 175200 | [5 empty] | Mastdeur | 1 | 1992-07-01 |  | Mastdeur | Mastdeur | NVT |  | WESTLEESTEN | 52.1302 | 6.2245 | 212330 | 460554 | 73 | Paul Rodenkolaan | Zutphen | Gemeente Zutphen |  |  | Leesten | 871687120055929084 |  |  |  |  | 7207 CD | [5 empty] | Liander |  |  |  | In bedrijf
4 | 153101 | https://lms.nederlandslicht.nl/qr/report/153101 | 52.1302 | 6.2219 | 212153.8968 | 460548.9437 | Ida Gerhardtsingel | C | 8.72e+17 | Leesten | ZUTPHEN | 1992-07-01 | Gemeente Zutphen | Schreder | 5 |  | Gemeente Zutphen | In bedrijf | Liander |  | Indal 4A |  |  | Nacht | Bemeterd | [6 empty] | 2038-09-01 | 2032-07-01 | KAAL |  |  |  | WESTLEESTEN | [26 empty] | PM ST 4,0 CO T60 GG M V | 1 | 1992-07-01 |  | PM ST 4,0 CO T60 ET V | 4.00 | CONISCH | THERMISCH VERZINKT | NVT | NVT | NVT |  | 350400 |  | Friza 5118 WW Back Light 8 leds 350 mA | 1 | 2018-09-01 |  | Friza 8LED/5118BL/3000K | Schreder |  | 5118BL |  |  | AKZO 150 | 8 |  | 1100.00 | 175200 |  |  |  | Friza 5118 WW Back Light 8 leds 350 mA | 1 | 2018-09-01 |  | Friza 5118 WW Back Light 8 leds 350 mA | Schreder | 3000 | 10.00 | 100000 | LED |  | LED DRIVER | 1 | 2018-09-01 |  | LEDDRIVER |  |  | 1.00 | 175200 | [5 empty] | Mastdeur | 1 | 1992-07-01 |  | Mastdeur | Mastdeur | NVT |  | WESTLEESTEN | 52.1302 | 6.2245 | 212330 | 460554 | 73 | Paul Rodenkolaan | Zutphen | Gemeente Zutphen |  |  | Leesten | 871687120055929084 |  |  |  |  | 7207 CD | [5 empty] | Liander |  |  |  | In bedrijf
5 | 153102 | https://lms.nederlandslicht.nl/qr/report/153102 | 52.1301 | 6.2222 | 212176.1298 | 460540.8244 | Ida Gerhardtsingel | C | 8.72e+17 | Leesten | ZUTPHEN | 1992-07-01 | Gemeente Zutphen | Schreder | 5 |  | Gemeente Zutphen | In bedrijf | Liander |  | Indal 4A |  |  | Nacht | Bemeterd | [6 empty] | 2038-09-01 | 2032-07-01 | KAAL |  |  |  | WESTLEESTEN | [26 empty] | PM ST 4,0 CO T60 GG M V | 1 | 1992-07-01 |  | PM ST 4,0 CO T60 ET V | 4.00 | CONISCH | THERMISCH VERZINKT | NVT | NVT | NVT |  | 350400 |  | Friza 5118 WW Back Light 8 leds 350 mA | 1 | 2018-09-01 |  | Friza 8LED/5118BL/3000K | Schreder |  | 5118BL |  |  | AKZO 150 | 8 |  | 1100.00 | 175200 |  |  |  | Friza 5118 WW Back Light 8 leds 350 mA | 1 | 2018-09-01 |  | Friza 5118 WW Back Light 8 leds 350 mA | Schreder | 3000 | 10.00 | 100000 | LED |  | LED DRIVER | 1 | 2018-09-01 |  | LEDDRIVER |  |  | 1.00 | 175200 | [5 empty] | Mastdeur | 1 | 1992-07-01 |  | Mastdeur | Mastdeur | NVT |  | WESTLEESTEN | 52.1302 | 6.2245 | 212330 | 460554 | 73 | Paul Rodenkolaan | Zutphen | Gemeente Zutphen |  |  | Leesten | 871687120055929084 |  |  |  |  | 7207 CD | [5 empty] | Liander |  |  |  | In bedrijf
6 | 153103 | https://lms.nederlandslicht.nl/qr/report/153103 | 52.13 | 6.2224 | 212184.7948 | 460529.0617 | Ida Gerhardtsingel | C | 8.72e+17 | Leesten | ZUTPHEN | 1992-07-01 | Gemeente Zutphen | Schreder | 5 |  | Gemeente Zutphen | In bedrijf | Liander |  | Indal 4A |  |  | Nacht | Bemeterd | [6 empty] | 2038-09-01 | 2032-07-01 | KAAL |  |  |  | WESTLEESTEN | [26 empty] | PM ST 4,0 CO T60 GG M V | 1 | 1992-07-01 |  | PM ST 4,0 CO T60 ET V | 4.00 | CONISCH | THERMISCH VERZINKT | NVT | NVT | NVT |  | 350400 |  | Friza 5118 WW Back Light 8 leds 350 mA | 1 | 2018-09-01 |  | Friza 8LED/5118BL/3000K | Schreder |  | 5118BL |  |  | AKZO 150 | 8 |  | 1100.00 | 175200 |  |  |  | Friza 5118 WW Back Light 8 leds 350 mA | 1 | 2018-09-01 |  | Friza 5118 WW Back Light 8 leds 350 mA | Schreder | 3000 | 10.00 | 100000 | LED |  | LED DRIVER | 1 | 2018-09-01 |  | LEDDRIVER |  |  | 1.00 | 175200 | [5 empty] | Mastdeur | 1 | 1992-07-01 |  | Mastdeur | Mastdeur | NVT |  | WESTLEESTEN | 52.1302 | 6.2245 | 212330 | 460554 | 73 | Paul Rodenkolaan | Zutphen | Gemeente Zutphen |  |  | Leesten | 871687120055929084 |  |  |  |  | 7207 CD | [5 empty] | Liander |  |  |  | In bedrijf
7 | 153104 | https://lms.nederlandslicht.nl/qr/report/153104 | 52.1299 | 6.2227 | 212210.8458 | 460520.3789 | Ida Gerhardtsingel | C | 8.72e+17 | Leesten | ZUTPHEN | 1992-07-01 | Gemeente Zutphen | Schreder | 5 |  | Gemeente Zutphen | In bedrijf | Liander |  | Indal 4A |  |  | Nacht | Bemeterd | [6 empty] | 2038-09-01 | 2032-07-01 | KAAL |  |  |  | WESTLEESTEN | [26 empty] | PM ST 4,0 CO T60 GG M V | 1 | 1992-07-01 |  | PM ST 4,0 CO T60 ET V | 4.00 | CONISCH | THERMISCH VERZINKT | NVT | NVT | NVT |  | 350400 |  | Friza 5118 WW Back Light 8 leds 350 mA | 1 | 2018-09-01 |  | Friza 8LED/5118BL/3000K | Schreder |  | 5118BL |  |  | AKZO 150 | 8 |  | 1100.00 | 175200 |  |  |  | Friza 5118 WW Back Light 8 leds 350 mA | 1 | 2018-09-01 |  | Friza 5118 WW Back Light 8 leds 350 mA | Schreder | 3000 | 10.00 | 100000 | LED |  | LED DRIVER | 1 | 2018-09-01 |  | LEDDRIVER |  |  | 1.00 | 175200 | [5 empty] | Mastdeur | 1 | 1992-07-01 |  | Mastdeur | Mastdeur | NVT |  | WESTLEESTEN | 52.1302 | 6.2245 | 212330 | 460554 | 73 | Paul Rodenkolaan | Zutphen | Gemeente Zutphen |  |  | Leesten | 871687120055929084 |  |  |  |  | 7207 CD | [5 empty] | Liander |  |  |  | In bedrijf
8 | 153105 | https://lms.nederlandslicht.nl/qr/report/153105 | 52.1297 | 6.223 | 212227.4588 | 460498.7459 | Ida Gerhardtsingel | C | 8.72e+17 | Leesten | ZUTPHEN | 1992-07-01 | Gemeente Zutphen | Schreder | 5 |  | Gemeente Zutphen | In bedrijf | Liander |  | Indal 4A |  |  | Nacht | Bemeterd | [6 empty] | 2038-09-01 | 2032-07-01 | KAAL |  |  |  | WESTLEESTEN | [26 empty] | PM ST 4,0 CO T60 GG M V | 1 | 1992-07-01 |  | PM ST 4,0 CO T60 ET V | 4.00 | CONISCH | THERMISCH VERZINKT | NVT | NVT | NVT |  | 350400 |  | Friza 5118 WW Back Light 8 leds 350 mA | 1 | 2018-09-01 |  | Friza 8LED/5118BL/3000K | Schreder |  | 5118BL |  |  | AKZO 150 | 8 |  | 1100.00 | 175200 |  |  |  | Friza 5118 WW Back Light 8 leds 350 mA | 1 | 2018-09-01 |  | Friza 5118 WW Back Light 8 leds 350 mA | Schreder | 3000 | 10.00 | 100000 | LED |  | LED DRIVER | 1 | 2018-09-01 |  | LEDDRIVER |  |  | 1.00 | 175200 | [5 empty] | Mastdeur | 1 | 1992-07-01 |  | Mastdeur | Mastdeur | NVT |  | WESTLEESTEN | 52.1302 | 6.2245 | 212330 | 460554 | 73 | Paul Rodenkolaan | Zutphen | Gemeente Zutphen |  |  | Leesten | 871687120055929084 |  |  |  |  | 7207 CD | [5 empty] | Liander |  |  |  | In bedrijf
9 | 153106 | https://lms.nederlandslicht.nl/qr/report/153106 | 52.1296 | 6.2233 | 212251.4238 | 460488.9555 | Ida Gerhardtsingel | C | 8.72e+17 | Leesten | ZUTPHEN | 1992-07-01 | Gemeente Zutphen | Schreder | 5 |  | Gemeente Zutphen | In bedrijf | Liander |  | Indal 4A |  |  | Nacht | Bemeterd | [6 empty] | 2038-09-01 | 2032-07-01 | KAAL |  |  |  | WESTLEESTEN | [26 empty] | PM ST 4,0 CO T60 GG M V | 1 | 1992-07-01 |  | PM ST 4,0 CO T60 ET V | 4.00 | CONISCH | THERMISCH VERZINKT | NVT | NVT | NVT |  | 350400 |  | Friza 5118 WW Back Light 8 leds 350 mA | 1 | 2018-09-01 |  | Friza 8LED/5118BL/3000K | Schreder |  | 5118BL |  |  | AKZO 150 | 8 |  | 1100.00 | 175200 |  |  |  | Friza 5118 WW Back Light 8 leds 350 mA | 1 | 2018-09-01 |  | Friza 5118 WW Back Light 8 leds 350 mA | Schreder | 3000 | 10.00 | 100000 | LED |  | LED DRIVER | 1 | 2018-09-01 |  | LEDDRIVER |  |  | 1.00 | 175200 | [5 empty] | Mastdeur | 1 | 1992-07-01 |  | Mastdeur | Mastdeur | NVT |  | WESTLEESTEN | 52.1302 | 6.2245 | 212330 | 460554 | 73 | Paul Rodenkolaan | Zutphen | Gemeente Zutphen |  |  | Leesten | 871687120055929084 |  |  |  |  | 7207 CD | [5 empty] | Liander |  |  |  | In bedrijf
10 | 153107 | https://lms.nederlandslicht.nl/qr/report/153107 | 52.1295 | 6.2236 | 212267.0668 | 460473.4924 | Ida Gerhardtsingel | C | 8.72e+17 | Leesten | ZUTPHEN | 1992-07-01 | Gemeente Zutphen | Schreder | 5 |  | Gemeente Zutphen | In bedrijf | Liander |  | Indal 4A |  |  | Nacht | Bemeterd | [6 empty] | 2038-09-01 | 2032-07-01 | KAAL |  |  |  | WESTLEESTEN | [26 empty] | PM ST 4,0 CO T60 GG M V | 1 | 1992-07-01 |  | PM ST 4,0 CO T60 ET V | 4.00 | CONISCH | THERMISCH VERZINKT | NVT | NVT | NVT |  | 350400 |  | Friza 5118 WW Back Light 8 leds 350 mA | 1 | 2018-09-01 |  | Friza 8LED/5118BL/3000K | Schreder |  | 5118BL |  |  | AKZO 150 | 8 |  | 1100.00 | 175200 |  |  |  | Friza 5118 WW Back Light 8 leds 350 mA | 1 | 2018-09-01 |  | Friza 5118 WW Back Light 8 leds 350 mA | Schreder | 3000 | 10.00 | 100000 | LED |  | LED DRIVER | 1 | 2018-09-01 |  | LEDDRIVER |  |  | 1.00 | 175200 | [5 empty] | Mastdeur | 1 | 1992-07-01 |  | Mastdeur | Mastdeur | NVT |  | WESTLEESTEN | 52.1302 | 6.2245 | 212330 | 460554 | 73 | Paul Rodenkolaan | Zutphen | Gemeente Zutphen |  |  | Leesten | 871687120055929084 |  |  |  |  | 7207 CD | [5 empty] | Liander |  |  |  | In bedrijf
11 | 153108 | https://lms.nederlandslicht.nl/qr/report/153108 | 52.1294 | 6.2239 | 212290.6308 | 460463.5986 | Ida Gerhardtsingel | C | 8.72e+17 | Leesten | ZUTPHEN | 1992-07-01 | Gemeente Zutphen | Schreder | 5 |  | Gemeente Zutphen | In bedrijf | Liander |  | Indal 4A |  |  | Nacht | Bemeterd | [6 empty] | 2038-09-01 | 2032-07-01 | KAAL |  |  |  | WESTLEESTEN | [26 empty] | PM ST 4,0 CO T60 GG M V | 1 | 1992-07-01 |  | PM ST 4,0 CO T60 ET V | 4.00 | CONISCH | THERMISCH VERZINKT | NVT | NVT | NVT |  | 350400 |  | Friza 5118 WW Back Light 8 leds 350 mA | 1 | 2018-09-01 |  | Friza 8LED/5118BL/3000K | Schreder |  | 5118BL |  |  | AKZO 150 | 8 |  | 1100.00 | 175200 |  |  |  | Friza 5118 WW Back Light 8 leds 350 mA | 1 | 2018-09-01 |  | Friza 5118 WW Back Light 8 leds 350 mA | Schreder | 3000 | 10.00 | 100000 | LED |  | LED DRIVER | 1 | 2018-09-01 |  | LEDDRIVER |  |  | 1.00 | 175200 | [5 empty] | Mastdeur | 1 | 1992-07-01 |  | Mastdeur | Mastdeur | NVT |  | WESTLEESTEN | 52.1302 | 6.2245 | 212330 | 460554 | 73 | Paul Rodenkolaan | Zutphen | Gemeente Zutphen |  |  | Leesten | 871687120055929084 |  |  |  |  | 7207 CD | [5 empty] | Liander |  |  |  | In bedrijf
12 | 153109 | https://lms.nederlandslicht.nl/qr/report/153109 | 52.1293 | 6.2242 | 212308.2938 | 460446.6134 | Ida Gerhardtsingel | C | 8.72e+17 | Leesten | ZUTPHEN | 1992-07-01 | Gemeente Zutphen | Schreder | 5 |  | Gemeente Zutphen | In bedrijf | Liander |  | Indal 4A |  |  | Nacht | Bemeterd | [6 empty] | 2038-09-01 | 2032-07-01 | KAAL |  |  |  | WESTLEESTEN | [26 empty] | PM ST 4,0 CO T60 GG M V | 1 | 1992-07-01 |  | PM ST 4,0 CO T60 ET V | 4.00 | CONISCH | THERMISCH VERZINKT | NVT | NVT | NVT |  | 350400 |  | Friza 5118 WW Back Light 8 leds 350 mA | 1 | 2018-09-01 |  | Friza 8LED/5118BL/3000K | Schreder |  | 5118BL |  |  | AKZO 150 | 8 |  | 1100.00 | 175200 |  |  |  | Friza 5118 WW Back Light 8 leds 350 mA | 1 | 2018-09-01 |  | Friza 5118 WW Back Light 8 leds 350 mA | Schreder | 3000 | 10.00 | 100000 | LED |  | LED DRIVER | 1 | 2018-09-01 |  | LEDDRIVER |  |  | 1.00 | 175200 | [5 empty] | Mastdeur | 1 | 1992-07-01 |  | Mastdeur | Mastdeur | NVT |  | WESTLEESTEN | 52.1302 | 6.2245 | 212330 | 460554 | 73 | Paul Rodenkolaan | Zutphen | Gemeente Zutphen |  |  | Leesten | 871687120055929084 |  |  |  |  | 7207 CD | [5 empty] | Liander |  |  |  | In bedrijf
13 | 153110 | https://lms.nederlandslicht.nl/qr/report/153110 | 52.1291 | 6.2246 | 212336.2058 | 460434.7015 | Ida Gerhardtsingel | C | 8.72e+17 | Leesten | ZUTPHEN | 1992-07-01 | Gemeente Zutphen | Schreder | 5 |  | Gemeente Zutphen | In bedrijf | Liander |  | Indal 4A |  |  | Nacht | Bemeterd | [6 empty] | 2038-09-01 | 2032-07-01 | KAAL |  |  |  | WESTLEESTEN | [26 empty] | PM ST 4,0 CO T60 GG M V | 1 | 1992-07-01 |  | PM ST 4,0 CO T60 ET V | 4.00 | CONISCH | THERMISCH VERZINKT | NVT | NVT | NVT |  | 350400 |  | Friza 5118 WW Back Light 8 leds 350 mA | 1 | 2018-09-01 |  | Friza 8LED/5118BL/3000K | Schreder |  | 5118BL |  |  | AKZO 150 | 8 |  | 1100.00 | 175200 |  |  |  | Friza 5118 WW Back Light 8 leds 350 mA | 1 | 2018-09-01 |  | Friza 5118 WW Back Light 8 leds 350 mA | Schreder | 3000 | 10.00 | 100000 | LED |  | LED DRIVER | 1 | 2018-09-01 |  | LEDDRIVER |  |  | 1.00 | 175200 | [5 empty] | Mastdeur | 1 | 1992-07-01 |  | Mastdeur | Mastdeur | NVT |  | WESTLEESTEN | 52.1302 | 6.2245 | 212330 | 460554 | 73 | Paul Rodenkolaan | Zutphen | Gemeente Zutphen |  |  | Leesten | 871687120055929084 |  |  |  |  | 7207 CD | [5 empty] | Liander |  |  |  | In bedrijf
14 | 153111 | https://lms.nederlandslicht.nl/qr/report/153111 | 52.129 | 6.2248 | 212351.7888 | 460418.2266 | Ida Gerhardtsingel | C | 8.72e+17 | Leesten | ZUTPHEN | 1992-07-01 | Gemeente Zutphen | Schreder | 5 |  | Gemeente Zutphen | In bedrijf | Liander |  | Indal 4A |  |  | Nacht | Bemeterd |  |  |  | 2022-09-27 |  |  | 2038-09-01 | 2032-07-01 | KAAL |  |  |  | WESTLEESTEN | [17 empty] | 0.92 | 0.95 | [7 empty] | PM ST 4,0 CO T60 GG M V | 1 | 1992-07-01 |  | PM ST 4,0 CO T60 ET V | 4.00 | CONISCH | THERMISCH VERZINKT | NVT | NVT | NVT |  | 350400 |  | Friza 5118 WW Back Light 8 leds 350 mA | 1 | 2018-09-01 |  | Friza 8LED/5118BL/3000K | Schreder |  | 5118BL |  |  | AKZO 150 | 8 |  | 1100.00 | 175200 |  |  |  | Friza 5118 WW Back Light 8 leds 350 mA | 1 | 2018-09-01 |  | Friza 5118 WW Back Light 8 leds 350 mA | Schreder | 3000 | 10.00 | 100000 | LED |  | LED DRIVER | 1 | 2018-09-01 |  | LEDDRIVER |  |  | 1.00 | 175200 | [5 empty] | Mastdeur | 1 | 1992-07-01 |  | Mastdeur | Mastdeur | NVT |  | WESTLEESTEN | 52.1302 | 6.2245 | 212330 | 460554 | 73 | Paul Rodenkolaan | Zutphen | Gemeente Zutphen |  |  | Leesten | 871687120055929084 |  |  |  |  | 7207 CD | [5 empty] | Liander |  |  |  | In bedrijf
15 | 153112 | https://lms.nederlandslicht.nl/qr/report/153112 | 52.1289 | 6.225 | 212369.7848 | 460406.6487 | Ida Gerhardtsingel | C | 8.72e+17 | Leesten | ZUTPHEN | 1992-07-01 | Gemeente Zutphen | Schreder | 5 |  | Gemeente Zutphen | In bedrijf | Liander |  | Indal 4A |  |  | Nacht | Bemeterd | [6 empty] | 2038-09-01 | 2032-07-01 | KAAL |  |  |  | WESTLEESTEN | [26 empty] | PM ST 4,0 CO T60 GG M V | 1 | 1992-07-01 |  | PM ST 4,0 CO T60 ET V | 4.00 | CONISCH | THERMISCH VERZINKT | NVT | NVT | NVT |  | 350400 |  | Friza 5118 WW Back Light 8 leds 350 mA | 1 | 2018-09-01 |  | Friza 8LED/5118BL/3000K | Schreder |  | 5118BL |  |  | AKZO 150 | 8 |  | 1100.00 | 175200 |  |  |  | Friza 5118 WW Back Light 8 leds 350 mA | 1 | 2018-09-01 |  | Friza 5118 WW Back Light 8 leds 350 mA | Schreder | 3000 | 10.00 | 100000 | LED |  | LED DRIVER | 1 | 2018-09-01 |  | LEDDRIVER |  |  | 1.00 | 175200 | [5 empty] | Mastdeur | 1 | 1992-07-01 |  | Mastdeur | Mastdeur | NVT |  | WESTLEESTEN | 52.1302 | 6.2245 | 212330 | 460554 | 73 | Paul Rodenkolaan | Zutphen | Gemeente Zutphen |  |  | Leesten | 871687120055929084 |  |  |  |  | 7207 CD | [5 empty] | Liander |  |  |  | In bedrijf
16 | 153113 | https://lms.nederlandslicht.nl/qr/report/153113 | 52.1288 | 6.2254 | 212391.3417 | 460398.7105 | Ida Gerhardtsingel | C | 8.72e+17 | Leesten | ZUTPHEN | 1992-07-01 | Gemeente Zutphen | Schreder | 5 |  | Gemeente Zutphen | In bedrijf | Liander |  | Indal 4A |  |  | Nacht | Bemeterd | [6 empty] | 2038-09-01 | 2032-07-01 | KAAL |  |  |  | WESTLEESTEN | [26 empty] | PM ST 4,0 CO T60 GG M V | 1 | 1992-07-01 |  | PM ST 4,0 CO T60 ET V | 4.00 | CONISCH | THERMISCH VERZINKT | NVT | NVT | NVT |  | 350400 |  | Friza 5118 WW Back Light 8 leds 350 mA | 1 | 2018-09-01 |  | Friza 8LED/5118BL/3000K | Schreder |  | 5118BL |  |  | AKZO 150 | 8 |  | 1100.00 | 175200 |  |  |  | Friza 5118 WW Back Light 8 leds 350 mA | 1 | 2018-09-01 |  | Friza 5118 WW Back Light 8 leds 350 mA | Schreder | 3000 | 10.00 | 100000 | LED |  | LED DRIVER | 1 | 2018-09-01 |  | LEDDRIVER |  |  | 1.00 | 175200 | [5 empty] | Mastdeur | 1 | 1992-07-01 |  | Mastdeur | Mastdeur | NVT |  | WESTLEESTEN | 52.1302 | 6.2245 | 212330 | 460554 | 73 | Paul Rodenkolaan | Zutphen | Gemeente Zutphen |  |  | Leesten | 871687120055929084 |  |  |  |  | 7207 CD | [5 empty] | Liander |  |  |  | In bedrijf
17 | 153114 | https://lms.nederlandslicht.nl/qr/report/153114 | 52.1305 | 6.2206 | 212060.7077 | 460586.1835 | Ida Gerhardtsingel | C | 8.72e+17 | Leesten | ZUTPHEN | 1992-07-01 | Gemeente Zutphen | Schreder | 5 |  | Gemeente Zutphen | In bedrijf | Liander |  | Indal 4A |  |  | Nacht | Bemeterd | [6 empty] | 2038-09-01 | 2032-07-01 | KAAL |  |  |  | WESTLEESTEN | [26 empty] | PM ST 4,0 CO T60 GG M V | 1 | 1992-07-01 |  | PM ST 4,0 CO T60 ET V | 4.00 | CONISCH | THERMISCH VERZINKT | NVT | NVT | NVT |  | 350400 |  | Friza 5118 WW Back Light 8 leds 350 mA | 1 | 2018-09-01 |  | Friza 8LED/5118BL/3000K | Schreder |  | 5118BL |  |  | AKZO 150 | 8 |  | 1100.00 | 175200 |  |  |  | Friza 5118 WW Back Light 8 leds 350 mA | 1 | 2018-09-01 |  | Friza 5118 WW Back Light 8 leds 350 mA | Schreder | 3000 | 10.00 | 100000 | LED |  | LED DRIVER | 1 | 2018-09-01 |  | LEDDRIVER |  |  | 1.00 | 175200 | [5 empty] | Mastdeur | 1 | 1992-07-01 |  | Mastdeur | Mastdeur | NVT |  | WESTLEESTEN | 52.1302 | 6.2245 | 212330 | 460554 | 73 | Paul Rodenkolaan | Zutphen | Gemeente Zutphen |  |  | Leesten | 871687120055929084 |  |  |  |  | 7207 CD | [5 empty] | Liander |  |  |  | In bedrijf
18 | 153115 | https://lms.nederlandslicht.nl/qr/report/153115 | 52.1304 | 6.2208 | 212076.9548 | 460568.9509 | Ida Gerhardtsingel | C | 8.72e+17 | Leesten | ZUTPHEN | 1992-07-01 | Gemeente Zutphen | Schreder | 5 |  | Gemeente Zutphen | In bedrijf | Liander |  | Indal 4A |  |  | Nacht | Bemeterd | [6 empty] | 2038-09-01 | 2032-07-01 | KAAL |  |  |  | WESTLEESTEN | [26 empty] | PM ST 4,0 CO T60 GG M V | 1 | 1992-07-01 |  | PM ST 4,0 CO T60 ET V | 4.00 | CONISCH | THERMISCH VERZINKT | NVT | NVT | NVT |  | 350400 |  | Friza 5118 WW Back Light 8 leds 350 mA | 1 | 2018-09-01 |  | Friza 8LED/5118BL/3000K | Schreder |  | 5118BL |  |  | AKZO 150 | 8 |  | 1100.00 | 175200 |  |  |  | Friza 5118 WW Back Light 8 leds 350 mA | 1 | 2018-09-01 |  | Friza 5118 WW Back Light 8 leds 350 mA | Schreder | 3000 | 10.00 | 100000 | LED |  | LED DRIVER | 1 | 2018-09-01 |  | LEDDRIVER |  |  | 1.00 | 175200 | [5 empty] | Mastdeur | 1 | 1992-07-01 |  | Mastdeur | Mastdeur | NVT |  | WESTLEESTEN | 52.1302 | 6.2245 | 212330 | 460554 | 73 | Paul Rodenkolaan | Zutphen | Gemeente Zutphen |  |  | Leesten | 871687120055929084 |  |  |  |  | 7207 CD | [5 empty] | Liander |  |  |  | In bedrijf
19 | 153116 | https://lms.nederlandslicht.nl/qr/report/153116 | 52.1303 | 6.2212 | 212105.1707 | 460556.5293 | Ida Gerhardtsingel | C | 8.72e+17 | Leesten | ZUTPHEN | 1992-07-01 | Gemeente Zutphen | Schreder | 5 |  | Gemeente Zutphen | In bedrijf | Liander |  | Indal 4A |  |  | Nacht | Bemeterd | [6 empty] | 2038-09-01 | 2032-07-01 | KAAL |  |  |  | WESTLEESTEN | [26 empty] | PM ST 4,0 CO T60 GG M V | 1 | 1992-07-01 |  | PM ST 4,0 CO T60 ET V | 4.00 | CONISCH | THERMISCH VERZINKT | NVT | NVT | NVT |  | 350400 |  | Friza 5118 WW Back Light 8 leds 350 mA | 1 | 2018-09-01 |  | Friza 8LED/5118BL/3000K | Schreder |  | 5118BL |  |  | AKZO 150 | 8 |  | 1100.00 | 175200 |  |  |  | Friza 5118 WW Back Light 8 leds 350 mA | 1 | 2018-09-01 |  | Friza 5118 WW Back Light 8 leds 350 mA | Schreder | 3000 | 10.00 | 100000 | LED |  | LED DRIVER | 1 | 2018-09-01 |  | LEDDRIVER |  |  | 1.00 | 175200 | [5 empty] | Mastdeur | 1 | 1992-07-01 |  | Mastdeur | Mastdeur | NVT |  | WESTLEESTEN | 52.1302 | 6.2245 | 212330 | 460554 | 73 | Paul Rodenkolaan | Zutphen | Gemeente Zutphen |  |  | Leesten | 871687120055929084 |  |  |  |  | 7207 CD | [5 empty] | Liander |  |  |  | In bedrijf
20 | 153117 | https://lms.nederlandslicht.nl/qr/report/153117 | 52.1301 | 6.2214 | 212119.6918 | 460538.4325 | Ida Gerhardtsingel | C | 8.72e+17 | Leesten | ZUTPHEN | 1992-07-01 | Gemeente Zutphen | Schreder | 5 |  | Gemeente Zutphen | In bedrijf | Liander |  | Indal 4A |  |  | Nacht | Bemeterd | [6 empty] | 2038-09-01 | 2032-07-01 | KAAL |  |  |  | WESTLEESTEN | [26 empty] | PM ST 4,0 CO T60 GG M V | 1 | 1992-07-01 |  | PM ST 4,0 CO T60 ET V | 4.00 | CONISCH | THERMISCH VERZINKT | NVT | NVT | NVT |  | 350400 |  | Friza 5118 WW Back Light 8 leds 350 mA | 1 | 2018-09-01 |  | Friza 8LED/5118BL/3000K | Schreder |  | 5118BL |  |  | AKZO 150 | 8 |  | 1100.00 | 175200 |  |  |  | Friza 5118 WW Back Light 8 leds 350 mA | 1 | 2018-09-01 |  | Friza 5118 WW Back Light 8 leds 350 mA | Schreder | 3000 | 10.00 | 100000 | LED |  | LED DRIVER | 1 | 2018-09-01 |  | LEDDRIVER |  |  | 1.00 | 175200 | [5 empty] | Mastdeur | 1 | 1992-07-01 |  | Mastdeur | Mastdeur | NVT |  | WESTLEESTEN | 52.1302 | 6.2245 | 212330 | 460554 | 73 | Paul Rodenkolaan | Zutphen | Gemeente Zutphen |  |  | Leesten | 871687120055929084 |  |  |  |  | 7207 CD | [5 empty] | Liander |  |  |  | In bedrijf
21 | 153118 | https://lms.nederlandslicht.nl/qr/report/153118 | 52.13 | 6.2218 | 212144.0517 | 460531.4702 | Ida Gerhardtsingel | C | 8.72e+17 | Leesten | ZUTPHEN | 1992-07-01 | Gemeente Zutphen | Schreder | 5 |  | Gemeente Zutphen | In bedrijf | Liander |  | Indal 4A |  |  | Nacht | Bemeterd |  |  |  | 2023-05-10 |  |  | 2038-09-01 | 2032-07-01 | KAAL |  |  |  | WESTLEESTEN | [17 empty] | 1.47 | 1.51 | [7 empty] | PM ST 4,0 CO T60 GG M V | 1 | 1992-07-01 |  | PM ST 4,0 CO T60 ET V | 4.00 | CONISCH | THERMISCH VERZINKT | NVT | NVT | NVT |  | 350400 |  | Friza 5118 WW Back Light 8 leds 350 mA | 1 | 2018-09-01 |  | Friza 8LED/5118BL/3000K | Schreder |  | 5118BL |  |  | AKZO 150 | 8 |  | 1100.00 | 175200 |  |  |  | Friza 5118 WW Back Light 8 leds 350 mA | 1 | 2018-09-01 |  | Friza 5118 WW Back Light 8 leds 350 mA | Schreder | 3000 | 10.00 | 100000 | LED |  | LED DRIVER | 1 | 2018-09-01 |  | LEDDRIVER |  |  | 1.00 | 175200 | [5 empty] | Mastdeur | 1 | 1992-07-01 |  | Mastdeur | Mastdeur | NVT |  | WESTLEESTEN | 52.1302 | 6.2245 | 212330 | 460554 | 73 | Paul Rodenkolaan | Zutphen | Gemeente Zutphen |  |  | Leesten | 871687120055929084 |  |  |  |  | 7207 CD | [5 empty] | Liander |  |  |  | In bedrijf
22 | 153119 | https://lms.nederlandslicht.nl/qr/report/153119 | 52.1299 | 6.222 | 212160.6688 | 460514.5982 | Ida Gerhardtsingel | C | 8.72e+17 | Leesten | ZUTPHEN | 1992-07-01 | Gemeente Zutphen | Schreder | 5 |  | Gemeente Zutphen | In bedrijf | Liander |  | Indal 4A |  |  | Nacht | Bemeterd | [6 empty] | 2038-09-01 | 2032-07-01 | KAAL |  |  |  | WESTLEESTEN | [26 empty] | PM ST 4,0 CO T60 GG M V | 1 | 1992-07-01 |  | PM ST 4,0 CO T60 ET V | 4.00 | CONISCH | THERMISCH VERZINKT | NVT | NVT | NVT |  | 350400 |  | Friza 5118 WW Back Light 8 leds 350 mA | 1 | 2018-09-01 |  | Friza 8LED/5118BL/3000K | Schreder |  | 5118BL |  |  | AKZO 150 | 8 |  | 1100.00 | 175200 |  |  |  | Friza 5118 WW Back Light 8 leds 350 mA | 1 | 2018-09-01 |  | Friza 5118 WW Back Light 8 leds 350 mA | Schreder | 3000 | 10.00 | 100000 | LED |  | LED DRIVER | 1 | 2018-09-01 |  | LEDDRIVER |  |  | 1.00 | 175200 | [5 empty] | Mastdeur | 1 | 1992-07-01 |  | Mastdeur | Mastdeur | NVT |  | WESTLEESTEN | 52.1302 | 6.2245 | 212330 | 460554 | 73 | Paul Rodenkolaan | Zutphen | Gemeente Zutphen |  |  | Leesten | 871687120055929084 |  |  |  |  | 7207 CD | [5 empty] | Liander |  |  |  | In bedrijf
23 | 153120 | https://lms.nederlandslicht.nl/qr/report/153120 | 52.1298 | 6.2223 | 212182.7988 | 460506.5022 | Ida Gerhardtsingel | C | 8.72e+17 | Leesten | ZUTPHEN | 1992-07-01 | Gemeente Zutphen | Schreder | 5 |  | Gemeente Zutphen | In bedrijf | Liander |  | Indal 4A |  |  | Nacht | Bemeterd | [6 empty] | 2038-09-01 | 2032-07-01 | KAAL |  |  |  | WESTLEESTEN | [26 empty] | PM ST 4,0 CO T60 GG M V | 1 | 1992-07-01 |  | PM ST 4,0 CO T60 ET V | 4.00 | CONISCH | THERMISCH VERZINKT | NVT | NVT | NVT |  | 350400 |  | Friza 5118 WW Back Light 8 leds 350 mA | 1 | 2018-09-01 |  | Friza 8LED/5118BL/3000K | Schreder |  | 5118BL |  |  | AKZO 150 | 8 |  | 1100.00 | 175200 |  |  |  | Friza 5118 WW Back Light 8 leds 350 mA | 1 | 2018-09-01 |  | Friza 5118 WW Back Light 8 leds 350 mA | Schreder | 3000 | 10.00 | 100000 | LED |  | LED DRIVER | 1 | 2018-09-01 |  | LEDDRIVER |  |  | 1.00 | 175200 | [5 empty] | Mastdeur | 1 | 1992-07-01 |  | Mastdeur | Mastdeur | NVT |  | WESTLEESTEN | 52.1302 | 6.2245 | 212330 | 460554 | 73 | Paul Rodenkolaan | Zutphen | Gemeente Zutphen |  |  | Leesten | 871687120055929084 |  |  |  |  | 7207 CD | [5 empty] | Liander |  |  |  | In bedrijf
24 | 153121 | https://lms.nederlandslicht.nl/qr/report/153121 | 52.1297 | 6.2225 | 212193.4518 | 460492.5492 | Ida Gerhardtsingel | C | 8.72e+17 | Leesten | ZUTPHEN | 1992-07-01 | Gemeente Zutphen | Schreder | 5 |  | Gemeente Zutphen | In bedrijf | Liander |  | Indal 4A |  |  | Nacht | Bemeterd | [6 empty] | 2038-09-01 | 2032-07-01 | KAAL |  |  |  | WESTLEESTEN | [26 empty] | PM ST 4,0 CO T60 GG M V | 1 | 1992-07-01 |  | PM ST 4,0 CO T60 ET V | 4.00 | CONISCH | THERMISCH VERZINKT | NVT | NVT | NVT |  | 350400 |  | Friza 5118 WW Back Light 8 leds 350 mA | 1 | 2018-09-01 |  | Friza 8LED/5118BL/3000K | Schreder |  | 5118BL |  |  | AKZO 150 | 8 |  | 1100.00 | 175200 |  |  |  | Friza 5118 WW Back Light 8 leds 350 mA | 1 | 2018-09-01 |  | Friza 5118 WW Back Light 8 leds 350 mA | Schreder | 3000 | 10.00 | 100000 | LED |  | LED DRIVER | 1 | 2018-09-01 |  | LEDDRIVER |  |  | 1.00 | 175200 | [5 empty] | Mastdeur | 1 | 1992-07-01 |  | Mastdeur | Mastdeur | NVT |  | WESTLEESTEN | 52.1302 | 6.2245 | 212330 | 460554 | 73 | Paul Rodenkolaan | Zutphen | Gemeente Zutphen |  |  | Leesten | 871687120055929084 |  |  |  |  | 7207 CD | [5 empty] | Liander |  |  |  | In bedrijf
25 | 153122 | https://lms.nederlandslicht.nl/qr/report/153122 | 52.1296 | 6.2229 | 212219.2058 | 460485.9839 | Ida Gerhardtsingel | C | 8.72e+17 | Leesten | ZUTPHEN | 1992-07-01 | Gemeente Zutphen | Schreder | 5 |  | Gemeente Zutphen | In bedrijf | Liander |  | Indal 4A |  |  | Nacht | Bemeterd | [6 empty] | 2038-09-01 | 2032-07-01 | KAAL |  |  |  | WESTLEESTEN | [26 empty] | PM ST 4,0 CO T60 GG M V | 1 | 1992-07-01 |  | PM ST 4,0 CO T60 ET V | 4.00 | CONISCH | THERMISCH VERZINKT | NVT | NVT | NVT |  | 350400 |  | Friza 5118 WW Back Light 8 leds 350 mA | 1 | 2018-09-01 |  | Friza 8LED/5118BL/3000K | Schreder |  | 5118BL |  |  | AKZO 150 | 8 |  | 1100.00 | 175200 |  |  |  | Friza 5118 WW Back Light 8 leds 350 mA | 1 | 2018-09-01 |  | Friza 5118 WW Back Light 8 leds 350 mA | Schreder | 3000 | 10.00 | 100000 | LED |  | LED DRIVER | 1 | 2018-09-01 |  | LEDDRIVER |  |  | 1.00 | 175200 | [5 empty] | Mastdeur | 1 | 1992-07-01 |  | Mastdeur | Mastdeur | NVT |  | WESTLEESTEN | 52.1302 | 6.2245 | 212330 | 460554 | 73 | Paul Rodenkolaan | Zutphen | Gemeente Zutphen |  |  | Leesten | 871687120055929084 |  |  |  |  | 7207 CD | [5 empty] | Liander |  |  |  | In bedrijf
26 | 153123 | https://lms.nederlandslicht.nl/qr/report/153123 | 52.1295 | 6.2231 | 212235.0667 | 460470.0225 | Ida Gerhardtsingel | C | 8.72e+17 | Leesten | ZUTPHEN | 1992-07-01 | Gemeente Zutphen | Schreder | 5 |  | Gemeente Zutphen | In bedrijf | Liander |  | Indal 4A |  |  | Nacht | Bemeterd | [6 empty] | 2038-09-01 | 2032-07-01 | KAAL |  |  |  | WESTLEESTEN | [26 empty] | PM ST 4,0 CO T60 GG M V | 1 | 1992-07-01 |  | PM ST 4,0 CO T60 ET V | 4.00 | CONISCH | THERMISCH VERZINKT | NVT | NVT | NVT |  | 350400 |  | Friza 5118 WW Back Light 8 leds 350 mA | 1 | 2018-09-01 |  | Friza 8LED/5118BL/3000K | Schreder |  | 5118BL |  |  | AKZO 150 | 8 |  | 1100.00 | 175200 |  |  |  | Friza 5118 WW Back Light 8 leds 350 mA | 1 | 2018-09-01 |  | Friza 5118 WW Back Light 8 leds 350 mA | Schreder | 3000 | 10.00 | 100000 | LED |  | LED DRIVER | 1 | 2018-09-01 |  | LEDDRIVER |  |  | 1.00 | 175200 | [5 empty] | Mastdeur | 1 | 1992-07-01 |  | Mastdeur | Mastdeur | NVT |  | WESTLEESTEN | 52.1302 | 6.2245 | 212330 | 460554 | 73 | Paul Rodenkolaan | Zutphen | Gemeente Zutphen |  |  | Leesten | 871687120055929084 |  |  |  |  | 7207 CD | [5 empty] | Liander |  |  |  | In bedrijf
27 | 153124 | https://lms.nederlandslicht.nl/qr/report/153124 | 52.1294 | 6.2234 | 212258.7307 | 460459.8382 | Ida Gerhardtsingel | C | 8.72e+17 | Leesten | ZUTPHEN | 1992-07-01 | Gemeente Zutphen | Schreder | 5 |  | Gemeente Zutphen | In bedrijf | Liander |  | Indal 4A |  |  | Nacht | Bemeterd | [6 empty] | 2038-09-01 | 2032-07-01 | KAAL |  |  |  | LULOFSSTRAAT | [26 empty] | PM ST 4,0 CO T60 GG M V | 1 | 1992-07-01 |  | PM ST 4,0 CO T60 ET V | 4.00 | CONISCH | THERMISCH VERZINKT | NVT | NVT | NVT |  | 350400 |  | Friza 5118 WW Back Light 8 leds 350 mA | 1 | 2018-09-01 |  | Friza 8LED/5118BL/3000K | Schreder |  | 5118BL |  |  | AKZO 150 | 8 |  | 1100.00 | 175200 |  |  |  | Friza 5118 WW Back Light 8 leds 350 mA | 1 | 2018-09-01 |  | Friza 5118 WW Back Light 8 leds 350 mA | Schreder | 3000 | 10.00 | 100000 | LED |  | LED DRIVER | 1 | 2018-09-01 |  | LEDDRIVER |  |  | 1.00 | 175200 | [5 empty] | Mastdeur | 1 | 1992-07-01 |  | Mastdeur | Mastdeur | NVT |  | LULOFSSTRAAT | 52.1289 | 6.2224 | 212186 | 460407 | 7 | Lulofsstraat | Zutphen | Gemeente Zutphen |  |  | Leesten | 871687120055929558 |  |  |  |  | 7207 JD | [5 empty] | Liander |  |  |  | In bedrijf
28 | 153125 | https://lms.nederlandslicht.nl/qr/report/153125 | 52.1292 | 6.2237 | 212279.0578 | 460441.6952 | Ida Gerhardtsingel | C | 8.72e+17 | Leesten | ZUTPHEN | 1992-07-01 | Gemeente Zutphen | Schreder | 5 |  | Gemeente Zutphen | In bedrijf | Liander |  | Indal 4A |  |  | Nacht | Bemeterd | [6 empty] | 2038-09-01 | 2032-07-01 | KAAL |  |  |  | LULOFSSTRAAT | [26 empty] | PM ST 4,0 CO T60 GG M V | 1 | 1992-07-01 |  | PM ST 4,0 CO T60 ET V | 4.00 | CONISCH | THERMISCH VERZINKT | NVT | NVT | NVT |  | 350400 |  | Friza 5118 WW Back Light 8 leds 350 mA | 1 | 2018-09-01 |  | Friza 8LED/5118BL/3000K | Schreder |  | 5118BL |  |  | AKZO 150 | 8 |  | 1100.00 | 175200 |  |  |  | Friza 5118 WW Back Light 8 leds 350 mA | 1 | 2018-09-01 |  | Friza 5118 WW Back Light 8 leds 350 mA | Schreder | 3000 | 10.00 | 100000 | LED |  | LED DRIVER | 1 | 2018-09-01 |  | LEDDRIVER |  |  | 1.00 | 175200 | [5 empty] | Mastdeur | 1 | 1992-07-01 |  | Mastdeur | Mastdeur | NVT |  | LULOFSSTRAAT | 52.1289 | 6.2224 | 212186 | 460407 | 7 | Lulofsstraat | Zutphen | Gemeente Zutphen |  |  | Leesten | 871687120055929558 |  |  |  |  | 7207 JD | [5 empty] | Liander |  |  |  | In bedrijf
29 | 153126 | https://lms.nederlandslicht.nl/qr/report/153126 | 52.1291 | 6.224 | 212299.5068 | 460433.9486 | Ida Gerhardtsingel | C | 8.72e+17 | Leesten | ZUTPHEN | 1992-07-01 | Gemeente Zutphen | Schreder | 5 |  | Gemeente Zutphen | In bedrijf | Liander |  | Indal 4A |  |  | Nacht | Bemeterd | [6 empty] | 2038-09-01 | 2032-07-01 | KAAL |  |  |  | LULOFSSTRAAT | [26 empty] | PM ST 4,0 CO T60 GG M V | 1 | 1992-07-01 |  | PM ST 4,0 CO T60 ET V | 4.00 | CONISCH | THERMISCH VERZINKT | NVT | NVT | NVT |  | 350400 |  | Friza 5118 WW Back Light 8 leds 350 mA | 1 | 2018-09-01 |  | Friza 8LED/5118BL/3000K | Schreder |  | 5118BL |  |  | AKZO 150 | 8 |  | 1100.00 | 175200 |  |  |  | Friza 5118 WW Back Light 8 leds 350 mA | 1 | 2018-09-01 |  | Friza 5118 WW Back Light 8 leds 350 mA | Schreder | 3000 | 10.00 | 100000 | LED |  | LED DRIVER | 1 | 2018-09-01 |  | LEDDRIVER |  |  | 1.00 | 175200 | [5 empty] | Mastdeur | 1 | 1992-07-01 |  | Mastdeur | Mastdeur | NVT |  | LULOFSSTRAAT | 52.1289 | 6.2224 | 212186 | 460407 | 7 | Lulofsstraat | Zutphen | Gemeente Zutphen |  |  | Leesten | 871687120055929558 |  |  |  |  | 7207 JD | [5 empty] | Liander |  |  |  | In bedrijf
30 | 153127 | https://lms.nederlandslicht.nl/qr/report/153127 | 52.129 | 6.2243 | 212317.2058 | 460417.2877 | Ida Gerhardtsingel | C | 8.72e+17 | Leesten | ZUTPHEN | 1992-07-01 | Gemeente Zutphen | Schreder | 5 |  | Gemeente Zutphen | In bedrijf | Liander |  | Indal 4A |  |  | Nacht | Bemeterd | [6 empty] | 2038-09-01 | 2032-07-01 | KAAL |  |  |  | LULOFSSTRAAT | [26 empty] | PM ST 4,0 CO T60 GG M V | 1 | 1992-07-01 |  | PM ST 4,0 CO T60 ET V | 4.00 | CONISCH | THERMISCH VERZINKT | NVT | NVT | NVT |  | 350400 |  | Friza 5118 WW Back Light 8 leds 350 mA | 1 | 2018-09-01 |  | Friza 8LED/5118BL/3000K | Schreder |  | 5118BL |  |  | AKZO 150 | 8 |  | 1100.00 | 175200 |  |  |  | Friza 5118 WW Back Light 8 leds 350 mA | 1 | 2018-09-01 |  | Friza 5118 WW Back Light 8 leds 350 mA | Schreder | 3000 | 10.00 | 100000 | LED |  | LED DRIVER | 1 | 2018-09-01 |  | LEDDRIVER |  |  | 1.00 | 175200 | [5 empty] | Mastdeur | 1 | 1992-07-01 |  | Mastdeur | Mastdeur | NVT |  | LULOFSSTRAAT | 52.1289 | 6.2224 | 212186 | 460407 | 7 | Lulofsstraat | Zutphen | Gemeente Zutphen |  |  | Leesten | 871687120055929558 |  |  |  |  | 7207 JD | [5 empty] | Liander |  |  |  | In bedrijf
31 | 153128 | https://lms.nederlandslicht.nl/qr/report/153128 | 52.1289 | 6.2246 | 212340.9108 | 460407.3045 | Ida Gerhardtsingel | C | 8.72e+17 | Leesten | ZUTPHEN | 1992-07-01 | Gemeente Zutphen | Schreder | 5 |  | Gemeente Zutphen | In bedrijf | Liander |  | Indal 4A |  |  | Nacht | Bemeterd | [6 empty] | 2038-09-01 | 2032-07-01 | KAAL |  |  |  | LULOFSSTRAAT | [26 empty] | PM ST 4,0 CO T60 GG M V | 1 | 1992-07-01 |  | PM ST 4,0 CO T60 ET V | 4.00 | CONISCH | THERMISCH VERZINKT | NVT | NVT | NVT |  | 350400 |  | Friza 5118 WW Back Light 8 leds 350 mA | 1 | 2018-09-01 |  | Friza 8LED/5118BL/3000K | Schreder |  | 5118BL |  |  | AKZO 150 | 8 |  | 1100.00 | 175200 |  |  |  | Friza 5118 WW Back Light 8 leds 350 mA | 1 | 2018-09-01 |  | Friza 5118 WW Back Light 8 leds 350 mA | Schreder | 3000 | 10.00 | 100000 | LED |  | LED DRIVER | 1 | 2018-09-01 |  | LEDDRIVER |  |  | 1.00 | 175200 | [5 empty] | Mastdeur | 1 | 1992-07-01 |  | Mastdeur | Mastdeur | NVT |  | LULOFSSTRAAT | 52.1289 | 6.2224 | 212186 | 460407 | 7 | Lulofsstraat | Zutphen | Gemeente Zutphen |  |  | Leesten | 871687120055929558 |  |  |  |  | 7207 JD | [5 empty] | Liander |  |  |  | In bedrijf
32 | 153129 | https://lms.nederlandslicht.nl/qr/report/153129 | 52.1288 | 6.2249 | 212361.3677 | 460394.0504 | Ida Gerhardtsingel | C | 8.72e+17 | Leesten | ZUTPHEN | 1992-07-01 | Gemeente Zutphen | Schreder | 5 |  | Gemeente Zutphen | In bedrijf | Liander |  | Indal 4A |  |  | Nacht | Bemeterd | [6 empty] | 2038-09-01 | 2032-07-01 | KAAL |  |  |  | LULOFSSTRAAT | [26 empty] | PM ST 4,0 CO T60 GG M V | 1 | 1992-07-01 |  | PM ST 4,0 CO T60 ET V | 4.00 | CONISCH | THERMISCH VERZINKT | NVT | NVT | NVT |  | 350400 |  | Friza 5118 WW Back Light 8 leds 350 mA | 1 | 2018-09-01 |  | Friza 8LED/5118BL/3000K | Schreder |  | 5118BL |  |  | AKZO 150 | 8 |  | 1100.00 | 175200 |  |  |  | Friza 5118 WW Back Light 8 leds 350 mA | 1 | 2018-09-01 |  | Friza 5118 WW Back Light 8 leds 350 mA | Schreder | 3000 | 10.00 | 100000 | LED |  | LED DRIVER | 1 | 2018-09-01 |  | LEDDRIVER |  |  | 1.00 | 175200 | [5 empty] | Mastdeur | 1 | 1992-07-01 |  | Mastdeur | Mastdeur | NVT |  | LULOFSSTRAAT | 52.1289 | 6.2224 | 212186 | 460407 | 7 | Lulofsstraat | Zutphen | Gemeente Zutphen |  |  | Leesten | 871687120055929558 |  |  |  |  | 7207 JD | [5 empty] | Liander |  |  |  | In bedrijf
33 | 153130 | https://lms.nederlandslicht.nl/qr/report/153130 | 52.1286 | 6.2251 | 212375.7208 | 460374.4146 | Ida Gerhardtsingel | C | 8.72e+17 | Leesten | ZUTPHEN | 1992-07-01 | Gemeente Zutphen | Schreder | 5 |  | Gemeente Zutphen | In bedrijf | Liander |  | Indal 4A |  |  | Nacht | Bemeterd | [6 empty] | 2038-09-01 | 2032-07-01 | KAAL |  |  |  | LULOFSSTRAAT | [26 empty] | PM ST 4,0 CO T60 GG M V | 1 | 1992-07-01 |  | PM ST 4,0 CO T60 ET V | 4.00 | CONISCH | THERMISCH VERZINKT | NVT | NVT | NVT |  | 350400 |  | Friza 5118 WW Back Light 8 leds 350 mA | 1 | 2018-09-01 |  | Friza 8LED/5118BL/3000K | Schreder |  | 5118BL |  |  | AKZO 150 | 8 |  | 1100.00 | 175200 |  |  |  | Friza 5118 WW Back Light 8 leds 350 mA | 1 | 2018-09-01 |  | Friza 5118 WW Back Light 8 leds 350 mA | Schreder | 3000 | 10.00 | 100000 | LED |  | LED DRIVER | 1 | 2018-09-01 |  | LEDDRIVER |  |  | 1.00 | 175200 | [5 empty] | Mastdeur | 1 | 1992-07-01 |  | Mastdeur | Mastdeur | NVT |  | LULOFSSTRAAT | 52.1289 | 6.2224 | 212186 | 460407 | 7 | Lulofsstraat | Zutphen | Gemeente Zutphen |  |  | Leesten | 871687120055929558 |  |  |  |  | 7207 JD | [5 empty] | Liander |  |  |  | In bedrijf
34 | 153131 | https://lms.nederlandslicht.nl/qr/report/153131 | 52.1287 | 6.2256 | 212407.7178 | 460390.3732 | Ida Gerhardtsingel | C | 8.72e+17 | Leesten | ZUTPHEN | 1992-07-01 | Gemeente Zutphen | Schreder | 5 |  | Gemeente Zutphen | In bedrijf | Liander |  | Indal 4A |  |  | Nacht | Bemeterd |  |  |  | 2023-05-10 |  |  | 2038-09-01 | 2032-07-01 | KAAL |  |  |  | WESTLEESTEN | [17 empty] | 1.40 | 1.47 | [7 empty] | PM ST 4,0 CO T60 GG M V | 1 | 1992-07-01 |  | PM ST 4,0 CO T60 ET V | 4.00 | CONISCH | THERMISCH VERZINKT | NVT | NVT | NVT |  | 350400 |  | Friza 5118 WW Back Light 8 leds 350 mA | 1 | 2018-09-01 |  | Friza 8LED/5118BL/3000K | Schreder |  | 5118BL |  |  | AKZO 150 | 8 |  | 1100.00 | 175200 |  |  |  | Friza 5118 WW Back Light 8 leds 350 mA | 1 | 2018-09-01 |  | Friza 5118 WW Back Light 8 leds 350 mA | Schreder | 3000 | 10.00 | 100000 | LED |  | LED DRIVER | 1 | 2018-09-01 |  | LEDDRIVER |  |  | 1.00 | 175200 | [5 empty] | Mastdeur | 1 | 1992-07-01 |  | Mastdeur | Mastdeur | NVT |  | WESTLEESTEN | 52.1302 | 6.2245 | 212330 | 460554 | 73 | Paul Rodenkolaan | Zutphen | Gemeente Zutphen |  |  | Leesten | 871687120055929084 |  |  |  |  | 7207 CD | [5 empty] | Liander |  |  |  | In bedrijf
35 | 153132 | https://lms.nederlandslicht.nl/qr/report/153132 | 52.1286 | 6.2256 | 212407.4268 | 460369.7416 | Ida Gerhardtsingel | C | 8.72e+17 | Leesten | ZUTPHEN | 1992-07-01 | Gemeente Zutphen | Schreder | 5 |  | Gemeente Zutphen | In bedrijf | Liander |  | Indal 4A |  |  | Nacht | Bemeterd | [6 empty] | 2038-09-01 | 2032-07-01 | KAAL |  |  |  | LULOFSSTRAAT | [26 empty] | PM ST 4,0 CO T60 GG M V | 1 | 1992-07-01 |  | PM ST 4,0 CO T60 ET V | 4.00 | CONISCH | THERMISCH VERZINKT | NVT | NVT | NVT |  | 350400 |  | Friza 5118 WW Back Light 8 leds 350 mA | 1 | 2018-09-01 |  | Friza 8LED/5118BL/3000K | Schreder |  | 5118BL |  |  | AKZO 150 | 8 |  | 1100.00 | 175200 |  |  |  | Friza 5118 WW Back Light 8 leds 350 mA | 1 | 2018-09-01 |  | Friza 5118 WW Back Light 8 leds 350 mA | Schreder | 3000 | 10.00 | 100000 | LED |  | LED DRIVER | 1 | 2018-09-01 |  | LEDDRIVER |  |  | 1.00 | 175200 | [5 empty] | Mastdeur | 1 | 1992-07-01 |  | Mastdeur | Mastdeur | NVT |  | LULOFSSTRAAT | 52.1289 | 6.2224 | 212186 | 460407 | 7 | Lulofsstraat | Zutphen | Gemeente Zutphen |  |  | Leesten | 871687120055929558 |  |  |  |  | 7207 JD | [5 empty] | Liander |  |  |  | In bedrijf
36 | 153133 | https://lms.nederlandslicht.nl/qr/report/153133 | 52.1284 | 6.2257 | 212416.3407 | 460348.295 | Ida Gerhardtsingel | C | 8.72e+17 | Leesten | ZUTPHEN | 1992-07-01 | Gemeente Zutphen | Schreder | 5 |  | Gemeente Zutphen | In bedrijf | Liander |  | Indal 4A |  |  | Nacht | Bemeterd | [6 empty] | 2038-09-01 | 2032-07-01 | KAAL |  |  |  | LULOFSSTRAAT | [26 empty] | PM ST 4,0 CO T60 GG M V | 1 | 1992-07-01 |  | PM ST 4,0 CO T60 ET V | 4.00 | CONISCH | THERMISCH VERZINKT | NVT | NVT | NVT |  | 350400 |  | Friza 5118 WW Back Light 8 leds 350 mA | 1 | 2018-09-01 |  | Friza 8LED/5118BL/3000K | Schreder |  | 5118BL |  |  | AKZO 150 | 8 |  | 1100.00 | 175200 |  |  |  | Friza 5118 WW Back Light 8 leds 350 mA | 1 | 2018-09-01 |  | Friza 5118 WW Back Light 8 leds 350 mA | Schreder | 3000 | 10.00 | 100000 | LED |  | LED DRIVER | 1 | 2018-09-01 |  | LEDDRIVER |  |  | 1.00 | 175200 | [5 empty] | Mastdeur | 1 | 1992-07-01 |  | Mastdeur | Mastdeur | NVT |  | LULOFSSTRAAT | 52.1289 | 6.2224 | 212186 | 460407 | 7 | Lulofsstraat | Zutphen | Gemeente Zutphen |  |  | Leesten | 871687120055929558 |  |  |  |  | 7207 JD | [5 empty] | Liander |  |  |  | In bedrijf
37 | 153134 | https://lms.nederlandslicht.nl/qr/report/153134 | 52.1285 | 6.2259 | 212426.3548 | 460364.8275 | Ida Gerhardtsingel | C | 8.72e+17 | Leesten | ZUTPHEN | 1992-07-01 | Gemeente Zutphen | Schreder | 5 |  | Gemeente Zutphen | In bedrijf | Liander |  | Indal 4A |  |  | Nacht | Bemeterd | [6 empty] | 2038-09-01 | 2032-07-01 | KAAL |  |  |  | WESTLEESTEN | [26 empty] | PM ST 4,0 CO T60 GG M V | 1 | 1992-07-01 |  | PM ST 4,0 CO T60 ET V | 4.00 | CONISCH | THERMISCH VERZINKT | NVT | NVT | NVT |  | 350400 |  | Friza 5118 WW Back Light 8 leds 350 mA | 1 | 2018-09-01 |  | Friza 8LED/5118BL/3000K | Schreder |  | 5118BL |  |  | AKZO 150 | 8 |  | 1100.00 | 175200 |  |  |  | Friza 5118 WW Back Light 8 leds 350 mA | 1 | 2018-09-01 |  | Friza 5118 WW Back Light 8 leds 350 mA | Schreder | 3000 | 10.00 | 100000 | LED |  | LED DRIVER | 1 | 2018-09-01 |  | LEDDRIVER |  |  | 1.00 | 175200 | [5 empty] | Mastdeur | 1 | 1992-07-01 |  | Mastdeur | Mastdeur | NVT |  | WESTLEESTEN | 52.1302 | 6.2245 | 212330 | 460554 | 73 | Paul Rodenkolaan | Zutphen | Gemeente Zutphen |  |  | Leesten | 871687120055929084 |  |  |  |  | 7207 CD | [5 empty] | Liander |  |  |  | In bedrijf
38 | 153135 | https://lms.nederlandslicht.nl/qr/report/153135 | 52.1283 | 6.2261 | 212443.6408 | 460346.314 | Ida Gerhardtsingel | C | 8.72e+17 | Leesten | ZUTPHEN | 1992-07-01 | Gemeente Zutphen | Schreder | 5 |  | Gemeente Zutphen | In bedrijf | Liander |  | Indal 4A |  |  | Nacht | Bemeterd | [6 empty] | 2038-09-01 | 2032-07-01 | KAAL |  |  |  | LULOFSSTRAAT | [26 empty] | PM ST 4,0 CO T60 GG M V | 1 | 1992-07-01 |  | PM ST 4,0 CO T60 ET V | 4.00 | CONISCH | THERMISCH VERZINKT | NVT | NVT | NVT |  | 350400 |  | Friza 5118 WW Back Light 8 leds 350 mA | 1 | 2018-09-01 |  | Friza 8LED/5118BL/3000K | Schreder |  | 5118BL |  |  | AKZO 150 | 8 |  | 1100.00 | 175200 |  |  |  | Friza 5118 WW Back Light 8 leds 350 mA | 1 | 2018-09-01 |  | Friza 5118 WW Back Light 8 leds 350 mA | Schreder | 3000 | 10.00 | 100000 | LED |  | LED DRIVER | 1 | 2018-09-01 |  | LEDDRIVER |  |  | 1.00 | 175200 | [5 empty] | Mastdeur | 1 | 1992-07-01 |  | Mastdeur | Mastdeur | NVT |  | LULOFSSTRAAT | 52.1289 | 6.2224 | 212186 | 460407 | 7 | Lulofsstraat | Zutphen | Gemeente Zutphen |  |  | Leesten | 871687120055929558 |  |  |  |  | 7207 JD | [5 empty] | Liander |  |  |  | In bedrijf
39 | 153136 | https://lms.nederlandslicht.nl/qr/report/153136 | 52.1283 | 6.2264 | 212462.5468 | 460341.3865 | Ida Gerhardtsingel | C | 8.72e+17 | Leesten | ZUTPHEN | 1992-07-01 | Gemeente Zutphen | Schreder | 5 |  | Gemeente Zutphen | In bedrijf | Liander |  | Indal 4A |  |  | Nacht | Bemeterd | [6 empty] | 2038-09-01 | 2032-07-01 | KAAL |  |  |  | WESTLEESTEN | [26 empty] | PM ST 4,0 CO T60 GG M V | 1 | 1992-07-01 |  | PM ST 4,0 CO T60 ET V | 4.00 | CONISCH | THERMISCH VERZINKT | NVT | NVT | NVT |  | 350400 |  | Friza 5118 WW Back Light 8 leds 350 mA | 1 | 2018-09-01 |  | Friza 8LED/5118BL/3000K | Schreder |  | 5118BL |  |  | AKZO 150 | 8 |  | 1100.00 | 175200 |  |  |  | Friza 5118 WW Back Light 8 leds 350 mA | 1 | 2018-09-01 |  | Friza 5118 WW Back Light 8 leds 350 mA | Schreder | 3000 | 10.00 | 100000 | LED |  | LED DRIVER | 1 | 2018-09-01 |  | LEDDRIVER |  |  | 1.00 | 175200 | [5 empty] | Mastdeur | 1 | 1992-07-01 |  | Mastdeur | Mastdeur | NVT |  | WESTLEESTEN | 52.1302 | 6.2245 | 212330 | 460554 | 73 | Paul Rodenkolaan | Zutphen | Gemeente Zutphen |  |  | Leesten | 871687120055929084 |  |  |  |  | 7207 CD | [5 empty] | Liander |  |  |  | In bedrijf
40 | 153137 | https://lms.nederlandslicht.nl/qr/report/153137 | 52.1281 | 6.2263 | 212454.2938 | 460323.6737 | Ida Gerhardtsingel | C | 8.72e+17 | Leesten | ZUTPHEN | 1992-07-01 | Gemeente Zutphen | Schreder | 5 |  | Gemeente Zutphen | In bedrijf | Liander |  | Indal 4A |  |  | Nacht | Bemeterd | [6 empty] | 2038-09-01 | 2032-07-01 | KAAL |  |  |  | LULOFSSTRAAT | [26 empty] | PM ST 4,0 CO T60 GG M V | 1 | 1992-07-01 |  | PM ST 4,0 CO T60 ET V | 4.00 | CONISCH | THERMISCH VERZINKT | NVT | NVT | NVT |  | 350400 |  | Friza 5118 WW Back Light 8 leds 350 mA | 1 | 2018-09-01 |  | Friza 8LED/5118BL/3000K | Schreder |  | 5118BL |  |  | AKZO 150 | 8 |  | 1100.00 | 175200 |  |  |  | Friza 5118 WW Back Light 8 leds 350 mA | 1 | 2018-09-01 |  | Friza 5118 WW Back Light 8 leds 350 mA | Schreder | 3000 | 10.00 | 100000 | LED |  | LED DRIVER | 1 | 2018-09-01 |  | LEDDRIVER |  |  | 1.00 | 175200 | [5 empty] | Mastdeur | 1 | 1992-07-01 |  | Mastdeur | Mastdeur | NVT |  | LULOFSSTRAAT | 52.1289 | 6.2224 | 212186 | 460407 | 7 | Lulofsstraat | Zutphen | Gemeente Zutphen |  |  | Leesten | 871687120055929558 |  |  |  |  | 7207 JD | [5 empty] | Liander |  |  |  | In bedrijf
41 | 153138 | https://lms.nederlandslicht.nl/qr/report/153138 | 52.1281 | 6.2267 | 212482.3307 | 460321.2075 | Ida Gerhardtsingel | C | 8.72e+17 | Leesten | ZUTPHEN | 1992-07-01 | Gemeente Zutphen | Schreder | 5 |  | Gemeente Zutphen | In bedrijf | Liander |  | Indal 4A |  |  | Nacht | Bemeterd | [6 empty] | 2038-09-01 | 2032-07-01 | KAAL |  |  |  | LULOFSSTRAAT | [26 empty] | PM ST 4,0 CO T60 GG M V | 1 | 1992-07-01 |  | PM ST 4,0 CO T60 ET V | 4.00 | CONISCH | THERMISCH VERZINKT | NVT | NVT | NVT |  | 350400 |  | Friza 5118 WW Back Light 8 leds 350 mA | 1 | 2018-09-01 |  | Friza 8LED/5118BL/3000K | Schreder |  | 5118BL |  |  | AKZO 150 | 8 |  | 1100.00 | 175200 |  |  |  | Friza 5118 WW Back Light 8 leds 350 mA | 1 | 2018-09-01 |  | Friza 5118 WW Back Light 8 leds 350 mA | Schreder | 3000 | 10.00 | 100000 | LED |  | LED DRIVER | 1 | 2018-09-01 |  | LEDDRIVER |  |  | 1.00 | 175200 | [5 empty] | Mastdeur | 1 | 1992-07-01 |  | Mastdeur | Mastdeur | NVT |  | LULOFSSTRAAT | 52.1289 | 6.2224 | 212186 | 460407 | 7 | Lulofsstraat | Zutphen | Gemeente Zutphen |  |  | Leesten | 871687120055929558 |  |  |  |  | 7207 JD | [5 empty] | Liander |  |  |  | In bedrijf
3 | 153139 | https://lms.nederlandslicht.nl/qr/report/153139 | 52.1254 | 6.2285 | 212610.5307 | 460023.2596 | Ien Dalessingel | J | 8.72e+17 | Leesten | ZUTPHEN | 1996-12-01 | Gemeente Zutphen | Schreder | 5 |  | Gemeente Zutphen | In bedrijf | Liander |  | Indal 4A |  |  | Nacht | Bemeterd | [6 empty] | 2038-09-01 | 2036-12-01 |  |  |  |  | VLIEGER | [26 empty] | PM ST 8,0 CV T60 FR V | 1 | 1996-12-01 |  | PM ST 8,0 CV T60 FR V | 8.00 | CILINDRISCH | THERMISCH VERZINKT | NVT | NVT | NVT |  | 350400 |  | Teceo-1 5118 24 leds 350mA WW | 1 | 2018-09-01 |  | Teceo-1 5118 24 leds 350mA WW | Schreder |  | 5118 |  |  | AKZO 150 | 24 |  | 3600.00 | 175200 |  |  |  | Teceo-1 5118 24 leds 350mA WW | 1 | 2018-09-01 |  | Teceo-1 5118 24 leds 350mA WW | Schreder | 3000K | 27.00 | 100000 | LED |  | LED DRIVER | 1 | 2018-09-01 |  | LEDDRIVER |  |  | 1.00 | 175200 | [5 empty] | Mastdeur | 1 | 1996-12-01 |  | Mastdeur | Mastdeur | NVT |  | VLIEGER | 52.1251 | 6.2275 | 212542 | 459982 | 12 | Fien de la Marstraat | Zutphen | Gemeente Zutphen | 1x6 |  | Leesten | 871687120054553310 |  |  |  |  | 7207GR | [5 empty] | Liander |  |  |  | In bedrijf | Nee | Nee
4 | 153140 | https://lms.nederlandslicht.nl/qr/report/153140 | 52.1256 | 6.2282 | 212591.2107 | 460043.9476 | Ien Dalessingel | J | 8.72e+17 | Leesten | ZUTPHEN | 1996-12-01 | Gemeente Zutphen | Schreder | 5 |  | Gemeente Zutphen | In bedrijf | Liander |  | Indal 4A |  |  | Nacht | Bemeterd | [6 empty] | 2038-09-01 | 2036-12-01 |  |  |  |  | VLIEGER | [26 empty] | PM ST 8,0 CV T60 FR V | 1 | 1996-12-01 |  | PM ST 8,0 CV T60 FR V | 8.00 | CILINDRISCH | THERMISCH VERZINKT | NVT | NVT | NVT |  | 350400 |  | Teceo-1 5118 24 leds 350mA WW | 1 | 2018-09-01 |  | Teceo-1 5118 24 leds 350mA WW | Schreder |  | 5118 |  |  | AKZO 150 | 24 |  | 3600.00 | 175200 |  |  |  | Teceo-1 5118 24 leds 350mA WW | 1 | 2018-09-01 |  | Teceo-1 5118 24 leds 350mA WW | Schreder | 3000K | 27.00 | 100000 | LED |  | LED DRIVER | 1 | 2018-09-01 |  | LEDDRIVER |  |  | 1.00 | 175200 | [5 empty] | Mastdeur | 1 | 1996-12-01 |  | Mastdeur | Mastdeur | NVT |  | VLIEGER | 52.1251 | 6.2275 | 212542 | 459982 | 12 | Fien de la Marstraat | Zutphen | Gemeente Zutphen | 1x6 |  | Leesten | 871687120054553310 |  |  |  |  | 7207GR | [5 empty] | Liander |  |  |  | In bedrijf | Nee | Nee
5 | 153141 | https://lms.nederlandslicht.nl/qr/report/153141 | 52.1257 | 6.2287 | 212624.3058 | 460056.5966 | Ien Dalessingel | C | 8.72e+17 | Leesten | ZUTPHEN | 1997-02-01 | Gemeente Zutphen | Schreder | 5 |  | Gemeente Zutphen | In bedrijf | Liander |  | Indal 4A |  |  | Nacht | Bemeterd | [6 empty] | 2038-09-01 | 2037-02-01 | KAAL |  |  |  | VLIEGER | [26 empty] | PM ST 4,0 CO T60 GG M V | 1 | 1997-02-01 |  | PM ST 4,0 CO T60 ET V | 4.00 | CONISCH | THERMISCH VERZINKT | NVT | NVT | NVT |  | 350400 |  | Friza 5118 WW Back Light 8 leds 350 mA | 1 | 2018-09-01 |  | Friza 8LED/5118BL/3000K | Schreder |  | 5118BL |  |  | AKZO 150 | 8 |  | 1100.00 | 175200 |  |  |  | Friza 5118 WW Back Light 8 leds 350 mA | 1 | 2018-09-01 |  | Friza 5118 WW Back Light 8 leds 350 mA | Schreder | 3000 | 10.00 | 100000 | LED |  | LED DRIVER | 1 | 2018-09-01 |  | LEDDRIVER |  |  | 1.00 | 175200 | [5 empty] | Mastdeur | 1 | 1997-02-01 |  | Mastdeur | Mastdeur | NVT |  | VLIEGER | 52.1251 | 6.2275 | 212542 | 459982 | 12 | Fien de la Marstraat | Zutphen | Gemeente Zutphen | 1x6 |  | Leesten | 871687120054553310 |  |  |  |  | 7207GR | [5 empty] | Liander |  |  |  | In bedrijf | Nee | Nee
6 | 153142 | https://lms.nederlandslicht.nl/qr/report/153142 | 52.1259 | 6.2287 | 212626.8418 | 460082.7154 | Ien Dalessingel | C | 8.72e+17 | Leesten | ZUTPHEN | 1997-02-01 | Gemeente Zutphen | Schreder | 5 |  | Gemeente Zutphen | In bedrijf | Liander |  | Indal 4A |  |  | Nacht | Bemeterd | [6 empty] | 2038-09-01 | 2037-02-01 | KAAL |  |  |  | VLIEGER | [26 empty] | PM ST 4,0 CO T60 GG M V | 1 | 1997-02-01 |  | PM ST 4,0 CO T60 ET V | 4.00 | CONISCH | THERMISCH VERZINKT | NVT | NVT | NVT |  | 350400 |  | Friza 5118 WW Back Light 8 leds 350 mA | 1 | 2018-09-01 |  | Friza 8LED/5118BL/3000K | Schreder |  | 5118BL |  |  | AKZO 150 | 8 |  | 1100.00 | 175200 |  |  |  | Friza 5118 WW Back Light 8 leds 350 mA | 1 | 2018-09-01 |  | Friza 5118 WW Back Light 8 leds 350 mA | Schreder | 3000 | 10.00 | 100000 | LED |  | LED DRIVER | 1 | 2018-09-01 |  | LEDDRIVER |  |  | 1.00 | 175200 | [5 empty] | Mastdeur | 1 | 1997-02-01 |  | Mastdeur | Mastdeur | NVT |  | VLIEGER | 52.1251 | 6.2275 | 212542 | 459982 | 12 | Fien de la Marstraat | Zutphen | Gemeente Zutphen | 1x6 |  | Leesten | 871687120054553310 |  |  |  |  | 7207GR | [5 empty] | Liander |  |  |  | In bedrijf | Nee | Nee
7 | 153143 | https://lms.nederlandslicht.nl/qr/report/153143 | 52.126 | 6.2284 | 212602.2438 | 460090.0387 | Ien Dalessingel | C | 8.72e+17 | Leesten | ZUTPHEN | 1997-02-01 | Gemeente Zutphen | Schreder | 5 |  | Gemeente Zutphen | In bedrijf | Liander |  | Indal 4A |  |  | Nacht | Bemeterd | [6 empty] | 2038-09-01 | 2037-02-01 | KAAL |  |  |  | VLIEGER | [26 empty] | PM ST 4,0 CO T60 GG M V | 1 | 1997-02-01 |  | PM ST 4,0 CO T60 ET V | 4.00 | CONISCH | THERMISCH VERZINKT | NVT | NVT | NVT |  | 350400 |  | Friza 5118 WW Back Light 8 leds 350 mA | 1 | 2018-09-01 |  | Friza 8LED/5118BL/3000K | Schreder |  | 5118BL |  |  | AKZO 150 | 8 |  | 1100.00 | 175200 |  |  |  | Friza 5118 WW Back Light 8 leds 350 mA | 1 | 2018-09-01 |  | Friza 5118 WW Back Light 8 leds 350 mA | Schreder | 3000 | 10.00 | 100000 | LED |  | LED DRIVER | 1 | 2018-09-01 |  | LEDDRIVER |  |  | 1.00 | 175200 | [5 empty] | Mastdeur | 1 | 1997-02-01 |  | Mastdeur | Mastdeur | NVT |  | VLIEGER | 52.1251 | 6.2275 | 212542 | 459982 | 12 | Fien de la Marstraat | Zutphen | Gemeente Zutphen | 1x6 |  | Leesten | 871687120054553310 |  |  |  |  | 7207GR | [5 empty] | Liander |  |  |  | In bedrijf | Nee | Nee
8 | 153144 | https://lms.nederlandslicht.nl/qr/report/153144 | 52.1258 | 6.2283 | 212594.2098 | 460062.6979 | Ien Dalessingel | C | 8.72e+17 | Leesten | ZUTPHEN | 1997-04-01 | Gemeente Zutphen | Schreder | 5 |  | Gemeente Zutphen | In bedrijf | Liander |  | Indal 4A |  |  | Nacht | Bemeterd | [6 empty] | 2038-09-01 | 2037-04-01 | KAAL |  |  |  | VLIEGER | [26 empty] | PM ST 4,0 CO T60 GG M V | 1 | 1997-04-01 |  | PM ST 4,0 CO T60 ET V | 4.00 | CONISCH | THERMISCH VERZINKT | NVT | NVT | NVT |  | 350400 |  | Friza 5118 WW Back Light 8 leds 350 mA | 1 | 2018-09-01 |  | Friza 8LED/5118BL/3000K | Schreder |  | 5118BL |  |  | AKZO 150 | 8 |  | 1100.00 | 175200 |  |  |  | Friza 5118 WW Back Light 8 leds 350 mA | 1 | 2018-09-01 |  | Friza 5118 WW Back Light 8 leds 350 mA | Schreder | 3000 | 10.00 | 100000 | LED |  | LED DRIVER | 1 | 2018-09-01 |  | LEDDRIVER |  |  | 1.00 | 175200 | [5 empty] | Mastdeur | 1 | 1997-04-01 |  | Mastdeur | Mastdeur | NVT |  | VLIEGER | 52.1251 | 6.2275 | 212542 | 459982 | 12 | Fien de la Marstraat | Zutphen | Gemeente Zutphen | 1x6 |  | Leesten | 871687120054553310 |  |  |  |  | 7207GR | [5 empty] | Liander |  |  |  | In bedrijf | Nee | Nee
9 | 153145 | https://lms.nederlandslicht.nl/qr/report/153145 | 52.1257 | 6.228 | 212579.0877 | 460059.8343 | Ien Dalessingel | J | 8.72e+17 | Leesten | ZUTPHEN | 1996-10-01 | Gemeente Zutphen | Schreder | 5 |  | Gemeente Zutphen | In bedrijf | Liander |  | Indal 4A |  |  | Nacht | Bemeterd | [6 empty] | 2038-09-01 | 2036-10-01 |  |  |  |  | DE ENK | [26 empty] | PM ST 8,0 CV T60 FR V | 1 | 1996-10-01 |  | PM ST 8,0 CV T60 FR V | 8.00 | CILINDRISCH | THERMISCH VERZINKT | NVT | NVT | NVT |  | 350400 |  | Teceo-1 5118 24 leds 350mA WW | 1 | 2018-09-01 |  | Teceo-1 5118 24 leds 350mA WW | Schreder |  | 5118 |  |  | AKZO 150 | 24 |  | 3600.00 | 175200 |  |  |  | Teceo-1 5118 24 leds 350mA WW | 1 | 2018-09-01 |  | Teceo-1 5118 24 leds 350mA WW | Schreder | 3000K | 27.00 | 100000 | LED |  | LED DRIVER | 1 | 2018-09-01 |  | LEDDRIVER |  |  | 1.00 | 175200 | [5 empty] | Mastdeur | 1 | 1996-10-01 |  | Mastdeur | Mastdeur | NVT |  | DE ENK | 52.1268 | 6.2307 | 212757 | 460177 | 1 | C.A. Weersma--van Duinstraat | Zutphen | Gemeente Zutphen | 1x6 |  | Leesten | 871687120054553945 |  |  |  |  | 7207HH | [5 empty] | Liander |  |  |  | In bedrijf | Nee | Nee
10 | 153146 | https://lms.nederlandslicht.nl/qr/report/153146 | 52.1259 | 6.2279 | 212567.0518 | 460079.2193 | Ien Dalessingel | J | 8.72e+17 | Leesten | ZUTPHEN | 1996-10-01 | Gemeente Zutphen | Schreder | 5 |  | Gemeente Zutphen | In bedrijf | Liander |  | Indal 4A |  |  | Nacht | Bemeterd | [6 empty] | 2038-09-01 | 2036-10-01 |  |  |  |  | DE ENK | [26 empty] | PM ST 8,0 CV T60 FR V | 1 | 1996-10-01 |  | PM ST 8,0 CV T60 FR V | 8.00 | CILINDRISCH | THERMISCH VERZINKT | NVT | NVT | NVT |  | 350400 |  | Teceo-1 5118 24 leds 350mA WW | 1 | 2018-09-01 |  | Teceo-1 5118 24 leds 350mA WW | Schreder |  | 5118 |  |  | AKZO 150 | 24 |  | 3600.00 | 175200 |  |  |  | Teceo-1 5118 24 leds 350mA WW | 1 | 2018-09-01 |  | Teceo-1 5118 24 leds 350mA WW | Schreder | 3000K | 27.00 | 100000 | LED |  | LED DRIVER | 1 | 2018-09-01 |  | LEDDRIVER |  |  | 1.00 | 175200 | [5 empty] | Mastdeur | 1 | 1996-10-01 |  | Mastdeur | Mastdeur | NVT |  | DE ENK | 52.1268 | 6.2307 | 212757 | 460177 | 1 | C.A. Weersma--van Duinstraat | Zutphen | Gemeente Zutphen | 1x6 |  | Leesten | 871687120054553945 |  |  |  |  | 7207HH | [5 empty] | Liander |  |  |  | In bedrijf | Nee | Nee
11 | 153147 | https://lms.nederlandslicht.nl/qr/report/153147 | 52.1261 | 6.2278 | 212559.9427 | 460101.6456 | Ien Dalessingel | J | 8.72e+17 | Leesten | ZUTPHEN | 1996-10-01 | Gemeente Zutphen | Schreder | 5 |  | Gemeente Zutphen | In bedrijf | Liander |  | Indal 4A |  |  | Nacht | Bemeterd | [6 empty] | 2038-09-01 | 2036-10-01 |  |  |  |  | DE ENK | [26 empty] | PM ST 8,0 CV T60 FR V | 1 | 1996-10-01 |  | PM ST 8,0 CV T60 FR V | 8.00 | CILINDRISCH | THERMISCH VERZINKT | NVT | NVT | NVT |  | 350400 |  | Teceo-1 5118 24 leds 350mA WW | 1 | 2018-09-01 |  | Teceo-1 5118 24 leds 350mA WW | Schreder |  | 5118 |  |  | AKZO 150 | 24 |  | 3600.00 | 175200 |  |  |  | Teceo-1 5118 24 leds 350mA WW | 1 | 2018-09-01 |  | Teceo-1 5118 24 leds 350mA WW | Schreder | 3000K | 27.00 | 100000 | LED |  | LED DRIVER | 1 | 2018-09-01 |  | LEDDRIVER |  |  | 1.00 | 175200 | [5 empty] | Mastdeur | 1 | 1996-10-01 |  | Mastdeur | Mastdeur | NVT |  | DE ENK | 52.1268 | 6.2307 | 212757 | 460177 | 1 | C.A. Weersma--van Duinstraat | Zutphen | Gemeente Zutphen | 1x6 |  | Leesten | 871687120054553945 |  |  |  |  | 7207HH | [5 empty] | Liander |  |  |  | In bedrijf | Nee | Nee
12 | 153148 | https://lms.nederlandslicht.nl/qr/report/153148 | 52.1264 | 6.2277 | 212551.9518 | 460126.5642 | Ien Dalessingel | J | 8.72e+17 | Leesten | ZUTPHEN | 1996-10-01 | Gemeente Zutphen | Schreder | 5 |  | Gemeente Zutphen | In bedrijf | Liander |  | Indal 4A |  |  | Nacht | Bemeterd | [6 empty] | 2038-09-01 | 2036-10-01 |  |  |  |  | DE ENK | [26 empty] | PM ST 8,0 CV T60 FR V | 1 | 1996-10-01 |  | PM ST 8,0 CV T60 FR V | 8.00 | CILINDRISCH | THERMISCH VERZINKT | NVT | NVT | NVT |  | 350400 |  | Teceo-1 5118 24 leds 350mA WW | 1 | 2018-09-01 |  | Teceo-1 5118 24 leds 350mA WW | Schreder |  | 5118 |  |  | AKZO 150 | 24 |  | 3600.00 | 175200 |  |  |  | Teceo-1 5118 24 leds 350mA WW | 1 | 2018-09-01 |  | Teceo-1 5118 24 leds 350mA WW | Schreder | 3000K | 27.00 | 100000 | LED |  | LED DRIVER | 1 | 2018-09-01 |  | LEDDRIVER |  |  | 1.00 | 175200 | [5 empty] | Mastdeur | 1 | 1996-10-01 |  | Mastdeur | Mastdeur | NVT |  | DE ENK | 52.1268 | 6.2307 | 212757 | 460177 | 1 | C.A. Weersma--van Duinstraat | Zutphen | Gemeente Zutphen | 1x6 |  | Leesten | 871687120054553945 |  |  |  |  | 7207HH | [5 empty] | Liander |  |  |  | In bedrijf | Nee | Nee
13 | 153149 | https://lms.nederlandslicht.nl/qr/report/153149 | 52.1266 | 6.2276 | 212548.3817 | 460153.805 | Ien Dalessingel | J | 8.72e+17 | Leesten | ZUTPHEN | 1996-03-01 | Gemeente Zutphen | Schreder | 5 |  | Gemeente Zutphen | In bedrijf | Liander |  | Indal 4A |  |  | Nacht | Bemeterd | [6 empty] | 2038-09-01 | 2036-03-01 |  |  |  |  | DE ENK | [26 empty] | PM ST 8,0 CV T60 FR V | 1 | 1996-03-01 |  | PM ST 8,0 CV T60 FR V | 8.00 | CILINDRISCH | THERMISCH VERZINKT | NVT | NVT | NVT |  | 350400 |  | Teceo-1 5118 24 leds 350mA WW | 1 | 2018-09-01 |  | Teceo-1 5118 24 leds 350mA WW | Schreder |  | 5118 |  |  | AKZO 150 | 24 |  | 3600.00 | 175200 |  |  |  | Teceo-1 5118 24 leds 350mA WW | 1 | 2018-09-01 |  | Teceo-1 5118 24 leds 350mA WW | Schreder | 3000K | 27.00 | 100000 | LED |  | LED DRIVER | 1 | 2018-09-01 |  | LEDDRIVER |  |  | 1.00 | 175200 | [5 empty] | Mastdeur | 1 | 1996-03-01 |  | Mastdeur | Mastdeur | NVT |  | DE ENK | 52.1268 | 6.2307 | 212757 | 460177 | 1 | C.A. Weersma--van Duinstraat | Zutphen | Gemeente Zutphen | 1x6 |  | Leesten | 871687120054553945 |  |  |  |  | 7207HH | [5 empty] | Liander |  |  |  | In bedrijf | Nee | Nee
14 | 153150 | https://lms.nederlandslicht.nl/qr/report/153150 | 52.1268 | 6.2276 | 212549.0757 | 460175.5718 | Ien Dalessingel | J | 8.72e+17 | Leesten | ZUTPHEN | 1996-01-01 | Gemeente Zutphen | Schreder | 5 |  | Gemeente Zutphen | In bedrijf | Liander |  | Indal 4A |  |  | Nacht | Bemeterd | [6 empty] | 2038-09-01 | 2036-01-01 |  |  |  |  | DE ENK | [26 empty] | PM ST 8,0 CV T60 FR V | 1 | 1996-01-01 |  | PM ST 8,0 CV T60 FR V | 8.00 | CILINDRISCH | THERMISCH VERZINKT | NVT | NVT | NVT |  | 350400 |  | Teceo-1 5118 24 leds 350mA WW | 1 | 2018-09-01 |  | Teceo-1 5118 24 leds 350mA WW | Schreder |  | 5118 |  |  | AKZO 150 | 24 |  | 3600.00 | 175200 |  |  |  | Teceo-1 5118 24 leds 350mA WW | 1 | 2018-09-01 |  | Teceo-1 5118 24 leds 350mA WW | Schreder | 3000K | 27.00 | 100000 | LED |  | LED DRIVER | 1 | 2018-09-01 |  | LEDDRIVER |  |  | 1.00 | 175200 | [5 empty] | Mastdeur | 1 | 1996-01-01 |  | Mastdeur | Mastdeur | NVT |  | DE ENK | 52.1268 | 6.2307 | 212757 | 460177 | 1 | C.A. Weersma--van Duinstraat | Zutphen | Gemeente Zutphen | 1x6 |  | Leesten | 871687120054553945 |  |  |  |  | 7207HH | [5 empty] | Liander |  |  |  | In bedrijf | Nee | Nee
15 | 153151 | https://lms.nederlandslicht.nl/qr/report/153151 | 52.127 | 6.2277 | 212551.9188 | 460195.1615 | Ien Dalessingel | J | 8.72e+17 | Leesten | ZUTPHEN | 1995-12-01 | Gemeente Zutphen | Schreder | 5 |  | Gemeente Zutphen | In bedrijf | Liander |  | Indal 4A |  |  | Nacht | Bemeterd | [6 empty] | 2038-09-01 | 2035-12-01 |  |  |  |  | DE ENK | [26 empty] | PM ST 8,0 CV T60 FR V | 1 | 1995-12-01 |  | PM ST 8,0 CV T60 FR V | 8.00 | CILINDRISCH | THERMISCH VERZINKT | NVT | NVT | NVT |  | 350400 |  | Teceo-1 5118 24 leds 350mA WW | 1 | 2018-09-01 |  | Teceo-1 5118 24 leds 350mA WW | Schreder |  | 5118 |  |  | AKZO 150 | 24 |  | 3600.00 | 175200 |  |  |  | Teceo-1 5118 24 leds 350mA WW | 1 | 2018-09-01 |  | Teceo-1 5118 24 leds 350mA WW | Schreder | 3000K | 27.00 | 100000 | LED |  | LED DRIVER | 1 | 2018-09-01 |  | LEDDRIVER |  |  | 1.00 | 175200 | [5 empty] | Mastdeur | 1 | 1995-12-01 |  | Mastdeur | Mastdeur | NVT |  | DE ENK | 52.1268 | 6.2307 | 212757 | 460177 | 1 | C.A. Weersma--van Duinstraat | Zutphen | Gemeente Zutphen | 1x6 |  | Leesten | 871687120054553945 |  |  |  |  | 7207HH | [5 empty] | Liander |  |  |  | In bedrijf | Nee | Nee
16 | 153152 | https://lms.nederlandslicht.nl/qr/report/153152 | 52.1271 | 6.2277 | 212556.4608 | 460213.9063 | Ien Dalessingel | J | 8.72e+17 | Leesten | ZUTPHEN | 1995-12-01 | Gemeente Zutphen | Schreder | 5 |  | Gemeente Zutphen | In bedrijf | Liander |  | Indal 4A |  |  | Nacht | Bemeterd | [6 empty] | 2038-09-01 | 2035-12-01 |  |  |  |  | DE ENK | [26 empty] | PM ST 8,0 CV T60 FR V | 1 | 1995-12-01 |  | PM ST 8,0 CV T60 FR V | 8.00 | CILINDRISCH | THERMISCH VERZINKT | NVT | NVT | NVT |  | 350400 |  | Teceo-1 5118 24 leds 350mA WW | 1 | 2018-09-01 |  | Teceo-1 5118 24 leds 350mA WW | Schreder |  | 5118 |  |  | AKZO 150 | 24 |  | 3600.00 | 175200 |  |  |  | Teceo-1 5118 24 leds 350mA WW | 1 | 2018-09-01 |  | Teceo-1 5118 24 leds 350mA WW | Schreder | 3000K | 27.00 | 100000 | LED |  | LED DRIVER | 1 | 2018-09-01 |  | LEDDRIVER |  |  | 1.00 | 175200 | [5 empty] | Mastdeur | 1 | 1995-12-01 |  | Mastdeur | Mastdeur | NVT |  | DE ENK | 52.1268 | 6.2307 | 212757 | 460177 | 1 | C.A. Weersma--van Duinstraat | Zutphen | Gemeente Zutphen | 1x6 |  | Leesten | 871687120054553945 |  |  |  |  | 7207HH | [5 empty] | Liander |  |  |  | In bedrijf | Nee | Nee
20 | 153156 | https://lms.nederlandslicht.nl/qr/report/153156 | 52.1273 | 6.2279 | 212564.0398 | 460234.7848 | Ien Dalessingel | J | 8.72e+17 | Leesten | ZUTPHEN | 1995-12-01 | Gemeente Zutphen | Schreder | 5 |  | Gemeente Zutphen | In bedrijf | Liander |  | Indal 4A |  |  | Nacht | Bemeterd | [6 empty] | 2038-09-01 | 2035-12-01 |  |  |  |  | VLIEGER | [26 empty] | PM ST 8,0 CV T60 FR V | 1 | 1995-12-01 |  | PM ST 8,0 CV T60 FR V | 8.00 | CILINDRISCH | THERMISCH VERZINKT | NVT | NVT | NVT |  | 350400 |  | Teceo-1 5118 24 leds 350mA WW | 1 | 2018-09-01 |  | Teceo-1 5118 24 leds 350mA WW | Schreder |  | 5118 |  |  | AKZO 150 | 24 |  | 3600.00 | 175200 |  |  |  | Teceo-1 5118 24 leds 350mA WW | 1 | 2018-09-01 |  | Teceo-1 5118 24 leds 350mA WW | Schreder | 3000K | 27.00 | 100000 | LED |  | LED DRIVER | 1 | 2018-09-01 |  | LEDDRIVER |  |  | 1.00 | 175200 | [5 empty] | Mastdeur | 1 | 1995-12-01 |  | Mastdeur | Mastdeur | NVT |  | VLIEGER | 52.1251 | 6.2275 | 212542 | 459982 | 12 | Fien de la Marstraat | Zutphen | Gemeente Zutphen | 1x6 |  | Leesten | 871687120054553310 |  |  |  |  | 7207GR | [5 empty] | Liander |  |  |  | In bedrijf | Nee | Nee
21 | 153157 | https://lms.nederlandslicht.nl/qr/report/153157 | 52.1275 | 6.228 | 212574.5918 | 460256.4778 | Ien Dalessingel | J | 8.72e+17 | Leesten | ZUTPHEN | 1995-12-01 | Gemeente Zutphen | Schreder | 5 |  | Gemeente Zutphen | In bedrijf | Liander |  | Indal 4A |  |  | Nacht | Bemeterd | [6 empty] | 2038-09-01 | 2035-12-01 |  |  |  |  | DE ENK | [26 empty] | PM ST 8,0 CV T60 FR V | 1 | 1995-12-01 |  | PM ST 8,0 CV T60 FR V | 8.00 | CILINDRISCH | THERMISCH VERZINKT | NVT | NVT | NVT |  | 350400 |  | Teceo-1 5118 24 leds 350mA WW | 1 | 2018-09-01 |  | Teceo-1 5118 24 leds 350mA WW | Schreder |  | 5118 |  |  | AKZO 150 | 24 |  | 3600.00 | 175200 |  |  |  | Teceo-1 5118 24 leds 350mA WW | 1 | 2018-09-01 |  | Teceo-1 5118 24 leds 350mA WW | Schreder | 3000K | 27.00 | 100000 | LED |  | LED DRIVER | 1 | 2018-09-01 |  | LEDDRIVER |  |  | 1.00 | 175200 | [5 empty] | Mastdeur | 1 | 1995-12-01 |  | Mastdeur | Mastdeur | NVT |  | DE ENK | 52.1268 | 6.2306 | 212756 | 460176 | 1 | C.A. Weersma-van Duinstraat | Zutphen | Gemeente Zutphen | 1x6 |  | Leesten | 871687120056363566 |  |  |  |  | 7207 HH | [5 empty] | Liander |  |  |  | In bedrijf | Nee | Nee
22 | 153158 | https://lms.nederlandslicht.nl/qr/report/153158 | 52.1277 | 6.2283 | 212591.2887 | 460279.7732 | Ien Dalessingel | J | 8.72e+17 | Leesten | ZUTPHEN | 1995-11-01 | Gemeente Zutphen | Schreder | 5 |  | Gemeente Zutphen | In bedrijf | Liander |  | Indal 4A |  |  | Nacht | Bemeterd | [6 empty] | 2038-09-01 | 2035-11-01 |  |  |  |  | DE ENK | [26 empty] | PM ST 8,0 CV T60 FR V | 1 | 1995-11-01 |  | PM ST 8,0 CV T60 FR V | 8.00 | CILINDRISCH | THERMISCH VERZINKT | NVT | NVT | NVT |  | 350400 |  | Teceo-1 5118 24 leds 350mA WW | 1 | 2018-09-01 |  | Teceo-1 5118 24 leds 350mA WW | Schreder |  | 5118 |  |  | AKZO 150 | 24 |  | 3600.00 | 175200 |  |  |  | Teceo-1 5118 24 leds 350mA WW | 1 | 2018-09-01 |  | Teceo-1 5118 24 leds 350mA WW | Schreder | 3000K | 27.00 | 100000 | LED |  | LED DRIVER | 1 | 2018-09-01 |  | LEDDRIVER |  |  | 1.00 | 175200 | [5 empty] | Mastdeur | 1 | 1995-11-01 |  | Mastdeur | Mastdeur | NVT |  | DE ENK | 52.1268 | 6.2306 | 212756 | 460176 | 1 | C.A. Weersma-van Duinstraat | Zutphen | Gemeente Zutphen | 1x6 |  | Leesten | 871687120056363566 |  |  |  |  | 7207 HH | [5 empty] | Liander |  |  |  | In bedrijf | Nee | Nee
23 | 153159 | https://lms.nederlandslicht.nl/qr/report/153159 | 52.1279 | 6.2285 | 212608.6948 | 460298.2933 | Ien Dalessingel | J | 8.72e+17 | Leesten | ZUTPHEN | 1995-11-01 | Gemeente Zutphen | Schreder | 5 |  | Gemeente Zutphen | In bedrijf | Liander |  | Indal 4A |  |  | Nacht | Bemeterd | [6 empty] | 2038-09-01 | 2035-11-01 |  |  |  |  | DE ENK | [26 empty] | PM ST 8,0 CV T60 FR V | 1 | 1995-11-01 |  | PM ST 8,0 CV T60 FR V | 8.00 | CILINDRISCH | THERMISCH VERZINKT | NVT | NVT | NVT |  | 350400 |  | Teceo-1 5118 24 leds 350mA WW | 1 | 2018-09-01 |  | Teceo-1 5118 24 leds 350mA WW | Schreder |  | 5118 |  |  | AKZO 150 | 24 |  | 3600.00 | 175200 |  |  |  | Teceo-1 5118 24 leds 350mA WW | 1 | 2018-09-01 |  | Teceo-1 5118 24 leds 350mA WW | Schreder | 3000K | 27.00 | 100000 | LED |  | LED DRIVER | 1 | 2018-09-01 |  | LEDDRIVER |  |  | 1.00 | 175200 | [5 empty] | Mastdeur | 1 | 1995-11-01 |  | Mastdeur | Mastdeur | NVT |  | DE ENK | 52.1268 | 6.2306 | 212756 | 460176 | 1 | C.A. Weersma-van Duinstraat | Zutphen | Gemeente Zutphen | 1x6 |  | Leesten | 871687120056363566 |  |  |  |  | 7207 HH | [5 empty] | Liander |  |  |  | In bedrijf | Nee | Nee
24 | 153160 | https://lms.nederlandslicht.nl/qr/report/153160 | 52.128 | 6.2289 | 212633.8368 | 460315.35 | Ien Dalessingel | J | 8.72e+17 | Leesten | ZUTPHEN | 1995-11-01 | Gemeente Zutphen | Schreder | 5 |  | Gemeente Zutphen | In bedrijf | Liander |  | Indal 4A |  |  | Nacht | Bemeterd | [6 empty] | 2038-09-01 | 2035-11-01 |  |  |  |  | DE ENK | [26 empty] | PM ST 8,0 CV T60 FR V | 1 | 1995-11-01 |  | PM ST 8,0 CV T60 FR V | 8.00 | CILINDRISCH | THERMISCH VERZINKT | NVT | NVT | NVT |  | 350400 |  | Teceo-1 5118 24 leds 350mA WW | 1 | 2018-09-01 |  | Teceo-1 5118 24 leds 350mA WW | Schreder |  | 5118 |  |  | AKZO 150 | 24 |  | 3600.00 | 175200 |  |  |  | Teceo-1 5118 24 leds 350mA WW | 1 | 2018-09-01 |  | Teceo-1 5118 24 leds 350mA WW | Schreder | 3000K | 27.00 | 100000 | LED |  | LED DRIVER | 1 | 2018-09-01 |  | LEDDRIVER |  |  | 1.00 | 175200 | [5 empty] | Mastdeur | 1 | 1995-11-01 |  | Mastdeur | Mastdeur | NVT |  | DE ENK | 52.1268 | 6.2306 | 212756 | 460176 | 1 | C.A. Weersma-van Duinstraat | Zutphen | Gemeente Zutphen | 1x6 |  | Leesten | 871687120056363566 |  |  |  |  | 7207 HH | [5 empty] | Liander |  |  |  | In bedrijf | Nee | Nee
25 | 153161 | https://lms.nederlandslicht.nl/qr/report/153161 | 52.1282 | 6.2292 | 212652.0338 | 460328.612 | Ien Dalessingel | J | 8.72e+17 | Leesten | ZUTPHEN | 1995-11-01 | Gemeente Zutphen | Schreder | 5 |  | Gemeente Zutphen | In bedrijf | Liander |  | Indal 4A |  |  | Nacht | Bemeterd | [6 empty] | 2038-09-01 | 2035-11-01 |  |  |  |  | DE ENK | [26 empty] | PM ST 8,0 CV T60 FR V | 1 | 1995-11-01 |  | PM ST 8,0 CV T60 FR V | 8.00 | CILINDRISCH | THERMISCH VERZINKT | NVT | NVT | NVT |  | 350400 |  | Teceo-1 5118 24 leds 350mA WW | 1 | 2018-09-01 |  | Teceo-1 5118 24 leds 350mA WW | Schreder |  | 5118 |  |  | AKZO 150 | 24 |  | 3600.00 | 175200 |  |  |  | Teceo-1 5118 24 leds 350mA WW | 1 | 2018-09-01 |  | Teceo-1 5118 24 leds 350mA WW | Schreder | 3000K | 27.00 | 100000 | LED |  | LED DRIVER | 1 | 2018-09-01 |  | LEDDRIVER |  |  | 1.00 | 175200 | [5 empty] | Mastdeur | 1 | 1995-11-01 |  | Mastdeur | Mastdeur | NVT |  | DE ENK | 52.1268 | 6.2306 | 212756 | 460176 | 1 | C.A. Weersma-van Duinstraat | Zutphen | Gemeente Zutphen | 1x6 |  | Leesten | 871687120056363566 |  |  |  |  | 7207 HH | [5 empty] | Liander |  |  |  | In bedrijf | Nee | Nee
26 | 153162 | https://lms.nederlandslicht.nl/qr/report/153162 | 52.1282 | 6.2295 | 212676.4778 | 460339.0057 | Ien Dalessingel | J | 8.72e+17 | Leesten | ZUTPHEN | 1995-11-01 | Gemeente Zutphen | Schreder | 5 |  | Gemeente Zutphen | In bedrijf | Liander |  | Indal 4A |  |  | Nacht | Bemeterd | [6 empty] | 2038-09-01 | 2035-11-01 |  |  |  |  | DE ENK | [26 empty] | PM ST 8,0 CV T60 FR V | 1 | 1995-11-01 |  | PM ST 8,0 CV T60 FR V | 8.00 | CILINDRISCH | THERMISCH VERZINKT | NVT | NVT | NVT |  | 350400 |  | Teceo-1 5118 24 leds 350mA WW | 1 | 2018-09-01 |  | Teceo-1 5118 24 leds 350mA WW | Schreder |  | 5118 |  |  | AKZO 150 | 24 |  | 3600.00 | 175200 |  |  |  | Teceo-1 5118 24 leds 350mA WW | 1 | 2018-09-01 |  | Teceo-1 5118 24 leds 350mA WW | Schreder | 3000K | 27.00 | 100000 | LED |  | LED DRIVER | 1 | 2018-09-01 |  | LEDDRIVER |  |  | 1.00 | 175200 | [5 empty] | Mastdeur | 1 | 1995-11-01 |  | Mastdeur | Mastdeur | NVT |  | DE ENK | 52.1268 | 6.2306 | 212756 | 460176 | 1 | C.A. Weersma-van Duinstraat | Zutphen | Gemeente Zutphen | 1x6 |  | Leesten | 871687120056363566 |  |  |  |  | 7207 HH | [5 empty] | Liander |  |  |  | In bedrijf | Nee | Nee
27 | 153163 | https://lms.nederlandslicht.nl/qr/report/153163 | 52.1283 | 6.2299 | 212702.0368 | 460343.4562 | Ien Dalessingel | J | 8.72e+17 | Leesten | ZUTPHEN | 1995-11-01 | Gemeente Zutphen | Schreder | 5 |  | Gemeente Zutphen | In bedrijf | Liander |  | Indal 4A |  |  | Nacht | Bemeterd | [6 empty] | 2038-09-01 | 2035-11-01 |  |  |  |  | DE ENK | [26 empty] | PM ST 8,0 CV T60 FR V | 1 | 1995-11-01 |  | PM ST 8,0 CV T60 FR V | 8.00 | CILINDRISCH | THERMISCH VERZINKT | NVT | NVT | NVT |  | 350400 |  | Teceo-1 5118 24 leds 350mA WW | 1 | 2018-09-01 |  | Teceo-1 5118 24 leds 350mA WW | Schreder |  | 5118 |  |  | AKZO 150 | 24 |  | 3600.00 | 175200 |  |  |  | Teceo-1 5118 24 leds 350mA WW | 1 | 2018-09-01 |  | Teceo-1 5118 24 leds 350mA WW | Schreder | 3000K | 27.00 | 100000 | LED |  | LED DRIVER | 1 | 2018-09-01 |  | LEDDRIVER |  |  | 1.00 | 175200 | [5 empty] | Mastdeur | 1 | 1995-11-01 |  | Mastdeur | Mastdeur | NVT |  | DE ENK | 52.1268 | 6.2306 | 212756 | 460176 | 1 | C.A. Weersma-van Duinstraat | Zutphen | Gemeente Zutphen | 1x6 |  | Leesten | 871687120056363566 |  |  |  |  | 7207 HH | [5 empty] | Liander |  |  |  | In bedrijf | Nee | Nee
28 | 153164 | https://lms.nederlandslicht.nl/qr/report/153164 | 52.1283 | 6.2302 | 212721.4737 | 460348.4822 | Ien Dalessingel | J | 8.72e+17 | Leesten | ZUTPHEN | 1995-11-01 | Gemeente Zutphen | Schreder | 5 |  | Gemeente Zutphen | In bedrijf | Liander |  | Indal 4A |  |  | Nacht | Bemeterd | [6 empty] | 2038-09-01 | 2035-11-01 |  |  |  |  | DE ENK | [26 empty] | PM ST 8,0 CV T60 FR V | 1 | 1995-11-01 |  | PM ST 8,0 CV T60 FR V | 8.00 | CILINDRISCH | THERMISCH VERZINKT | NVT | NVT | NVT |  | 350400 |  | Teceo-1 5118 24 leds 350mA WW | 1 | 2018-09-01 |  | Teceo-1 5118 24 leds 350mA WW | Schreder |  | 5118 |  |  | AKZO 150 | 24 |  | 3600.00 | 175200 |  |  |  | Teceo-1 5118 24 leds 350mA WW | 1 | 2018-09-01 |  | Teceo-1 5118 24 leds 350mA WW | Schreder | 3000K | 27.00 | 100000 | LED |  | LED DRIVER | 1 | 2018-09-01 |  | LEDDRIVER |  |  | 1.00 | 175200 | [5 empty] | Mastdeur | 1 | 1995-11-01 |  | Mastdeur | Mastdeur | NVT |  | DE ENK | 52.1268 | 6.2306 | 212756 | 460176 | 1 | C.A. Weersma-van Duinstraat | Zutphen | Gemeente Zutphen | 1x6 |  | Leesten | 871687120056363566 |  |  |  |  | 7207 HH | [5 empty] | Liander |  |  |  | In bedrijf | Nee | Nee
29 | 153165 | https://lms.nederlandslicht.nl/qr/report/153165 | 52.1283 | 6.2305 | 212745.5347 | 460349.1814 | Ien Dalessingel | J | 8.72e+17 | Leesten | ZUTPHEN | 1995-11-01 | Gemeente Zutphen | Schreder | 5 |  | Gemeente Zutphen | In bedrijf | Liander |  | Indal 4A |  |  | Nacht | Bemeterd | [6 empty] | 2038-09-01 | 2035-11-01 |  |  |  |  | DE ENK | [26 empty] | PM ST 8,0 CV T60 FR V | 1 | 1995-11-01 |  | PM ST 8,0 CV T60 FR V | 8.00 | CILINDRISCH | THERMISCH VERZINKT | NVT | NVT | NVT |  | 350400 |  | Teceo-1 5118 24 leds 350mA WW | 1 | 2018-09-01 |  | Teceo-1 5118 24 leds 350mA WW | Schreder |  | 5118 |  |  | AKZO 150 | 24 |  | 3600.00 | 175200 |  |  |  | Teceo-1 5118 24 leds 350mA WW | 1 | 2018-09-01 |  | Teceo-1 5118 24 leds 350mA WW | Schreder | 3000K | 27.00 | 100000 | LED |  | LED DRIVER | 1 | 2018-09-01 |  | LEDDRIVER |  |  | 1.00 | 175200 | [5 empty] | Mastdeur | 1 | 1995-11-01 |  | Mastdeur | Mastdeur | NVT |  | DE ENK | 52.1268 | 6.2306 | 212756 | 460176 | 1 | C.A. Weersma-van Duinstraat | Zutphen | Gemeente Zutphen | 1x6 |  | Leesten | 871687120056363566 |  |  |  |  | 7207 HH | [5 empty] | Liander |  |  |  | In bedrijf | Nee | Nee
30 | 153166 | https://lms.nederlandslicht.nl/qr/report/153166 | 52.1283 | 6.2308 | 212768.0767 | 460344.8191 | Ien Dalessingel | J | 8.72e+17 | Leesten | ZUTPHEN | 1995-11-01 | Gemeente Zutphen | Schreder | 5 |  | Gemeente Zutphen | In bedrijf | Liander |  | Indal 4A |  |  | Nacht | Bemeterd | [6 empty] | 2038-09-01 | 2035-11-01 |  |  |  |  | DE ENK | [26 empty] | PM ST 8,0 CV T60 FR V | 1 | 1995-11-01 |  | PM ST 8,0 CV T60 FR V | 8.00 | CILINDRISCH | THERMISCH VERZINKT | NVT | NVT | NVT |  | 350400 |  | Teceo-1 5118 24 leds 350mA WW | 1 | 2018-09-01 |  | Teceo-1 5118 24 leds 350mA WW | Schreder |  | 5118 |  |  | AKZO 150 | 24 |  | 3600.00 | 175200 |  |  |  | Teceo-1 5118 24 leds 350mA WW | 1 | 2018-09-01 |  | Teceo-1 5118 24 leds 350mA WW | Schreder | 3000K | 27.00 | 100000 | LED |  | LED DRIVER | 1 | 2018-09-01 |  | LEDDRIVER |  |  | 1.00 | 175200 | [5 empty] | Mastdeur | 1 | 1995-11-01 |  | Mastdeur | Mastdeur | NVT |  | DE ENK | 52.1268 | 6.2306 | 212756 | 460176 | 1 | C.A. Weersma-van Duinstraat | Zutphen | Gemeente Zutphen | 1x6 |  | Leesten | 871687120056363566 |  |  |  |  | 7207 HH | [5 empty] | Liander |  |  |  | In bedrijf | Nee | Nee
31 | 153167 | https://lms.nederlandslicht.nl/qr/report/153167 | 52.1283 | 6.2311 | 212788.5938 | 460342.424 | Ien Dalessingel | J | 8.72e+17 | Leesten | ZUTPHEN | 1995-11-01 | Gemeente Zutphen | Schreder | 5 |  | Gemeente Zutphen | In bedrijf | Liander |  | Indal 4A |  |  | Nacht | Bemeterd | [6 empty] | 2038-09-01 | 2035-11-01 |  |  |  |  | DE ENK | [26 empty] | PM ST 8,0 CV T60 FR V | 1 | 1995-11-01 |  | PM ST 8,0 CV T60 FR V | 8.00 | CILINDRISCH | THERMISCH VERZINKT | NVT | NVT | NVT |  | 350400 |  | Teceo-1 5118 24 leds 350mA WW | 1 | 2018-09-01 |  | Teceo-1 5118 24 leds 350mA WW | Schreder |  | 5118 |  |  | AKZO 150 | 24 |  | 3600.00 | 175200 |  |  |  | Teceo-1 5118 24 leds 350mA WW | 1 | 2018-09-01 |  | Teceo-1 5118 24 leds 350mA WW | Schreder | 3000K | 27.00 | 100000 | LED |  | LED DRIVER | 1 | 2018-09-01 |  | LEDDRIVER |  |  | 1.00 | 175200 | [5 empty] | Mastdeur | 1 | 1995-11-01 |  | Mastdeur | Mastdeur | NVT |  | DE ENK | 52.1268 | 6.2306 | 212756 | 460176 | 1 | C.A. Weersma-van Duinstraat | Zutphen | Gemeente Zutphen | 1x6 |  | Leesten | 871687120056363566 |  |  |  |  | 7207 HH | [5 empty] | Liander |  |  |  | In bedrijf | Nee | Nee
32 | 153168 | https://lms.nederlandslicht.nl/qr/report/153168 | 52.1282 | 6.2314 | 212806.8998 | 460336.3091 | Ien Dalessingel | J | 8.72e+17 | Leesten | ZUTPHEN | 1995-11-01 | Gemeente Zutphen | Schreder | 5 |  | Gemeente Zutphen | In bedrijf | Liander |  | Indal 4A |  |  | Nacht | Bemeterd | [6 empty] | 2038-09-01 | 2035-11-01 |  |  |  |  | DE ENK | [26 empty] | PM ST 8,0 CV T60 FR V | 1 | 1995-11-01 |  | PM ST 8,0 CV T60 FR V | 8.00 | CILINDRISCH | THERMISCH VERZINKT | NVT | NVT | NVT |  | 350400 |  | Teceo-1 5118 24 leds 350mA WW | 1 | 2018-09-01 |  | Teceo-1 5118 24 leds 350mA WW | Schreder |  | 5118 |  |  | AKZO 150 | 24 |  | 3600.00 | 175200 |  |  |  | Teceo-1 5118 24 leds 350mA WW | 1 | 2018-09-01 |  | Teceo-1 5118 24 leds 350mA WW | Schreder | 3000K | 27.00 | 100000 | LED |  | LED DRIVER | 1 | 2018-09-01 |  | LEDDRIVER |  |  | 1.00 | 175200 | [5 empty] | Mastdeur | 1 | 1995-11-01 |  | Mastdeur | Mastdeur | NVT |  | DE ENK | 52.1268 | 6.2306 | 212756 | 460176 | 1 | C.A. Weersma-van Duinstraat | Zutphen | Gemeente Zutphen | 1x6 |  | Leesten | 871687120056363566 |  |  |  |  | 7207 HH | [5 empty] | Liander |  |  |  | In bedrijf | Nee | Nee
33 | 153169 | https://lms.nederlandslicht.nl/qr/report/153169 | 52.1281 | 6.2317 | 212825.5617 | 460325.4205 | Ien Dalessingel | J | 8.72e+17 | Leesten | ZUTPHEN | 1995-11-01 | Gemeente Zutphen | Schreder | 5 |  | Gemeente Zutphen | In bedrijf | Liander |  | Indal 4A |  |  | Nacht | Bemeterd |  |  |  | 2023-04-10 |  |  | 2038-09-01 | 2035-11-01 |  |  |  |  | DE ENK | [17 empty] | 0.91 | 0.98 | [7 empty] | PM ST 8,0 CV T60 FR V | 1 | 1995-11-01 |  | PM ST 8,0 CV T60 FR V | 8.00 | CILINDRISCH | THERMISCH VERZINKT | NVT | NVT | NVT |  | 350400 |  | Teceo-1 5118 24 leds 350mA WW | 1 | 2018-09-01 |  | Teceo-1 5118 24 leds 350mA WW | Schreder |  | 5118 |  |  | AKZO 150 | 24 |  | 3600.00 | 175200 |  |  |  | Teceo-1 5118 24 leds 350mA WW | 1 | 2018-09-01 |  | Teceo-1 5118 24 leds 350mA WW | Schreder | 3000K | 27.00 | 100000 | LED |  | LED DRIVER | 1 | 2018-09-01 |  | LEDDRIVER |  |  | 1.00 | 175200 | [5 empty] | Mastdeur | 1 | 1995-11-01 |  | Mastdeur | Mastdeur | NVT |  | DE ENK | 52.1268 | 6.2306 | 212756 | 460176 | 1 | C.A. Weersma-van Duinstraat | Zutphen | Gemeente Zutphen | 1x6 |  | Leesten | 871687120056363566 |  |  |  |  | 7207 HH | [5 empty] | Liander |  |  |  | In bedrijf | Nee | Nee
34 | 153170 | https://lms.nederlandslicht.nl/qr/report/153170 | 52.128 | 6.232 | 212845.1638 | 460316.025 | Ien Dalessingel | J | 8.72e+17 | Leesten | ZUTPHEN | 1995-11-01 | Gemeente Zutphen | Schreder | 5 |  | Gemeente Zutphen | In bedrijf | Liander |  | Indal 4A |  |  | Nacht | Bemeterd | [6 empty] | 2038-09-01 | 2035-11-01 |  |  |  |  | DE ENK | [26 empty] | PM ST 8,0 CV T60 FR V | 1 | 1995-11-01 |  | PM ST 8,0 CV T60 FR V | 8.00 | CILINDRISCH | THERMISCH VERZINKT | NVT | NVT | NVT |  | 350400 |  | Teceo-1 5118 24 leds 350mA WW | 1 | 2018-09-01 |  | Teceo-1 5118 24 leds 350mA WW | Schreder |  | 5118 |  |  | AKZO 150 | 24 |  | 3600.00 | 175200 |  |  |  | Teceo-1 5118 24 leds 350mA WW | 1 | 2018-09-01 |  | Teceo-1 5118 24 leds 350mA WW | Schreder | 3000K | 27.00 | 100000 | LED |  | LED DRIVER | 1 | 2018-09-01 |  | LEDDRIVER |  |  | 1.00 | 175200 | [5 empty] | Mastdeur | 1 | 1995-11-01 |  | Mastdeur | Mastdeur | NVT |  | DE ENK | 52.1268 | 6.2306 | 212756 | 460176 | 1 | C.A. Weersma-van Duinstraat | Zutphen | Gemeente Zutphen | 1x6 |  | Leesten | 871687120056363566 |  |  |  |  | 7207 HH | [5 empty] | Liander |  |  |  | In bedrijf | Nee | Nee
35 | 153171 | https://lms.nederlandslicht.nl/qr/report/153171 | 52.1279 | 6.2322 | 212863.9697 | 460301.098 | Ien Dalessingel | J | 8.72e+17 | Leesten | ZUTPHEN | 1995-11-01 | Gemeente Zutphen | Schreder | 5 |  | Gemeente Zutphen | In bedrijf | Liander |  | Indal 4A |  |  | Nacht | Bemeterd | [6 empty] | 2038-09-01 | 2035-11-01 |  |  |  |  | DE ENK | [26 empty] | PM ST 8,0 CV T60 FR V | 1 | 1995-11-01 |  | PM ST 8,0 CV T60 FR V | 8.00 | CILINDRISCH | THERMISCH VERZINKT | NVT | NVT | NVT |  | 350400 |  | Teceo-1 5118 24 leds 350mA WW | 1 | 2018-09-01 |  | Teceo-1 5118 24 leds 350mA WW | Schreder |  | 5118 |  |  | AKZO 150 | 24 |  | 3600.00 | 175200 |  |  |  | Teceo-1 5118 24 leds 350mA WW | 1 | 2018-09-01 |  | Teceo-1 5118 24 leds 350mA WW | Schreder | 3000K | 27.00 | 100000 | LED |  | LED DRIVER | 1 | 2018-09-01 |  | LEDDRIVER |  |  | 1.00 | 175200 | [5 empty] | Mastdeur | 1 | 1995-11-01 |  | Mastdeur | Mastdeur | NVT |  | DE ENK | 52.1268 | 6.2306 | 212756 | 460176 | 1 | C.A. Weersma-van Duinstraat | Zutphen | Gemeente Zutphen | 1x6 |  | Leesten | 871687120056363566 |  |  |  |  | 7207 HH | [5 empty] | Liander |  |  |  | In bedrijf | Nee | Nee
36 | 153172 | https://lms.nederlandslicht.nl/qr/report/153172 | 52.1277 | 6.2324 | 212877.6887 | 460284.06 | Ien Dalessingel | J | 8.72e+17 | Leesten | ZUTPHEN | 1996-01-01 | Gemeente Zutphen | Schreder | 5 |  | Gemeente Zutphen | In bedrijf | Liander |  | Indal 4A |  |  | Nacht | Bemeterd | [6 empty] | 2038-09-01 | 2036-01-01 |  |  |  |  | DE ENK | [26 empty] | PM ST 8,0 CV T60 FR V | 1 | 1996-01-01 |  | PM ST 8,0 CV T60 FR V | 8.00 | CILINDRISCH | THERMISCH VERZINKT | NVT | NVT | NVT |  | 350400 |  | Teceo-1 5118 24 leds 350mA WW | 1 | 2018-09-01 |  | Teceo-1 5118 24 leds 350mA WW | Schreder |  | 5118 |  |  | AKZO 150 | 24 |  | 3600.00 | 175200 |  |  |  | Teceo-1 5118 24 leds 350mA WW | 1 | 2018-09-01 |  | Teceo-1 5118 24 leds 350mA WW | Schreder | 3000K | 27.00 | 100000 | LED |  | LED DRIVER | 1 | 2018-09-01 |  | LEDDRIVER |  |  | 1.00 | 175200 | [5 empty] | Mastdeur | 1 | 1996-01-01 |  | Mastdeur | Mastdeur | NVT |  | DE ENK | 52.1268 | 6.2307 | 212757 | 460177 | 1 | C.A. Weersma--van Duinstraat | Zutphen | Gemeente Zutphen | 1x6 |  | Leesten | 871687120054553945 |  |  |  |  | 7207HH | [5 empty] | Liander |  |  |  | In bedrijf | Nee | Nee
37 | 153173 | https://lms.nederlandslicht.nl/qr/report/153173 | 52.1276 | 6.2327 | 212895.2588 | 460265.2455 | Ien Dalessingel | J | 8.72e+17 | Leesten | ZUTPHEN | 1996-01-01 | Gemeente Zutphen | Schreder | 5 |  | Gemeente Zutphen | In bedrijf | Liander |  | Indal 4A |  |  | Nacht | Bemeterd | [6 empty] | 2038-09-01 | 2036-01-01 |  |  |  |  | DE ENK | [26 empty] | PM ST 8,0 CV T60 FR V | 1 | 1996-01-01 |  | PM ST 8,0 CV T60 FR V | 8.00 | CILINDRISCH | THERMISCH VERZINKT | NVT | NVT | NVT |  | 350400 |  | Teceo-1 5118 24 leds 350mA WW | 1 | 2018-09-01 |  | Teceo-1 5118 24 leds 350mA WW | Schreder |  | 5118 |  |  | AKZO 150 | 24 |  | 3600.00 | 175200 |  |  |  | Teceo-1 5118 24 leds 350mA WW | 1 | 2018-09-01 |  | Teceo-1 5118 24 leds 350mA WW | Schreder | 3000K | 27.00 | 100000 | LED |  | LED DRIVER | 1 | 2018-09-01 |  | LEDDRIVER |  |  | 1.00 | 175200 | [5 empty] | Mastdeur | 1 | 1996-01-01 |  | Mastdeur | Mastdeur | NVT |  | DE ENK | 52.1268 | 6.2307 | 212757 | 460177 | 1 | C.A. Weersma--van Duinstraat | Zutphen | Gemeente Zutphen | 1x6 |  | Leesten | 871687120054553945 |  |  |  |  | 7207HH | [5 empty] | Liander |  |  |  | In bedrijf | Nee | Nee
38 | 153174 | https://lms.nederlandslicht.nl/qr/report/153174 | 52.1274 | 6.2329 | 212906.5638 | 460245.9184 | Ien Dalessingel | J | 8.72e+17 | Leesten | ZUTPHEN | 1996-01-01 | Gemeente Zutphen | Schreder | 5 |  | Gemeente Zutphen | In bedrijf | Liander |  | Indal 4A |  |  | Nacht | Bemeterd | [6 empty] | 2038-09-01 | 2036-01-01 |  |  |  |  | DE ENK | [26 empty] | PM ST 8,0 CV T60 FR V | 1 | 1996-01-01 |  | PM ST 8,0 CV T60 FR V | 8.00 | CILINDRISCH | THERMISCH VERZINKT | NVT | NVT | NVT |  | 350400 |  | Teceo-1 5118 24 leds 350mA WW | 1 | 2018-09-01 |  | Teceo-1 5118 24 leds 350mA WW | Schreder |  | 5118 |  |  | AKZO 150 | 24 |  | 3600.00 | 175200 |  |  |  | Teceo-1 5118 24 leds 350mA WW | 1 | 2018-09-01 |  | Teceo-1 5118 24 leds 350mA WW | Schreder | 3000K | 27.00 | 100000 | LED |  | LED DRIVER | 1 | 2018-09-01 |  | LEDDRIVER |  |  | 1.00 | 175200 | [5 empty] | Mastdeur | 1 | 1996-01-01 |  | Mastdeur | Mastdeur | NVT |  | DE ENK | 52.1268 | 6.2307 | 212757 | 460177 | 1 | C.A. Weersma--van Duinstraat | Zutphen | Gemeente Zutphen | 1x6 |  | Leesten | 871687120054553945 |  |  |  |  | 7207HH | [5 empty] | Liander |  |  |  | In bedrijf | Nee | Nee
39 | 153175 | https://lms.nederlandslicht.nl/qr/report/153175 | 52.1272 | 6.233 | 212913.5458 | 460224.6816 | Ien Dalessingel | J | 8.72e+17 | Leesten | ZUTPHEN | 1996-01-01 | Gemeente Zutphen | Schreder | 5 |  | Gemeente Zutphen | In bedrijf | Liander |  | Indal 4A |  |  | Nacht | Bemeterd | [6 empty] | 2038-09-01 | 2036-01-01 |  |  |  |  | DE ENK | [26 empty] | PM ST 8,0 CV T60 FR V | 1 | 1996-01-01 |  | PM ST 8,0 CV T60 FR V | 8.00 | CILINDRISCH | THERMISCH VERZINKT | NVT | NVT | NVT |  | 350400 |  | Teceo-1 5118 24 leds 350mA WW | 1 | 2018-09-01 |  | Teceo-1 5118 24 leds 350mA WW | Schreder |  | 5118 |  |  | AKZO 150 | 24 |  | 3600.00 | 175200 |  |  |  | Teceo-1 5118 24 leds 350mA WW | 1 | 2018-09-01 |  | Teceo-1 5118 24 leds 350mA WW | Schreder | 3000K | 27.00 | 100000 | LED |  | LED DRIVER | 1 | 2018-09-01 |  | LEDDRIVER |  |  | 1.00 | 175200 | [5 empty] | Mastdeur | 1 | 1996-01-01 |  | Mastdeur | Mastdeur | NVT |  | DE ENK | 52.1268 | 6.2307 | 212757 | 460177 | 1 | C.A. Weersma--van Duinstraat | Zutphen | Gemeente Zutphen | 1x6 |  | Leesten | 871687120054553945 |  |  |  |  | 7207HH | [5 empty] | Liander |  |  |  | In bedrijf | Nee | Nee
40 | 153176 | https://lms.nederlandslicht.nl/qr/report/153176 | 52.127 | 6.2331 | 212922.6437 | 460201.085 | Ien Dalessingel | J | 8.72e+17 | Leesten | ZUTPHEN | 1996-01-01 | Gemeente Zutphen | Schreder | 5 |  | Gemeente Zutphen | In bedrijf | Liander |  | Indal 4A |  |  | Nacht | Bemeterd | [6 empty] | 2038-09-01 | 2036-01-01 |  |  |  |  | DE ENK | [26 empty] | PM ST 8,0 CV T60 FR V | 1 | 1996-01-01 |  | PM ST 8,0 CV T60 FR V | 8.00 | CILINDRISCH | THERMISCH VERZINKT | NVT | NVT | NVT |  | 350400 |  | Teceo-1 5118 24 leds 350mA WW | 1 | 2018-09-01 |  | Teceo-1 5118 24 leds 350mA WW | Schreder |  | 5118 |  |  | AKZO 150 | 24 |  | 3600.00 | 175200 |  |  |  | Teceo-1 5118 24 leds 350mA WW | 1 | 2018-09-01 |  | Teceo-1 5118 24 leds 350mA WW | Schreder | 3000K | 27.00 | 100000 | LED |  | LED DRIVER | 1 | 2018-09-01 |  | LEDDRIVER |  |  | 1.00 | 175200 | [5 empty] | Mastdeur | 1 | 1996-01-01 |  | Mastdeur | Mastdeur | NVT |  | DE ENK | 52.1268 | 6.2307 | 212757 | 460177 | 1 | C.A. Weersma--van Duinstraat | Zutphen | Gemeente Zutphen | 1x6 |  | Leesten | 871687120054553945 |  |  |  |  | 7207HH | [5 empty] | Liander |  |  |  | In bedrijf | Nee | Nee
41 | 153177 | https://lms.nederlandslicht.nl/qr/report/153177 | 52.1268 | 6.2331 | 212926.2528 | 460178.8131 | Ien Dalessingel | J | 8.72e+17 | Leesten | ZUTPHEN | 1996-01-01 | Gemeente Zutphen | Schreder | 5 |  | Gemeente Zutphen | In bedrijf | Liander |  | Indal 4A |  |  | Nacht | Bemeterd | [6 empty] | 2038-09-01 | 2036-01-01 |  |  |  |  | DE ENK | [26 empty] | PM ST 8,0 CV T60 FR V | 1 | 1996-01-01 |  | PM ST 8,0 CV T60 FR V | 8.00 | CILINDRISCH | THERMISCH VERZINKT | NVT | NVT | NVT |  | 350400 |  | Teceo-1 5118 24 leds 350mA WW | 1 | 2018-09-01 |  | Teceo-1 5118 24 leds 350mA WW | Schreder |  | 5118 |  |  | AKZO 150 | 24 |  | 3600.00 | 175200 |  |  |  | Teceo-1 5118 24 leds 350mA WW | 1 | 2018-09-01 |  | Teceo-1 5118 24 leds 350mA WW | Schreder | 3000K | 27.00 | 100000 | LED |  | LED DRIVER | 1 | 2018-09-01 |  | LEDDRIVER |  |  | 1.00 | 175200 | [5 empty] | Mastdeur | 1 | 1996-01-01 |  | Mastdeur | Mastdeur | NVT |  | DE ENK | 52.1268 | 6.2307 | 212757 | 460177 | 1 | C.A. Weersma--van Duinstraat | Zutphen | Gemeente Zutphen | 1x6 |  | Leesten | 871687120054553945 |  |  |  |  | 7207HH | [5 empty] | Liander |  |  |  | In bedrijf | Nee | Nee
42 | 153178 | https://lms.nederlandslicht.nl/qr/report/153178 | 52.1266 | 6.2331 | 212924.8148 | 460153.3412 | Ien Dalessingel | J | 8.72e+17 | Leesten | ZUTPHEN | 1996-01-01 | Gemeente Zutphen | Schreder | 5 |  | Gemeente Zutphen | In bedrijf | Liander |  | Indal 4A |  |  | Nacht | Bemeterd | [6 empty] | 2038-09-01 | 2036-01-01 |  |  |  |  | DE ENK | [26 empty] | PM ST 8,0 CV T60 FR V | 1 | 1996-01-01 |  | PM ST 8,0 CV T60 FR V | 8.00 | CILINDRISCH | THERMISCH VERZINKT | NVT | NVT | NVT |  | 350400 |  | Teceo-1 5118 24 leds 350mA WW | 1 | 2018-09-01 |  | Teceo-1 5118 24 leds 350mA WW | Schreder |  | 5118 |  |  | AKZO 150 | 24 |  | 3600.00 | 175200 |  |  |  | Teceo-1 5118 24 leds 350mA WW | 1 | 2018-09-01 |  | Teceo-1 5118 24 leds 350mA WW | Schreder | 3000K | 27.00 | 100000 | LED |  | LED DRIVER | 1 | 2018-09-01 |  | LEDDRIVER |  |  | 1.00 | 175200 | [5 empty] | Mastdeur | 1 | 1996-01-01 |  | Mastdeur | Mastdeur | NVT |  | DE ENK | 52.1268 | 6.2307 | 212757 | 460177 | 1 | C.A. Weersma--van Duinstraat | Zutphen | Gemeente Zutphen | 1x6 |  | Leesten | 871687120054553945 |  |  |  |  | 7207HH | [5 empty] | Liander |  |  |  | In bedrijf | Nee | Nee
43 | 153179 | https://lms.nederlandslicht.nl/qr/report/153179 | 52.1263 | 6.2331 | 212923.5477 | 460121.757 | Ien Dalessingel | J | 8.72e+17 | Leesten | ZUTPHEN | 1996-10-01 | Gemeente Zutphen | Schreder | 5 |  | Gemeente Zutphen | In bedrijf | Liander |  | Indal 4A |  |  | Nacht | Bemeterd | [6 empty] | 2038-09-01 | 2036-10-01 |  |  |  |  | DE ENK | [26 empty] | PM ST 8,0 CV T60 FR V | 1 | 1996-10-01 |  | PM ST 8,0 CV T60 FR V | 8.00 | CILINDRISCH | THERMISCH VERZINKT | NVT | NVT | NVT |  | 350400 |  | Teceo-1 5118 24 leds 350mA WW | 1 | 2018-09-01 |  | Teceo-1 5118 24 leds 350mA WW | Schreder |  | 5118 |  |  | AKZO 150 | 24 |  | 3600.00 | 175200 |  |  |  | Teceo-1 5118 24 leds 350mA WW | 1 | 2018-09-01 |  | Teceo-1 5118 24 leds 350mA WW | Schreder | 3000K | 27.00 | 100000 | LED |  | LED DRIVER | 1 | 2018-09-01 |  | LEDDRIVER |  |  | 1.00 | 175200 | [5 empty] | Mastdeur | 1 | 1996-10-01 |  | Mastdeur | Mastdeur | NVT |  | DE ENK | 52.1268 | 6.2307 | 212757 | 460177 | 1 | C.A. Weersma--van Duinstraat | Zutphen | Gemeente Zutphen | 1x6 |  | Leesten | 871687120054553945 |  |  |  |  | 7207HH | [5 empty] | Liander |  |  |  | In bedrijf | Nee | Nee
44 | 153180 | https://lms.nederlandslicht.nl/qr/report/153180 | 52.1261 | 6.233 | 212919.0937 | 460105.4997 | Ien Dalessingel | J | 8.72e+17 | Leesten | ZUTPHEN | 1996-10-01 | Gemeente Zutphen | Schreder | 5 |  | Gemeente Zutphen | In bedrijf | Liander |  | Indal 4A |  |  | Nacht | Bemeterd | [6 empty] | 2038-09-01 | 2036-10-01 |  |  |  |  | DE ENK | [26 empty] | PM ST 8,0 CV T60 FR V | 1 | 1996-10-01 |  | PM ST 8,0 CV T60 FR V | 8.00 | CILINDRISCH | THERMISCH VERZINKT | NVT | NVT | NVT |  | 350400 |  | Teceo-1 5118 24 leds 350mA WW | 1 | 2018-09-01 |  | Teceo-1 5118 24 leds 350mA WW | Schreder |  | 5118 |  |  | AKZO 150 | 24 |  | 3600.00 | 175200 |  |  |  | Teceo-1 5118 24 leds 350mA WW | 1 | 2018-09-01 |  | Teceo-1 5118 24 leds 350mA WW | Schreder | 3000K | 27.00 | 100000 | LED |  | LED DRIVER | 1 | 2018-09-01 |  | LEDDRIVER |  |  | 1.00 | 175200 | [5 empty] | Mastdeur | 1 | 1996-10-01 |  | Mastdeur | Mastdeur | NVT |  | DE ENK | 52.1268 | 6.2307 | 212757 | 460177 | 1 | C.A. Weersma--van Duinstraat | Zutphen | Gemeente Zutphen | 1x6 |  | Leesten | 871687120054553945 |  |  |  |  | 7207HH | [5 empty] | Liander |  |  |  | In bedrijf | Nee | Nee
45 | 153181 | https://lms.nederlandslicht.nl/qr/report/153181 | 52.1259 | 6.2329 | 212910.3517 | 460081.6028 | Ien Dalessingel | J | 8.72e+17 | Leesten | ZUTPHEN | 1996-10-01 | Gemeente Zutphen | Schreder | 5 |  | Gemeente Zutphen | In bedrijf | Liander |  | Indal 4A |  |  | Nacht | Bemeterd | [6 empty] | 2038-09-01 | 2036-10-01 |  |  |  |  | DE ENK | [26 empty] | PM ST 8,0 CV T60 FR V | 1 | 1996-10-01 |  | PM ST 8,0 CV T60 FR V | 8.00 | CILINDRISCH | THERMISCH VERZINKT | NVT | NVT | NVT |  | 350400 |  | Teceo-1 5118 24 leds 350mA WW | 1 | 2018-09-01 |  | Teceo-1 5118 24 leds 350mA WW | Schreder |  | 5118 |  |  | AKZO 150 | 24 |  | 3600.00 | 175200 |  |  |  | Teceo-1 5118 24 leds 350mA WW | 1 | 2018-09-01 |  | Teceo-1 5118 24 leds 350mA WW | Schreder | 3000K | 27.00 | 100000 | LED |  | LED DRIVER | 1 | 2018-09-01 |  | LEDDRIVER |  |  | 1.00 | 175200 | [5 empty] | Mastdeur | 1 | 1996-10-01 |  | Mastdeur | Mastdeur | NVT |  | DE ENK | 52.1268 | 6.2307 | 212757 | 460177 | 1 | C.A. Weersma--van Duinstraat | Zutphen | Gemeente Zutphen | 1x6 |  | Leesten | 871687120054553945 |  |  |  |  | 7207HH | [5 empty] | Liander |  |  |  | In bedrijf | Nee | Nee
46 | 153182 | https://lms.nederlandslicht.nl/qr/report/153182 | 52.1257 | 6.2327 | 212896.4017 | 460056.0218 | Ien Dalessingel | J | 8.72e+17 | Leesten | ZUTPHEN | 1996-10-01 | Gemeente Zutphen | Schreder | 5 |  | Gemeente Zutphen | In bedrijf | Liander |  | Indal 4A |  |  | Nacht | Bemeterd | [6 empty] | 2038-09-01 | 2036-10-01 |  |  |  |  | DE ENK | [26 empty] | PM ST 8,0 CV T60 FR V | 1 | 1996-10-01 |  | PM ST 8,0 CV T60 FR V | 8.00 | CILINDRISCH | THERMISCH VERZINKT | NVT | NVT | NVT |  | 350400 |  | Teceo-1 5118 24 leds 350mA WW | 1 | 2018-09-01 |  | Teceo-1 5118 24 leds 350mA WW | Schreder |  | 5118 |  |  | AKZO 150 | 24 |  | 3600.00 | 175200 |  |  |  | Teceo-1 5118 24 leds 350mA WW | 1 | 2018-09-01 |  | Teceo-1 5118 24 leds 350mA WW | Schreder | 3000K | 27.00 | 100000 | LED |  | LED DRIVER | 1 | 2018-09-01 |  | LEDDRIVER |  |  | 1.00 | 175200 | [5 empty] | Mastdeur | 1 | 1996-10-01 |  | Mastdeur | Mastdeur | NVT |  | DE ENK | 52.1268 | 6.2307 | 212757 | 460177 | 1 | C.A. Weersma--van Duinstraat | Zutphen | Gemeente Zutphen | 1x6 |  | Leesten | 871687120054553945 |  |  |  |  | 7207HH | [5 empty] | Liander |  |  |  | In bedrijf | Nee | Nee
47 | 153183 | https://lms.nederlandslicht.nl/qr/report/153183 | 52.1255 | 6.2324 | 212881.1897 | 460037.6274 | Ien Dalessingel | J | 8.72e+17 | Leesten | ZUTPHEN | 1996-10-01 | Gemeente Zutphen | Schreder | 5 |  | Gemeente Zutphen | In bedrijf | Liander |  | Indal 4A |  |  | Nacht | Bemeterd | [6 empty] | 2038-09-01 | 2036-10-01 |  |  |  |  | DE ENK | [26 empty] | PM ST 8,0 CV T60 FR V | 1 | 1996-10-01 |  | PM ST 8,0 CV T60 FR V | 8.00 | CILINDRISCH | THERMISCH VERZINKT | NVT | NVT | NVT |  | 350400 |  | Teceo-1 5118 24 leds 350mA WW | 1 | 2018-09-01 |  | Teceo-1 5118 24 leds 350mA WW | Schreder |  | 5118 |  |  | AKZO 150 | 24 |  | 3600.00 | 175200 |  |  |  | Teceo-1 5118 24 leds 350mA WW | 1 | 2018-09-01 |  | Teceo-1 5118 24 leds 350mA WW | Schreder | 3000K | 27.00 | 100000 | LED |  | LED DRIVER | 1 | 2018-09-01 |  | LEDDRIVER |  |  | 1.00 | 175200 | [5 empty] | Mastdeur | 1 | 1996-10-01 |  | Mastdeur | Mastdeur | NVT |  | DE ENK | 52.1268 | 6.2307 | 212757 | 460177 | 1 | C.A. Weersma--van Duinstraat | Zutphen | Gemeente Zutphen | 1x6 |  | Leesten | 871687120054553945 |  |  |  |  | 7207HH | [5 empty] | Liander |  |  |  | In bedrijf | Nee | Nee
48 | 153184 | https://lms.nederlandslicht.nl/qr/report/153184 | 52.1254 | 6.2322 | 212867.6938 | 460022.7959 | Ien Dalessingel | J | 8.72e+17 | Leesten | ZUTPHEN | 1996-10-01 | Gemeente Zutphen | Schreder | 5 |  | Gemeente Zutphen | In bedrijf | Liander |  | Indal 4A |  |  | Nacht | Bemeterd | [6 empty] | 2038-09-01 | 2036-10-01 |  |  |  |  | DE ENK | [26 empty] | PM ST 8,0 CV T60 FR V | 1 | 1996-10-01 |  | PM ST 8,0 CV T60 FR V | 8.00 | CILINDRISCH | THERMISCH VERZINKT | NVT | NVT | NVT |  | 350400 |  | Teceo-1 5118 24 leds 350mA WW | 1 | 2018-09-01 |  | Teceo-1 5118 24 leds 350mA WW | Schreder |  | 5118 |  |  | AKZO 150 | 24 |  | 3600.00 | 175200 |  |  |  | Teceo-1 5118 24 leds 350mA WW | 1 | 2018-09-01 |  | Teceo-1 5118 24 leds 350mA WW | Schreder | 3000K | 27.00 | 100000 | LED |  | LED DRIVER | 1 | 2018-09-01 |  | LEDDRIVER |  |  | 1.00 | 175200 | [5 empty] | Mastdeur | 1 | 1996-10-01 |  | Mastdeur | Mastdeur | NVT |  | DE ENK | 52.1268 | 6.2307 | 212757 | 460177 | 1 | C.A. Weersma--van Duinstraat | Zutphen | Gemeente Zutphen | 1x6 |  | Leesten | 871687120054553945 |  |  |  |  | 7207HH | [5 empty] | Liander |  |  |  | In bedrijf | Nee | Nee
49 | 153185 | https://lms.nederlandslicht.nl/qr/report/153185 | 52.1252 | 6.232 | 212850.2368 | 460007.3687 | Ien Dalessingel | J | 8.72e+17 | Leesten | ZUTPHEN | 1996-10-01 | Gemeente Zutphen | Schreder | 5 |  | Gemeente Zutphen | In bedrijf | Liander |  | Indal 4A |  |  | Nacht | Bemeterd | [6 empty] | 2038-09-01 | 2036-10-01 |  |  |  |  | DALESSINGEL | [26 empty] | PM ST 8,0 CV T60 FR V | 1 | 1996-10-01 |  | PM ST 8,0 CV T60 FR V | 8.00 | CILINDRISCH | THERMISCH VERZINKT | NVT | NVT | NVT |  | 350400 |  | Teceo-1 5118 24 leds 350mA WW | 1 | 2018-09-01 |  | Teceo-1 5118 24 leds 350mA WW | Schreder |  | 5118 |  |  | AKZO 150 | 24 |  | 3600.00 | 175200 |  |  |  | Teceo-1 5118 24 leds 350mA WW | 1 | 2018-09-01 |  | Teceo-1 5118 24 leds 350mA WW | Schreder | 3000K | 27.00 | 100000 | LED |  | LED DRIVER | 1 | 2018-09-01 |  | LEDDRIVER |  |  | 1.00 | 175200 | [5 empty] | Mastdeur | 1 | 1996-10-01 |  | Mastdeur | Mastdeur | NVT |  | DALESSINGEL | 52.125 | 6.2321 | 212859 | 459977 | 343 | Ien Dalessingel | Zutphen | Gemeente Zutphen |  |  | Leesten | 871687120056326813 |  |  |  |  | 7207 LH | [5 empty] | Liander |  |  |  | In bedrijf
50 | 153186 | https://lms.nederlandslicht.nl/qr/report/153186 | 52.1251 | 6.2317 | 212832.5487 | 459996.0069 | Ien Dalessingel | J | 8.72e+17 | Leesten | ZUTPHEN | 1996-10-01 | Gemeente Zutphen | Schreder | 5 |  | Gemeente Zutphen | In bedrijf | Liander |  | Indal 4A |  |  | Nacht | Bemeterd | [6 empty] | 2038-09-01 | 2036-10-01 |  |  |  |  | DE ENK | [26 empty] | PM ST 8,0 CV T60 FR V | 1 | 1996-10-01 |  | PM ST 8,0 CV T60 FR V | 8.00 | CILINDRISCH | THERMISCH VERZINKT | NVT | NVT | NVT |  | 350400 |  | Teceo-1 5118 24 leds 350mA WW | 1 | 2018-09-01 |  | Teceo-1 5118 24 leds 350mA WW | Schreder |  | 5118 |  |  | AKZO 150 | 24 |  | 3600.00 | 175200 |  |  |  | Teceo-1 5118 24 leds 350mA WW | 1 | 2018-09-01 |  | Teceo-1 5118 24 leds 350mA WW | Schreder | 3000K | 27.00 | 100000 | LED |  | LED DRIVER | 1 | 2018-09-01 |  | LEDDRIVER |  |  | 1.00 | 175200 | [5 empty] | Mastdeur | 1 | 1996-10-01 |  | Mastdeur | Mastdeur | NVT |  | DE ENK | 52.1268 | 6.2307 | 212757 | 460177 | 1 | C.A. Weersma--van Duinstraat | Zutphen | Gemeente Zutphen | 1x6 |  | Leesten | 871687120054553945 |  |  |  |  | 7207HH | [5 empty] | Liander |  |  |  | In bedrijf | Nee | Nee
51 | 153187 | https://lms.nederlandslicht.nl/qr/report/153187 | 52.125 | 6.2314 | 212807.5688 | 459984.538 | Ien Dalessingel | J | 8.72e+17 | Leesten | ZUTPHEN | 1996-10-01 | Gemeente Zutphen | Schreder | 5 |  | Gemeente Zutphen | In bedrijf | Liander |  | Indal 4A |  |  | Nacht | Bemeterd | [6 empty] | 2038-09-01 | 2036-10-01 |  |  |  |  | DE ENK | [26 empty] | PM ST 8,0 CV T60 FR V | 1 | 1996-10-01 |  | PM ST 8,0 CV T60 FR V | 8.00 | CILINDRISCH | THERMISCH VERZINKT | NVT | NVT | NVT |  | 350400 |  | Teceo-1 5118 24 leds 350mA WW | 1 | 2018-09-01 |  | Teceo-1 5118 24 leds 350mA WW | Schreder |  | 5118 |  |  | AKZO 150 | 24 |  | 3600.00 | 175200 |  |  |  | Teceo-1 5118 24 leds 350mA WW | 1 | 2018-09-01 |  | Teceo-1 5118 24 leds 350mA WW | Schreder | 3000K | 27.00 | 100000 | LED |  | LED DRIVER | 1 | 2018-09-01 |  | LEDDRIVER |  |  | 1.00 | 175200 | [5 empty] | Mastdeur | 1 | 1996-10-01 |  | Mastdeur | Mastdeur | NVT |  | DE ENK | 52.1268 | 6.2307 | 212757 | 460177 | 1 | C.A. Weersma--van Duinstraat | Zutphen | Gemeente Zutphen | 1x6 |  | Leesten | 871687120054553945 |  |  |  |  | 7207HH | [5 empty] | Liander |  |  |  | In bedrijf | Nee | Nee
52 | 153188 | https://lms.nederlandslicht.nl/qr/report/153188 | 52.1254 | 6.2313 | 212804.3177 | 460021.6108 | Ien Dalessingel | C | 8.72e+17 | Leesten | ZUTPHEN | 1997-09-01 | Gemeente Zutphen | Schreder | 5 |  | Gemeente Zutphen | In bedrijf | Liander |  | Indal 4A |  |  | Nacht | Bemeterd | [6 empty] | 2038-09-01 | 2037-09-01 | KAAL |  |  |  | DALESSINGEL | [26 empty] | PM ST 4,0 CO T60 GG M V | 1 | 1997-09-01 |  | PM ST 4,0 CO T60 ET V | 4.00 | CONISCH | THERMISCH VERZINKT | NVT | NVT | NVT |  | 350400 |  | Friza 5118 WW Back Light 8 leds 350 mA | 1 | 2018-09-01 |  | Friza 8LED/5118BL/3000K | Schreder |  | 5118BL |  |  | AKZO 150 | 8 |  | 1100.00 | 175200 |  |  |  | Friza 5118 WW Back Light 8 leds 350 mA | 1 | 2018-09-01 |  | Friza 5118 WW Back Light 8 leds 350 mA | Schreder | 3000 | 10.00 | 100000 | LED |  | LED DRIVER | 1 | 2018-09-01 |  | LEDDRIVER |  |  | 1.00 | 175200 | [5 empty] | Mastdeur | 1 | 1997-09-01 |  | Mastdeur | Mastdeur | NVT |  | DALESSINGEL | 52.125 | 6.2321 | 212859 | 459977 | 343 | Ien Dalessingel | Zutphen | Gemeente Zutphen |  |  | Leesten | 871687120056326813 |  |  |  |  | 7207 LH | [5 empty] | Liander |  |  |  | In bedrijf
53 | 153189 | https://lms.nederlandslicht.nl/qr/report/153189 | 52.1255 | 6.231 | 212778.9388 | 460030.7746 | Ien Dalessingel | C | 8.72e+17 | Leesten | ZUTPHEN | 1997-09-01 | Gemeente Zutphen | Schreder | 5 |  | Gemeente Zutphen | In bedrijf | Liander |  | Indal 4A |  |  | Nacht | Bemeterd | [6 empty] | 2038-09-01 | 2037-09-01 | KAAL |  |  |  | DALESSINGEL | [26 empty] | PM ST 4,0 CO T60 GG M V | 1 | 1997-09-01 |  | PM ST 4,0 CO T60 ET V | 4.00 | CONISCH | THERMISCH VERZINKT | NVT | NVT | NVT |  | 350400 |  | Friza 5118 WW Back Light 8 leds 350 mA | 1 | 2018-09-01 |  | Friza 8LED/5118BL/3000K | Schreder |  | 5118BL |  |  | AKZO 150 | 8 |  | 1100.00 | 175200 |  |  |  | Friza 5118 WW Back Light 8 leds 350 mA | 1 | 2018-09-01 |  | Friza 5118 WW Back Light 8 leds 350 mA | Schreder | 3000 | 10.00 | 100000 | LED |  | LED DRIVER | 1 | 2018-09-01 |  | LEDDRIVER |  |  | 1.00 | 175200 | [5 empty] | Mastdeur | 1 | 1997-09-01 |  | Mastdeur | Mastdeur | NVT |  | DALESSINGEL | 52.125 | 6.2321 | 212859 | 459977 | 343 | Ien Dalessingel | Zutphen | Gemeente Zutphen |  |  | Leesten | 871687120056326813 |  |  |  |  | 7207 LH | [5 empty] | Liander |  |  |  | In bedrijf
54 | 153190 | https://lms.nederlandslicht.nl/qr/report/153190 | 52.1253 | 6.2307 | 212764.9798 | 460012.4386 | Ien Dalessingel | C | 8.72e+17 | Leesten | ZUTPHEN | 1997-09-01 | Gemeente Zutphen | Schreder | 5 |  | Gemeente Zutphen | In bedrijf | Liander |  | Indal 4A |  |  | Nacht | Bemeterd | [6 empty] | 2038-09-01 | 2037-09-01 | KAAL |  |  |  | DALESSINGEL | [26 empty] | PM ST 4,0 CO T60 GG M V | 1 | 1997-09-01 |  | PM ST 4,0 CO T60 ET V | 4.00 | CONISCH | THERMISCH VERZINKT | NVT | NVT | NVT |  | 350400 |  | Friza 5118 WW Back Light 8 leds 350 mA | 1 | 2018-09-01 |  | Friza 8LED/5118BL/3000K | Schreder |  | 5118BL |  |  | AKZO 150 | 8 |  | 1100.00 | 175200 |  |  |  | Friza 5118 WW Back Light 8 leds 350 mA | 1 | 2018-09-01 |  | Friza 5118 WW Back Light 8 leds 350 mA | Schreder | 3000 | 10.00 | 100000 | LED |  | LED DRIVER | 1 | 2018-09-01 |  | LEDDRIVER |  |  | 1.00 | 175200 | [5 empty] | Mastdeur | 1 | 1997-09-01 |  | Mastdeur | Mastdeur | NVT |  | DALESSINGEL | 52.125 | 6.2321 | 212859 | 459977 | 343 | Ien Dalessingel | Zutphen | Gemeente Zutphen |  |  | Leesten | 871687120056326813 |  |  |  |  | 7207 LH | [5 empty] | Liander |  |  |  | In bedrijf
55 | 153191 | https://lms.nederlandslicht.nl/qr/report/153191 | 52.1251 | 6.2311 | 212791.5078 | 459994.5211 | Ien Dalessingel | C | 8.72e+17 | Leesten | ZUTPHEN | 1998-01-01 | Gemeente Zutphen | Schreder | 5 |  | Gemeente Zutphen | In bedrijf | Liander |  | Indal 4A |  |  | Nacht | Bemeterd | [6 empty] | 2038-09-01 | 2038-01-01 | KAAL |  |  |  | DALESSINGEL | [26 empty] | PM ST 4,0 CO T60 GG M V | 1 | 1998-01-01 |  | PM ST 4,0 CO T60 ET V | 4.00 | CONISCH | THERMISCH VERZINKT | NVT | NVT | NVT |  | 350400 |  | Friza 5118 WW Back Light 8 leds 350 mA | 1 | 2018-09-01 |  | Friza 8LED/5118BL/3000K | Schreder |  | 5118BL |  |  | AKZO 150 | 8 |  | 1100.00 | 175200 |  |  |  | Friza 5118 WW Back Light 8 leds 350 mA | 1 | 2018-09-01 |  | Friza 5118 WW Back Light 8 leds 350 mA | Schreder | 3000 | 10.00 | 100000 | LED |  | LED DRIVER | 1 | 2018-09-01 |  | LEDDRIVER |  |  | 1.00 | 175200 | [5 empty] | Mastdeur | 1 | 1998-01-01 |  | Mastdeur | Mastdeur | NVT |  | DALESSINGEL | 52.125 | 6.2321 | 212859 | 459977 | 343 | Ien Dalessingel | Zutphen | Gemeente Zutphen |  |  | Leesten | 871687120056326813 |  |  |  |  | 7207 LH | [5 empty] | Liander |  |  |  | In bedrijf
56 | 153192 | https://lms.nederlandslicht.nl/qr/report/153192 | 52.125 | 6.2311 | 212786.8798 | 459978.6125 | Ien Dalessingel | J | 8.72e+17 | Leesten | ZUTPHEN | 1997-09-01 | Gemeente Zutphen | Schreder | 5 |  | Gemeente Zutphen | In bedrijf | Liander |  | Indal 4A |  |  | Nacht | Bemeterd | [6 empty] | 2038-09-01 | 2037-09-01 |  |  |  |  | DALESSINGEL | [26 empty] | PM ST 8,0 CV T60 FR V | 1 | 1997-09-01 |  | PM ST 8,0 CV T60 FR V | 8.00 | CILINDRISCH | THERMISCH VERZINKT | NVT | NVT | NVT |  | 350400 |  | Teceo-1 5118 24 leds 350mA WW | 1 | 2018-09-01 |  | Teceo-1 5118 24 leds 350mA WW | Schreder |  | 5118 |  |  | AKZO 150 | 24 |  | 3600.00 | 175200 |  |  |  | Teceo-1 5118 24 leds 350mA WW | 1 | 2018-09-01 |  | Teceo-1 5118 24 leds 350mA WW | Schreder | 3000K | 27.00 | 100000 | LED |  | LED DRIVER | 1 | 2018-09-01 |  | LEDDRIVER |  |  | 1.00 | 175200 | [5 empty] | Mastdeur | 1 | 1997-09-01 |  | Mastdeur | Mastdeur | NVT |  | DALESSINGEL | 52.125 | 6.2321 | 212859 | 459977 | 343 | Ien Dalessingel | Zutphen | Gemeente Zutphen |  |  | Leesten | 871687120056326813 |  |  |  |  | 7207 LH | [5 empty] | Liander |  |  |  | In bedrijf
57 | 153193 | https://lms.nederlandslicht.nl/qr/report/153193 | 52.1249 | 6.2307 | 212759.1238 | 459973.1157 | Ien Dalessingel | J | 8.72e+17 | Leesten | ZUTPHEN | 1997-09-01 | Gemeente Zutphen | Schreder | 5 |  | Gemeente Zutphen | In bedrijf | Liander |  | Indal 4A |  |  | Nacht | Bemeterd |  |  |  | 2022-09-27 |  |  | 2038-09-01 | 2037-09-01 |  |  |  |  | DALESSINGEL | [17 empty] | 1.07 | 1.07 | [7 empty] | PM ST 8,0 CV T60 FR V | 1 | 1997-09-01 |  | PM ST 8,0 CV T60 FR V | 8.00 | CILINDRISCH | THERMISCH VERZINKT | NVT | NVT | NVT |  | 350400 |  | Teceo-1 5118 24 leds 350mA WW | 1 | 2018-09-01 |  | Teceo-1 5118 24 leds 350mA WW | Schreder |  | 5118 |  |  | AKZO 150 | 24 |  | 3600.00 | 175200 |  |  |  | Teceo-1 5118 24 leds 350mA WW | 1 | 2018-09-01 |  | Teceo-1 5118 24 leds 350mA WW | Schreder | 3000K | 27.00 | 100000 | LED |  | LED DRIVER | 1 | 2018-09-01 |  | LEDDRIVER |  |  | 1.00 | 175200 | [5 empty] | Mastdeur | 1 | 1997-09-01 |  | Mastdeur | Mastdeur | NVT |  | DALESSINGEL | 52.125 | 6.2321 | 212859 | 459977 | 343 | Ien Dalessingel | Zutphen | Gemeente Zutphen |  |  | Leesten | 871687120056326813 |  |  |  |  | 7207 LH | [5 empty] | Liander |  |  |  | In bedrijf
58 | 153194 | https://lms.nederlandslicht.nl/qr/report/153194 | 52.1249 | 6.2304 | 212738.3637 | 459971.9319 | Ien Dalessingel | J | 8.72e+17 | Leesten | ZUTPHEN | 1997-09-01 | Gemeente Zutphen | Schreder | 5 |  | Gemeente Zutphen | In bedrijf | Liander |  | Indal 4A |  |  | Nacht | Bemeterd | [6 empty] | 2038-09-01 | 2037-09-01 |  |  |  |  | DALESSINGEL | [26 empty] | PM ST 8,0 CV T60 FR V | 1 | 1997-09-01 |  | PM ST 8,0 CV T60 FR V | 8.00 | CILINDRISCH | THERMISCH VERZINKT | NVT | NVT | NVT |  | 350400 |  | Teceo-1 5118 24 leds 350mA WW | 1 | 2018-09-01 |  | Teceo-1 5118 24 leds 350mA WW | Schreder |  | 5118 |  |  | AKZO 150 | 24 |  | 3600.00 | 175200 |  |  |  | Teceo-1 5118 24 leds 350mA WW | 1 | 2018-09-01 |  | Teceo-1 5118 24 leds 350mA WW | Schreder | 3000K | 27.00 | 100000 | LED |  | LED DRIVER | 1 | 2018-09-01 |  | LEDDRIVER |  |  | 1.00 | 175200 | [5 empty] | Mastdeur | 1 | 1997-09-01 |  | Mastdeur | Mastdeur | NVT |  | DALESSINGEL | 52.125 | 6.2321 | 212859 | 459977 | 343 | Ien Dalessingel | Zutphen | Gemeente Zutphen |  |  | Leesten | 871687120056326813 |  |  |  |  | 7207 LH | [5 empty] | Liander |  |  |  | In bedrijf
59 | 153195 | https://lms.nederlandslicht.nl/qr/report/153195 | 52.125 | 6.23 | 212711.3408 | 459973.9011 | Ien Dalessingel | J | 8.72e+17 | Leesten | ZUTPHEN | 1997-09-01 | Gemeente Zutphen | Schreder | 5 |  | Gemeente Zutphen | In bedrijf | Liander |  | Indal 4A |  |  | Nacht | Bemeterd | [6 empty] | 2038-09-01 | 2037-09-01 |  |  |  |  | DALESSINGEL | [26 empty] | PM ST 8,0 CV T60 FR V | 1 | 1997-09-01 |  | PM ST 8,0 CV T60 FR V | 8.00 | CILINDRISCH | THERMISCH VERZINKT | NVT | NVT | NVT |  | 350400 |  | Teceo-1 5118 24 leds 350mA WW | 1 | 2018-09-01 |  | Teceo-1 5118 24 leds 350mA WW | Schreder |  | 5118 |  |  | AKZO 150 | 24 |  | 3600.00 | 175200 |  |  |  | Teceo-1 5118 24 leds 350mA WW | 1 | 2018-09-01 |  | Teceo-1 5118 24 leds 350mA WW | Schreder | 3000K | 27.00 | 100000 | LED |  | LED DRIVER | 1 | 2018-09-01 |  | LEDDRIVER |  |  | 1.00 | 175200 | [5 empty] | Mastdeur | 1 | 1997-09-01 |  | Mastdeur | Mastdeur | NVT |  | DALESSINGEL | 52.125 | 6.2321 | 212859 | 459977 | 343 | Ien Dalessingel | Zutphen | Gemeente Zutphen |  |  | Leesten | 871687120056326813 |  |  |  |  | 7207 LH | [5 empty] | Liander |  |  |  | In bedrijf
60 | 153196 | https://lms.nederlandslicht.nl/qr/report/153196 | 52.125 | 6.2296 | 212688.4068 | 459976.1439 | Ien Dalessingel | C | 8.72e+17 | Leesten | ZUTPHEN | 1997-02-01 | Gemeente Zutphen | Schreder | 5 |  | Gemeente Zutphen | In bedrijf | Liander |  | Indal 4A |  |  | Nacht | Bemeterd | [6 empty] | 2038-09-01 | 2037-02-01 | KAAL |  |  |  | DE ENK | [26 empty] | PM ST 4,0 CO T60 GG M V | 1 | 1997-02-01 |  | PM ST 4,0 CO T60 ET V | 4.00 | CONISCH | THERMISCH VERZINKT | NVT | NVT | NVT |  | 350400 |  | Friza 5118 WW Back Light 8 leds 350 mA | 1 | 2018-09-01 |  | Friza 8LED/5118BL/3000K | Schreder |  | 5118BL |  |  | AKZO 150 | 8 |  | 1100.00 | 175200 |  |  |  | Friza 5118 WW Back Light 8 leds 350 mA | 1 | 2018-09-01 |  | Friza 5118 WW Back Light 8 leds 350 mA | Schreder | 3000 | 10.00 | 100000 | LED |  | LED DRIVER | 1 | 2018-09-01 |  | LEDDRIVER |  |  | 1.00 | 175200 | [5 empty] | Mastdeur | 1 | 1997-02-01 |  | Mastdeur | Mastdeur | NVT |  | DE ENK | 52.1268 | 6.2307 | 212757 | 460177 | 1 | C.A. Weersma--van Duinstraat | Zutphen | Gemeente Zutphen | 1x6 |  | Leesten | 871687120054553945 |  |  |  |  | 7207HH | [5 empty] | Liander |  |  |  | In bedrijf | Nee | Nee
61 | 153197 | https://lms.nederlandslicht.nl/qr/report/153197 | 52.1251 | 6.2293 | 212666.9228 | 459983.3595 | Ien Dalessingel | C | 8.72e+17 | Leesten | ZUTPHEN | 1997-02-01 | Gemeente Zutphen | Schreder | 5 |  | Gemeente Zutphen | In bedrijf | Liander |  | Indal 4A |  |  | Nacht | Bemeterd | [6 empty] | 2038-09-01 | 2037-02-01 | KAAL |  |  |  | DALESSINGEL | [26 empty] | PM ST 4,0 CO T60 GG M V | 1 | 1997-02-01 |  | PM ST 4,0 CO T60 ET V | 4.00 | CONISCH | THERMISCH VERZINKT | NVT | NVT | NVT |  | 350400 |  | Friza 5118 WW Back Light 8 leds 350 mA | 1 | 2018-09-01 |  | Friza 8LED/5118BL/3000K | Schreder |  | 5118BL |  |  | AKZO 150 | 8 |  | 1100.00 | 175200 |  |  |  | Friza 5118 WW Back Light 8 leds 350 mA | 1 | 2018-09-01 |  | Friza 5118 WW Back Light 8 leds 350 mA | Schreder | 3000 | 10.00 | 100000 | LED |  | LED DRIVER | 1 | 2018-09-01 |  | LEDDRIVER |  |  | 1.00 | 175200 | [5 empty] | Mastdeur | 1 | 1997-02-01 |  | Mastdeur | Mastdeur | NVT |  | DALESSINGEL | 52.125 | 6.2321 | 212859 | 459977 | 343 | Ien Dalessingel | Zutphen | Gemeente Zutphen |  |  | Leesten | 871687120056326813 |  |  |  |  | 7207 LH | [5 empty] | Liander |  |  |  | In bedrijf
3 | 153198 | https://lms.nederlandslicht.nl/qr/report/153198 | 52.1474 | 6.2098 | 211305.0848 | 462452.6625 | IJsbaanstraat |  | 8.72e+17 | Noordveen | ZUTPHEN | 2001-03-05 | Gemeente Zutphen | Schreder | 5 |  | Gemeente Zutphen | In bedrijf | Liander |  | DIM4A |  |  | Nacht | Bemeterd | [6 empty] | 2042-08-22 | 2041-03-05 |  |  |  |  | BORROSTRAAT | [21 empty] | Openbare verlichting |  |  |  |  | PM ST 3,5 CO T60 ET M V | 1 | 2001-03-05 |  | PM ST 3,5 CO T60 ET V | 3.50 | CONISCH | THERMISCH VERZINKT | NVT | NVT | NVT |  | 350400 |  | FRIZA 8LED 10W WW 3000K 1336LM AKZO900GS 5118BL DIM4A CLO SR | 1 | 2022-08-22 |  | FRIZA 8LED 10W WW 3000K 1336LM AKZO900GS 5118BL DIM4A CLO SR | Schreder |  |  |  |  | AKZO900GS | 8 |  | 1336.00 | 175200 |  | 10.00 |  | FRIZA 8LED 10W WW 3000K 1336LM AKZO900GS 5118BL DIM4A CLO SR | 1 | 2022-08-22 |  | FRIZA 8LED 10W WW 3000K 1336LM AKZO900GS 5118BL DIM4A CLO SR | Schreder | 3000K | 10.00 | 100000 | LED |  | LED DRIVER | 1 | 2022-08-22 |  | LEDDRIVER |  |  | 1.00 | 175200 | [5 empty] | Mastdeur | 1 | 2001-03-05 |  | Mastdeur | Mastdeur | NVT |  | BORROSTRAAT | 52.1491 | 6.2121 | 211455 | 462644 | 12 | Borrostraat | Zutphen | Gemeente Zutphen |  |  | Noordveen | 871687120055929121 |  |  |  |  | 7203 GV | [5 empty] | Liander |  |  |  | In bedrijf
4 | 153199 | https://lms.nederlandslicht.nl/qr/report/153199 | 52.1475 | 6.2102 | 211326.9398 | 462471.004 | IJsbaanstraat |  | 8.72e+17 | Noordveen | ZUTPHEN | 2001-03-05 | Gemeente Zutphen | Schreder | 5 |  | Gemeente Zutphen | In bedrijf | Liander |  | DIM4A |  |  | Nacht | Bemeterd | [6 empty] | 2042-08-22 | 2041-03-05 |  |  |  |  | BORROSTRAAT | [21 empty] | Openbare verlichting |  |  |  |  | PM ST 3,5 CO T60 ET M V | 1 | 2001-03-05 |  | PM ST 3,5 CO T60 ET V | 3.50 | CONISCH | THERMISCH VERZINKT | NVT | NVT | NVT |  | 350400 |  | FRIZA 8LED 10W WW 3000K 1336LM AKZO900GS 5118BL DIM4A CLO SR | 1 | 2022-08-22 |  | FRIZA 8LED 10W WW 3000K 1336LM AKZO900GS 5118BL DIM4A CLO SR | Schreder |  |  |  |  | AKZO900GS | 8 |  | 1336.00 | 175200 |  | 10.00 |  | FRIZA 8LED 10W WW 3000K 1336LM AKZO900GS 5118BL DIM4A CLO SR | 1 | 2022-08-22 |  | FRIZA 8LED 10W WW 3000K 1336LM AKZO900GS 5118BL DIM4A CLO SR | Schreder | 3000K | 10.00 | 100000 | LED |  | LED DRIVER | 1 | 2022-08-22 |  | LEDDRIVER |  |  | 1.00 | 175200 | [5 empty] | Mastdeur | 1 | 2001-03-05 |  | Mastdeur | Mastdeur | NVT |  | BORROSTRAAT | 52.1491 | 6.2121 | 211455 | 462644 | 12 | Borrostraat | Zutphen | Gemeente Zutphen |  |  | Noordveen | 871687120055929121 |  |  |  |  | 7203 GV | [5 empty] | Liander |  |  |  | In bedrijf
5 | 153200 | https://lms.nederlandslicht.nl/qr/report/153200 | 52.1477 | 6.2105 | 211353.4028 | 462485.1329 | IJsbaanstraat |  | 8.72e+17 | Noordveen | ZUTPHEN | 2009-03-01 | Gemeente Zutphen | Schreder | 5 |  | Gemeente Zutphen | In bedrijf | Liander |  | DIM4A |  |  | Nacht | Bemeterd | [6 empty] | 2042-08-22 | 2049-03-01 |  |  |  |  | BORROSTRAAT | [21 empty] | Openbare verlichting |  |  |  |  | PM AL 4,0 CO T60 CM | 1 | 2009-03-01 |  | PM AL 4,0 CO T60 CM | 4.00 | CONISCH | ALUMINIUM | NVT | NVT | NVT |  | 350400 |  | FRIZA 8LED 10W WW 3000K 1336LM AKZO900GS 5118BL DIM4A CLO SR | 1 | 2022-08-22 |  | FRIZA 8LED 10W WW 3000K 1336LM AKZO900GS 5118BL DIM4A CLO SR | Schreder |  |  |  |  | AKZO900GS | 8 |  | 1336.00 | 175200 |  | 10.00 |  | FRIZA 8LED 10W WW 3000K 1336LM AKZO900GS 5118BL DIM4A CLO SR | 1 | 2022-08-22 |  | FRIZA 8LED 10W WW 3000K 1336LM AKZO900GS 5118BL DIM4A CLO SR | Schreder | 3000K | 10.00 | 100000 | LED |  | LED DRIVER | 1 | 2022-08-22 |  | LEDDRIVER |  |  | 1.00 | 175200 | [5 empty] | Mastdeur | 1 | 2009-03-01 |  | Mastdeur | Mastdeur | NVT |  | BORROSTRAAT | 52.1491 | 6.2121 | 211455 | 462644 | 12 | Borrostraat | Zutphen | Gemeente Zutphen |  |  | Noordveen | 871687120055929121 |  |  |  |  | 7203 GV | [5 empty] | Liander |  |  |  | In bedrijf
6 | 153201 | https://lms.nederlandslicht.nl/qr/report/153201 | 52.1478 | 6.211 | 211382.5798 | 462500.2919 | IJsbaanstraat |  | 8.72e+17 | Noordveen | ZUTPHEN | 2012-10-12 | Gemeente Zutphen | Schreder | 5 |  | Gemeente Zutphen | In bedrijf | Liander |  | DIM4A |  |  | Nacht | Bemeterd | [6 empty] | 2042-08-22 | 2052-10-12 |  |  |  |  | BORROSTRAAT | [21 empty] | Openbare verlichting |  |  |  |  | PM AL 4,0 CO T60 CM | 1 | 2012-10-12 |  | PM AL 4,0 CO T60 CM | 4.00 | CONISCH | ALUMINIUM | NVT | NVT | NVT |  | 350400 |  | FRIZA 8LED 10W WW 3000K 1336LM AKZO900GS 5118BL DIM4A CLO SR | 1 | 2022-08-22 |  | FRIZA 8LED 10W WW 3000K 1336LM AKZO900GS 5118BL DIM4A CLO SR | Schreder |  |  |  |  | AKZO900GS | 8 |  | 1336.00 | 175200 |  | 10.00 |  | FRIZA 8LED 10W WW 3000K 1336LM AKZO900GS 5118BL DIM4A CLO SR | 1 | 2022-08-22 |  | FRIZA 8LED 10W WW 3000K 1336LM AKZO900GS 5118BL DIM4A CLO SR | Schreder | 3000K | 10.00 | 100000 | LED |  | LED DRIVER | 1 | 2022-08-22 |  | LEDDRIVER |  |  | 1.00 | 175200 | [5 empty] | Mastdeur | 1 | 2012-10-12 |  | Mastdeur | Mastdeur | NVT |  | BORROSTRAAT | 52.1491 | 6.2121 | 211455 | 462644 | 12 | Borrostraat | Zutphen | Gemeente Zutphen |  |  | Noordveen | 871687120055929121 |  |  |  |  | 7203 GV | [5 empty] | Liander |  |  |  | In bedrijf
7 | 153202 | https://lms.nederlandslicht.nl/qr/report/153202 | 52.1479 | 6.2113 | 211407.2048 | 462513.5246 | IJsbaanstraat |  | 8.72e+17 | Noordveen | ZUTPHEN | 2000-10-02 | Gemeente Zutphen | Schreder | 5 |  | Gemeente Zutphen | In bedrijf | Liander |  | DIM4A |  |  | Nacht | Bemeterd | [6 empty] | 2042-08-22 | 2040-10-02 |  |  |  |  | BORROSTRAAT | [21 empty] | Openbare verlichting |  |  |  |  | PM ST 3,5 CO T60 ET M V | 1 | 2000-10-02 |  | PM ST 3,5 CO T60 ET V | 3.50 | CONISCH | THERMISCH VERZINKT | NVT | NVT | NVT |  | 350400 |  | FRIZA 8LED 10W WW 3000K 1336LM AKZO900GS 5118BL DIM4A CLO SR | 1 | 2022-08-22 |  | FRIZA 8LED 10W WW 3000K 1336LM AKZO900GS 5118BL DIM4A CLO SR | Schreder |  |  |  |  | AKZO900GS | 8 |  | 1336.00 | 175200 |  | 10.00 |  | FRIZA 8LED 10W WW 3000K 1336LM AKZO900GS 5118BL DIM4A CLO SR | 1 | 2022-08-22 |  | FRIZA 8LED 10W WW 3000K 1336LM AKZO900GS 5118BL DIM4A CLO SR | Schreder | 3000K | 10.00 | 100000 | LED |  | LED DRIVER | 1 | 2022-08-22 |  | LEDDRIVER |  |  | 1.00 | 175200 | [5 empty] | Mastdeur | 1 | 2000-10-02 |  | Mastdeur | Mastdeur | NVT |  | BORROSTRAAT | 52.1491 | 6.2121 | 211455 | 462644 | 12 | Borrostraat | Zutphen | Gemeente Zutphen |  |  | Noordveen | 871687120055929121 |  |  |  |  | 7203 GV | [5 empty] | Liander |  |  |  | In bedrijf
4 | 153203 | https://lms.nederlandslicht.nl/qr/report/153203 | 52.158 | 6.2096 | 211277.3498 | 463633.7754 | IJslandsestraat |  | 8.72e+17 | Centrum - De Hoven | ZUTPHEN | 2000-01-01 | Gemeente Zutphen |  |  |  | Gemeente Zutphen | In bedrijf | Liander |  |  |  |  | Nacht | Bemeterd | [6 empty] | 2033-01-01 | 2040-01-01 |  |  |  |  | FIBOR | [26 empty] | LM AL 8,0 CV EU1250/5 T60 CM | 1 | 2000-01-01 |  | LM AL 8,0 CV EU1250/5 T60 CM | 8.00 | CILINDRISCH | ALUMINIUM | NVT | NVT | NVT |  | 350400 |  | FURYO-3 1X SON-T 70W AKZO-900G CON | 1 | 2013-01-01 | [15 empty] | LAMP PH MST SON-T APIA XTRA 50W E27 | 1 | 2021-10-29 |  |  |  |  | 50.00 |  | SON |  | BSN70 | 1 | 2013-01-01 |  | BSN70 |  |  | 7.00 | 175200 | [5 empty] | Mastdeur | 1 | 2000-01-01 |  | Mastdeur | Mastdeur | NVT |  | FIBOR | 52.1563 | 6.2048 | 210951 | 463440 | 5 | Hanzeweg | Zutphen | Gemeente Zutphen |  |  | Centrum - De Hoven | 871687120055929091 |  |  |  |  | 7202 CG | [5 empty] | Liander |  |  |  | In bedrijf
5 | 153204 | https://lms.nederlandslicht.nl/qr/report/153204 | 52.1584 | 6.2099 | 211297.2538 | 463680.2348 | IJslandsestraat |  | 8.72e+17 | Centrum - De Hoven | ZUTPHEN | 2018-09-26 | Gemeente Zutphen |  |  |  | Gemeente Zutphen | In bedrijf | Liander |  |  |  |  | Nacht | Bemeterd | [6 empty] | 2038-09-26 | 2042-01-01 |  |  |  |  | FIBOR | [26 empty] | LM AL 8,0 CV EU750/5 T60 CM | 1 | 2002-01-01 |  | LM AL 8,0 CV EU750/5 T60 CM | 8.00 | CILINDRISCH | ALUMINIUM | NVT | NVT | NVT |  | 350400 |  | 2571.12 | 1 | 2018-09-26 |  | SGP636 9007 | Philips |  |  |  |  | 9007 GRIJS ALUMINIUMKLEURIG |  |  |  | 175200 |  |  |  | 55W PLL 4P HF 830 | 1 | 2022-12-31 |  | 55W PLL |  |  | 55.00 | 16000 | PLL |  | HFP155 | 1 | 2018-09-26 |  | HFP155 |  |  | 7.00 | 175200 | [5 empty] | Mastdeur | 1 | 2002-01-01 |  | Mastdeur | Mastdeur | NVT |  | FIBOR | 52.1563 | 6.2048 | 210951 | 463440 | 5 | Hanzeweg | Zutphen | Gemeente Zutphen |  |  | Centrum - De Hoven | 871687120055929091 |  |  |  |  | 7202 CG | [5 empty] | Liander |  |  |  | In bedrijf
6 | 153205 | https://lms.nederlandslicht.nl/qr/report/153205 | 52.1584 | 6.2103 | 211324.9838 | 463680.9178 | IJslandsestraat |  | 8.72e+17 | Centrum - De Hoven | ZUTPHEN | 2013-01-01 | Gemeente Zutphen |  |  |  | Gemeente Zutphen | In bedrijf | Liander |  |  |  |  | Nacht | Bemeterd | [6 empty] | 2032-04-16 | 2053-01-01 |  |  |  |  | FIBOR | [26 empty] | LM AL 8,0 CV EU1250/5 T60 CM | 1 | 2013-01-01 |  | LM AL 8,0 CV EU1250/5 T60 CM | 8.00 | CILINDRISCH | ALUMINIUM | NVT | NVT | NVT |  | 350400 |  | FURYO-3 1X SON-T 70W AKZO-900G CON | 1 | 2012-04-16 | [15 empty] | LAMP PH MST SON-T APIA XTRA 50W E27 | 1 | 2021-10-29 |  |  |  |  | 50.00 |  | SON |  | BSN70 | 1 | 2012-04-16 |  | BSN70 |  |  | 7.00 | 175200 | [5 empty] | Mastdeur | 1 | 2013-01-01 |  | Mastdeur | Mastdeur | NVT |  | FIBOR | 52.1563 | 6.2048 | 210951 | 463440 | 5 | Hanzeweg | Zutphen | Gemeente Zutphen |  |  | Centrum - De Hoven | 871687120055929091 |  |  |  |  | 7202 CG | [5 empty] | Liander |  |  |  | In bedrijf
7 | 153206 | https://lms.nederlandslicht.nl/qr/report/153206 | 52.1581 | 6.2102 | 211313.5478 | 463648.66 | IJslandsestraat |  | 8.72e+17 | Centrum - De Hoven | ZUTPHEN | 2013-01-01 | Gemeente Zutphen |  |  |  | Gemeente Zutphen | In bedrijf | Liander |  |  |  |  | Nacht | Bemeterd | [6 empty] | 2032-04-16 | 2053-01-01 |  |  |  |  | FIBOR | [26 empty] | LM AL 8,0 CV EU1250/5 T60 CM | 1 | 2013-01-01 |  | LM AL 8,0 CV EU1250/5 T60 CM | 8.00 | CILINDRISCH | ALUMINIUM | NVT | NVT | NVT |  | 350400 |  | FURYO-3 1X SON-T 70W AKZO-900G CON | 1 | 2012-04-16 | [15 empty] | LAMP PH MST SON-T APIA XTRA 50W E27 | 1 | 2021-10-29 |  |  |  |  | 50.00 |  | SON |  | BSN70 | 1 | 2012-04-16 |  | BSN70 |  |  | 7.00 | 175200 | [5 empty] | Mastdeur | 1 | 2013-01-01 |  | Mastdeur | Mastdeur | NVT |  | FIBOR | 52.1563 | 6.2048 | 210951 | 463440 | 5 | Hanzeweg | Zutphen | Gemeente Zutphen |  |  | Centrum - De Hoven | 871687120055929091 |  |  |  |  | 7202 CG | [5 empty] | Liander |  |  |  | In bedrijf
501 | 153207 | https://lms.nederlandslicht.nl/qr/report/153207 | 52.1577 | 6.2094 | 211263.0908 | 463603.3929 | IJslandsestraat |  | 8.72e+17 | Centrum - De Hoven | ZUTPHEN | 2011-06-01 | Gemeente Zutphen |  |  |  | Gemeente Zutphen | In bedrijf | Liander |  |  |  |  | Nacht | Bemeterd | [6 empty] | 2031-06-01 | 2051-06-01 | NEDAL |  |  |  | FIBOR | [26 empty] | PM AL 4,0 CO T60 PE | 1 | 2011-06-01 |  | PM AL 4,0 CO T60 PE | 4.00 | CONISCH | ALUMINIUM | NVT | NVT | NVT |  | 350400 |  | Lumis-Led Moonlight 10W | 1 | 2011-06-01 | [11 empty] | 175200 |  |  |  | LAMP INN 10LED 10W 640 M | 1 | 2011-06-01 |  | INNOLUMIS 10LED 10W 640 M | Innolumis | 3000K | 10.00 | 100000 | LED |  | LED DRIVER | 1 | 2011-06-01 |  | LEDDRIVER |  |  | 1.00 | 175200 | [5 empty] | Mastdeur | 1 | 2011-06-01 |  | Mastdeur | Mastdeur | NVT |  | FIBOR | 52.1563 | 6.2048 | 210951 | 463440 | 5 | Hanzeweg | Zutphen | Gemeente Zutphen |  |  | Centrum - De Hoven | 871687120055929091 |  |  |  |  | 7202 CG | [5 empty] | Liander |  |  |  | In bedrijf
504 | 153208 | https://lms.nederlandslicht.nl/qr/report/153208 | 52.1574 | 6.2109 | 211364.3268 | 463567.9316 | IJslandsestraat |  | 8.72e+17 | Centrum - De Hoven | ZUTPHEN | 2011-06-01 | Gemeente Zutphen |  |  |  | Gemeente Zutphen | In bedrijf | Liander |  |  |  |  | Nacht | Bemeterd | [6 empty] | 2031-06-01 | 2051-06-01 | NEDAL |  |  |  | FIBOR | [26 empty] | PM AL 4,0 CO T60 PE | 1 | 2011-06-01 |  | PM AL 4,0 CO T60 PE | 4.00 | CONISCH | ALUMINIUM | NVT | NVT | NVT |  | 350400 |  | Lumis-Led Moonlight 10W | 1 | 2011-06-01 | [11 empty] | 175200 |  |  |  | LAMP INN 10LED 10W 640 M | 1 | 2011-06-01 |  | INNOLUMIS 10LED 10W 640 M | Innolumis | 3000K | 10.00 | 100000 | LED |  | LED DRIVER | 1 | 2011-06-01 |  | LEDDRIVER |  |  | 1.00 | 175200 | [5 empty] | Mastdeur | 1 | 2011-06-01 |  | Mastdeur | Mastdeur | NVT |  | FIBOR | 52.1563 | 6.2048 | 210951 | 463440 | 5 | Hanzeweg | Zutphen | Gemeente Zutphen |  |  | Centrum - De Hoven | 871687120055929091 |  |  |  |  | 7202 CG | [5 empty] | Liander |  |  |  | In bedrijf
505 | 153209 | https://lms.nederlandslicht.nl/qr/report/153209 | 52.1577 | 6.2112 | 211382.0418 | 463600.9763 | IJslandsestraat |  | 8.72e+17 | Centrum - De Hoven | ZUTPHEN | 2011-06-01 | Gemeente Zutphen |  |  |  | Gemeente Zutphen | In bedrijf | Liander |  |  |  |  | Nacht | Bemeterd | [6 empty] | 2031-06-01 | 2051-06-01 | NEDAL |  |  |  | FIBOR | [26 empty] | PM AL 4,0 CO T60 PE | 1 | 2011-06-01 |  | PM AL 4,0 CO T60 PE | 4.00 | CONISCH | ALUMINIUM | NVT | NVT | NVT |  | 350400 |  | Lumis-Led Moonlight 10W | 1 | 2011-06-01 | [11 empty] | 175200 |  |  |  | LAMP INN 10LED 10W 640 M | 1 | 2011-06-01 |  | INNOLUMIS 10LED 10W 640 M | Innolumis | 3000K | 10.00 | 100000 | LED |  | LED DRIVER | 1 | 2011-06-01 |  | LEDDRIVER |  |  | 1.00 | 175200 | [5 empty] | Mastdeur | 1 | 2011-06-01 |  | Mastdeur | Mastdeur | NVT |  | FIBOR | 52.1563 | 6.2048 | 210951 | 463440 | 5 | Hanzeweg | Zutphen | Gemeente Zutphen |  |  | Centrum - De Hoven | 871687120055929091 |  |  |  |  | 7202 CG | [5 empty] | Liander |  |  |  | In bedrijf
506 | 153210 | https://lms.nederlandslicht.nl/qr/report/153210 | 52.158 | 6.2114 | 211401.3908 | 463630.9341 | IJslandsestraat |  | 8.72e+17 | Centrum - De Hoven | ZUTPHEN | 2011-06-01 | Gemeente Zutphen |  |  |  | Gemeente Zutphen | In bedrijf | Liander |  |  |  |  | Nacht | Bemeterd | [6 empty] | 2031-06-01 | 2051-06-01 | NEDAL |  |  |  | FIBOR | [26 empty] | PM AL 4,0 CO T60 PE | 1 | 2011-06-01 |  | PM AL 4,0 CO T60 PE | 4.00 | CONISCH | ALUMINIUM | NVT | NVT | NVT |  | 350400 |  | Lumis-Led Moonlight 10W | 1 | 2011-06-01 | [11 empty] | 175200 |  |  |  | LAMP INN 10LED 10W 640 M | 1 | 2011-06-01 |  | INNOLUMIS 10LED 10W 640 M | Innolumis | 3000K | 10.00 | 100000 | LED |  | LED DRIVER | 1 | 2011-06-01 |  | LEDDRIVER |  |  | 1.00 | 175200 | [5 empty] | Mastdeur | 1 | 2011-06-01 |  | Mastdeur | Mastdeur | NVT |  | FIBOR | 52.1563 | 6.2048 | 210951 | 463440 | 5 | Hanzeweg | Zutphen | Gemeente Zutphen |  |  | Centrum - De Hoven | 871687120055929091 |  |  |  |  | 7202 CG | [5 empty] | Liander |  |  |  | In bedrijf
507 | 153211 | https://lms.nederlandslicht.nl/qr/report/153211 | 52.1582 | 6.2117 | 211418.4998 | 463656.9365 | IJslandsestraat |  | 8.72e+17 | Centrum - De Hoven | ZUTPHEN | 2011-06-01 | Gemeente Zutphen |  |  |  | Gemeente Zutphen | In bedrijf | Liander |  |  |  |  | Nacht | Bemeterd | [6 empty] | 2031-06-01 | 2051-06-01 | NEDAL |  |  |  | FIBOR | [26 empty] | PM AL 4,0 CO T60 PE | 1 | 2011-06-01 |  | PM AL 4,0 CO T60 PE | 4.00 | CONISCH | ALUMINIUM | NVT | NVT | NVT |  | 350400 |  | Lumis-Led Moonlight 10W | 1 | 2011-06-01 | [11 empty] | 175200 |  |  |  | LAMP INN 10LED 10W 640 M | 1 | 2011-06-01 |  | INNOLUMIS 10LED 10W 640 M | Innolumis | 3000K | 10.00 | 100000 | LED |  | LED DRIVER | 1 | 2011-06-01 |  | LEDDRIVER |  |  | 1.00 | 175200 | [5 empty] | Mastdeur | 1 | 2011-06-01 |  | Mastdeur | Mastdeur | NVT |  | FIBOR | 52.1563 | 6.2048 | 210951 | 463440 | 5 | Hanzeweg | Zutphen | Gemeente Zutphen |  |  | Centrum - De Hoven | 871687120055929091 |  |  |  |  | 7202 CG | [5 empty] | Liander |  |  |  | In bedrijf
508 | 153212 | https://lms.nederlandslicht.nl/qr/report/153212 | 52.1584 | 6.2119 | 211435.6178 | 463682.6676 | IJslandsestraat |  | 8.72e+17 | Centrum - De Hoven | ZUTPHEN | 2011-06-01 | Gemeente Zutphen |  |  |  | Gemeente Zutphen | In bedrijf | Liander |  |  |  |  | Nacht | Bemeterd | [6 empty] | 2031-06-01 | 2051-06-01 | NEDAL |  |  |  | FIBOR | [26 empty] | PM AL 4,0 CO T60 PE | 1 | 2011-06-01 |  | PM AL 4,0 CO T60 PE | 4.00 | CONISCH | ALUMINIUM | NVT | NVT | NVT |  | 350400 |  | Lumis-Led Moonlight 10W | 1 | 2011-06-01 | [11 empty] | 175200 |  |  |  | LAMP INN 10LED 10W 640 M | 1 | 2011-06-01 |  | INNOLUMIS 10LED 10W 640 M | Innolumis | 3000K | 10.00 | 100000 | LED |  | LED DRIVER | 1 | 2011-06-01 |  | LEDDRIVER |  |  | 1.00 | 175200 | [5 empty] | Mastdeur | 1 | 2011-06-01 |  | Mastdeur | Mastdeur | NVT |  | FIBOR | 52.1563 | 6.2048 | 210951 | 463440 | 5 | Hanzeweg | Zutphen | Gemeente Zutphen |  |  | Centrum - De Hoven | 871687120055929091 |  |  |  |  | 7202 CG | [5 empty] | Liander |  |  |  | In bedrijf
509 | 153213 | https://lms.nederlandslicht.nl/qr/report/153213 | 52.1586 | 6.2122 | 211451.5708 | 463707.0925 | IJslandsestraat |  | 8.72e+17 | Centrum - De Hoven | ZUTPHEN | 2011-06-01 | Gemeente Zutphen |  |  |  | Gemeente Zutphen | In bedrijf | Liander |  |  |  |  | Nacht | Bemeterd | [6 empty] | 2031-06-01 | 2051-06-01 | NEDAL |  |  |  | FIBOR | [26 empty] | PM AL 4,0 CO T60 PE | 1 | 2011-06-01 |  | PM AL 4,0 CO T60 PE | 4.00 | CONISCH | ALUMINIUM | NVT | NVT | NVT |  | 350400 |  | Lumis-Led Moonlight 10W | 1 | 2011-06-01 | [11 empty] | 175200 |  |  |  | LAMP INN 10LED 10W 640 M | 1 | 2011-06-01 |  | INNOLUMIS 10LED 10W 640 M | Innolumis | 3000K | 10.00 | 100000 | LED |  | LED DRIVER | 1 | 2011-06-01 |  | LEDDRIVER |  |  | 1.00 | 175200 | [5 empty] | Mastdeur | 1 | 2011-06-01 |  | Mastdeur | Mastdeur | NVT |  | FIBOR | 52.1563 | 6.2048 | 210951 | 463440 | 5 | Hanzeweg | Zutphen | Gemeente Zutphen |  |  | Centrum - De Hoven | 871687120055929091 |  |  |  |  | 7202 CG | [5 empty] | Liander |  |  |  | In bedrijf
510 | 153214 | https://lms.nederlandslicht.nl/qr/report/153214 | 52.1589 | 6.2124 | 211468.5028 | 463732.2585 | IJslandsestraat |  | 8.72e+17 | Centrum - De Hoven | ZUTPHEN | 2011-06-01 | Gemeente Zutphen |  |  |  | Gemeente Zutphen | In bedrijf | Liander |  |  |  |  | Nacht | Bemeterd |  |  |  | 2022-10-10 |  |  | 2031-06-01 | 2051-06-01 | NEDAL |  |  |  | FIBOR | [17 empty] | 2.44 | 2.41 | [7 empty] | PM AL 4,0 CO T60 PE | 1 | 2011-06-01 |  | PM AL 4,0 CO T60 PE | 4.00 | CONISCH | ALUMINIUM | NVT | NVT | NVT |  | 350400 |  | Lumis-Led Moonlight 10W | 1 | 2011-06-01 | [11 empty] | 175200 |  |  |  | LAMP INN 10LED 10W 640 M | 1 | 2011-06-01 |  | INNOLUMIS 10LED 10W 640 M | Innolumis | 3000K | 10.00 | 100000 | LED |  | LED DRIVER | 1 | 2011-06-01 |  | LEDDRIVER |  |  | 1.00 | 175200 | [5 empty] | Mastdeur | 1 | 2011-06-01 |  | Mastdeur | Mastdeur | NVT |  | FIBOR | 52.1563 | 6.2048 | 210951 | 463440 | 5 | Hanzeweg | Zutphen | Gemeente Zutphen |  |  | Centrum - De Hoven | 871687120055929091 |  |  |  |  | 7202 CG | [5 empty] | Liander |  |  |  | In bedrijf
511 | 153215 | https://lms.nederlandslicht.nl/qr/report/153215 | 52.1589 | 6.2127 | 211486.1428 | 463733.9413 | IJslandsestraat |  | 8.72e+17 | Centrum - De Hoven | ZUTPHEN | 2013-03-01 | Gemeente Zutphen |  |  |  | Gemeente Zutphen | In bedrijf | Liander |  |  |  |  | Nacht | Bemeterd | [6 empty] | 2033-03-01 | 2053-03-01 | NEDAL |  |  |  | FIBOR | [26 empty] | PM AL 4,0 CO T60 PE | 1 | 2013-03-01 |  | PM AL 4,0 CO T60 PE | 4.00 | CONISCH | ALUMINIUM | NVT | NVT | NVT |  | 350400 |  | Lumis-Led Moonlight 10W | 1 | 2013-03-01 | [11 empty] | 175200 |  |  |  | LAMP INN 10LED 10W 640 M | 1 | 2013-03-01 |  | INNOLUMIS 10LED 10W 640 M | Innolumis | 3000K | 10.00 | 100000 | LED |  | LED DRIVER | 1 | 2013-03-01 |  | LEDDRIVER |  |  | 1.00 | 175200 | [5 empty] | Mastdeur | 1 | 2013-03-01 |  | Mastdeur | Mastdeur | NVT |  | FIBOR | 52.1563 | 6.2048 | 210951 | 463440 | 5 | Hanzeweg | Zutphen | Gemeente Zutphen |  |  | Centrum - De Hoven | 871687120055929091 |  |  |  |  | 7202 CG | [5 empty] | Liander |  |  |  | In bedrijf
512 | 153216 | https://lms.nederlandslicht.nl/qr/report/153216 | 52.1587 | 6.2132 | 211518.0758 | 463717.8136 | IJslandsestraat |  | 8.72e+17 | Centrum - De Hoven | ZUTPHEN | 2013-03-01 | Gemeente Zutphen |  |  |  | Gemeente Zutphen | In bedrijf | Liander |  |  |  |  | Nacht | Bemeterd | [6 empty] | 2033-03-01 | 2053-03-01 | NEDAL |  |  |  | FIBOR | [26 empty] | PM AL 4,0 CO T60 PE | 1 | 2013-03-01 |  | PM AL 4,0 CO T60 PE | 4.00 | CONISCH | ALUMINIUM | NVT | NVT | NVT |  | 350400 |  | Lumis-Led Moonlight 10W | 1 | 2013-03-01 | [11 empty] | 175200 |  |  |  | LAMP INN 10LED 10W 640 M | 1 | 2013-03-01 |  | INNOLUMIS 10LED 10W 640 M | Innolumis | 3000K | 10.00 | 100000 | LED |  | LED DRIVER | 1 | 2013-03-01 |  | LEDDRIVER |  |  | 1.00 | 175200 | [5 empty] | Mastdeur | 1 | 2013-03-01 |  | Mastdeur | Mastdeur | NVT |  | FIBOR | 52.1563 | 6.2048 | 210951 | 463440 | 5 | Hanzeweg | Zutphen | Gemeente Zutphen |  |  | Centrum - De Hoven | 871687120055929091 |  |  |  |  | 7202 CG | [5 empty] | Liander |  |  |  | In bedrijf
513 | 153217 | https://lms.nederlandslicht.nl/qr/report/153217 | 52.1586 | 6.2135 | 211544.0588 | 463699.9948 | IJslandsestraat |  | 8.72e+17 | Centrum - De Hoven | ZUTPHEN | 2013-03-01 | Gemeente Zutphen |  |  |  | Gemeente Zutphen | In bedrijf | Liander |  |  |  |  | Nacht | Bemeterd | [6 empty] | 2033-03-01 | 2053-03-01 | NEDAL |  |  |  | FIBOR | [26 empty] | PM AL 4,0 CO T60 PE | 1 | 2013-03-01 |  | PM AL 4,0 CO T60 PE | 4.00 | CONISCH | ALUMINIUM | NVT | NVT | NVT |  | 350400 |  | Lumis-Led Moonlight 10W | 1 | 2013-03-01 | [11 empty] | 175200 |  |  |  | LAMP INN 10LED 10W 640 M | 1 | 2013-03-01 |  | INNOLUMIS 10LED 10W 640 M | Innolumis | 3000K | 10.00 | 100000 | LED |  | LED DRIVER | 1 | 2013-03-01 |  | LEDDRIVER |  |  | 1.00 | 175200 | [5 empty] | Mastdeur | 1 | 2013-03-01 |  | Mastdeur | Mastdeur | NVT |  | FIBOR | 52.1563 | 6.2048 | 210951 | 463440 | 5 | Hanzeweg | Zutphen | Gemeente Zutphen |  |  | Centrum - De Hoven | 871687120055929091 |  |  |  |  | 7202 CG | [5 empty] | Liander |  |  |  | In bedrijf
514 | 153218 | https://lms.nederlandslicht.nl/qr/report/153218 | 52.1584 | 6.2139 | 211572.5288 | 463686.0311 | IJslandsestraat |  | 8.72e+17 | Centrum - De Hoven | ZUTPHEN | 2013-03-01 | Gemeente Zutphen |  |  |  | Gemeente Zutphen | In bedrijf | Liander |  |  |  |  | Nacht | Bemeterd |  |  |  | 2020-05-01 |  |  | 2033-03-01 | 2053-03-01 | NEDAL |  |  |  | FIBOR | [26 empty] | PM AL 4,0 CO T60 PE | 1 | 2013-03-01 |  | PM AL 4,0 CO T60 PE | 4.00 | CONISCH | ALUMINIUM | NVT | NVT | NVT |  | 350400 |  | Lumis-Led Moonlight 10W | 1 | 2013-03-01 | [11 empty] | 175200 |  |  |  | LAMP INN 10LED 10W 640 M | 1 | 2013-03-01 |  | INNOLUMIS 10LED 10W 640 M | Innolumis | 3000K | 10.00 | 100000 | LED |  | LED DRIVER | 1 | 2013-03-01 |  | LEDDRIVER |  |  | 1.00 | 175200 | [5 empty] | Mastdeur | 1 | 2013-03-01 |  | Mastdeur | Mastdeur | NVT |  | FIBOR | 52.1563 | 6.2048 | 210951 | 463440 | 5 | Hanzeweg | Zutphen | Gemeente Zutphen |  |  | Centrum - De Hoven | 871687120055929091 |  |  |  |  | 7202 CG | [5 empty] | Liander |  |  |  | In bedrijf
515 | 153219 | https://lms.nederlandslicht.nl/qr/report/153219 | 52.1583 | 6.2144 | 211604.2208 | 463674.4866 | IJslandsestraat |  | 8.72e+17 | Centrum - De Hoven | ZUTPHEN | 2013-03-01 | Gemeente Zutphen |  |  |  | Gemeente Zutphen | In bedrijf | Liander |  |  |  |  | Nacht | Bemeterd | [6 empty] | 2033-03-01 | 2053-03-01 | NEDAL |  |  |  | FIBOR | [26 empty] | PM AL 4,0 CO T60 PE | 1 | 2013-03-01 |  | PM AL 4,0 CO T60 PE | 4.00 | CONISCH | ALUMINIUM | NVT | NVT | NVT |  | 350400 |  | Lumis-Led Moonlight 10W | 1 | 2013-03-01 | [11 empty] | 175200 |  |  |  | LAMP INN 10LED 10W 640 M | 1 | 2013-03-01 |  | INNOLUMIS 10LED 10W 640 M | Innolumis | 3000K | 10.00 | 100000 | LED |  | LED DRIVER | 1 | 2013-03-01 |  | LEDDRIVER |  |  | 1.00 | 175200 | [5 empty] | Mastdeur | 1 | 2013-03-01 |  | Mastdeur | Mastdeur | NVT |  | FIBOR | 52.1563 | 6.2048 | 210951 | 463440 | 5 | Hanzeweg | Zutphen | Gemeente Zutphen |  |  | Centrum - De Hoven | 871687120055929091 |  |  |  |  | 7202 CG | [5 empty] | Liander |  |  |  | In bedrijf
516 | 153220 | https://lms.nederlandslicht.nl/qr/report/153220 | 52.1582 | 6.2149 | 211639.1038 | 463663.791 | IJslandsestraat |  | 8.72e+17 | Centrum - De Hoven | ZUTPHEN | 2013-03-01 | Gemeente Zutphen |  |  |  | Gemeente Zutphen | In bedrijf | Liander |  |  |  |  | Nacht | Bemeterd | [6 empty] | 2033-03-01 | 2053-03-01 | NEDAL |  |  |  | FIBOR | [26 empty] | PM AL 4,0 CO T60 PE | 1 | 2013-03-01 |  | PM AL 4,0 CO T60 PE | 4.00 | CONISCH | ALUMINIUM | NVT | NVT | NVT |  | 350400 |  | Lumis-Led Moonlight 10W | 1 | 2013-03-01 | [11 empty] | 175200 |  |  |  | LAMP INN 10LED 10W 640 M | 1 | 2013-03-01 |  | INNOLUMIS 10LED 10W 640 M | Innolumis | 3000K | 10.00 | 100000 | LED |  | LED DRIVER | 1 | 2013-03-01 |  | LEDDRIVER |  |  | 1.00 | 175200 | [5 empty] | Mastdeur | 1 | 2013-03-01 |  | Mastdeur | Mastdeur | NVT |  | FIBOR | 52.1563 | 6.2048 | 210951 | 463440 | 5 | Hanzeweg | Zutphen | Gemeente Zutphen |  |  | Centrum - De Hoven | 871687120055929091 |  |  |  |  | 7202 CG | [5 empty] | Liander |  |  |  | In bedrijf
517 | 153221 | https://lms.nederlandslicht.nl/qr/report/153221 | 52.1581 | 6.2154 | 211670.7368 | 463652.4198 | IJslandsestraat |  | 8.72e+17 | Centrum - De Hoven | ZUTPHEN | 2013-03-01 | Gemeente Zutphen |  |  |  | Gemeente Zutphen | In bedrijf | Liander |  |  |  |  | Nacht | Bemeterd | [6 empty] | 2033-03-01 | 2053-03-01 | NEDAL |  |  |  | FIBOR | [26 empty] | PM AL 4,0 CO T60 PE | 1 | 2013-03-01 |  | PM AL 4,0 CO T60 PE | 4.00 | CONISCH | ALUMINIUM | NVT | NVT | NVT |  | 350400 |  | Lumis-Led Moonlight 10W | 1 | 2013-03-01 | [11 empty] | 175200 |  |  |  | LAMP INN 10LED 10W 640 M | 1 | 2013-03-01 |  | INNOLUMIS 10LED 10W 640 M | Innolumis | 3000K | 10.00 | 100000 | LED |  | LED DRIVER | 1 | 2013-03-01 |  | LEDDRIVER |  |  | 1.00 | 175200 | [5 empty] | Mastdeur | 1 | 2013-03-01 |  | Mastdeur | Mastdeur | NVT |  | FIBOR | 52.1563 | 6.2048 | 210951 | 463440 | 5 | Hanzeweg | Zutphen | Gemeente Zutphen |  |  | Centrum - De Hoven | 871687120055929091 |  |  |  |  | 7202 CG | [5 empty] | Liander |  |  |  | In bedrijf
3 | 153222 | https://lms.nederlandslicht.nl/qr/report/153222 | 52.1429 | 6.1901 | 209957.3068 | 461935.9719 | IJsselkade |  | 8.72e+17 | Centrum - Masterplan | ZUTPHEN | 1992-01-01 | Gemeente Zutphen |  |  |  | Gemeente Zutphen | In bedrijf | Liander |  |  |  |  | Nacht | Bemeterd | [6 empty] | 2040-04-28 | 2032-01-01 |  |  |  |  | WIJNHUISTOREN | [26 empty] | PM ST 3,5 CO T60 ET M V | 1 | 1992-01-01 |  | PM ST 3,5 CO T60 ET V | 3.50 | CONISCH | THERMISCH VERZINKT | NVT | NVT | NVT |  | 350400 |  | Friza 5118 WW Back Light 8 leds 350 mA | 1 | 2020-04-28 |  | Friza 8LED/5118BL/3000K | Schreder |  | 5118BL |  |  | AKZO 150 | 8 |  | 1100.00 | 175200 |  |  |  | Friza 5118 WW Back Light 8 leds 350 mA | 1 | 2020-04-28 |  | Friza 5118 WW Back Light 8 leds 350 mA | Schreder | 3000 | 10.00 | 100000 | LED |  | LED DRIVER | 1 | 2020-04-28 |  | LEDDRIVER |  |  | 1.00 | 175200 | [5 empty] | Mastdeur | 1 | 1992-01-01 |  | Mastdeur | Mastdeur | NVT |  | WIJNHUISTOREN | 52.1413 | 6.1949 | 210290 | 461761 | 36 | Groenmarkt | Zutphen | Gemeente Zutphen |  |  | Centrum - De Hoven | 871687120055929206 |  |  |  |  | 7201 HZ | [5 empty] | Liander |  |  |  | In bedrijf
4 | 153223 | https://lms.nederlandslicht.nl/qr/report/153223 | 52.1429 | 6.1903 | 209976.0108 | 461939.5249 | IJsselkade |  | 8.72e+17 | Centrum - Masterplan | ZUTPHEN | 1992-01-01 | Gemeente Zutphen |  |  |  | Gemeente Zutphen | In bedrijf | Liander |  |  |  |  | Nacht | Bemeterd | [6 empty] | 2040-04-28 | 2032-01-01 |  |  |  |  | WIJNHUISTOREN | [26 empty] | PM ST 3,5 CO T60 ET M V | 1 | 1992-01-01 |  | PM ST 3,5 CO T60 ET V | 3.50 | CONISCH | THERMISCH VERZINKT | NVT | NVT | NVT |  | 350400 |  | Friza 5118 WW Back Light 8 leds 350 mA | 1 | 2020-04-28 |  | Friza 8LED/5118BL/3000K | Schreder |  | 5118BL |  |  | AKZO 150 | 8 |  | 1100.00 | 175200 |  |  |  | Friza 5118 WW Back Light 8 leds 350 mA | 1 | 2020-04-28 |  | Friza 5118 WW Back Light 8 leds 350 mA | Schreder | 3000 | 10.00 | 100000 | LED |  | LED DRIVER | 1 | 2020-04-28 |  | LEDDRIVER |  |  | 1.00 | 175200 | [5 empty] | Mastdeur | 1 | 1992-01-01 |  | Mastdeur | Mastdeur | NVT |  | WIJNHUISTOREN | 52.1413 | 6.1949 | 210290 | 461761 | 36 | Groenmarkt | Zutphen | Gemeente Zutphen |  |  | Centrum - De Hoven | 871687120055929206 |  |  |  |  | 7201 HZ | [5 empty] | Liander |  |  |  | In bedrijf
56 | 153229 | https://lms.nederlandslicht.nl/qr/report/153229 | 52.1424 | 6.1905 | 209990.3015 | 461891.3282 | IJsselkade |  | 8.72e+17 | Centrum | ZUTPHEN | 2023-03-01 | Gemeente Zutphen |  |  |  | Gemeente Zutphen | In bedrijf | Liander |  |  |  |  | Nacht | Bemeterd | [6 empty] | 2043-03-01 | 2063-03-01 | Schreder |  |  |  | WIJNHUISTOREN | [21 empty] | Openbare verlichting |  |  |  |  | SM 5M ST IJSELKA TYPE C7 P7021 | 1 | 2023-03-01 |  | SM 5M ST IJSELKA TYPE C7 P7021 | 5.00 | CILINDRISCH | THERMISCH VERZINKT | 7021 ZWARTGRIJS | POEDERCOAT | NVT |  | 350400 |  | SHUFFLE 360LGT GEN2 24LED 38,1W 3000K WW 5068SY RAL7021B 500MA ZAG1 | 1 | 2023-03-01 |  | SHUFFLE 360LGT GEN2 24LED 38,1W 3000K WW 5068SY RAL7021B 500MA ZAG1 | Schreder |  |  |  |  | 7021 | 24 |  |  | 175000 |  | 38.10 | LED | SHUFFLE 360LGT GEN2 24LED 38,1W 3000K WW 5068SY RAL7021B 500MA ZAG1 | 1 | 2023-03-01 |  | SHUFFLE 360LGT GEN2 24LED 38,1W 3000K WW 5068SY RAL7021B 500MA ZAG1 | Schreder | 3000K | 38.10 | 175000 | LED |  | LEDDRIVER | 1 | 2023-03-01 |  | LEDDRIVER |  |  | 1.00 | 175200 | [5 empty] | Mastdeur | 1 | 2023-03-01 |  | Mastdeur | Mastdeur | NVT |  | WIJNHUISTOREN | 52.1413 | 6.1949 | 210290 | 461761 | 36 | Groenmarkt | Zutphen | Gemeente Zutphen |  |  | Centrum - De Hoven | 871687120055929206 |  |  |  |  | 7201 HZ | [5 empty] | Liander |  |  |  | In bedrijf
56 | 153229 | https://lms.nederlandslicht.nl/qr/report/153229 | 52.1424 | 6.1905 | 209990.3015 | 461891.3282 | IJsselkade |  | 8.72e+17 | Centrum | ZUTPHEN | 2023-03-01 | Gemeente Zutphen |  |  |  | Gemeente Zutphen | In bedrijf | Liander |  |  |  |  | Nacht | Bemeterd | [6 empty] | 2043-03-01 | 2063-03-01 | Schreder |  |  |  | WIJNHUISTOREN | [21 empty] | Openbare verlichting | [61 empty] | Zagha connector | 2 | 2023-03-01 |  | Zagha connector | Connectiviteit | Signify |  | WIJNHUISTOREN | 52.1413 | 6.1949 | 210290 | 461761 | 36 | Groenmarkt | Zutphen | Gemeente Zutphen |  |  | Centrum - De Hoven | 871687120055929206 |  |  |  |  | 7201 HZ | [5 empty] | Liander |  |  |  | In bedrijf
56 | 153229 | https://lms.nederlandslicht.nl/qr/report/153229 | 52.1424 | 6.1905 | 209990.3015 | 461891.3282 | IJsselkade |  | 8.72e+17 | Centrum | ZUTPHEN | 2023-03-01 | Gemeente Zutphen |  |  |  | Gemeente Zutphen | In bedrijf | Liander |  |  |  |  | Nacht | Bemeterd | [6 empty] | 2043-03-01 | 2063-03-01 | Schreder |  |  |  | WIJNHUISTOREN | [21 empty] | Openbare verlichting | [61 empty] | Remoticom controller | 3 | 2023-03-01 |  | Remoticom controller | Connectiviteit | REMOTICOM |  | WIJNHUISTOREN | 52.1413 | 6.1949 | 210290 | 461761 | 36 | Groenmarkt | Zutphen | Gemeente Zutphen |  |  | Centrum - De Hoven | 871687120055929206 |  |  |  |  | 7201 HZ | [5 empty] | Liander |  |  |  | In bedrijf
55 | 153231 | https://lms.nederlandslicht.nl/qr/report/153231 | 52.1426 | 6.1903 | 209972.7567 | 461900.0155 | IJsselkade |  | 8.72e+17 | Centrum | ZUTPHEN | 2023-03-01 | Gemeente Zutphen |  |  |  | Gemeente Zutphen | In bedrijf | Liander |  |  |  |  | Nacht | Bemeterd | [6 empty] | 2043-03-01 | 2063-03-01 | Schreder |  |  |  | WIJNHUISTOREN | [21 empty] | Openbare verlichting |  |  |  |  | SM 5M ST IJSELKA TYPE C7 P7021 | 1 | 2023-03-01 |  | SM 5M ST IJSELKA TYPE C7 P7021 | 5.00 | CILINDRISCH | THERMISCH VERZINKT | 7021 ZWARTGRIJS | POEDERCOAT | NVT |  | 350400 |  | SHUFFLE 360LGT GEN2 24LED 38,1W 3000K WW 5068SY RAL7021B 500MA ZAG1 | 1 | 2023-03-01 |  | SHUFFLE 360LGT GEN2 24LED 38,1W 3000K WW 5068SY RAL7021B 500MA ZAG1 | Schreder |  |  |  |  | 7021 | 24 |  |  | 175000 |  | 38.10 | LED | SHUFFLE 360LGT GEN2 24LED 38,1W 3000K WW 5068SY RAL7021B 500MA ZAG1 | 1 | 2023-03-01 |  | SHUFFLE 360LGT GEN2 24LED 38,1W 3000K WW 5068SY RAL7021B 500MA ZAG1 | Schreder | 3000K | 38.10 | 175000 | LED |  | LEDDRIVER | 1 | 2023-03-01 |  | LEDDRIVER |  |  | 1.00 | 175200 | [5 empty] | Mastdeur | 1 | 2023-03-01 |  | Mastdeur | Mastdeur | NVT |  | WIJNHUISTOREN | 52.1413 | 6.1949 | 210290 | 461761 | 36 | Groenmarkt | Zutphen | Gemeente Zutphen |  |  | Centrum - De Hoven | 871687120055929206 |  |  |  |  | 7201 HZ | [5 empty] | Liander |  |  |  | In bedrijf
55 | 153231 | https://lms.nederlandslicht.nl/qr/report/153231 | 52.1426 | 6.1903 | 209972.7567 | 461900.0155 | IJsselkade |  | 8.72e+17 | Centrum | ZUTPHEN | 2023-03-01 | Gemeente Zutphen |  |  |  | Gemeente Zutphen | In bedrijf | Liander |  |  |  |  | Nacht | Bemeterd | [6 empty] | 2043-03-01 | 2063-03-01 | Schreder |  |  |  | WIJNHUISTOREN | [21 empty] | Openbare verlichting | [61 empty] | Zagha connector | 2 | 2023-03-01 |  | Zagha connector | Connectiviteit | Signify |  | WIJNHUISTOREN | 52.1413 | 6.1949 | 210290 | 461761 | 36 | Groenmarkt | Zutphen | Gemeente Zutphen |  |  | Centrum - De Hoven | 871687120055929206 |  |  |  |  | 7201 HZ | [5 empty] | Liander |  |  |  | In bedrijf
55 | 153231 | https://lms.nederlandslicht.nl/qr/report/153231 | 52.1426 | 6.1903 | 209972.7567 | 461900.0155 | IJsselkade |  | 8.72e+17 | Centrum | ZUTPHEN | 2023-03-01 | Gemeente Zutphen |  |  |  | Gemeente Zutphen | In bedrijf | Liander |  |  |  |  | Nacht | Bemeterd | [6 empty] | 2043-03-01 | 2063-03-01 | Schreder |  |  |  | WIJNHUISTOREN | [21 empty] | Openbare verlichting | [61 empty] | Remoticom controller | 3 | 2023-03-01 |  | Remoticom controller | Connectiviteit | REMOTICOM |  | WIJNHUISTOREN | 52.1413 | 6.1949 | 210290 | 461761 | 36 | Groenmarkt | Zutphen | Gemeente Zutphen |  |  | Centrum - De Hoven | 871687120055929206 |  |  |  |  | 7201 HZ | [5 empty] | Liander |  |  |  | In bedrijf
54 | 153232 | https://lms.nederlandslicht.nl/qr/report/153232 | 52.1425 | 6.1901 | 209958.0132 | 461894.796 | IJsselkade |  | 8.72e+17 | Centrum | ZUTPHEN | 2023-03-01 | Gemeente Zutphen |  |  |  | Gemeente Zutphen | In bedrijf | Liander |  |  |  |  | Nacht | Bemeterd | [6 empty] | 2043-03-01 | 2063-03-01 | Schreder |  |  |  | WIJNHUISTOREN | [21 empty] | Openbare verlichting |  |  |  |  | SM 5M ST IJSELKA TYPE C7 P7021 | 1 | 2023-03-01 |  | SM 5M ST IJSELKA TYPE C7 P7021 | 5.00 | CILINDRISCH | THERMISCH VERZINKT | 7021 ZWARTGRIJS | POEDERCOAT | NVT |  | 350400 |  | SHUFFLE 360LGT GEN2 24LED 38,1W 3000K WW 5068SY RAL7021B 500MA ZAG1 | 1 | 2023-03-01 |  | SHUFFLE 360LGT GEN2 24LED 38,1W 3000K WW 5068SY RAL7021B 500MA ZAG1 | Schreder |  |  |  |  | 7021 | 24 |  |  | 175000 |  | 38.10 | LED | SHUFFLE 360LGT GEN2 24LED 38,1W 3000K WW 5068SY RAL7021B 500MA ZAG1 | 1 | 2023-03-01 |  | SHUFFLE 360LGT GEN2 24LED 38,1W 3000K WW 5068SY RAL7021B 500MA ZAG1 | Schreder | 3000K | 38.10 | 175000 | LED |  | LEDDRIVER | 1 | 2023-03-01 |  | LEDDRIVER |  |  | 1.00 | 175200 | [5 empty] | Mastdeur | 1 | 2023-03-01 |  | Mastdeur | Mastdeur | NVT |  | WIJNHUISTOREN | 52.1413 | 6.1949 | 210290 | 461761 | 36 | Groenmarkt | Zutphen | Gemeente Zutphen |  |  | Centrum - De Hoven | 871687120055929206 |  |  |  |  | 7201 HZ | [5 empty] | Liander |  |  |  | In bedrijf
54 | 153232 | https://lms.nederlandslicht.nl/qr/report/153232 | 52.1425 | 6.1901 | 209958.0132 | 461894.796 | IJsselkade |  | 8.72e+17 | Centrum | ZUTPHEN | 2023-03-01 | Gemeente Zutphen |  |  |  | Gemeente Zutphen | In bedrijf | Liander |  |  |  |  | Nacht | Bemeterd | [6 empty] | 2043-03-01 | 2063-03-01 | Schreder |  |  |  | WIJNHUISTOREN | [21 empty] | Openbare verlichting | [61 empty] | Zagha connector | 2 | 2023-03-01 |  | Zagha connector | Connectiviteit | Signify |  | WIJNHUISTOREN | 52.1413 | 6.1949 | 210290 | 461761 | 36 | Groenmarkt | Zutphen | Gemeente Zutphen |  |  | Centrum - De Hoven | 871687120055929206 |  |  |  |  | 7201 HZ | [5 empty] | Liander |  |  |  | In bedrijf
54 | 153232 | https://lms.nederlandslicht.nl/qr/report/153232 | 52.1425 | 6.1901 | 209958.0132 | 461894.796 | IJsselkade |  | 8.72e+17 | Centrum | ZUTPHEN | 2023-03-01 | Gemeente Zutphen |  |  |  | Gemeente Zutphen | In bedrijf | Liander |  |  |  |  | Nacht | Bemeterd | [6 empty] | 2043-03-01 | 2063-03-01 | Schreder |  |  |  | WIJNHUISTOREN | [21 empty] | Openbare verlichting | [61 empty] | Remoticom controller | 3 | 2023-03-01 |  | Remoticom controller | Connectiviteit | REMOTICOM |  | WIJNHUISTOREN | 52.1413 | 6.1949 | 210290 | 461761 | 36 | Groenmarkt | Zutphen | Gemeente Zutphen |  |  | Centrum - De Hoven | 871687120055929206 |  |  |  |  | 7201 HZ | [5 empty] | Liander |  |  |  | In bedrijf
53 | 153233 | https://lms.nederlandslicht.nl/qr/report/153233 | 52.1424 | 6.1899 | 209949.3861 | 461882.1132 | IJsselkade |  | 8.72e+17 | Centrum | ZUTPHEN | 2023-03-01 | Gemeente Zutphen |  |  |  | Gemeente Zutphen | In bedrijf | Liander |  |  |  |  | Nacht | Bemeterd | [6 empty] | 2043-03-01 | 2063-03-01 | Schreder |  |  |  | WIJNHUISTOREN | [21 empty] | Openbare verlichting |  |  |  |  | SM 8M ST IJSELKA TYPE D4 P7021 | 1 | 2023-03-01 |  | SM 8M ST IJSELKA TYPE D4 P7021 | 8.00 | CILINDRISCH | THERMISCH VERZINKT | 7021 ZWARTGRIJS | POEDERCOAT | NVT |  | 350400 |  | SHUFFLE 360LGT GEN2 24LED 38,1W 3000K WW 5068SY RAL7021B 500MA ZAG1 | 1 | 2023-03-01 |  | SHUFFLE 360LGT GEN2 24LED 38,1W 3000K WW 5068SY RAL7021B 500MA ZAG1 | Schreder |  |  |  |  | 7021 | 24 |  |  | 175000 |  | 38.10 | LED | SHUFFLE 360LGT GEN2 24LED 38,1W 3000K WW 5068SY RAL7021B 500MA ZAG1 | 1 | 2023-03-01 |  | SHUFFLE 360LGT GEN2 24LED 38,1W 3000K WW 5068SY RAL7021B 500MA ZAG1 | Schreder | 3000K | 38.10 | 175000 | LED |  | LEDDRIVER | 1 | 2023-03-01 |  | LEDDRIVER |  |  | 1.00 | 175200 | [5 empty] | Mastdeur | 1 | 2023-03-01 |  | Mastdeur | Mastdeur | NVT |  | WIJNHUISTOREN | 52.1413 | 6.1949 | 210290 | 461761 | 36 | Groenmarkt | Zutphen | Gemeente Zutphen |  |  | Centrum - De Hoven | 871687120055929206 |  |  |  |  | 7201 HZ | [5 empty] | Liander |  |  |  | In bedrijf
53 | 153233 | https://lms.nederlandslicht.nl/qr/report/153233 | 52.1424 | 6.1899 | 209949.3861 | 461882.1132 | IJsselkade |  | 8.72e+17 | Centrum | ZUTPHEN | 2023-03-01 | Gemeente Zutphen |  |  |  | Gemeente Zutphen | In bedrijf | Liander |  |  |  |  | Nacht | Bemeterd | [6 empty] | 2043-03-01 | 2063-03-01 | Schreder |  |  |  | WIJNHUISTOREN | [21 empty] | Openbare verlichting | [61 empty] | Zagha connector | 2 | 2023-03-01 |  | Zagha connector | Connectiviteit | Signify |  | WIJNHUISTOREN | 52.1413 | 6.1949 | 210290 | 461761 | 36 | Groenmarkt | Zutphen | Gemeente Zutphen |  |  | Centrum - De Hoven | 871687120055929206 |  |  |  |  | 7201 HZ | [5 empty] | Liander |  |  |  | In bedrijf
53 | 153233 | https://lms.nederlandslicht.nl/qr/report/153233 | 52.1424 | 6.1899 | 209949.3861 | 461882.1132 | IJsselkade |  | 8.72e+17 | Centrum | ZUTPHEN | 2023-03-01 | Gemeente Zutphen |  |  |  | Gemeente Zutphen | In bedrijf | Liander |  |  |  |  | Nacht | Bemeterd | [6 empty] | 2043-03-01 | 2063-03-01 | Schreder |  |  |  | WIJNHUISTOREN | [21 empty] | Openbare verlichting | [61 empty] | Remoticom controller | 3 | 2023-03-01 |  | Remoticom controller | Connectiviteit | REMOTICOM |  | WIJNHUISTOREN | 52.1413 | 6.1949 | 210290 | 461761 | 36 | Groenmarkt | Zutphen | Gemeente Zutphen |  |  | Centrum - De Hoven | 871687120055929206 |  |  |  |  | 7201 HZ | [5 empty] | Liander |  |  |  | In bedrijf
51 | 153234 | https://lms.nederlandslicht.nl/qr/report/153234 | 52.1422 | 6.1901 | 209958.4803 | 461855.2558 | IJsselkade |  | 8.72e+17 | Centrum | ZUTPHEN | 2023-03-01 | Gemeente Zutphen |  |  |  | Gemeente Zutphen | In bedrijf | Liander |  |  |  |  | Nacht | Bemeterd | [6 empty] | 2043-03-01 | 2063-03-01 | Schreder |  |  |  | WIJNHUISTOREN | [21 empty] | Openbare verlichting |  |  |  |  | SM 8M ST IJSELKA TYPE D4 P7021 | 1 | 2023-03-01 |  | SM 8M ST IJSELKA TYPE D4 P7021 | 8.00 | CILINDRISCH | THERMISCH VERZINKT | 7021 ZWARTGRIJS | POEDERCOAT | NVT |  | 350400 |  | SHUFFLE 360LGT GEN2 24LED 38,1W 3000K WW 5068SY RAL7021B 500MA ZAG1 | 1 | 2023-03-01 |  | SHUFFLE 360LGT GEN2 24LED 38,1W 3000K WW 5068SY RAL7021B 500MA ZAG1 | Schreder |  |  |  |  | 7021 | 24 |  |  | 175000 |  | 38.10 | LED | SHUFFLE 360LGT GEN2 24LED 38,1W 3000K WW 5068SY RAL7021B 500MA ZAG1 | 1 | 2023-03-01 |  | SHUFFLE 360LGT GEN2 24LED 38,1W 3000K WW 5068SY RAL7021B 500MA ZAG1 | Schreder | 3000K | 38.10 | 175000 | LED |  | LEDDRIVER | 1 | 2023-03-01 |  | LEDDRIVER |  |  | 1.00 | 175200 | [5 empty] | Mastdeur | 1 | 2023-03-01 |  | Mastdeur | Mastdeur | NVT |  | WIJNHUISTOREN | 52.1413 | 6.1949 | 210290 | 461761 | 36 | Groenmarkt | Zutphen | Gemeente Zutphen |  |  | Centrum - De Hoven | 871687120055929206 |  |  |  |  | 7201 HZ | [5 empty] | Liander |  |  |  | In bedrijf
51 | 153234 | https://lms.nederlandslicht.nl/qr/report/153234 | 52.1422 | 6.1901 | 209958.4803 | 461855.2558 | IJsselkade |  | 8.72e+17 | Centrum | ZUTPHEN | 2023-03-01 | Gemeente Zutphen |  |  |  | Gemeente Zutphen | In bedrijf | Liander |  |  |  |  | Nacht | Bemeterd | [6 empty] | 2043-03-01 | 2063-03-01 | Schreder |  |  |  | WIJNHUISTOREN | [21 empty] | Openbare verlichting | [61 empty] | Zagha connector | 2 | 2023-03-01 |  | Zagha connector | Connectiviteit | Signify |  | WIJNHUISTOREN | 52.1413 | 6.1949 | 210290 | 461761 | 36 | Groenmarkt | Zutphen | Gemeente Zutphen |  |  | Centrum - De Hoven | 871687120055929206 |  |  |  |  | 7201 HZ | [5 empty] | Liander |  |  |  | In bedrijf
51 | 153234 | https://lms.nederlandslicht.nl/qr/report/153234 | 52.1422 | 6.1901 | 209958.4803 | 461855.2558 | IJsselkade |  | 8.72e+17 | Centrum | ZUTPHEN | 2023-03-01 | Gemeente Zutphen |  |  |  | Gemeente Zutphen | In bedrijf | Liander |  |  |  |  | Nacht | Bemeterd | [6 empty] | 2043-03-01 | 2063-03-01 | Schreder |  |  |  | WIJNHUISTOREN | [21 empty] | Openbare verlichting | [61 empty] | Remoticom controller | 3 | 2023-03-01 |  | Remoticom controller | Connectiviteit | REMOTICOM |  | WIJNHUISTOREN | 52.1413 | 6.1949 | 210290 | 461761 | 36 | Groenmarkt | Zutphen | Gemeente Zutphen |  |  | Centrum - De Hoven | 871687120055929206 |  |  |  |  | 7201 HZ | [5 empty] | Liander |  |  |  | In bedrijf
52A | 153235 | https://lms.nederlandslicht.nl/qr/report/153235 | 52.1422 | 6.1906 | 209991.6371 | 461865.948 | IJsselkade |  | 8.72e+17 | Centrum | ZUTPHEN | 2023-03-01 | Gemeente Zutphen |  |  |  | Gemeente Zutphen | In bedrijf | Eigen net |  |  |  |  | Nacht | Bemeterd | [6 empty] | 2043-03-01 | [5 empty] | WIJNHUISTOREN | [21 empty] | Openbare verlichting |  |  |  |  | GRONDSPOT | 1 | 2023-03-01 |  | GRONDSPOT | 0.00 | grondspot | RVS | NVT | NVT | NVT |  | 350400 |  | BEGA 84555K3 1LED 13W 3000K WW 1418LM EDELSTAAL MAT SYMMETRISCH | 1 | 2023-03-01 |  | BEGA 84555K3 1LED 13W 3000K WW 1418LM EDELSTAAL MAT SYMMETRISCH | BEGA | 84555K3 |  |  |  | EDELSTAAL MAT | 1 |  | 1418.00 | 175200 |  | 13.00 | LED | BEGA 84555K3 1LED 13W 3000K WW 1418LM EDELSTAAL MAT SYMMETRISCH | 1 | 2023-03-01 |  | BEGA 84555K3 1LED 13W 3000K WW 1418LM EDELSTAAL MAT SYMMETRISCH | BEGA | 3000K | 13.00 | 175200 | LED |  | LEDDRIVER | 1 | 2023-03-01 |  | LEDDRIVER |  |  | 1.00 | 175200 | [13 empty] | WIJNHUISTOREN | 52.1413 | 6.1949 | 210290 | 461761 | 36 | Groenmarkt | Zutphen | Gemeente Zutphen |  |  | Centrum - De Hoven | 871687120055929206 |  |  |  |  | 7201 HZ | [5 empty] | Liander |  |  |  | In bedrijf
52 | 153236 | https://lms.nederlandslicht.nl/qr/report/153236 | 52.1423 | 6.1906 | 209994.2102 | 461874.34 | IJsselkade |  | 8.72e+17 | Centrum | ZUTPHEN | 2023-03-01 | Gemeente Zutphen |  |  |  | Gemeente Zutphen | In bedrijf | Liander |  |  |  |  | Nacht | Bemeterd | [6 empty] | 2043-03-01 | 2063-03-01 | Schreder |  |  |  | WIJNHUISTOREN | [21 empty] | Openbare verlichting |  |  |  |  | SM 5M ST IJSELKA TYPE C7 P7021 | 1 | 2023-03-01 |  | SM 5M ST IJSELKA TYPE C7 P7021 | 5.00 | CILINDRISCH | THERMISCH VERZINKT | 7021 ZWARTGRIJS | POEDERCOAT | NVT |  | 350400 |  | SHUFFLE 360LGT GEN2 24LED 38,1W 3000K WW 5068SY RAL7021B 500MA ZAG1 | 1 | 2023-03-01 |  | SHUFFLE 360LGT GEN2 24LED 38,1W 3000K WW 5068SY RAL7021B 500MA ZAG1 | Schreder |  |  |  |  | 7021 | 24 |  |  | 175000 |  | 38.10 | LED | SHUFFLE 360LGT GEN2 24LED 38,1W 3000K WW 5068SY RAL7021B 500MA ZAG1 | 1 | 2023-03-01 |  | SHUFFLE 360LGT GEN2 24LED 38,1W 3000K WW 5068SY RAL7021B 500MA ZAG1 | Schreder | 3000K | 38.10 | 175000 | LED |  | LEDDRIVER | 1 | 2023-03-01 |  | LEDDRIVER |  |  | 1.00 | 175200 | [5 empty] | Mastdeur | 1 | 2023-03-01 |  | Mastdeur | Mastdeur | NVT |  | WIJNHUISTOREN | 52.1413 | 6.1949 | 210290 | 461761 | 36 | Groenmarkt | Zutphen | Gemeente Zutphen |  |  | Centrum - De Hoven | 871687120055929206 |  |  |  |  | 7201 HZ | [5 empty] | Liander |  |  |  | In bedrijf
52 | 153236 | https://lms.nederlandslicht.nl/qr/report/153236 | 52.1423 | 6.1906 | 209994.2102 | 461874.34 | IJsselkade |  | 8.72e+17 | Centrum | ZUTPHEN | 2023-03-01 | Gemeente Zutphen |  |  |  | Gemeente Zutphen | In bedrijf | Liander |  |  |  |  | Nacht | Bemeterd | [6 empty] | 2043-03-01 | 2063-03-01 | Schreder |  |  |  | WIJNHUISTOREN | [21 empty] | Openbare verlichting | [61 empty] | Zagha connector | 2 | 2023-03-01 |  | Zagha connector | Connectiviteit | Signify |  | WIJNHUISTOREN | 52.1413 | 6.1949 | 210290 | 461761 | 36 | Groenmarkt | Zutphen | Gemeente Zutphen |  |  | Centrum - De Hoven | 871687120055929206 |  |  |  |  | 7201 HZ | [5 empty] | Liander |  |  |  | In bedrijf
52 | 153236 | https://lms.nederlandslicht.nl/qr/report/153236 | 52.1423 | 6.1906 | 209994.2102 | 461874.34 | IJsselkade |  | 8.72e+17 | Centrum | ZUTPHEN | 2023-03-01 | Gemeente Zutphen |  |  |  | Gemeente Zutphen | In bedrijf | Liander |  |  |  |  | Nacht | Bemeterd | [6 empty] | 2043-03-01 | 2063-03-01 | Schreder |  |  |  | WIJNHUISTOREN | [21 empty] | Openbare verlichting | [61 empty] | Remoticom controller | 3 | 2023-03-01 |  | Remoticom controller | Connectiviteit | REMOTICOM |  | WIJNHUISTOREN | 52.1413 | 6.1949 | 210290 | 461761 | 36 | Groenmarkt | Zutphen | Gemeente Zutphen |  |  | Centrum - De Hoven | 871687120055929206 |  |  |  |  | 7201 HZ | [5 empty] | Liander |  |  |  | In bedrijf
49 | 153239 | https://lms.nederlandslicht.nl/qr/report/153239 | 52.1419 | 6.1901 | 209961.6831 | 461826.7238 | IJsselkade |  | 8.72e+17 | Centrum | ZUTPHEN | 2023-03-01 | Gemeente Zutphen |  |  |  | Gemeente Zutphen | In bedrijf | Liander |  |  |  |  | Nacht | Bemeterd | [6 empty] | 2043-03-01 | 2063-03-01 | Schreder |  |  |  | WIJNHUISTOREN | [21 empty] | Openbare verlichting |  |  |  |  | SM 8M ST IJSELKA TYPE D4 P7021 | 1 | 2023-03-01 |  | SM 8M ST IJSELKA TYPE D4 P7021 | 8.00 | CILINDRISCH | THERMISCH VERZINKT | 7021 ZWARTGRIJS | POEDERCOAT | NVT |  | 350400 |  | SHUFFLE 360LGT GEN2 24LED 38,1W 3000K WW 5068SY RAL7021B 500MA ZAG1 | 1 | 2023-03-01 |  | SHUFFLE 360LGT GEN2 24LED 38,1W 3000K WW 5068SY RAL7021B 500MA ZAG1 | Schreder |  |  |  |  | 7021 | 24 |  |  | 175000 |  | 38.10 | LED | SHUFFLE 360LGT GEN2 24LED 38,1W 3000K WW 5068SY RAL7021B 500MA ZAG1 | 1 | 2023-03-01 |  | SHUFFLE 360LGT GEN2 24LED 38,1W 3000K WW 5068SY RAL7021B 500MA ZAG1 | Schreder | 3000K | 38.10 | 175000 | LED |  | LEDDRIVER | 1 | 2023-03-01 |  | LEDDRIVER |  |  | 1.00 | 175200 | [5 empty] | Mastdeur | 1 | 2023-03-01 |  | Mastdeur | Mastdeur | NVT |  | WIJNHUISTOREN | 52.1413 | 6.1949 | 210290 | 461761 | 36 | Groenmarkt | Zutphen | Gemeente Zutphen |  |  | Centrum - De Hoven | 871687120055929206 |  |  |  |  | 7201 HZ | [5 empty] | Liander |  |  |  | In bedrijf
49 | 153239 | https://lms.nederlandslicht.nl/qr/report/153239 | 52.1419 | 6.1901 | 209961.6831 | 461826.7238 | IJsselkade |  | 8.72e+17 | Centrum | ZUTPHEN | 2023-03-01 | Gemeente Zutphen |  |  |  | Gemeente Zutphen | In bedrijf | Liander |  |  |  |  | Nacht | Bemeterd | [6 empty] | 2043-03-01 | 2063-03-01 | Schreder |  |  |  | WIJNHUISTOREN | [21 empty] | Openbare verlichting | [61 empty] | Zagha connector | 2 | 2023-03-01 |  | Zagha connector | Connectiviteit | Signify |  | WIJNHUISTOREN | 52.1413 | 6.1949 | 210290 | 461761 | 36 | Groenmarkt | Zutphen | Gemeente Zutphen |  |  | Centrum - De Hoven | 871687120055929206 |  |  |  |  | 7201 HZ | [5 empty] | Liander |  |  |  | In bedrijf
49 | 153239 | https://lms.nederlandslicht.nl/qr/report/153239 | 52.1419 | 6.1901 | 209961.6831 | 461826.7238 | IJsselkade |  | 8.72e+17 | Centrum | ZUTPHEN | 2023-03-01 | Gemeente Zutphen |  |  |  | Gemeente Zutphen | In bedrijf | Liander |  |  |  |  | Nacht | Bemeterd | [6 empty] | 2043-03-01 | 2063-03-01 | Schreder |  |  |  | WIJNHUISTOREN | [21 empty] | Openbare verlichting | [61 empty] | Remoticom controller | 3 | 2023-03-01 |  | Remoticom controller | Connectiviteit | REMOTICOM |  | WIJNHUISTOREN | 52.1413 | 6.1949 | 210290 | 461761 | 36 | Groenmarkt | Zutphen | Gemeente Zutphen |  |  | Centrum - De Hoven | 871687120055929206 |  |  |  |  | 7201 HZ | [5 empty] | Liander |  |  |  | In bedrijf
52D | 153240 | https://lms.nederlandslicht.nl/qr/report/153240 | 52.1421 | 6.1903 | 209975.551 | 461847.504 | IJsselkade |  | 8.72e+17 | Centrum | ZUTPHEN | 2023-03-01 | Gemeente Zutphen |  |  |  | Gemeente Zutphen | In bedrijf | Eigen net |  |  |  |  | Nacht | Bemeterd | [6 empty] | 2043-03-01 | [5 empty] | WIJNHUISTOREN | [21 empty] | Openbare verlichting |  |  |  |  | GRONDSPOT | 1 | 2023-03-01 |  | GRONDSPOT | 0.00 | grondspot | RVS | NVT | NVT | NVT |  | 350400 |  | BEGA 84566K3 1LED 26W 3000K WW 2574LM EDELSTAAL MAT SYMMETRISCH | 1 | 2023-03-01 |  | BEGA 84566K3 1LED 26W 3000K WW 2574LM EDELSTAAL MAT SYMMETRISCH | BEGA | 84566K3 |  |  |  | EDELSTAAL MAT | 1 |  | 2574.00 | 175200 |  | 26.00 | LED | BEGA 84566K3 1LED 26W 3000K WW 2574LM EDELSTAAL MAT SYMMETRISCH | 1 | 2023-03-01 |  | BEGA 84566K3 1LED 26W 3000K WW 2574LM EDELSTAAL MAT SYMMETRISCH | BEGA | 3000K | 26.00 | 175200 | LED |  | LEDDRIVER | 1 | 2023-03-01 |  | LEDDRIVER |  |  | 1.00 | 175200 | [13 empty] | WIJNHUISTOREN | 52.1413 | 6.1949 | 210290 | 461761 | 36 | Groenmarkt | Zutphen | Gemeente Zutphen |  |  | Centrum - De Hoven | 871687120055929206 |  |  |  |  | 7201 HZ | [5 empty] | Liander |  |  |  | In bedrijf
50 | 153241 | https://lms.nederlandslicht.nl/qr/report/153241 | 52.1421 | 6.1907 | 209999.2915 | 461851.3322 | IJsselkade |  | 8.72e+17 | Centrum | ZUTPHEN | 2023-03-01 | Gemeente Zutphen |  |  |  | Gemeente Zutphen | In bedrijf | Liander |  |  |  |  | Nacht | Bemeterd | [6 empty] | 2043-03-01 | 2063-03-01 | Schreder |  |  |  | WIJNHUISTOREN | [21 empty] | Openbare verlichting |  |  |  |  | SM 5M ST IJSELKA TYPE C7 P7021 | 1 | 2023-03-01 |  | SM 5M ST IJSELKA TYPE C7 P7021 | 5.00 | CILINDRISCH | THERMISCH VERZINKT | 7021 ZWARTGRIJS | POEDERCOAT | NVT |  | 350400 |  | SHUFFLE 360LGT GEN2 24LED 38,1W 3000K WW 5068SY RAL7021B 500MA ZAG1 | 1 | 2023-03-01 |  | SHUFFLE 360LGT GEN2 24LED 38,1W 3000K WW 5068SY RAL7021B 500MA ZAG1 | Schreder |  |  |  |  | 7021 | 24 |  |  | 175000 |  | 38.10 | LED | SHUFFLE 360LGT GEN2 24LED 38,1W 3000K WW 5068SY RAL7021B 500MA ZAG1 | 1 | 2023-03-01 |  | SHUFFLE 360LGT GEN2 24LED 38,1W 3000K WW 5068SY RAL7021B 500MA ZAG1 | Schreder | 3000K | 38.10 | 175000 | LED |  | LEDDRIVER | 1 | 2023-03-01 |  | LEDDRIVER |  |  | 1.00 | 175200 | [5 empty] | Mastdeur | 1 | 2023-03-01 |  | Mastdeur | Mastdeur | NVT |  | WIJNHUISTOREN | 52.1413 | 6.1949 | 210290 | 461761 | 36 | Groenmarkt | Zutphen | Gemeente Zutphen |  |  | Centrum - De Hoven | 871687120055929206 |  |  |  |  | 7201 HZ | [5 empty] | Liander |  |  |  | In bedrijf
50 | 153241 | https://lms.nederlandslicht.nl/qr/report/153241 | 52.1421 | 6.1907 | 209999.2915 | 461851.3322 | IJsselkade |  | 8.72e+17 | Centrum | ZUTPHEN | 2023-03-01 | Gemeente Zutphen |  |  |  | Gemeente Zutphen | In bedrijf | Liander |  |  |  |  | Nacht | Bemeterd | [6 empty] | 2043-03-01 | 2063-03-01 | Schreder |  |  |  | WIJNHUISTOREN | [21 empty] | Openbare verlichting | [61 empty] | Zagha connector | 2 | 2023-03-01 |  | Zagha connector | Connectiviteit | Signify |  | WIJNHUISTOREN | 52.1413 | 6.1949 | 210290 | 461761 | 36 | Groenmarkt | Zutphen | Gemeente Zutphen |  |  | Centrum - De Hoven | 871687120055929206 |  |  |  |  | 7201 HZ | [5 empty] | Liander |  |  |  | In bedrijf
50 | 153241 | https://lms.nederlandslicht.nl/qr/report/153241 | 52.1421 | 6.1907 | 209999.2915 | 461851.3322 | IJsselkade |  | 8.72e+17 | Centrum | ZUTPHEN | 2023-03-01 | Gemeente Zutphen |  |  |  | Gemeente Zutphen | In bedrijf | Liander |  |  |  |  | Nacht | Bemeterd | [6 empty] | 2043-03-01 | 2063-03-01 | Schreder |  |  |  | WIJNHUISTOREN | [21 empty] | Openbare verlichting | [61 empty] | Remoticom controller | 3 | 2023-03-01 |  | Remoticom controller | Connectiviteit | REMOTICOM |  | WIJNHUISTOREN | 52.1413 | 6.1949 | 210290 | 461761 | 36 | Groenmarkt | Zutphen | Gemeente Zutphen |  |  | Centrum - De Hoven | 871687120055929206 |  |  |  |  | 7201 HZ | [5 empty] | Liander |  |  |  | In bedrijf
1 | 153287 | https://lms.nederlandslicht.nl/qr/report/153287 | 52.1388 | 6.1923 | 210115.5288 | 461481.8522 | Martinetsingel |  | 8.72e+17 | Centrum - Masterplan | ZUTPHEN | 1992-06-01 | Gemeente Zutphen |  |  |  | Gemeente Zutphen | In bedrijf | Liander |  |  |  |  | Nacht | Bemeterd | [6 empty] | 2039-11-28 | 2032-06-01 |  |  |  |  | MEISJESVAKSCHOOL | [26 empty] | PM ST 3,5 CO T60 ET M V | 1 | 1992-06-01 |  | PM ST 3,5 CO T60 ET V | 3.50 | CONISCH | THERMISCH VERZINKT | NVT | NVT | NVT |  | 350400 |  | KIO 16X 15W WW 1500L 7021 068S DVD | 1 | 2019-11-28 |  |  | Schreder | [12 empty] | LED 15W 3000 | 1 | 2019-11-28 |  |  | Schreder | 3000 | 15.00 |  | LED |  | LEDDRIVER | 1 | 2019-11-28 |  | LEDDRIVER |  |  | 1.00 | 175200 | [5 empty] | Mastdeur | 1 | 1992-06-01 |  | Mastdeur | Mastdeur | NVT |  | MEISJESVAKSCHOOL | 52.1376 | 6.1948 | 210291 | 461351 | 10 | Vispoortplein | Zutphen | Gemeente Zutphen |  |  | Centrum - De Hoven | 871687120055929633 |  |  |  |  | 7201 ET | [5 empty] | Liander |  |  |  | In bedrijf
2 | 153289 | https://lms.nederlandslicht.nl/qr/report/153289 | 52.1388 | 6.1926 | 210137.9858 | 461489.7579 | Martinetsingel |  | 8.72e+17 | Centrum - Masterplan | ZUTPHEN | 1992-06-01 | Gemeente Zutphen |  |  |  | Gemeente Zutphen | In bedrijf | Liander |  |  |  |  | Nacht | Bemeterd |  |  |  | 2020-05-01 |  |  | 2039-11-28 | 2032-06-01 |  |  |  |  | MEISJESVAKSCHOOL | [26 empty] | PM ST 3,5 CO T60 ET M V | 1 | 1992-06-01 |  | PM ST 3,5 CO T60 ET V | 3.50 | CONISCH | THERMISCH VERZINKT | NVT | NVT | NVT |  | 350400 |  | KIO 16X 15W WW 1500L 7021 068S DVD | 1 | 2019-11-28 |  |  | Schreder | [12 empty] | LED 15W 3000 | 1 | 2019-11-28 |  |  | Schreder | 3000 | 15.00 |  | LED |  | LEDDRIVER | 1 | 2019-11-28 |  | LEDDRIVER |  |  | 1.00 | 175200 | [5 empty] | Mastdeur | 1 | 1992-06-01 |  | Mastdeur | Mastdeur | NVT |  | MEISJESVAKSCHOOL | 52.1376 | 6.1948 | 210291 | 461351 | 10 | Vispoortplein | Zutphen | Gemeente Zutphen |  |  | Centrum - De Hoven | 871687120055929633 |  |  |  |  | 7201 ET | [5 empty] | Liander |  |  |  | In bedrijf
3 | 153292 | https://lms.nederlandslicht.nl/qr/report/153292 | 52.1389 | 6.193 | 210161.2198 | 461492.2925 | Martinetsingel |  | 8.72e+17 | Centrum - Masterplan | ZUTPHEN | 1992-06-01 | Gemeente Zutphen |  |  |  | Gemeente Zutphen | In bedrijf | Liander |  |  |  |  | Nacht | Bemeterd | [6 empty] | 2039-11-28 | 2032-06-01 |  |  |  |  | MEISJESVAKSCHOOL | [26 empty] | PM ST 3,5 CO T60 ET M V | 1 | 1992-06-01 |  | PM ST 3,5 CO T60 ET V | 3.50 | CONISCH | THERMISCH VERZINKT | NVT | NVT | NVT |  | 350400 |  | KIO 16X 15W WW 1500L 7021 068S DVD | 1 | 2019-11-28 |  |  | Schreder | [12 empty] | LED 15W 3000 | 1 | 2019-11-28 |  |  | Schreder | 3000 | 15.00 |  | LED |  | LEDDRIVER | 1 | 2019-11-28 |  | LEDDRIVER |  |  | 1.00 | 175200 | [5 empty] | Mastdeur | 1 | 1992-06-01 |  | Mastdeur | Mastdeur | NVT |  | MEISJESVAKSCHOOL | 52.1376 | 6.1948 | 210291 | 461351 | 10 | Vispoortplein | Zutphen | Gemeente Zutphen |  |  | Centrum - De Hoven | 871687120055929633 |  |  |  |  | 7201 ET | [5 empty] | Liander |  |  |  | In bedrijf
64 | 153293 | https://lms.nederlandslicht.nl/qr/report/153293 | 52.1384 | 6.192 | 210092.1728 | 461442.65 | IJsselkade |  | 8.72e+17 | Centrum - Masterplan | ZUTPHEN | 1992-07-01 | Gemeente Zutphen |  |  |  | Gemeente Zutphen | In bedrijf | Liander |  |  |  |  | Nacht | Bemeterd | [6 empty] | 2015-05-01 | 2015-05-01 |  |  |  |  | WATERSTRAAT ZUP | [21 empty] | Openbare verlichting |  |  |  |  | WANDARMATUUR | 1 | 1995-05-01 |  | WANDARMATUUR | 4.00 | NVT | THERMISCH VERZINKT | NVT | NVT | NVT |  | 350400 |  | SEL SATURN SX 470 SON 50W | 1 | 1995-05-01 | [11 empty] | 175200 |  |  |  | LAMP OSR SON-E I 50W E27 NAV-E 50W/I | 1 | 2013-04-09 |  | 50W SON-I |  |  | 50.00 | 8000 | SON |  | BSN50 | 1 | 1995-05-01 |  | BSN50 |  |  | 5.00 | 175200 | [5 empty] | Mastdeur | 1 | 1995-05-01 |  | Mastdeur | Mastdeur | NVT |  | WATERSTRAAT ZUP | 52.1405 | 6.1928 | 210147 | 461679 | 33 | Waterstraat | Zutphen | Gemeente Zutphen |  |  | Centrum - De Hoven | 871687120055929190 |  |  |  |  | 7201 HM | [5 empty] | Liander |  |  |  | In bedrijf
65 | 153294 | https://lms.nederlandslicht.nl/qr/report/153294 | 52.1384 | 6.1922 | 210107.0098 | 461444.1844 | IJsselkade |  | 8.72e+17 | Centrum - Masterplan | ZUTPHEN | 1992-07-01 | Gemeente Zutphen |  |  |  | Gemeente Zutphen | In bedrijf | Liander |  |  |  |  | Nacht | Bemeterd | [6 empty] | 2012-07-01 | 2032-07-01 |  |  |  |  | WATERSTRAAT ZUP | [21 empty] | Openbare verlichting |  |  |  |  | SM ST 3,5 SELUX 054 T90 GG N9005 | 1 | 1992-07-01 |  | SM ST 3,5 SELUX 054 T90 GG N9005 | 3.50 | CILINDRISCH | STAAL | 9005 DIEPZWART | GESCHILDERD | NVT |  | 350400 |  | SEL SATURN SX 470 SON 50W | 1 | 1992-07-01 | [11 empty] | 175200 |  |  |  | LAMP OSR SONE I 50W E27 NAV-E 50W/I | 1 | 2022-05-13 |  | 50W SON-I |  |  | 50.00 | 8000 | SON |  | BSN50 | 1 | 1992-07-01 |  | BSN50 |  |  | 5.00 | 175200 | [5 empty] | Mastdeur | 1 | 1992-07-01 |  | Mastdeur | Mastdeur | NVT |  | WATERSTRAAT ZUP | 52.1405 | 6.1928 | 210147 | 461679 | 33 | Waterstraat | Zutphen | Gemeente Zutphen |  |  | Centrum - De Hoven | 871687120055929190 |  |  |  |  | 7201 HM | [5 empty] | Liander |  |  |  | In bedrijf
66 | 153295 | https://lms.nederlandslicht.nl/qr/report/153295 | 52.1385 | 6.1925 | 210130.8048 | 461450.5816 | IJsselkade |  | 8.72e+17 | Centrum - Masterplan | ZUTPHEN | 1992-07-01 | Gemeente Zutphen |  |  |  | Gemeente Zutphen | In bedrijf | Liander |  |  |  |  | Nacht | Bemeterd | [6 empty] | 2012-07-01 | 2032-07-01 |  |  |  |  | WATERSTRAAT ZUP | [21 empty] | Openbare verlichting |  |  |  |  | SM ST 3,5 SELUX 054 T90 GG N9005 | 1 | 1992-07-01 |  | SM ST 3,5 SELUX 054 T90 GG N9005 | 3.50 | CILINDRISCH | STAAL | 9005 DIEPZWART | GESCHILDERD | NVT |  | 350400 |  | SEL SATURN SX 470 SON 50W | 1 | 1992-07-01 | [11 empty] | 175200 |  |  |  | LAMP OSR SONE I 50W E27 NAV-E 50W/I | 1 | 2022-05-13 |  | 50W SON-I |  |  | 50.00 | 8000 | SON |  | BSN50 | 1 | 1992-07-01 |  | BSN50 |  |  | 5.00 | 175200 | [5 empty] | Mastdeur | 1 | 1992-07-01 |  | Mastdeur | Mastdeur | NVT |  | WATERSTRAAT ZUP | 52.1405 | 6.1928 | 210147 | 461679 | 33 | Waterstraat | Zutphen | Gemeente Zutphen |  |  | Centrum - De Hoven | 871687120055929190 |  |  |  |  | 7201 HM | [5 empty] | Liander |  |  |  | In bedrijf
67 | 153296 | https://lms.nederlandslicht.nl/qr/report/153296 | 52.1386 | 6.1928 | 210153.1408 | 461456.866 | IJsselkade |  | 8.72e+17 | Centrum - Masterplan | ZUTPHEN | 1992-07-01 | Gemeente Zutphen |  |  |  | Gemeente Zutphen | In bedrijf | Liander |  |  |  |  | Nacht | Bemeterd |  |  |  | 2023-04-21 |  |  | 2012-07-01 | 2032-07-01 |  |  |  |  | WATERSTRAAT ZUP | [17 empty] | 1.74 | 1.82 |  |  | Openbare verlichting |  |  |  |  | SM ST 3,5 SELUX 054 T90 GG N9005 | 1 | 1992-07-01 |  | SM ST 3,5 SELUX 054 T90 GG N9005 | 3.50 | CILINDRISCH | STAAL | 9005 DIEPZWART | GESCHILDERD | NVT |  | 350400 |  | SEL SATURN SX 470 SON 50W | 1 | 1992-07-01 | [11 empty] | 175200 |  |  |  | LAMP OSR SON-E I 50W E27 NAV-E 50W/I | 1 | 2023-11-03 |  | 50W SON-I |  |  | 50.00 | 8000 | SON |  | BSN50 | 1 | 1992-07-01 |  | BSN50 |  |  | 5.00 | 175200 | [5 empty] | Mastdeur | 1 | 1992-07-01 |  | Mastdeur | Mastdeur | NVT |  | WATERSTRAAT ZUP | 52.1405 | 6.1928 | 210147 | 461679 | 33 | Waterstraat | Zutphen | Gemeente Zutphen |  |  | Centrum - De Hoven | 871687120055929190 |  |  |  |  | 7201 HM | [5 empty] | Liander |  |  |  | In bedrijf
68 | 153297 | https://lms.nederlandslicht.nl/qr/report/153297 | 52.1386 | 6.1932 | 210175.2478 | 461463.8645 | IJsselkade |  | 8.72e+17 | Centrum - Masterplan | ZUTPHEN | 1992-07-01 | Gemeente Zutphen |  |  |  | Gemeente Zutphen | In bedrijf | Liander |  |  |  |  | Nacht | Bemeterd | [6 empty] | 2012-07-01 | 2032-07-01 |  |  |  |  | WATERSTRAAT ZUP | [21 empty] | Openbare verlichting |  |  |  |  | SM ST 3,5 SELUX 054 T90 GG N9005 | 1 | 1992-07-01 |  | SM ST 3,5 SELUX 054 T90 GG N9005 | 3.50 | CILINDRISCH | STAAL | 9005 DIEPZWART | GESCHILDERD | NVT |  | 350400 |  | SEL SATURN SX 470 SON 50W | 1 | 1992-07-01 | [11 empty] | 175200 |  |  |  | LAMP OSR SON-E I 50W E27 NAV-E 50W/I | 1 | 2021-04-21 |  | 50W SON-I |  |  | 50.00 | 8000 | SON |  | BSN50 | 1 | 1992-07-01 |  | BSN50 |  |  | 5.00 | 175200 | [5 empty] | Mastdeur | 1 | 1992-07-01 |  | Mastdeur | Mastdeur | NVT |  | WATERSTRAAT ZUP | 52.1405 | 6.1928 | 210147 | 461679 | 33 | Waterstraat | Zutphen | Gemeente Zutphen |  |  | Centrum - De Hoven | 871687120055929190 |  |  |  |  | 7201 HM | [5 empty] | Liander |  |  |  | In bedrijf
6 | 153300 | https://lms.nederlandslicht.nl/qr/report/153300 | 52.1394 | 6.1929 | 210156.5228 | 461552.0808 | Martinetsingel |  | 8.72e+17 | Centrum - Masterplan | ZUTPHEN | 1970-01-01 | Gemeente Zutphen |  |  |  | Gemeente Zutphen | In bedrijf | Liander |  |  |  |  | Nacht | Bemeterd | [6 empty] | 2039-11-28 | 2060-04-08 |  |  |  |  | MEISJESVAKSCHOOL | [26 empty] | PM AL 4,0 CO T60 D114 CM P7021 | 1 | 2020-04-08 |  | PM AL 4,0 CO T60 CM P7021 | 4.00 | CONISCH | ALUMINIUM | 7021 ZWARTGRIJS | POEDERCOAT | NVT |  | 350400 |  | KIO 16X 15W WW 1500L 7021 068A DVD | 1 | 2019-11-28 |  |  | Schreder | [12 empty] | LED 15W 3000 | 1 | 2019-11-28 |  |  | Schreder | 3000 | 15.00 |  | LED |  | LEDDRIVER | 1 | 2019-11-28 |  | LEDDRIVER |  |  | 1.00 | 175200 | [5 empty] | Mastdeur | 1 | 2020-04-08 |  | Mastdeur | Mastdeur | NVT |  | MEISJESVAKSCHOOL | 52.1376 | 6.1948 | 210291 | 461351 | 10 | Vispoortplein | Zutphen | Gemeente Zutphen |  |  | Centrum - De Hoven | 871687120055929633 |  |  |  |  | 7201 ET | [5 empty] | Liander |  |  |  | In bedrijf
5 | 153301 | https://lms.nederlandslicht.nl/qr/report/153301 | 52.1392 | 6.193 | 210165.0588 | 461527.1312 | Martinetsingel |  | 8.72e+17 | Centrum - Masterplan | ZUTPHEN | 2014-09-16 | Gemeente Zutphen |  |  |  | Gemeente Zutphen | In bedrijf | Liander |  |  |  |  | Nacht | Bemeterd | [6 empty] | 2039-11-28 | 2054-09-16 |  |  |  |  | MEISJESVAKSCHOOL | [26 empty] | PM ST 4,0 CO T60 ET M P7032 | 1 | 2014-09-16 |  | PM ST 4,0 CO T60 ET M P7032 | 4.00 | CONISCH | THERMISCH VERZINKT | 7032 KIEZELGRIJS | POEDERCOAT | NVT |  | 350400 |  | KIO 16X 15W WW 1500L 7021 068S DVD | 1 | 2019-11-28 |  |  | Schreder | [12 empty] | LED 15W 3000 | 1 | 2019-11-28 |  |  | Schreder | 3000 | 15.00 |  | LED |  | LEDDRIVER | 1 | 2019-11-28 |  | LEDDRIVER |  |  | 1.00 | 175200 | [5 empty] | Mastdeur | 1 | 2014-09-16 |  | Mastdeur | Mastdeur | NVT |  | MEISJESVAKSCHOOL | 52.1376 | 6.1948 | 210291 | 461351 | 10 | Vispoortplein | Zutphen | Gemeente Zutphen |  |  | Centrum - De Hoven | 871687120055929633 |  |  |  |  | 7201 ET | [5 empty] | Liander |  |  |  | In bedrijf
4 | 153302 | https://lms.nederlandslicht.nl/qr/report/153302 | 52.139 | 6.1932 | 210177.1038 | 461509.1371 | Martinetsingel |  | 8.72e+17 | Centrum - Masterplan | ZUTPHEN | 1992-06-01 | Gemeente Zutphen |  |  |  | Gemeente Zutphen | In bedrijf | Liander |  |  |  |  | Nacht | Bemeterd | [6 empty] | 2039-11-28 | 2032-06-01 |  |  |  |  | MEISJESVAKSCHOOL | [26 empty] | PM ST 3,5 CO T60 ET M V | 1 | 1992-06-01 |  | PM ST 3,5 CO T60 ET V | 3.50 | CONISCH | THERMISCH VERZINKT | NVT | NVT | NVT |  | 350400 |  | KIO 16X 15W WW 1500L 7021 068S DVD | 1 | 2019-11-28 |  |  | Schreder | [12 empty] | LED 15W 3000 | 1 | 2019-11-28 |  |  | Schreder | 3000 | 15.00 |  | LED |  | LEDDRIVER | 1 | 2019-11-28 |  | LEDDRIVER |  |  | 1.00 | 175200 | [5 empty] | Mastdeur | 1 | 1992-06-01 |  | Mastdeur | Mastdeur | NVT |  | MEISJESVAKSCHOOL | 52.1376 | 6.1948 | 210291 | 461351 | 10 | Vispoortplein | Zutphen | Gemeente Zutphen |  |  | Centrum - De Hoven | 871687120055929633 |  |  |  |  | 7201 ET | [5 empty] | Liander |  |  |  | In bedrijf
75 | 153304 | https://lms.nederlandslicht.nl/qr/report/153304 | 52.1388 | 6.1936 | 210204.2808 | 461486.6212 | IJsselkade |  | 8.72e+17 | Centrum - Masterplan | ZUTPHEN | 1992-07-01 | Gemeente Zutphen |  |  |  | Gemeente Zutphen | In bedrijf | Liander |  |  |  |  | Nacht | Bemeterd | [6 empty] | 2012-07-01 | 2032-07-01 |  |  |  |  | WATERSTRAAT ZUP | [21 empty] | Openbare verlichting |  |  |  |  | SM ST 3,5 SELUX 054 T90 GG N9005 | 1 | 1992-07-01 |  | SM ST 3,5 SELUX 054 T90 GG N9005 | 3.50 | CILINDRISCH | STAAL | 9005 DIEPZWART | GESCHILDERD | NVT |  | 350400 |  | SEL SATURN SX 470 SON 50W | 1 | 1992-07-01 | [11 empty] | 175200 |  |  |  | LAMP OSR SON-E I 50W E27 NAV-E 50W/I | 1 | 2023-11-03 |  | 50W SON-I |  |  | 50.00 | 8000 | SON |  | BSN50 | 1 | 1992-07-01 |  | BSN50 |  |  | 5.00 | 175200 | [5 empty] | Mastdeur | 1 | 1992-07-01 |  | Mastdeur | Mastdeur | NVT |  | WATERSTRAAT ZUP | 52.1405 | 6.1928 | 210147 | 461679 | 33 | Waterstraat | Zutphen | Gemeente Zutphen |  |  | Centrum - De Hoven | 871687120055929190 |  |  |  |  | 7201 HM | [5 empty] | Liander |  |  |  | In bedrijf
76 | 153305 | https://lms.nederlandslicht.nl/qr/report/153305 | 52.1388 | 6.194 | 210229.2588 | 461484.6925 | IJsselkade |  | 8.72e+17 | Centrum - Masterplan | ZUTPHEN | 1992-07-01 | Gemeente Zutphen |  |  |  | Gemeente Zutphen | In bedrijf | Liander |  |  |  |  | Nacht | Bemeterd | [6 empty] | 2012-07-01 | 2032-07-01 |  |  |  |  | WATERSTRAAT ZUP | [21 empty] | Openbare verlichting |  |  |  |  | SM ST 3,5 SELUX 054 T90 GG N9005 | 1 | 1992-07-01 |  | SM ST 3,5 SELUX 054 T90 GG N9005 | 3.50 | CILINDRISCH | STAAL | 9005 DIEPZWART | GESCHILDERD | NVT |  | 350400 |  | SEL SATURN SX 470 SON 50W | 1 | 1992-07-01 | [11 empty] | 175200 |  |  |  | LAMP OSR SON-E I 50W E27 NAV-E 50W/I | 1 | 2023-11-03 |  | 50W SON-I |  |  | 50.00 | 8000 | SON |  | BSN50 | 1 | 1992-07-01 |  | BSN50 |  |  | 5.00 | 175200 | [5 empty] | Mastdeur | 1 | 1992-07-01 |  | Mastdeur | Mastdeur | NVT |  | WATERSTRAAT ZUP | 52.1405 | 6.1928 | 210147 | 461679 | 33 | Waterstraat | Zutphen | Gemeente Zutphen |  |  | Centrum - De Hoven | 871687120055929190 |  |  |  |  | 7201 HM | [5 empty] | Liander |  |  |  | In bedrijf
16 | 153310 | https://lms.nederlandslicht.nl/qr/report/153310 | 52.1388 | 6.1948 | 210287.1806 | 461483.8706 | Martinetsingel | Martinetsingel16 | 8.72e+17 | Centrum - Masterplan | ZUTPHEN | 1985-01-01 | Gemeente Zutphen |  |  |  | Gemeente Zutphen | In bedrijf | Liander |  |  |  |  | Nacht | Bemeterd | [6 empty] | 2040-07-27 | 2060-07-27 | PMF |  |  |  | WANNE | [26 empty] | SM ST 6,0 eu 1000/boog tbv Sombreo R7021 | 1 | 2020-07-27 | [9 empty] | 350400 |  | Sombreo 300 15W SP 2000L 7021 COMF DVD | 1 | 2020-07-27 |  | Sombreo 300 15W SP 2000L 7021 COMF DVD | Selux |  |  |  |  | 7021 |  |  | 2000.00 | 175200 |  |  |  | LED 15W ambient | 1 | 2020-07-27 |  |  | Selux | ambient | 15.00 |  | LED |  | LORA | 1 | 2020-07-27 | [11 empty] | Mastdeur | 1 | 2020-07-27 |  | Mastdeur | Mastdeur | NVT |  | WANNE | 52.1382 | 6.2007 | 210694 | 461421 | 4 | Wanne | Zutphen | Gemeente Zutphen |  |  | Centrum - De Hoven | 871687120055929220 |  |  |  |  | 7201 CN | [5 empty] | Liander |  |  |  | In bedrijf
82 | 153311 | https://lms.nederlandslicht.nl/qr/report/153311 | 52.1386 | 6.1942 | 210242.6738 | 461467.6451 | IJsselkade |  | 8.72e+17 | Centrum - Masterplan | ZUTPHEN | 1992-07-01 | Gemeente Zutphen |  |  |  | Gemeente Zutphen | In bedrijf | Liander |  |  |  |  | Nacht | Bemeterd | [6 empty] | 2012-07-01 | 2032-07-01 |  |  |  |  | MEISJESVAKSCHOOL | [21 empty] | Openbare verlichting |  |  |  |  | SM ST 3,5 SELUX 054 T90 GG N9005 | 1 | 1992-07-01 |  | SM ST 3,5 SELUX 054 T90 GG N9005 | 3.50 | CILINDRISCH | STAAL | 9005 DIEPZWART | GESCHILDERD | NVT |  | 350400 |  | SEL SATURN SX 470 SON 50W | 1 | 1992-07-01 | [11 empty] | 175200 |  |  |  | LAMP OSR SON-E I 50W E27 NAV-E 50W/I | 1 | 2013-04-09 |  | 50W SON-I |  |  | 50.00 | 8000 | SON |  | BSN50 | 1 | 1992-07-01 |  | BSN50 |  |  | 5.00 | 175200 | [5 empty] | Mastdeur | 1 | 1992-07-01 |  | Mastdeur | Mastdeur | NVT |  | MEISJESVAKSCHOOL | 52.1376 | 6.1948 | 210291 | 461351 | 10 | Vispoortplein | Zutphen | Gemeente Zutphen |  |  | Centrum - De Hoven | 871687120055929633 |  |  |  |  | 7201 ET | [5 empty] | Liander |  |  |  | In bedrijf
83 | 153312 | https://lms.nederlandslicht.nl/qr/report/153312 | 52.1385 | 6.1942 | 210244.6898 | 461451.4634 | IJsselkade |  | 8.72e+17 | Centrum - Masterplan | ZUTPHEN | 1992-07-01 | Gemeente Zutphen |  |  |  | Gemeente Zutphen | In bedrijf | Liander |  |  |  |  | Nacht | Bemeterd | [6 empty] | 2012-07-01 | 2032-07-01 |  |  |  |  | MEISJESVAKSCHOOL | [21 empty] | Openbare verlichting |  |  |  |  | SM ST 3,5 SELUX 054 T90 GG N9005 | 1 | 1992-07-01 |  | SM ST 3,5 SELUX 054 T90 GG N9005 | 3.50 | CILINDRISCH | STAAL | 9005 DIEPZWART | GESCHILDERD | NVT |  | 350400 |  | SEL SATURN SX 470 SON 50W | 1 | 1992-07-01 | [11 empty] | 175200 |  |  |  | LAMP OSR SONE I 50W E27 NAV-E 50W/I | 1 | 2021-07-27 |  | 50W SON-I |  |  | 50.00 | 8000 | SON |  | BSN50 | 1 | 1992-07-01 |  | BSN50 |  |  | 5.00 | 175200 | [5 empty] | Mastdeur | 1 | 2021-07-27 |  | Mastdeur | Mastdeur | NVT |  | MEISJESVAKSCHOOL | 52.1376 | 6.1948 | 210291 | 461351 | 10 | Vispoortplein | Zutphen | Gemeente Zutphen |  |  | Centrum - De Hoven | 871687120055929633 |  |  |  |  | 7201 ET | [5 empty] | Liander |  |  |  | In bedrijf
84 | 153313 | https://lms.nederlandslicht.nl/qr/report/153313 | 52.1384 | 6.194 | 210235.5248 | 461444.2436 | IJsselkade |  | 8.72e+17 | Centrum - Masterplan | ZUTPHEN | 1992-07-01 | Gemeente Zutphen |  |  |  | Gemeente Zutphen | In bedrijf | Liander |  |  |  |  | Nacht | Bemeterd | [6 empty] | 2012-07-01 | 2032-07-01 |  |  |  |  | MEISJESVAKSCHOOL | [21 empty] | Openbare verlichting |  |  |  |  | SM ST 3,5 SELUX 054 T90 GG N9005 | 1 | 1992-07-01 |  | SM ST 3,5 SELUX 054 T90 GG N9005 | 3.50 | CILINDRISCH | STAAL | 9005 DIEPZWART | GESCHILDERD | NVT |  | 350400 |  | SEL SATURN SX 470 SON 50W | 1 | 1992-07-01 | [11 empty] | 175200 |  |  |  | LAMP OSR SONE I 50W E27 NAV-E 50W/I | 1 | 2021-08-06 |  | 50W SON-I |  |  | 50.00 | 8000 | SON |  | BSN50 | 1 | 1992-07-01 |  | BSN50 |  |  | 5.00 | 175200 | [5 empty] | Mastdeur | 1 | 1992-07-01 |  | Mastdeur | Mastdeur | NVT |  | MEISJESVAKSCHOOL | 52.1376 | 6.1948 | 210291 | 461351 | 10 | Vispoortplein | Zutphen | Gemeente Zutphen |  |  | Centrum - De Hoven | 871687120055929633 |  |  |  |  | 7201 ET | [5 empty] | Liander |  |  |  | In bedrijf
1A | 153315 | https://lms.nederlandslicht.nl/qr/report/153315 | 52.1433 | 6.1907 | 210001.1118 | 461978.6113 | IJsselkade |  | 8.72e+17 | Centrum - Masterplan | ZUTPHEN | 2015-01-01 | Gemeente Zutphen |  |  |  | Gemeente Zutphen | In bedrijf | Liander |  |  |  |  | Nacht | Bemeterd | [6 empty] | 2035-01-01 | 2055-01-01 |  |  |  |  | WIJNHUISTOREN | [26 empty] | SM ST 8,0 ANWB EU1000/5 T60 P9010 | 1 | 2015-01-01 |  | SM ST 8,0 ANWB EU1000/5 T60 P9010 | 8.00 | CILINDRISCH | STAAL | 9010 VERKEERSWIT | GESCHILDERD | NVT |  | 350400 |  | ANWB VLAG | 1 | 2015-01-01 |  | ANWB VLAG | ANWB |  |  |  |  | 7035 LICHTGRIJS |  |  |  | 175200 |  |  |  | TCCOCE1-1000-188084 OCEAN ROAD BRP708 | 1 | 2015-01-01 |  | TCCOCE1-1000-188084 OCEAN ROAD BRP708 |  |  | 30.00 | 100000 | LED |  | LED DRIVER | 1 | 2015-01-01 |  | LEDDRIVER |  |  | 1.00 | 175200 | [5 empty] | Mastdeur | 1 | 2015-01-01 |  | Mastdeur | Mastdeur | NVT |  | WIJNHUISTOREN | 52.1413 | 6.1949 | 210290 | 461761 | 36 | Groenmarkt | Zutphen | Gemeente Zutphen |  |  | Centrum - De Hoven | 871687120055929206 |  |  |  |  | 7201 HZ | [5 empty] | Liander |  |  |  | In bedrijf
1A | 153315 | https://lms.nederlandslicht.nl/qr/report/153315 | 52.1433 | 6.1907 | 210001.1118 | 461978.6113 | IJsselkade |  | 8.72e+17 | Centrum - Masterplan | ZUTPHEN | 2015-01-01 | Gemeente Zutphen |  |  |  | Gemeente Zutphen | In bedrijf | Liander |  |  |  |  | Nacht | Bemeterd | [6 empty] | 2035-01-01 | 2055-01-01 |  |  |  |  | WIJNHUISTOREN | [40 empty] | TCCOCE1-1000-188084 OCEAN ROAD BRP708 | 2 | 2015-01-01 | [15 empty] | 65W TLM | 2 | 2015-01-01 |  | 65W TLM | Philips |  | 65.00 | 8000 | TL |  | TL5 | 2 | 2015-01-01 |  | TL5 |  |  | 6.00 | 175200 | [5 empty] | Zekering | 2 | 2018-08-21 |  | Zekering | Zekering | NVT |  | WIJNHUISTOREN | 52.1413 | 6.1949 | 210290 | 461761 | 36 | Groenmarkt | Zutphen | Gemeente Zutphen |  |  | Centrum - De Hoven | 871687120055929206 |  |  |  |  | 7201 HZ | [5 empty] | Liander |  |  |  | In bedrijf
3 | 153316 | https://lms.nederlandslicht.nl/qr/report/153316 | 52.1237 | 6.2303 | 212733.9648 | 459830.2257 | Ina Boudier-Bakkerlaan |  | 8.72e+17 | Leesten | ZUTPHEN | 1998-01-01 | Gemeente Zutphen | Philips | 5 |  | Gemeente Zutphen | In bedrijf | Liander |  | Indal 4A |  |  | Nacht | Bemeterd | [6 empty] | 2039-10-01 | 2038-01-01 |  |  |  |  | 8.7169e+17 | [26 empty] | PM ST 5,0 CO T60 ET V | 1 | 1998-01-01 |  | PM ST 5,0 CO T60 ET V | 5.00 | CONISCH | THERMISCH VERZINKT | NVT | NVT | NVT |  | 350400 |  | BGP381 DM 19-830 dim 4A | 1 | 2019-10-01 |  | Iridium BGP 381DM GRN19/830 | Philips |  | DM |  |  | 7035 LICHTGRIJS |  |  | 1900.00 | 175200 |  |  |  | BGP381 DM GRN19/830 | 1 | 2019-10-01 |  | BGP381 DM GRN19/830 | Philips | 830 | 16.00 | 100000 | LED |  | LED DRIVER | 1 | 2019-10-01 |  | LEDDRIVER |  |  | 1.00 | 175200 | [5 empty] | Mastdeur | 1 | 1998-01-01 |  | Mastdeur | Mastdeur | NVT |  | 8.7169e+17 | 52.124 | 6.2335 | 212955.6055 | 459903.3674 | 5 | Ina Boudier-Bakkerlaan | Zutphen | Gemeente Zutphen |  |  | Leesten | 871687120056390166 |  |  |  |  | 7207 KX | [5 empty] | Liander |  |  |  | In bedrijf
4 | 153317 | https://lms.nederlandslicht.nl/qr/report/153317 | 52.1237 | 6.2306 | 212756.7848 | 459833.2549 | Ina Boudier-Bakkerlaan |  | 8.72e+17 | Leesten | ZUTPHEN | 1998-01-01 | Gemeente Zutphen | Philips | 5 |  | Gemeente Zutphen | In bedrijf | Liander |  | Indal 4A |  |  | Nacht | Bemeterd | [6 empty] | 2039-10-01 | 2038-01-01 |  |  |  |  | 8.7169e+17 | [26 empty] | PM ST 5,0 CO T60 ET V | 1 | 1998-01-01 |  | PM ST 5,0 CO T60 ET V | 5.00 | CONISCH | THERMISCH VERZINKT | NVT | NVT | NVT |  | 350400 |  | BGP381 DM 19-830 dim 4A | 1 | 2019-10-01 |  | Iridium BGP 381DM GRN19/830 | Philips |  | DM |  |  | 7035 LICHTGRIJS |  |  | 1900.00 | 175200 |  |  |  | BGP381 DM GRN19/830 | 1 | 2019-10-01 |  | BGP381 DM GRN19/830 | Philips | 830 | 16.00 | 100000 | LED |  | LED DRIVER | 1 | 2019-10-01 |  | LEDDRIVER |  |  | 1.00 | 175200 | [5 empty] | Mastdeur | 1 | 1998-01-01 |  | Mastdeur | Mastdeur | NVT |  | 8.7169e+17 | 52.124 | 6.2335 | 212955.6055 | 459903.3674 | 5 | Ina Boudier-Bakkerlaan | Zutphen | Gemeente Zutphen |  |  | Leesten | 871687120056390166 |  |  |  |  | 7207 KX | [5 empty] | Liander |  |  |  | In bedrijf
5 | 153318 | https://lms.nederlandslicht.nl/qr/report/153318 | 52.1237 | 6.2309 | 212779.6088 | 459836.4055 | Ina Boudier-Bakkerlaan |  | 8.72e+17 | Leesten | ZUTPHEN | 1998-01-01 | Gemeente Zutphen | Philips | 5 |  | Gemeente Zutphen | In bedrijf | Liander |  | Indal 4A |  |  | Nacht | Bemeterd | [6 empty] | 2039-10-01 | 2038-01-01 |  |  |  |  | 8.7169e+17 | [26 empty] | PM ST 5,0 CO T60 ET V | 1 | 1998-01-01 |  | PM ST 5,0 CO T60 ET V | 5.00 | CONISCH | THERMISCH VERZINKT | NVT | NVT | NVT |  | 350400 |  | BGP381 DM 19-830 dim 4A | 1 | 2019-10-01 |  | Iridium BGP 381DM GRN19/830 | Philips |  | DM |  |  | 7035 LICHTGRIJS |  |  | 1900.00 | 175200 |  |  |  | BGP381 DM GRN19/830 | 1 | 2019-10-01 |  | BGP381 DM GRN19/830 | Philips | 830 | 16.00 | 100000 | LED |  | LED DRIVER | 1 | 2019-10-01 |  | LEDDRIVER |  |  | 1.00 | 175200 | [5 empty] | Mastdeur | 1 | 1998-01-01 |  | Mastdeur | Mastdeur | NVT |  | 8.7169e+17 | 52.124 | 6.2335 | 212955.6055 | 459903.3674 | 5 | Ina Boudier-Bakkerlaan | Zutphen | Gemeente Zutphen |  |  | Leesten | 871687120056390166 |  |  |  |  | 7207 KX | [5 empty] | Liander |  |  |  | In bedrijf
6 | 153319 | https://lms.nederlandslicht.nl/qr/report/153319 | 52.1237 | 6.2313 | 212802.4467 | 459839.4652 | Ina Boudier-Bakkerlaan |  | 8.72e+17 | Leesten | ZUTPHEN | 1998-01-01 | Gemeente Zutphen | Philips | 5 |  | Gemeente Zutphen | In bedrijf | Liander |  | Indal 4A |  |  | Nacht | Bemeterd | [6 empty] | 2039-10-01 | 2038-01-01 |  |  |  |  | 8.7169e+17 | [26 empty] | PM ST 5,0 CO T60 ET V | 1 | 1998-01-01 |  | PM ST 5,0 CO T60 ET V | 5.00 | CONISCH | THERMISCH VERZINKT | NVT | NVT | NVT |  | 350400 |  | BGP381 DM 19-830 dim 4A | 1 | 2019-10-01 |  | Iridium BGP 381DM GRN19/830 | Philips |  | DM |  |  | 7035 LICHTGRIJS |  |  | 1900.00 | 175200 |  |  |  | BGP381 DM GRN19/830 | 1 | 2019-10-01 |  | BGP381 DM GRN19/830 | Philips | 830 | 16.00 | 100000 | LED |  | LED DRIVER | 1 | 2019-10-01 |  | LEDDRIVER |  |  | 1.00 | 175200 | [5 empty] | Mastdeur | 1 | 1998-01-01 |  | Mastdeur | Mastdeur | NVT |  | 8.7169e+17 | 52.124 | 6.2335 | 212955.6055 | 459903.3674 | 5 | Ina Boudier-Bakkerlaan | Zutphen | Gemeente Zutphen |  |  | Leesten | 871687120056390166 |  |  |  |  | 7207 KX | [5 empty] | Liander |  |  |  | In bedrijf
7 | 153320 | https://lms.nederlandslicht.nl/qr/report/153320 | 52.1238 | 6.2316 | 212825.2528 | 459842.6125 | Ina Boudier-Bakkerlaan |  | 8.72e+17 | Leesten | ZUTPHEN | 1998-01-01 | Gemeente Zutphen | Philips | 5 |  | Gemeente Zutphen | In bedrijf | Liander |  | Indal 4A |  |  | Nacht | Bemeterd | [6 empty] | 2039-10-01 | 2038-01-01 |  |  |  |  | DALESSINGEL | [26 empty] | PM ST 5,0 CO T60 ET V | 1 | 1998-01-01 |  | PM ST 5,0 CO T60 ET V | 5.00 | CONISCH | THERMISCH VERZINKT | NVT | NVT | NVT |  | 350400 |  | BGP381 DM 19-830 dim 4A | 1 | 2019-10-01 |  | Iridium BGP 381DM GRN19/830 | Philips |  | DM |  |  | 7035 LICHTGRIJS |  |  | 1900.00 | 175200 |  |  |  | BGP381 DM GRN19/830 | 1 | 2019-10-01 |  | BGP381 DM GRN19/830 | Philips | 830 | 16.00 | 100000 | LED |  | LED DRIVER | 1 | 2019-10-01 |  | LEDDRIVER |  |  | 1.00 | 175200 | [5 empty] | Mastdeur | 1 | 1998-01-01 |  | Mastdeur | Mastdeur | NVT |  | DALESSINGEL | 52.125 | 6.2321 | 212859 | 459977 | 343 | Ien Dalessingel | Zutphen | Gemeente Zutphen |  |  | Leesten | 871687120056326813 |  |  |  |  | 7207 LH | [5 empty] | Liander |  |  |  | In bedrijf
8 | 153321 | https://lms.nederlandslicht.nl/qr/report/153321 | 52.1238 | 6.2321 | 212856.2098 | 459846.7216 | Ina Boudier-Bakkerlaan |  | 8.72e+17 | Leesten | ZUTPHEN | 1998-01-01 | Gemeente Zutphen | Philips | 5 |  | Gemeente Zutphen | In bedrijf | Liander |  | Indal 4A |  |  | Nacht | Bemeterd | [6 empty] | 2039-10-01 | 2038-01-01 |  |  |  |  | DALESSINGEL | [26 empty] | PM ST 5,0 CO T60 ET V | 1 | 1998-01-01 |  | PM ST 5,0 CO T60 ET V | 5.00 | CONISCH | THERMISCH VERZINKT | NVT | NVT | NVT |  | 350400 |  | BGP381 DM 19-830 dim 4A | 1 | 2019-10-01 |  | Iridium BGP 381DM GRN19/830 | Philips |  | DM |  |  | 7035 LICHTGRIJS |  |  | 1900.00 | 175200 |  |  |  | BGP381 DM GRN19/830 | 1 | 2019-10-01 |  | BGP381 DM GRN19/830 | Philips | 830 | 16.00 | 100000 | LED |  | LED DRIVER | 1 | 2019-10-01 |  | LEDDRIVER |  |  | 1.00 | 175200 | [5 empty] | Mastdeur | 1 | 1998-01-01 |  | Mastdeur | Mastdeur | NVT |  | DALESSINGEL | 52.125 | 6.2321 | 212859 | 459977 | 343 | Ien Dalessingel | Zutphen | Gemeente Zutphen |  |  | Leesten | 871687120056326813 |  |  |  |  | 7207 LH | [5 empty] | Liander |  |  |  | In bedrijf
9 | 153322 | https://lms.nederlandslicht.nl/qr/report/153322 | 52.1238 | 6.2324 | 212878.9638 | 459849.7973 | Ina Boudier-Bakkerlaan |  | 8.72e+17 | Leesten | ZUTPHEN | 1998-01-01 | Gemeente Zutphen | Philips | 5 |  | Gemeente Zutphen | In bedrijf | Liander |  | Indal 4A |  |  | Nacht | Bemeterd | [6 empty] | 2039-10-01 | 2038-01-01 |  |  |  |  | DALESSINGEL | [26 empty] | PM ST 5,0 CO T60 ET V | 1 | 1998-01-01 |  | PM ST 5,0 CO T60 ET V | 5.00 | CONISCH | THERMISCH VERZINKT | NVT | NVT | NVT |  | 350400 |  | BGP381 DM 19-830 dim 4A | 1 | 2019-10-01 |  | Iridium BGP 381DM GRN19/830 | Philips |  | DM |  |  | 7035 LICHTGRIJS |  |  | 1900.00 | 175200 |  |  |  | BGP381 DM GRN19/830 | 1 | 2019-10-01 |  | BGP381 DM GRN19/830 | Philips | 830 | 16.00 | 100000 | LED |  | LED DRIVER | 1 | 2019-10-01 |  | LEDDRIVER |  |  | 1.00 | 175200 | [5 empty] | Mastdeur | 1 | 1998-01-01 |  | Mastdeur | Mastdeur | NVT |  | DALESSINGEL | 52.125 | 6.2321 | 212859 | 459977 | 343 | Ien Dalessingel | Zutphen | Gemeente Zutphen |  |  | Leesten | 871687120056326813 |  |  |  |  | 7207 LH | [5 empty] | Liander |  |  |  | In bedrijf
10 | 153323 | https://lms.nederlandslicht.nl/qr/report/153323 | 52.1239 | 6.2327 | 212901.8138 | 459853.0256 | Ina Boudier-Bakkerlaan |  | 8.72e+17 | Leesten | ZUTPHEN | 1998-01-01 | Gemeente Zutphen | Philips | 5 |  | Gemeente Zutphen | In bedrijf | Liander |  | Indal 4A |  |  | Nacht | Bemeterd | [6 empty] | 2039-10-01 | 2038-01-01 |  |  |  |  | DALESSINGEL | [26 empty] | PM ST 5,0 CO T60 ET V | 1 | 1998-01-01 |  | PM ST 5,0 CO T60 ET V | 5.00 | CONISCH | THERMISCH VERZINKT | NVT | NVT | NVT |  | 350400 |  | BGP381 DM 19-830 dim 4A | 1 | 2019-10-01 |  | Iridium BGP 381DM GRN19/830 | Philips |  | DM |  |  | 7035 LICHTGRIJS |  |  | 1900.00 | 175200 |  |  |  | BGP381 DM GRN19/830 | 1 | 2019-10-01 |  | BGP381 DM GRN19/830 | Philips | 830 | 16.00 | 100000 | LED |  | LED DRIVER | 1 | 2019-10-01 |  | LEDDRIVER |  |  | 1.00 | 175200 | [5 empty] | Mastdeur | 1 | 1998-01-01 |  | Mastdeur | Mastdeur | NVT |  | DALESSINGEL | 52.125 | 6.2321 | 212859 | 459977 | 343 | Ien Dalessingel | Zutphen | Gemeente Zutphen |  |  | Leesten | 871687120056326813 |  |  |  |  | 7207 LH | [5 empty] | Liander |  |  |  | In bedrijf
11 | 153324 | https://lms.nederlandslicht.nl/qr/report/153324 | 52.1239 | 6.2331 | 212924.6407 | 459856.0122 | Ina Boudier-Bakkerlaan |  | 8.72e+17 | Leesten | ZUTPHEN | 1998-01-01 | Gemeente Zutphen | Philips | 5 |  | Gemeente Zutphen | In bedrijf | Liander |  | Indal 4A |  |  | Nacht | Bemeterd | [6 empty] | 2039-10-01 | 2038-01-01 |  |  |  |  | DALESSINGEL | [26 empty] | PM ST 5,0 CO T60 ET V | 1 | 1998-01-01 |  | PM ST 5,0 CO T60 ET V | 5.00 | CONISCH | THERMISCH VERZINKT | NVT | NVT | NVT |  | 350400 |  | BGP381 DM 19-830 dim 4A | 1 | 2019-10-01 |  | Iridium BGP 381DM GRN19/830 | Philips |  | DM |  |  | 7035 LICHTGRIJS |  |  | 1900.00 | 175200 |  |  |  | BGP381 DM GRN19/830 | 1 | 2019-10-01 |  | BGP381 DM GRN19/830 | Philips | 830 | 16.00 | 100000 | LED |  | LED DRIVER | 1 | 2019-10-01 |  | LEDDRIVER |  |  | 1.00 | 175200 | [5 empty] | Mastdeur | 1 | 1998-01-01 |  | Mastdeur | Mastdeur | NVT |  | DALESSINGEL | 52.125 | 6.2321 | 212859 | 459977 | 343 | Ien Dalessingel | Zutphen | Gemeente Zutphen |  |  | Leesten | 871687120056326813 |  |  |  |  | 7207 LH | [5 empty] | Liander |  |  |  | In bedrijf
12 | 153325 | https://lms.nederlandslicht.nl/qr/report/153325 | 52.1239 | 6.2334 | 212947.3778 | 459859.1659 | Ina Boudier-Bakkerlaan |  | 8.72e+17 | Leesten | ZUTPHEN | 1998-01-01 | Gemeente Zutphen | Philips | 5 |  | Gemeente Zutphen | In bedrijf | Liander |  | Indal 4A |  |  | Nacht | Bemeterd | [6 empty] | 2039-10-01 | 2038-01-01 |  |  |  |  | DALESSINGEL | [26 empty] | PM ST 5,0 CO T60 ET V | 1 | 1998-01-01 |  | PM ST 5,0 CO T60 ET V | 5.00 | CONISCH | THERMISCH VERZINKT | NVT | NVT | NVT |  | 350400 |  | BGP381 DM 19-830 dim 4A | 1 | 2019-10-01 |  | Iridium BGP 381DM GRN19/830 | Philips |  | DM |  |  | 7035 LICHTGRIJS |  |  | 1900.00 | 175200 |  |  |  | BGP381 DM GRN19/830 | 1 | 2019-10-01 |  | BGP381 DM GRN19/830 | Philips | 830 | 16.00 | 100000 | LED |  | LED DRIVER | 1 | 2019-10-01 |  | LEDDRIVER |  |  | 1.00 | 175200 | [5 empty] | Mastdeur | 1 | 1998-01-01 |  | Mastdeur | Mastdeur | NVT |  | DALESSINGEL | 52.125 | 6.2321 | 212859 | 459977 | 343 | Ien Dalessingel | Zutphen | Gemeente Zutphen |  |  | Leesten | 871687120056326813 |  |  |  |  | 7207 LH | [5 empty] | Liander |  |  |  | In bedrijf
13 | 153326 | https://lms.nederlandslicht.nl/qr/report/153326 | 52.1239 | 6.2337 | 212970.1248 | 459862.3466 | Ina Boudier-Bakkerlaan |  | 8.72e+17 | Leesten | ZUTPHEN | 1998-01-01 | Gemeente Zutphen | Philips | 5 |  | Gemeente Zutphen | In bedrijf | Liander |  | Indal 4A |  |  | Nacht | Bemeterd | [6 empty] | 2039-10-01 | 2038-01-01 |  |  |  |  | DALESSINGEL | [26 empty] | PM ST 5,0 CO T60 ET V | 1 | 1998-01-01 |  | PM ST 5,0 CO T60 ET V | 5.00 | CONISCH | THERMISCH VERZINKT | NVT | NVT | NVT |  | 350400 |  | BGP381 DM 19-830 dim 4A | 1 | 2019-10-01 |  | Iridium BGP 381DM GRN19/830 | Philips |  | DM |  |  | 7035 LICHTGRIJS |  |  | 1900.00 | 175200 |  |  |  | BGP381 DM GRN19/830 | 1 | 2019-10-01 |  | BGP381 DM GRN19/830 | Philips | 830 | 16.00 | 100000 | LED |  | LED DRIVER | 1 | 2019-10-01 |  | LEDDRIVER |  |  | 1.00 | 175200 | [5 empty] | Mastdeur | 1 | 1998-01-01 |  | Mastdeur | Mastdeur | NVT |  | DALESSINGEL | 52.125 | 6.2321 | 212859 | 459977 | 343 | Ien Dalessingel | Zutphen | Gemeente Zutphen |  |  | Leesten | 871687120056326813 |  |  |  |  | 7207 LH | [5 empty] | Liander |  |  |  | In bedrijf
14 | 153327 | https://lms.nederlandslicht.nl/qr/report/153327 | 52.1241 | 6.234 | 212991.5447 | 459883.6299 | Ina Boudier-Bakkerlaan |  | 8.72e+17 | Leesten | ZUTPHEN | 1998-01-01 | Gemeente Zutphen | Philips | 5 |  | Gemeente Zutphen | In bedrijf | Liander |  | Indal 4A |  |  | Nacht | Bemeterd | [6 empty] | 2039-10-01 | 2038-01-01 |  |  |  |  | DALESSINGEL | [26 empty] | PM ST 5,0 CO T60 ET V | 1 | 1998-01-01 |  | PM ST 5,0 CO T60 ET V | 5.00 | CONISCH | THERMISCH VERZINKT | NVT | NVT | NVT |  | 350400 |  | BGP381 DM 19-830 dim 4A | 1 | 2019-10-01 |  | Iridium BGP 381DM GRN19/830 | Philips |  | DM |  |  | 7035 LICHTGRIJS |  |  | 1900.00 | 175200 |  |  |  | BGP381 DM GRN19/830 | 1 | 2019-10-01 |  | BGP381 DM GRN19/830 | Philips | 830 | 16.00 | 100000 | LED |  | LED DRIVER | 1 | 2019-10-01 |  | LEDDRIVER |  |  | 1.00 | 175200 | [5 empty] | Mastdeur | 1 | 1998-01-01 |  | Mastdeur | Mastdeur | NVT |  | DALESSINGEL | 52.125 | 6.2321 | 212859 | 459977 | 343 | Ien Dalessingel | Zutphen | Gemeente Zutphen |  |  | Leesten | 871687120056326813 |  |  |  |  | 7207 LH | [5 empty] | Liander |  |  |  | In bedrijf
15 | 153328 | https://lms.nederlandslicht.nl/qr/report/153328 | 52.1243 | 6.2341 | 212993.6778 | 459902.6329 | Ina Boudier-Bakkerlaan |  | 8.72e+17 | Leesten | ZUTPHEN | 1998-01-01 | Gemeente Zutphen | Philips | 5 |  | Gemeente Zutphen | In bedrijf | Liander |  | Indal 4A |  |  | Nacht | Bemeterd | [6 empty] | 2039-10-01 | 2038-01-01 |  |  |  |  | DALESSINGEL | [26 empty] | PM ST 5,0 CO T60 ET V | 1 | 1998-01-01 |  | PM ST 5,0 CO T60 ET V | 5.00 | CONISCH | THERMISCH VERZINKT | NVT | NVT | NVT |  | 350400 |  | BGP381 DM 19-830 dim 4A | 1 | 2019-10-01 |  | Iridium BGP 381DM GRN19/830 | Philips |  | DM |  |  | 7035 LICHTGRIJS |  |  | 1900.00 | 175200 |  |  |  | BGP381 DM GRN19/830 | 1 | 2019-10-01 |  | BGP381 DM GRN19/830 | Philips | 830 | 16.00 | 100000 | LED |  | LED DRIVER | 1 | 2019-10-01 |  | LEDDRIVER |  |  | 1.00 | 175200 | [5 empty] | Mastdeur | 1 | 1998-01-01 |  | Mastdeur | Mastdeur | NVT |  | DALESSINGEL | 52.125 | 6.2321 | 212859 | 459977 | 343 | Ien Dalessingel | Zutphen | Gemeente Zutphen |  |  | Leesten | 871687120056326813 |  |  |  |  | 7207 LH | [5 empty] | Liander |  |  |  | In bedrijf
16 | 153329 | https://lms.nederlandslicht.nl/qr/report/153329 | 52.1245 | 6.2341 | 212995.9238 | 459922.8646 | Ina Boudier-Bakkerlaan |  | 8.72e+17 | Leesten | ZUTPHEN | 1998-01-01 | Gemeente Zutphen | Philips | 5 |  | Gemeente Zutphen | In bedrijf | Liander |  | Indal 4A |  |  | Nacht | Bemeterd | [6 empty] | 2039-10-01 | 2038-01-01 |  |  |  |  | DALESSINGEL | [26 empty] | PM ST 5,0 CO T60 ET V | 1 | 1998-01-01 |  | PM ST 5,0 CO T60 ET V | 5.00 | CONISCH | THERMISCH VERZINKT | NVT | NVT | NVT |  | 350400 |  | BGP381 DM 19-830 dim 4A | 1 | 2019-10-01 |  | Iridium BGP 381DM GRN19/830 | Philips |  | DM |  |  | 7035 LICHTGRIJS |  |  | 1900.00 | 175200 |  |  |  | BGP381 DM GRN19/830 | 1 | 2019-10-01 |  | BGP381 DM GRN19/830 | Philips | 830 | 16.00 | 100000 | LED |  | LED DRIVER | 1 | 2019-10-01 |  | LEDDRIVER |  |  | 1.00 | 175200 | [5 empty] | Mastdeur | 1 | 1998-01-01 |  | Mastdeur | Mastdeur | NVT |  | DALESSINGEL | 52.125 | 6.2321 | 212859 | 459977 | 343 | Ien Dalessingel | Zutphen | Gemeente Zutphen |  |  | Leesten | 871687120056326813 |  |  |  |  | 7207 LH | [5 empty] | Liander |  |  |  | In bedrijf
17 | 153330 | https://lms.nederlandslicht.nl/qr/report/153330 | 52.1247 | 6.2341 | 212998.6297 | 459946.7324 | Ina Boudier-Bakkerlaan |  | 8.72e+17 | Leesten | ZUTPHEN | 1998-01-01 | Gemeente Zutphen | Philips | 5 |  | Gemeente Zutphen | In bedrijf | Liander |  | Indal 4A |  |  | Nacht | Bemeterd | [6 empty] | 2039-10-01 | 2038-01-01 |  |  |  |  | DALESSINGEL | [26 empty] | PM ST 5,0 CO T60 ET V | 1 | 1998-01-01 |  | PM ST 5,0 CO T60 ET V | 5.00 | CONISCH | THERMISCH VERZINKT | NVT | NVT | NVT |  | 350400 |  | BGP381 DM 19-830 dim 4A | 1 | 2019-10-01 |  | Iridium BGP 381DM GRN19/830 | Philips |  | DM |  |  | 7035 LICHTGRIJS |  |  | 1900.00 | 175200 |  |  |  | BGP381 DM GRN19/830 | 1 | 2019-10-01 |  | BGP381 DM GRN19/830 | Philips | 830 | 16.00 | 100000 | LED |  | LED DRIVER | 1 | 2019-10-01 |  | LEDDRIVER |  |  | 1.00 | 175200 | [5 empty] | Mastdeur | 1 | 1998-01-01 |  | Mastdeur | Mastdeur | NVT |  | DALESSINGEL | 52.125 | 6.2321 | 212859 | 459977 | 343 | Ien Dalessingel | Zutphen | Gemeente Zutphen |  |  | Leesten | 871687120056326813 |  |  |  |  | 7207 LH | [5 empty] | Liander |  |  |  | In bedrijf
18 | 153331 | https://lms.nederlandslicht.nl/qr/report/153331 | 52.1248 | 6.2342 | 213000.5238 | 459964.6778 | Ina Boudier-Bakkerlaan |  | 8.72e+17 | Leesten | ZUTPHEN | 1998-01-01 | Gemeente Zutphen | Philips | 5 |  | Gemeente Zutphen | In bedrijf | Liander |  | Indal 4A |  |  | Nacht | Bemeterd | [6 empty] | 2039-10-01 | 2038-01-01 |  |  |  |  | DALESSINGEL | [26 empty] | PM ST 5,0 CO T60 ET V | 1 | 1998-01-01 |  | PM ST 5,0 CO T60 ET V | 5.00 | CONISCH | THERMISCH VERZINKT | NVT | NVT | NVT |  | 350400 |  | BGP381 DM 19-830 dim 4A | 1 | 2019-10-01 |  | Iridium BGP 381DM GRN19/830 | Philips |  | DM |  |  | 7035 LICHTGRIJS |  |  | 1900.00 | 175200 |  |  |  | BGP381 DM GRN19/830 | 1 | 2019-10-01 |  | BGP381 DM GRN19/830 | Philips | 830 | 16.00 | 100000 | LED |  | LED DRIVER | 1 | 2019-10-01 |  | LEDDRIVER |  |  | 1.00 | 175200 | [5 empty] | Mastdeur | 1 | 1998-01-01 |  | Mastdeur | Mastdeur | NVT |  | DALESSINGEL | 52.125 | 6.2321 | 212859 | 459977 | 343 | Ien Dalessingel | Zutphen | Gemeente Zutphen |  |  | Leesten | 871687120056326813 |  |  |  |  | 7207 LH | [5 empty] | Liander |  |  |  | In bedrijf
3 | 153332 | https://lms.nederlandslicht.nl/qr/report/153332 | 52.1528 | 6.2095 | 211274.2672 | 463051.6098 | Industrieweg |  | 8.72e+17 | Centrum - De Hoven | ZUTPHEN | 2016-01-29 | Gemeente Zutphen |  |  |  | Gemeente Zutphen | In bedrijf | Liander |  | Indal 4A |  |  | Nacht | Bemeterd | [6 empty] | 2034-05-01 | 2056-01-29 |  |  |  |  | BR. BUYSSTRAAT | [26 empty] | LM AL 8,0 CV EU1000/5 T76 CM ANO | 1 | 2016-01-29 |  | LM AL 8,0 CV EU1000/5 T76 CM ANO | 8.00 | CILINDRISCH | ALUMINIUM | NVT | NVT | NVT |  | 350400 |  | HESTIA MIDI 48LED 54W NW 6528 A900GS D 5068 | 1 | 2014-05-01 | [15 empty] | LAMP 48LED 54W 350mA NW 6528LM D 5068 | 1 | 2014-05-01 |  | HESTIA MIDI 48LED 54W 350mA NW 6528LM D 5068 | Schreder | 4000K | 54.00 | 100000 | LED |  | LED DRIVER | 1 | 2014-05-01 |  | LEDDRIVER |  |  | 1.00 | 175200 | [5 empty] | Mastdeur | 1 | 2016-01-29 |  | Mastdeur | Mastdeur | NVT |  | BR. BUYSSTRAAT | 52.1541 | 6.21 | 211309 | 463201 | 6 | Brandts Buijsstraat | Zutphen | Gemeente Zutphen |  |  | Noordveen | 871687120055929398 |  |  |  |  | 7203AC | [5 empty] | Liander |  |  |  | In bedrijf
6 | 153338 | https://lms.nederlandslicht.nl/qr/report/153338 | 52.1531 | 6.2089 | 211234.0798 | 463087.2603 | Industrieweg |  | 8.72e+17 | Centrum - De Hoven | ZUTPHEN | 2008-01-30 | Gemeente Zutphen |  |  |  | Gemeente Zutphen | In bedrijf | Liander |  | Indal 3A |  |  | Nacht | Bemeterd | [6 empty] | 2033-12-01 | 2048-01-30 |  |  |  |  | BR. BUYSSTRAAT | [26 empty] | LM AL 8,0 CV EU1000/5 T34 ANO | 1 | 2008-01-30 |  | LM AL 8,0 CV EU1000/5 T34 ANO | 8.00 | CILINDRISCH | ALUMINIUM | NVT | NVT | NVT |  | 350400 |  | HESTIA MIDI 5068 64LED DYNADIM 3A | 1 | 2013-12-01 | [15 empty] | LAMP 64LED 70W | 1 | 2012-03-01 |  | HESTIA MIDI 5068 64LED 70W NW | Schreder | 4000K | 70.00 | 100000 | LED |  | LED DRIVER | 1 | 2013-12-01 |  | LEDDRIVER |  |  | 1.00 | 175200 | [5 empty] | Mastdeur | 1 | 2008-01-30 |  | Mastdeur | Mastdeur | NVT |  | BR. BUYSSTRAAT | 52.1541 | 6.21 | 211309 | 463201 | 6 | Brandts Buijsstraat | Zutphen | Gemeente Zutphen |  |  | Noordveen | 871687120055929398 |  |  |  |  | 7203AC | [5 empty] | Liander |  |  |  | In bedrijf
7 | 153339 | https://lms.nederlandslicht.nl/qr/report/153339 | 52.1534 | 6.2087 | 211222.2378 | 463118.6054 | Industrieweg |  | 8.72e+17 | Centrum - De Hoven | ZUTPHEN | 2000-01-01 | Gemeente Zutphen |  |  |  | Gemeente Zutphen | In bedrijf | Liander |  | Indal 3A |  |  | Nacht | Bemeterd | [6 empty] | 2033-12-01 | 2040-01-01 |  |  |  |  | BR. BUYSSTRAAT | [26 empty] | LM AL 8,0 CV EU1000/5 T34 ANO | 1 | 2000-01-01 |  | LM AL 8,0 CV EU1000/5 T34 ANO | 8.00 | CILINDRISCH | ALUMINIUM | NVT | NVT | NVT |  | 350400 |  | HESTIA MIDI 5068 64LED DYNADIM 3A | 1 | 2013-12-01 | [15 empty] | LAMP 64LED 70W | 1 | 2012-02-23 |  | HESTIA MIDI 5068 64LED 70W NW | Schreder | 4000K | 70.00 | 100000 | LED |  | LED DRIVER | 1 | 2013-12-01 |  | LEDDRIVER |  |  | 1.00 | 175200 | [5 empty] | Mastdeur | 1 | 2000-01-01 |  | Mastdeur | Mastdeur | NVT |  | BR. BUYSSTRAAT | 52.1541 | 6.21 | 211309 | 463201 | 6 | Brandts Buijsstraat | Zutphen | Gemeente Zutphen |  |  | Noordveen | 871687120055929398 |  |  |  |  | 7203AC | [5 empty] | Liander |  |  |  | In bedrijf
8 | 153340 | https://lms.nederlandslicht.nl/qr/report/153340 | 52.1536 | 6.2084 | 211200.9798 | 463146.6861 | Industrieweg |  | 8.72e+17 | Centrum - De Hoven | ZUTPHEN | 2000-01-01 | Gemeente Zutphen |  |  |  | Gemeente Zutphen | In bedrijf | Liander |  | Indal 3A |  |  | Nacht | Bemeterd | [6 empty] | 2033-12-01 | 2040-01-01 |  |  |  |  | BR. BUYSSTRAAT | [26 empty] | LM AL 8,0 CV EU1000/5 T34 ANO | 1 | 2000-01-01 |  | LM AL 8,0 CV EU1000/5 T34 ANO | 8.00 | CILINDRISCH | ALUMINIUM | NVT | NVT | NVT |  | 350400 |  | HESTIA MIDI 5068 64LED DYNADIM 3A | 1 | 2013-12-01 | [15 empty] | LAMP 64LED 70W | 1 | 2012-03-01 |  | HESTIA MIDI 5068 64LED 70W NW | Schreder | 4000K | 70.00 | 100000 | LED |  | LED DRIVER | 1 | 2013-12-01 |  | LEDDRIVER |  |  | 1.00 | 175200 | [5 empty] | Mastdeur | 1 | 2000-01-01 |  | Mastdeur | Mastdeur | NVT |  | BR. BUYSSTRAAT | 52.1541 | 6.21 | 211309 | 463201 | 6 | Brandts Buijsstraat | Zutphen | Gemeente Zutphen |  |  | Noordveen | 871687120055929398 |  |  |  |  | 7203AC | [5 empty] | Liander |  |  |  | In bedrijf
9 | 153342 | https://lms.nederlandslicht.nl/qr/report/153342 | 52.1539 | 6.2081 | 211179.3888 | 463177.5705 | Industrieweg |  | 8.72e+17 | Centrum - De Hoven | ZUTPHEN | 2000-01-01 | Gemeente Zutphen |  |  |  | Gemeente Zutphen | In bedrijf | Liander |  | Indal 3A |  |  | Nacht | Bemeterd | [6 empty] | 2033-12-01 | 2040-01-01 |  |  |  |  | BR. BUYSSTRAAT | [26 empty] | LM AL 6,0 CV EU1000/5 T34 ANO | 1 | 2000-01-01 |  | LM AL 6,0 CV EU1000/5 T34 ANO | 6.00 | CILINDRISCH | ALUMINIUM | NVT | NVT | NVT |  | 350400 |  | HESTIA MIDI 5068 64LED DYNADIM 3A | 1 | 2013-12-01 | [15 empty] | LAMP 64LED 70W | 1 | 2012-11-01 |  | HESTIA MIDI 5068 64LED 70W NW | Schreder | 4000K | 70.00 | 100000 | LED |  | LED DRIVER | 1 | 2013-12-01 |  | LEDDRIVER |  |  | 1.00 | 175200 | [5 empty] | Mastdeur | 1 | 2000-01-01 |  | Mastdeur | Mastdeur | NVT |  | BR. BUYSSTRAAT | 52.1541 | 6.21 | 211309 | 463201 | 6 | Brandts Buijsstraat | Zutphen | Gemeente Zutphen |  |  | Noordveen | 871687120055929398 |  |  |  |  | 7203AC | [5 empty] | Liander |  |  |  | In bedrijf
10 | 153344 | https://lms.nederlandslicht.nl/qr/report/153344 | 52.1542 | 6.2077 | 211149.9188 | 463205.4238 | Industrieweg |  | 8.72e+17 | Centrum - De Hoven | ZUTPHEN | 2000-01-01 | Gemeente Zutphen |  |  |  | Gemeente Zutphen | In bedrijf | Liander |  | Indal 3A |  |  | Nacht | Bemeterd | [6 empty] | 2033-12-01 | 2040-01-01 |  |  |  |  | BR. BUYSSTRAAT | [26 empty] | LM AL 4,0 CV EU1000/5 T34 ANO | 1 | 2000-01-01 |  | LM AL 4,0 CV EU1000/5 T34 ANO | 4.00 | CILINDRISCH | ALUMINIUM | NVT | NVT | NVT |  | 350400 |  | HESTIA MIDI 5068 64LED DYNADIM 3A | 1 | 2013-12-01 | [15 empty] | LAMP 64LED 70W | 1 | 2011-02-01 |  | HESTIA MIDI 5068 64LED 70W NW | Schreder | 4000K | 70.00 | 100000 | LED |  | LED DRIVER | 1 | 2013-12-01 |  | LEDDRIVER |  |  | 1.00 | 175200 | [5 empty] | Mastdeur | 1 | 2000-01-01 |  | Mastdeur | Mastdeur | NVT |  | BR. BUYSSTRAAT | 52.1541 | 6.21 | 211309 | 463201 | 6 | Brandts Buijsstraat | Zutphen | Gemeente Zutphen |  |  | Noordveen | 871687120055929398 |  |  |  |  | 7203AC | [5 empty] | Liander |  |  |  | In bedrijf
11 | 153348 | https://lms.nederlandslicht.nl/qr/report/153348 | 52.1536 | 6.2082 | 211184.6638 | 463142.8373 | Industrieweg |  | 8.72e+17 | Centrum - De Hoven | ZUTPHEN | 2000-01-01 | Gemeente Zutphen |  |  |  | Gemeente Zutphen | In bedrijf | Liander |  | Indal 4A |  |  | Nacht | Bemeterd | [6 empty] | 2033-12-01 | 2040-01-01 |  |  |  |  | BR. BUYSSTRAAT | [26 empty] | SM AL 3,5 CO T60 PE ANO KNIESTUK 60-34 | 1 | 2000-01-01 |  | SM AL 3,5 CO T60 PE ANO KNIESTUK 60-34 | 3.50 | CONISCH | ALUMINIUM | NVT | NVT | NVT |  | 350400 |  | HESTIA MIDI 16LED DD3A 5102 | 1 | 2013-12-01 |  | HESTIA MIDI 16LED WW 3A | [13 empty] | HESTIA MIDI 16LED DD3A 5102 | 1 | 2013-12-01 |  | HESTIA MIDI 16LED DD3A 5102 | Schreder | 3000K | 24.00 | 100000 | LED |  | LED DRIVER | 1 | 2013-12-01 |  | LEDDRIVER |  |  | 1.00 | 175200 | [5 empty] | Mastdeur | 1 | 2000-01-01 |  | Mastdeur | Mastdeur | NVT |  | BR. BUYSSTRAAT | 52.1541 | 6.21 | 211309 | 463201 | 6 | Brandts Buijsstraat | Zutphen | Gemeente Zutphen |  |  | Noordveen | 871687120055929398 |  |  |  |  | 7203AC | [5 empty] | Liander |  |  |  | In bedrijf
12 | 153349 | https://lms.nederlandslicht.nl/qr/report/153349 | 52.1538 | 6.208 | 211170.0628 | 463162.9887 | Industrieweg |  | 8.72e+17 | Centrum - De Hoven | ZUTPHEN | 2000-01-01 | Gemeente Zutphen |  |  |  | Gemeente Zutphen | In bedrijf | Liander |  | Indal 4A |  |  | Nacht | Bemeterd | [6 empty] | 2033-12-01 | 2040-01-01 |  |  |  |  | BR. BUYSSTRAAT | [26 empty] | SM AL 3,5 CO T60 PE ANO KNIESTUK 60-34 | 1 | 2000-01-01 |  | SM AL 3,5 CO T60 PE ANO KNIESTUK 60-34 | 3.50 | CONISCH | ALUMINIUM | NVT | NVT | NVT |  | 350400 |  | HESTIA MIDI 16LED DD3A 5102 | 1 | 2013-12-01 |  | HESTIA MIDI 16LED WW 3A | [13 empty] | HESTIA MIDI 16LED DD3A 5102 | 1 | 2013-12-01 |  | HESTIA MIDI 16LED DD3A 5102 | Schreder | 3000K | 24.00 | 100000 | LED |  | LED DRIVER | 1 | 2013-12-01 |  | LEDDRIVER |  |  | 1.00 | 175200 | [5 empty] | Mastdeur | 1 | 2000-01-01 |  | Mastdeur | Mastdeur | NVT |  | BR. BUYSSTRAAT | 52.1541 | 6.21 | 211309 | 463201 | 6 | Brandts Buijsstraat | Zutphen | Gemeente Zutphen |  |  | Noordveen | 871687120055929398 |  |  |  |  | 7203AC | [5 empty] | Liander |  |  |  | In bedrijf
13 | 153350 | https://lms.nederlandslicht.nl/qr/report/153350 | 52.1539 | 6.2077 | 211152.1128 | 463178.863 | Industrieweg |  | 8.72e+17 | Centrum - De Hoven | ZUTPHEN | 2000-01-01 | Gemeente Zutphen |  |  |  | Gemeente Zutphen | In bedrijf | Liander |  | Indal 4A |  |  | Nacht | Bemeterd | [6 empty] | 2033-12-01 | 2040-01-01 |  |  |  |  | BR. BUYSSTRAAT | [26 empty] | SM AL 3,5 CO T60 PE ANO KNIESTUK 60-34 | 1 | 2000-01-01 |  | SM AL 3,5 CO T60 PE ANO KNIESTUK 60-34 | 3.50 | CONISCH | ALUMINIUM | NVT | NVT | NVT |  | 350400 |  | HESTIA MIDI 16LED DD3A 5102 | 1 | 2013-12-01 |  | HESTIA MIDI 16LED WW 3A | [13 empty] | HESTIA MIDI 16LED DD3A 5102 | 1 | 2013-12-01 |  | HESTIA MIDI 16LED DD3A 5102 | Schreder | 3000K | 24.00 | 100000 | LED |  | LED DRIVER | 1 | 2013-12-01 |  | LEDDRIVER |  |  | 1.00 | 175200 | [5 empty] | Mastdeur | 1 | 2000-01-01 |  | Mastdeur | Mastdeur | NVT |  | BR. BUYSSTRAAT | 52.1541 | 6.21 | 211309 | 463201 | 6 | Brandts Buijsstraat | Zutphen | Gemeente Zutphen |  |  | Noordveen | 871687120055929398 |  |  |  |  | 7203AC | [5 empty] | Liander |  |  |  | In bedrijf
14 | 153351 | https://lms.nederlandslicht.nl/qr/report/153351 | 52.1541 | 6.2074 | 211133.3768 | 463193.0182 | Industrieweg |  | 8.72e+17 | Centrum - De Hoven | ZUTPHEN | 2000-01-01 | Gemeente Zutphen |  |  |  | Gemeente Zutphen | In bedrijf | Liander |  | Indal 4A |  |  | Nacht | Bemeterd | [6 empty] | 2033-12-01 | 2040-01-01 |  |  |  |  | BR. BUYSSTRAAT | [26 empty] | SM AL 3,5 CO T60 PE ANO KNIESTUK 60-34 | 1 | 2000-01-01 |  | SM AL 3,5 CO T60 PE ANO KNIESTUK 60-34 | 3.50 | CONISCH | ALUMINIUM | NVT | NVT | NVT |  | 350400 |  | HESTIA MIDI 16LED DD3A 5102 | 1 | 2013-12-01 |  | HESTIA MIDI 16LED WW 3A | [13 empty] | HESTIA MIDI 16LED DD3A 5102 | 1 | 2013-12-01 |  | HESTIA MIDI 16LED DD3A 5102 | Schreder | 3000K | 24.00 | 100000 | LED |  | LED DRIVER | 1 | 2013-12-01 |  | LEDDRIVER |  |  | 1.00 | 175200 | [5 empty] | Mastdeur | 1 | 2000-01-01 |  | Mastdeur | Mastdeur | NVT |  | BR. BUYSSTRAAT | 52.1541 | 6.21 | 211309 | 463201 | 6 | Brandts Buijsstraat | Zutphen | Gemeente Zutphen |  |  | Noordveen | 871687120055929398 |  |  |  |  | 7203AC | [5 empty] | Liander |  |  |  | In bedrijf
15 | 153354 | https://lms.nederlandslicht.nl/qr/report/153354 | 52.1542 | 6.2072 | 211114.7117 | 463207.0597 | Industrieweg | aanpassen | 8.72e+17 | Centrum - De Hoven | ZUTPHEN | 2000-01-01 | Gemeente Zutphen |  |  |  | Gemeente Zutphen | In bedrijf | Liander |  | Indal 4A |  |  | Nacht | Bemeterd | [6 empty] | 2033-12-01 | 2040-01-01 |  |  |  |  | BR. BUYSSTRAAT | [26 empty] | TUNNELARMATUUR | 1 | 2000-01-01 |  | TUNNELARMATUUR | 3.00 | NVT | RVS | NVT | NVT | NVT |  | 350400 |  | LIGHT INTERNATIONAL TITAN TIS751/144SMD DLC DIMMER | 1 | 2013-12-01 | [15 empty] | LAMP 144LED 12W NW 1296LM 7R | 1 | 2013-01-01 |  | TITAN 144LED 12W NW 1296LM 7R | DESIGN&CREATE | 4000K | 12.00 | 100000 | LED |  | LED DRIVER | 1 | 2013-12-01 |  | LEDDRIVER |  |  | 1.00 | 175200 | [5 empty] | Mastdeur | 1 | 2000-01-01 |  | Mastdeur | Mastdeur | NVT |  | BR. BUYSSTRAAT | 52.1541 | 6.21 | 211309 | 463201 | 6 | Brandts Buijsstraat | Zutphen | Gemeente Zutphen |  |  | Noordveen | 871687120055929398 |  |  |  |  | 7203AC | [5 empty] | Liander |  |  |  | In bedrijf
16 | 153355 | https://lms.nederlandslicht.nl/qr/report/153355 | 52.1541 | 6.2073 | 211121.7359 | 463201.1272 | Industrieweg | aanpassen | 8.72e+17 | Centrum - De Hoven | ZUTPHEN | 2000-01-01 | Gemeente Zutphen |  |  |  | Gemeente Zutphen | In bedrijf | Liander |  | Indal 4A |  |  | Nacht | Bemeterd | [6 empty] | 2033-12-01 | 2040-01-01 |  |  |  |  | BR. BUYSSTRAAT | [26 empty] | TUNNELARMATUUR | 1 | 2000-01-01 |  | TUNNELARMATUUR | 3.00 | NVT | RVS | NVT | NVT | NVT |  | 350400 |  | LIGHT INTERNATIONAL TITAN TIS751/144SMD DLC DIMMER | 1 | 2013-12-01 | [15 empty] | LAMP 144LED 12W NW 1296LM 7R | 1 | 2013-01-01 |  | TITAN 144LED 12W NW 1296LM 7R | DESIGN&CREATE | 4000K | 12.00 | 100000 | LED |  | LED DRIVER | 1 | 2013-12-01 |  | LEDDRIVER |  |  | 1.00 | 175200 | [5 empty] | Mastdeur | 1 | 2000-01-01 |  | Mastdeur | Mastdeur | NVT |  | BR. BUYSSTRAAT | 52.1541 | 6.21 | 211309 | 463201 | 6 | Brandts Buijsstraat | Zutphen | Gemeente Zutphen |  |  | Noordveen | 871687120055929398 |  |  |  |  | 7203AC | [5 empty] | Liander |  |  |  | In bedrijf
17 | 153356 | https://lms.nederlandslicht.nl/qr/report/153356 | 52.1542 | 6.2073 | 211119.9798 | 463213.5762 | Industrieweg | aanpassen | 8.72e+17 | Centrum - De Hoven | ZUTPHEN | 2000-01-01 | Gemeente Zutphen |  |  |  | Gemeente Zutphen | In bedrijf | Liander |  | Indal 4A |  |  | Nacht | Bemeterd | [6 empty] | 2033-12-01 | 2040-01-01 |  |  |  |  | BR. BUYSSTRAAT | [26 empty] | TUNNELARMATUUR | 1 | 2000-01-01 |  | TUNNELARMATUUR | 3.00 | NVT | RVS | NVT | NVT | NVT |  | 350400 |  | LIGHT INTERNATIONAL TITAN TIS751/144SMD DLC DIMMER | 1 | 2013-12-01 | [15 empty] | LAMP 144LED 12W NW 1296LM 7R | 1 | 2013-01-01 |  | TITAN 144LED 12W NW 1296LM 7R | DESIGN&CREATE | 4000K | 12.00 | 100000 | LED |  | LED DRIVER | 1 | 2013-12-01 |  | LEDDRIVER |  |  | 1.00 | 175200 | [5 empty] | Mastdeur | 1 | 2000-01-01 |  | Mastdeur | Mastdeur | NVT |  | BR. BUYSSTRAAT | 52.1541 | 6.21 | 211309 | 463201 | 6 | Brandts Buijsstraat | Zutphen | Gemeente Zutphen |  |  | Noordveen | 871687120055929398 |  |  |  |  | 7203AC | [5 empty] | Liander |  |  |  | In bedrijf
18 | 153357 | https://lms.nederlandslicht.nl/qr/report/153357 | 52.1542 | 6.2074 | 211127.4222 | 463208.8146 | Industrieweg | aanpassen | 8.72e+17 | Centrum - De Hoven | ZUTPHEN | 2000-01-01 | Gemeente Zutphen |  |  |  | Gemeente Zutphen | In bedrijf | Liander |  | Indal 4A |  |  | Nacht | Bemeterd | [6 empty] | 2033-12-01 | 2040-01-01 |  |  |  |  | BR. BUYSSTRAAT | [26 empty] | TUNNELARMATUUR | 1 | 2000-01-01 |  | TUNNELARMATUUR | 3.00 | NVT | RVS | NVT | NVT | NVT |  | 350400 |  | LIGHT INTERNATIONAL TITAN TIS751/144SMD DLC DIMMER | 1 | 2013-12-01 | [15 empty] | LAMP 144LED 12W NW 1296LM 7R | 1 | 2013-01-01 |  | TITAN 144LED 12W NW 1296LM 7R | DESIGN&CREATE | 4000K | 12.00 | 100000 | LED |  | LED DRIVER | 1 | 2013-12-01 |  | LEDDRIVER |  |  | 1.00 | 175200 | [5 empty] | Mastdeur | 1 | 2000-01-01 |  | Mastdeur | Mastdeur | NVT |  | BR. BUYSSTRAAT | 52.1541 | 6.21 | 211309 | 463201 | 6 | Brandts Buijsstraat | Zutphen | Gemeente Zutphen |  |  | Noordveen | 871687120055929398 |  |  |  |  | 7203AC | [5 empty] | Liander |  |  |  | In bedrijf
19 | 153358 | https://lms.nederlandslicht.nl/qr/report/153358 | 52.1543 | 6.2073 | 211122.2377 | 463216.7518 | Industrieweg | aanpassen | 8.72e+17 | Centrum - De Hoven | ZUTPHEN | 2000-01-01 | Gemeente Zutphen |  |  |  | Gemeente Zutphen | In bedrijf | Liander |  | Indal 4A |  |  | Nacht | Bemeterd | [6 empty] | 2033-12-01 | 2040-01-01 |  |  |  |  | BR. BUYSSTRAAT | [26 empty] | TUNNELARMATUUR | 1 | 2000-01-01 |  | TUNNELARMATUUR | 3.00 | NVT | RVS | NVT | NVT | NVT |  | 350400 |  | LIGHT INTERNATIONAL TITAN TIS751/144SMD DLC DIMMER | 1 | 2013-12-01 | [15 empty] | LAMP 144LED 12W NW 1296LM 7R | 1 | 2013-01-01 |  | TITAN 144LED 12W NW 1296LM 7R | DESIGN&CREATE | 4000K | 12.00 | 100000 | LED |  | LED DRIVER | 1 | 2013-12-01 |  | LEDDRIVER |  |  | 1.00 | 175200 | [5 empty] | Mastdeur | 1 | 2000-01-01 |  | Mastdeur | Mastdeur | NVT |  | BR. BUYSSTRAAT | 52.1541 | 6.21 | 211309 | 463201 | 6 | Brandts Buijsstraat | Zutphen | Gemeente Zutphen |  |  | Noordveen | 871687120055929398 |  |  |  |  | 7203AC | [5 empty] | Liander |  |  |  | In bedrijf
20 | 153359 | https://lms.nederlandslicht.nl/qr/report/153359 | 52.1542 | 6.2074 | 211129.2619 | 463211.3211 | Industrieweg | aanpassen | 8.72e+17 | Centrum - De Hoven | ZUTPHEN | 2000-01-01 | Gemeente Zutphen |  |  |  | Gemeente Zutphen | In bedrijf | Liander |  | Indal 4A |  |  | Nacht | Bemeterd | [6 empty] | 2033-12-01 | 2040-01-01 |  |  |  |  | BR. BUYSSTRAAT | [26 empty] | TUNNELARMATUUR | 1 | 2000-01-01 |  | TUNNELARMATUUR | 3.00 | NVT | RVS | NVT | NVT | NVT |  | 350400 |  | LIGHT INTERNATIONAL TITAN TIS751/144SMD DLC DIMMER | 1 | 2013-12-01 | [15 empty] | LAMP 144LED 12W NW 1296LM 7R | 1 | 2013-01-01 |  | TITAN 144LED 12W NW 1296LM 7R | DESIGN&CREATE | 4000K | 12.00 | 100000 | LED |  | LED DRIVER | 1 | 2013-12-01 |  | LEDDRIVER |  |  | 1.00 | 175200 | [5 empty] | Mastdeur | 1 | 2000-01-01 |  | Mastdeur | Mastdeur | NVT |  | BR. BUYSSTRAAT | 52.1541 | 6.21 | 211309 | 463201 | 6 | Brandts Buijsstraat | Zutphen | Gemeente Zutphen |  |  | Noordveen | 871687120055929398 |  |  |  |  | 7203AC | [5 empty] | Liander |  |  |  | In bedrijf
21 | 153360 | https://lms.nederlandslicht.nl/qr/report/153360 | 52.1543 | 6.2073 | 211125.8334 | 463221.4313 | Industrieweg | aanpassen | 8.72e+17 | Centrum - De Hoven | ZUTPHEN | 2000-01-01 | Gemeente Zutphen |  |  |  | Gemeente Zutphen | In bedrijf | Liander |  | Indal 4A |  |  | Nacht | Bemeterd | [6 empty] | 2033-12-01 | 2040-01-01 |  |  |  |  | BR. BUYSSTRAAT | [26 empty] | TUNNELARMATUUR | 1 | 2000-01-01 |  | TUNNELARMATUUR | 3.00 | NVT | RVS | NVT | NVT | NVT |  | 350400 |  | LIGHT INTERNATIONAL TITAN TIS751/144SMD DLC DIMMER | 1 | 2013-12-01 | [15 empty] | LAMP 144LED 12W NW 1296LM 7R | 1 | 2013-01-01 |  | TITAN 144LED 12W NW 1296LM 7R | DESIGN&CREATE | 4000K | 12.00 | 100000 | LED |  | LED DRIVER | 1 | 2013-12-01 |  | LEDDRIVER |  |  | 1.00 | 175200 | [5 empty] | Mastdeur | 1 | 2000-01-01 |  | Mastdeur | Mastdeur | NVT |  | BR. BUYSSTRAAT | 52.1541 | 6.21 | 211309 | 463201 | 6 | Brandts Buijsstraat | Zutphen | Gemeente Zutphen |  |  | Noordveen | 871687120055929398 |  |  |  |  | 7203AC | [5 empty] | Liander |  |  |  | In bedrijf
22 | 153361 | https://lms.nederlandslicht.nl/qr/report/153361 | 52.1543 | 6.2074 | 211132.8576 | 463216.083 | Industrieweg | aanpassen | 8.72e+17 | Centrum - De Hoven | ZUTPHEN | 2000-01-01 | Gemeente Zutphen |  |  |  | Gemeente Zutphen | In bedrijf | Liander |  | Indal 4A |  |  | Nacht | Bemeterd | [6 empty] | 2033-12-01 | 2040-01-01 |  |  |  |  | BR. BUYSSTRAAT | [26 empty] | TUNNELARMATUUR | 1 | 2000-01-01 |  | TUNNELARMATUUR | 3.00 | NVT | RVS | NVT | NVT | NVT |  | 350400 |  | LIGHT INTERNATIONAL TITAN TIS751/144SMD DLC DIMMER | 1 | 2013-12-01 | [15 empty] | LAMP 144LED 12W NW 1296LM 7R | 1 | 2013-01-01 |  | TITAN 144LED 12W NW 1296LM 7R | DESIGN&CREATE | 4000K | 12.00 | 100000 | LED |  | LED DRIVER | 1 | 2013-12-01 |  | LEDDRIVER |  |  | 1.00 | 175200 | [5 empty] | Mastdeur | 1 | 2000-01-01 |  | Mastdeur | Mastdeur | NVT |  | BR. BUYSSTRAAT | 52.1541 | 6.21 | 211309 | 463201 | 6 | Brandts Buijsstraat | Zutphen | Gemeente Zutphen |  |  | Noordveen | 871687120055929398 |  |  |  |  | 7203AC | [5 empty] | Liander |  |  |  | In bedrijf
23 | 153362 | https://lms.nederlandslicht.nl/qr/report/153362 | 52.1543 | 6.207 | 211102.7298 | 463216.1318 | Industrieweg |  | 8.72e+17 | Centrum - De Hoven | ZUTPHEN | 2001-07-02 | Gemeente Zutphen |  |  |  | Gemeente Zutphen | In bedrijf | Liander |  | Indal 4A |  |  | Nacht | Bemeterd | [6 empty] | 2033-12-01 | 2041-07-02 |  |  |  |  | SKAGERAKSTRAAT | [26 empty] | SM AL 3,5 CO T60 PE ANO KNIESTUK 60-34 | 1 | 2001-07-02 |  | SM AL 3,5 CO T60 PE ANO KNIESTUK 60-34 | 3.50 | CONISCH | ALUMINIUM | NVT | NVT | NVT |  | 350400 |  | HESTIA MIDI 16LED DD3A 5102 | 1 | 2013-12-01 |  | HESTIA MIDI 16LED WW 3A | [13 empty] | HESTIA MIDI 16LED DD3A 5102 | 1 | 2013-12-01 |  | HESTIA MIDI 16LED DD3A 5102 | Schreder | 3000K | 24.00 | 100000 | LED |  | LED DRIVER | 1 | 2013-12-01 |  | LEDDRIVER |  |  | 1.00 | 175200 | [5 empty] | Mastdeur | 1 | 2001-07-02 |  | Mastdeur | Mastdeur | NVT |  | SKAGERAKSTRAAT | 52.1536 | 6.2022 | 210777 | 463138 | 1 | Skagerrakstraat | Zutphen | Gemeente Zutphen |  |  | Centrum - De Hoven | 871687120055929572 |  |  |  |  | 7202 BZ | [5 empty] | Liander |  |  |  | In bedrijf
24 | 153363 | https://lms.nederlandslicht.nl/qr/report/153363 | 52.1544 | 6.2067 | 211082.5658 | 463230.508 | Industrieweg |  | 8.72e+17 | Centrum - De Hoven | ZUTPHEN | 2000-01-01 | Gemeente Zutphen |  |  |  | Gemeente Zutphen | In bedrijf | Liander |  | Indal 4A |  |  | Nacht | Bemeterd | [6 empty] | 2033-12-01 | 2040-01-01 |  |  |  |  | SKAGERAKSTRAAT | [26 empty] | SM AL 3,5 CO T60 PE ANO KNIESTUK 60-34 | 1 | 2000-01-01 |  | SM AL 3,5 CO T60 PE ANO KNIESTUK 60-34 | 3.50 | CONISCH | ALUMINIUM | NVT | NVT | NVT |  | 350400 |  | HESTIA MIDI 16LED DD3A 5102 | 1 | 2013-12-01 |  | HESTIA MIDI 16LED WW 3A | [13 empty] | HESTIA MIDI 16LED DD3A 5102 | 1 | 2013-12-01 |  | HESTIA MIDI 16LED DD3A 5102 | Schreder | 3000K | 24.00 | 100000 | LED |  | LED DRIVER | 1 | 2013-12-01 |  | LEDDRIVER |  |  | 1.00 | 175200 | [5 empty] | Mastdeur | 1 | 2000-01-01 |  | Mastdeur | Mastdeur | NVT |  | SKAGERAKSTRAAT | 52.1536 | 6.2022 | 210777 | 463138 | 1 | Skagerrakstraat | Zutphen | Gemeente Zutphen |  |  | Centrum - De Hoven | 871687120055929572 |  |  |  |  | 7202 BZ | [5 empty] | Liander |  |  |  | In bedrijf
25 | 153364 | https://lms.nederlandslicht.nl/qr/report/153364 | 52.1545 | 6.2064 | 211060.4818 | 463239.7955 | Industrieweg |  | 8.72e+17 | Centrum - De Hoven | ZUTPHEN | 2000-01-01 | Gemeente Zutphen |  |  |  | Gemeente Zutphen | In bedrijf | Liander |  | Indal 4A |  |  | Nacht | Bemeterd |  |  |  | 2022-10-10 |  |  | 2033-12-01 | 2040-01-01 |  |  |  |  | SKAGERAKSTRAAT | [17 empty] | 1.15 | 1.18 | [7 empty] | SM AL 3,5 CO T60 PE ANO KNIESTUK 60-34 | 1 | 2000-01-01 |  | SM AL 3,5 CO T60 PE ANO KNIESTUK 60-34 | 3.50 | CONISCH | ALUMINIUM | NVT | NVT | NVT |  | 350400 |  | HESTIA MIDI 16LED DD3A 5102 | 1 | 2013-12-01 |  | HESTIA MIDI 16LED WW 3A | [13 empty] | HESTIA MIDI 16LED DD3A 5102 | 1 | 2013-12-01 |  | HESTIA MIDI 16LED DD3A 5102 | Schreder | 3000K | 24.00 | 100000 | LED |  | LED DRIVER | 1 | 2013-12-01 |  | LEDDRIVER |  |  | 1.00 | 175200 | [5 empty] | Mastdeur | 1 | 2000-01-01 |  | Mastdeur | Mastdeur | NVT |  | SKAGERAKSTRAAT | 52.1536 | 6.2022 | 210777 | 463138 | 1 | Skagerrakstraat | Zutphen | Gemeente Zutphen |  |  | Centrum - De Hoven | 871687120055929572 |  |  |  |  | 7202 BZ | [5 empty] | Liander |  |  |  | In bedrijf
26 | 153365 | https://lms.nederlandslicht.nl/qr/report/153365 | 52.1545 | 6.2061 | 211040.6258 | 463244.0231 | Industrieweg |  | 8.72e+17 | Centrum - De Hoven | ZUTPHEN | 2000-01-01 | Gemeente Zutphen |  |  |  | Gemeente Zutphen | In bedrijf | Liander |  | Indal 4A |  |  | Nacht | Bemeterd | [6 empty] | 2033-12-01 | 2040-01-01 |  |  |  |  | SKAGERAKSTRAAT | [26 empty] | SM AL 3,5 CO T60 PE ANO KNIESTUK 60-34 | 1 | 2000-01-01 |  | SM AL 3,5 CO T60 PE ANO KNIESTUK 60-34 | 3.50 | CONISCH | ALUMINIUM | NVT | NVT | NVT |  | 350400 |  | HESTIA MIDI 16LED DD3A 5102 | 1 | 2013-12-01 |  | HESTIA MIDI 16LED WW 3A | [13 empty] | HESTIA MIDI 16LED DD3A 5102 | 1 | 2013-12-01 |  | HESTIA MIDI 16LED DD3A 5102 | Schreder | 3000K | 24.00 | 100000 | LED |  | LED DRIVER | 1 | 2013-12-01 |  | LEDDRIVER |  |  | 1.00 | 175200 | [5 empty] | Mastdeur | 1 | 2000-01-01 |  | Mastdeur | Mastdeur | NVT |  | SKAGERAKSTRAAT | 52.1536 | 6.2022 | 210777 | 463138 | 1 | Skagerrakstraat | Zutphen | Gemeente Zutphen |  |  | Centrum - De Hoven | 871687120055929572 |  |  |  |  | 7202 BZ | [5 empty] | Liander |  |  |  | In bedrijf
27 | 153366 | https://lms.nederlandslicht.nl/qr/report/153366 | 52.1546 | 6.2057 | 211012.4058 | 463247.6724 | Industrieweg |  | 8.72e+17 | Centrum - De Hoven | ZUTPHEN | 2000-01-01 | Gemeente Zutphen |  |  |  | Gemeente Zutphen | In bedrijf | Liander |  | Indal 4A |  |  | Nacht | Bemeterd | [6 empty] | 2033-12-01 | 2040-01-01 |  |  |  |  | SKAGERAKSTRAAT | [26 empty] | SM AL 3,5 CO T60 PE ANO KNIESTUK 60-34 | 1 | 2000-01-01 |  | SM AL 3,5 CO T60 PE ANO KNIESTUK 60-34 | 3.50 | CONISCH | ALUMINIUM | NVT | NVT | NVT |  | 350400 |  | HESTIA MIDI 16LED DD3A 5102 | 1 | 2013-12-01 |  | HESTIA MIDI 16LED WW 3A | [13 empty] | HESTIA MIDI 16LED DD3A 5102 | 1 | 2013-12-01 |  | HESTIA MIDI 16LED DD3A 5102 | Schreder | 3000K | 24.00 | 100000 | LED |  | LED DRIVER | 1 | 2013-12-01 |  | LEDDRIVER |  |  | 1.00 | 175200 | [5 empty] | Mastdeur | 1 | 2000-01-01 |  | Mastdeur | Mastdeur | NVT |  | SKAGERAKSTRAAT | 52.1536 | 6.2022 | 210777 | 463138 | 1 | Skagerrakstraat | Zutphen | Gemeente Zutphen |  |  | Centrum - De Hoven | 871687120055929572 |  |  |  |  | 7202 BZ | [5 empty] | Liander |  |  |  | In bedrijf
28 | 153367 | https://lms.nederlandslicht.nl/qr/report/153367 | 52.1546 | 6.2053 | 210988.4848 | 463246.9285 | Industrieweg |  | 8.72e+17 | Centrum - De Hoven | ZUTPHEN | 2000-01-01 | Gemeente Zutphen |  |  |  | Gemeente Zutphen | In bedrijf | Liander |  | Indal 4A |  |  | Nacht | Bemeterd | [6 empty] | 2033-12-01 | 2040-01-01 |  |  |  |  | SKAGERAKSTRAAT | [26 empty] | SM AL 3,5 CO T60 PE ANO KNIESTUK 60-34 | 1 | 2000-01-01 |  | SM AL 3,5 CO T60 PE ANO KNIESTUK 60-34 | 3.50 | CONISCH | ALUMINIUM | NVT | NVT | NVT |  | 350400 |  | HESTIA MIDI 16LED DD3A 5102 | 1 | 2013-12-01 |  | HESTIA MIDI 16LED WW 3A | [13 empty] | HESTIA MIDI 16LED DD3A 5102 | 1 | 2013-12-01 |  | HESTIA MIDI 16LED DD3A 5102 | Schreder | 3000K | 24.00 | 100000 | LED |  | LED DRIVER | 1 | 2013-12-01 |  | LEDDRIVER |  |  | 1.00 | 175200 | [5 empty] | Mastdeur | 1 | 2000-01-01 |  | Mastdeur | Mastdeur | NVT |  | SKAGERAKSTRAAT | 52.1536 | 6.2022 | 210777 | 463138 | 1 | Skagerrakstraat | Zutphen | Gemeente Zutphen |  |  | Centrum - De Hoven | 871687120055929572 |  |  |  |  | 7202 BZ | [5 empty] | Liander |  |  |  | In bedrijf
29 | 153368 | https://lms.nederlandslicht.nl/qr/report/153368 | 52.1546 | 6.205 | 210966.3098 | 463248.3709 | Industrieweg |  | 8.72e+17 | Centrum - De Hoven | ZUTPHEN | 2000-01-01 | Gemeente Zutphen |  |  |  | Gemeente Zutphen | In bedrijf | Liander |  | Indal 4A |  |  | Nacht | Bemeterd | [6 empty] | 2033-12-01 | 2040-01-01 |  |  |  |  | SKAGERAKSTRAAT | [26 empty] | SM AL 3,5 CO T60 PE ANO KNIESTUK 60-34 | 1 | 2000-01-01 |  | SM AL 3,5 CO T60 PE ANO KNIESTUK 60-34 | 3.50 | CONISCH | ALUMINIUM | NVT | NVT | NVT |  | 350400 |  | HESTIA MIDI 16LED DD3A 5102 | 1 | 2013-12-01 |  | HESTIA MIDI 16LED WW 3A | [13 empty] | HESTIA MIDI 16LED DD3A 5102 | 1 | 2013-12-01 |  | HESTIA MIDI 16LED DD3A 5102 | Schreder | 3000K | 24.00 | 100000 | LED |  | LED DRIVER | 1 | 2013-12-01 |  | LEDDRIVER |  |  | 1.00 | 175200 | [5 empty] | Mastdeur | 1 | 2000-01-01 |  | Mastdeur | Mastdeur | NVT |  | SKAGERAKSTRAAT | 52.1536 | 6.2022 | 210777 | 463138 | 1 | Skagerrakstraat | Zutphen | Gemeente Zutphen |  |  | Centrum - De Hoven | 871687120055929572 |  |  |  |  | 7202 BZ | [5 empty] | Liander |  |  |  | In bedrijf
30 | 153369 | https://lms.nederlandslicht.nl/qr/report/153369 | 52.1544 | 6.2072 | 211113.0998 | 463233.6271 | Industrieweg |  | 8.72e+17 | Centrum - De Hoven | ZUTPHEN | 2000-01-01 | Gemeente Zutphen |  |  |  | Gemeente Zutphen | In bedrijf | Liander |  | Indal 3A |  |  | Nacht | Bemeterd | [6 empty] | 2033-12-01 | 2040-01-01 |  |  |  |  | BR. BUYSSTRAAT | [26 empty] | LM AL 4,0 CV EU1000/5 T34 ANO | 1 | 2000-01-01 |  | LM AL 4,0 CV EU1000/5 T34 ANO | 4.00 | CILINDRISCH | ALUMINIUM | NVT | NVT | NVT |  | 350400 |  | HESTIA MIDI 5068 64LED DYNADIM 3A | 1 | 2013-12-01 | [15 empty] | LAMP 64LED 70W | 1 | 2010-11-22 |  | HESTIA MIDI 5068 64LED 70W NW | Schreder | 4000K | 70.00 | 100000 | LED |  | LED DRIVER | 1 | 2013-12-01 |  | LEDDRIVER |  |  | 1.00 | 175200 | [5 empty] | Mastdeur | 1 | 2000-01-01 |  | Mastdeur | Mastdeur | NVT |  | BR. BUYSSTRAAT | 52.1541 | 6.21 | 211309 | 463201 | 6 | Brandts Buijsstraat | Zutphen | Gemeente Zutphen |  |  | Noordveen | 871687120055929398 |  |  |  |  | 7203AC | [5 empty] | Liander |  |  |  | In bedrijf
31 | 153370 | https://lms.nederlandslicht.nl/qr/report/153370 | 52.1546 | 6.2067 | 211079.6728 | 463250.752 | Industrieweg |  | 8.72e+17 | Centrum - De Hoven | ZUTPHEN | 2000-01-01 | Gemeente Zutphen |  |  |  | Gemeente Zutphen | In bedrijf | Liander |  | Indal 3A |  |  | Nacht | Bemeterd | [6 empty] | 2033-12-01 | 2040-01-01 |  |  |  |  | BR. BUYSSTRAAT | [26 empty] | LM AL 6,0 CV EU1000/5 T34 ANO | 1 | 2000-01-01 |  | LM AL 6,0 CV EU1000/5 T34 ANO | 6.00 | CILINDRISCH | ALUMINIUM | NVT | NVT | NVT |  | 350400 |  | HESTIA MIDI 5068 64LED DYNADIM 3A | 1 | 2013-12-01 | [15 empty] | LAMP 64LED 70W | 1 | 2013-03-22 |  | HESTIA MIDI 5068 64LED 70W NW | Schreder | 4000K | 70.00 | 100000 | LED |  | LED DRIVER | 1 | 2013-12-01 |  | LEDDRIVER |  |  | 1.00 | 175200 | [5 empty] | Mastdeur | 1 | 2000-01-01 |  | Mastdeur | Mastdeur | NVT |  | BR. BUYSSTRAAT | 52.1541 | 6.21 | 211309 | 463201 | 6 | Brandts Buijsstraat | Zutphen | Gemeente Zutphen |  |  | Noordveen | 871687120055929398 |  |  |  |  | 7203AC | [5 empty] | Liander |  |  |  | In bedrijf
32 | 153371 | https://lms.nederlandslicht.nl/qr/report/153371 | 52.1547 | 6.2061 | 211042.2628 | 463263.6462 | Industrieweg |  | 8.72e+17 | Centrum - De Hoven | ZUTPHEN | 2002-10-27 | Gemeente Zutphen |  |  |  | Gemeente Zutphen | In bedrijf | Liander |  | Indal 3A |  |  | Nacht | Bemeterd | [6 empty] | 2033-12-01 | 2042-10-27 |  |  |  |  | BR. BUYSSTRAAT | [26 empty] | LM AL 8,0 CV EU1000/5 T34 ANO | 1 | 2002-10-27 |  | LM AL 8,0 CV EU1000/5 T34 ANO | 8.00 | CILINDRISCH | ALUMINIUM | NVT | NVT | NVT |  | 350400 |  | HESTIA MIDI 5068 64LED DYNADIM 3A | 1 | 2013-12-01 | [15 empty] | LAMP 64LED 70W | 1 | 2012-09-09 |  | HESTIA MIDI 5068 64LED 70W NW | Schreder | 4000K | 70.00 | 100000 | LED |  | LED DRIVER | 1 | 2013-12-01 |  | LEDDRIVER |  |  | 1.00 | 175200 | [5 empty] | Mastdeur | 1 | 2002-10-27 |  | Mastdeur | Mastdeur | NVT |  | BR. BUYSSTRAAT | 52.1541 | 6.21 | 211309 | 463201 | 6 | Brandts Buijsstraat | Zutphen | Gemeente Zutphen |  |  | Noordveen | 871687120055929398 |  |  |  |  | 7203AC | [5 empty] | Liander |  |  |  | In bedrijf
33 | 153374 | https://lms.nederlandslicht.nl/qr/report/153374 | 52.1543 | 6.2062 | 211047.3458 | 463222.1299 | Industrieweg | aanpassen | 8.72e+17 | Centrum - De Hoven | ZUTPHEN | 2000-01-01 | Gemeente Zutphen |  |  |  | Gemeente Zutphen | In bedrijf | Liander |  | Indal 4A |  |  | Nacht | Bemeterd |  |  |  | 2020-05-01 |  |  | 2033-12-01 | 2040-01-01 |  |  |  |  | SKAGERAKSTRAAT | [26 empty] | LM AL 8,0 CV EU1000/5 T34 ANO | 1 | 2000-01-01 |  | LM AL 8,0 CV EU1000/5 T34 ANO | 8.00 | CILINDRISCH | ALUMINIUM | NVT | NVT | NVT |  | 350400 |  | HESTIA MIDI 5102 48LED DYNADIM 3A | 1 | 2013-12-01 | [15 empty] | LAMP 48LED 54W 350mA NW 6528LM D 5068 | 1 | 2014-01-01 |  | HESTIA MIDI 48LED 54W 350mA NW 6528LM D 5068 | Schreder | 4000K | 54.00 | 100000 | LED |  | LED DRIVER | 1 | 2013-12-01 |  | LEDDRIVER |  |  | 1.00 | 175200 | [5 empty] | Mastdeur | 1 | 2000-01-01 |  | Mastdeur | Mastdeur | NVT |  | SKAGERAKSTRAAT | 52.1536 | 6.2022 | 210777 | 463138 | 1 | Skagerrakstraat | Zutphen | Gemeente Zutphen |  |  | Centrum - De Hoven | 871687120055929572 |  |  |  |  | 7202 BZ | [5 empty] | Liander |  |  |  | In bedrijf
34 | 153375 | https://lms.nederlandslicht.nl/qr/report/153375 | 52.1544 | 6.2061 | 211039.5138 | 463235.2403 | Industrieweg | aanpassen | 8.72e+17 | Centrum - De Hoven | ZUTPHEN | 2000-01-01 | Gemeente Zutphen |  |  |  | Gemeente Zutphen | In bedrijf | Liander |  | Indal 4A |  |  | Nacht | Bemeterd | [6 empty] | 2033-12-01 | 2040-01-01 |  |  |  |  | SKAGERAKSTRAAT | [26 empty] | LM AL 8,0 CV EU1000/5 T34 ANO | 1 | 2000-01-01 |  | LM AL 8,0 CV EU1000/5 T34 ANO | 8.00 | CILINDRISCH | ALUMINIUM | NVT | NVT | NVT |  | 350400 |  | HESTIA MIDI 5102 48LED DYNADIM 3A | 1 | 2013-12-01 | [15 empty] | LAMP 48LED 54W 350mA NW 6528LM D 5068 | 1 | 2014-01-01 |  | HESTIA MIDI 48LED 54W 350mA NW 6528LM D 5068 | Schreder | 4000K | 54.00 | 100000 | LED |  | LED DRIVER | 1 | 2013-12-01 |  | LEDDRIVER |  |  | 1.00 | 175200 | [5 empty] | Mastdeur | 1 | 2000-01-01 |  | Mastdeur | Mastdeur | NVT |  | SKAGERAKSTRAAT | 52.1536 | 6.2022 | 210777 | 463138 | 1 | Skagerrakstraat | Zutphen | Gemeente Zutphen |  |  | Centrum - De Hoven | 871687120055929572 |  |  |  |  | 7202 BZ | [5 empty] | Liander |  |  |  | In bedrijf
35 | 153376 | https://lms.nederlandslicht.nl/qr/report/153376 | 52.1547 | 6.2055 | 210996.0498 | 463263.7065 | Industrieweg |  | 8.72e+17 | Centrum - De Hoven | ZUTPHEN | 2000-01-01 | Gemeente Zutphen |  |  |  | Gemeente Zutphen | In bedrijf | Liander |  | Indal 3A |  |  | Nacht | Bemeterd | [6 empty] | 2033-12-01 | 2040-01-01 |  |  |  |  | SKAGERAKSTRAAT | [26 empty] | LM AL 8,0 CV EU1000/5 T34 ANO | 1 | 2000-01-01 |  | LM AL 8,0 CV EU1000/5 T34 ANO | 8.00 | CILINDRISCH | ALUMINIUM | NVT | NVT | NVT |  | 350400 |  | HESTIA MIDI 5068 64LED DYNADIM 3A | 1 | 2013-12-01 | [15 empty] | LAMP 64LED 70W | 1 | 2014-01-01 |  | HESTIA MIDI 5068 64LED 70W NW | Schreder | 4000K | 70.00 | 100000 | LED |  | LED DRIVER | 1 | 2013-12-01 |  | LEDDRIVER |  |  | 1.00 | 175200 | [5 empty] | Mastdeur | 1 | 2000-01-01 |  | Mastdeur | Mastdeur | NVT |  | SKAGERAKSTRAAT | 52.1536 | 6.2022 | 210777 | 463138 | 1 | Skagerrakstraat | Zutphen | Gemeente Zutphen |  |  | Centrum - De Hoven | 871687120055929572 |  |  |  |  | 7202 BZ | [5 empty] | Liander |  |  |  | In bedrijf
36 | 153378 | https://lms.nederlandslicht.nl/qr/report/153378 | 52.1546 | 6.202 | 210760.8458 | 463252.5509 | Industrieweg |  | 8.72e+17 | Centrum - De Hoven | ZUTPHEN | 2010-08-01 | Gemeente Zutphen |  |  |  | Gemeente Zutphen | In bedrijf | Liander |  |  |  |  | Nacht | Bemeterd | [6 empty] | 2029-09-01 | 2050-08-01 |  |  |  |  | SKAGERAKSTRAAT | [26 empty] | SM AL 8,0 CI EU 1100/5 T60 CM | 1 | 2010-08-01 |  | SM AL 8,0 CI EU 1100/5 T60 CM | 8.00 | CILINDRISCH | ALUMINIUM | NVT | NVT | NVT |  | 350400 |  | FURYO-3 1X SON-T 70W AKZO-900G CON | 1 | 2009-09-01 | [15 empty] | LAMP PH MST SON-T APIA XTRA 50W E27 | 1 | 2021-10-29 |  |  |  |  | 50.00 |  | SON |  | BSN70 | 1 | 2009-09-01 |  | BSN70 |  |  | 7.00 | 175200 | [5 empty] | Mastdeur | 1 | 2010-08-01 |  | Mastdeur | Mastdeur | NVT |  | SKAGERAKSTRAAT | 52.1536 | 6.2022 | 210777 | 463138 | 1 | Skagerrakstraat | Zutphen | Gemeente Zutphen |  |  | Centrum - De Hoven | 871687120055929572 |  |  |  |  | 7202 BZ | [5 empty] | Liander |  |  |  | In bedrijf
37 | 153379 | https://lms.nederlandslicht.nl/qr/report/153379 | 52.1547 | 6.2018 | 210747.3818 | 463265.0577 | Industrieweg |  | 8.72e+17 | Centrum - De Hoven | ZUTPHEN | 2010-08-01 | Gemeente Zutphen |  |  |  | Gemeente Zutphen | In bedrijf | Liander |  |  |  |  | Nacht | Bemeterd | [6 empty] | 2029-09-01 | 2050-08-01 |  |  |  |  | SKAGERAKSTRAAT | [26 empty] | SM AL 8,0 CI EU 1100/5 T60 CM | 1 | 2010-08-01 |  | SM AL 8,0 CI EU 1100/5 T60 CM | 8.00 | CILINDRISCH | ALUMINIUM | NVT | NVT | NVT |  | 350400 |  | FURYO-3 1X SON-T 70W AKZO-900G CON | 1 | 2009-09-01 | [15 empty] | 55W PLL 830 | 1 | 2019-02-27 |  | 55W PLL |  |  | 55.00 |  | PLL |  | BSN70 | 1 | 2009-09-01 |  | BSN70 |  |  | 7.00 | 175200 | [5 empty] | Mastdeur | 1 | 2010-08-01 |  | Mastdeur | Mastdeur | NVT |  | SKAGERAKSTRAAT | 52.1536 | 6.2022 | 210777 | 463138 | 1 | Skagerrakstraat | Zutphen | Gemeente Zutphen |  |  | Centrum - De Hoven | 871687120055929572 |  |  |  |  | 7202 BZ | [5 empty] | Liander |  |  |  | In bedrijf
38 | 153380 | https://lms.nederlandslicht.nl/qr/report/153380 | 52.1548 | 6.2014 | 210715.4728 | 463266.7011 | Industrieweg |  | 8.72e+17 | Centrum - De Hoven | ZUTPHEN | 2010-08-01 | Gemeente Zutphen |  |  |  | Gemeente Zutphen | In bedrijf | Liander |  |  |  |  | Nacht | Bemeterd | [6 empty] | 2029-09-01 | 2050-08-01 |  |  |  |  | SKAGERAKSTRAAT | [26 empty] | SM AL 8,0 CI EU 1100/5 T60 CM | 1 | 2010-08-01 |  | SM AL 8,0 CI EU 1100/5 T60 CM | 8.00 | CILINDRISCH | ALUMINIUM | NVT | NVT | NVT |  | 350400 |  | TECEO 24X 27W WW 3800L A900 118A DSSR | 1 | 2023-09-08 |  | TECEO 24X 27W WW 3800L A900 118A DSSR | Schreder | TECEO |  |  |  | NVT | 24 |  | 3800.00 |  |  | 27.00 |  | LAMP PH MST SON-T APIA XTRA 50W E27 | 1 | 2021-10-29 |  |  |  |  | 50.00 |  | SON |  | BSN70 | 1 | 2009-09-01 |  | BSN70 |  |  | 7.00 | 175200 | [5 empty] | Mastdeur | 1 | 2010-08-01 |  | Mastdeur | Mastdeur | NVT |  | SKAGERAKSTRAAT | 52.1536 | 6.2022 | 210777 | 463138 | 1 | Skagerrakstraat | Zutphen | Gemeente Zutphen |  |  | Centrum - De Hoven | 871687120055929572 |  |  |  |  | 7202 BZ | [5 empty] | Liander |  |  |  | In bedrijf
39 | 153381 | https://lms.nederlandslicht.nl/qr/report/153381 | 52.1545 | 6.2017 | 210739.1098 | 463238.9567 | Industrieweg |  | 8.72e+17 | Centrum - De Hoven | ZUTPHEN | 2010-08-01 | Gemeente Zutphen |  |  |  | Gemeente Zutphen | In bedrijf | Liander |  |  |  |  | Nacht | Bemeterd | [6 empty] | 2029-09-01 | 2050-08-01 |  |  |  |  | SKAGERAKSTRAAT | [26 empty] | SM AL 8,0 CI EU 1100/5 T60 CM | 1 | 2010-08-01 |  | SM AL 8,0 CI EU 1100/5 T60 CM | 8.00 | CILINDRISCH | ALUMINIUM | NVT | NVT | NVT |  | 350400 |  | FURYO-3 1X SON-T 70W AKZO-900G CON | 1 | 2009-09-01 | [15 empty] | LAMP PH MST SON-T APIA XTRA 50W E27 | 1 | 2021-10-29 |  |  |  |  | 50.00 |  | SON |  | BSN70 | 1 | 2009-09-01 |  | BSN70 |  |  | 7.00 | 175200 | [5 empty] | Mastdeur | 1 | 2010-08-01 |  | Mastdeur | Mastdeur | NVT |  | SKAGERAKSTRAAT | 52.1536 | 6.2022 | 210777 | 463138 | 1 | Skagerrakstraat | Zutphen | Gemeente Zutphen |  |  | Centrum - De Hoven | 871687120055929572 |  |  |  |  | 7202 BZ | [5 empty] | Liander |  |  |  | In bedrijf
40 | 153382 | https://lms.nederlandslicht.nl/qr/report/153382 | 52.1545 | 6.2013 | 210714.4248 | 463240.4242 | Industrieweg |  | 8.72e+17 | Centrum - De Hoven | ZUTPHEN | 2010-08-01 | Gemeente Zutphen |  |  |  | Gemeente Zutphen | In bedrijf | Liander |  |  |  |  | Nacht | Bemeterd | [6 empty] | 2029-09-01 | 2050-08-01 |  |  |  |  | SIROCCO | [26 empty] | SM AL 8,0 CI EU 1100/5 T60 CM | 1 | 2010-08-01 |  | SM AL 8,0 CI EU 1100/5 T60 CM | 8.00 | CILINDRISCH | ALUMINIUM | NVT | NVT | NVT |  | 350400 |  | FURYO-3 1X SON-T 70W AKZO-900G CON | 1 | 2009-09-01 | [15 empty] | LAMP PH MST SON-T APIA XTRA 50W E27 | 1 | 2021-10-29 |  |  |  |  | 50.00 |  | SON |  | BSN70 | 1 | 2009-09-01 |  | BSN70 |  |  | 7.00 | 175200 | [5 empty] | Mastdeur | 1 | 2010-08-01 |  | Mastdeur | Mastdeur | NVT |  | SIROCCO | 52.1545 | 6.1968 | 210402 | 463233 | 65 | Industrieweg | Zutphen | Gemeente Zutphen | 1x6 |  | Centrum-De Hoven | 871687120054655649 |  |  |  |  | 7202CA | [5 empty] | Liander |  |  |  | In bedrijf | Nee | Nee
41 | 153383 | https://lms.nederlandslicht.nl/qr/report/153383 | 52.1545 | 6.2012 | 210703.2208 | 463242.812 | Industrieweg |  | 8.72e+17 | Centrum - De Hoven | ZUTPHEN | 2010-08-01 | Gemeente Zutphen |  |  |  | Gemeente Zutphen | In bedrijf | Liander |  |  |  |  | Nacht | Bemeterd | [6 empty] | 2029-09-01 | 2050-08-01 |  |  |  |  | SIROCCO | [26 empty] | SM AL 8,0 CI EU 1100/5 T60 CM | 1 | 2010-08-01 |  | SM AL 8,0 CI EU 1100/5 T60 CM | 8.00 | CILINDRISCH | ALUMINIUM | NVT | NVT | NVT |  | 350400 |  | FURYO-3 1X SON-T 70W AKZO-900G CON | 1 | 2009-09-01 | [15 empty] | LAMP PH MST SON-T APIA XTRA 50W E27 | 1 | 2021-10-29 |  |  |  |  | 50.00 |  | SON |  | BSN70 | 1 | 2009-09-01 |  | BSN70 |  |  | 7.00 | 175200 | [5 empty] | Mastdeur | 1 | 2010-08-01 |  | Mastdeur | Mastdeur | NVT |  | SIROCCO | 52.1545 | 6.1968 | 210402 | 463233 | 65 | Industrieweg | Zutphen | Gemeente Zutphen | 1x6 |  | Centrum-De Hoven | 871687120054655649 |  |  |  |  | 7202CA | [5 empty] | Liander |  |  |  | In bedrijf | Nee | Nee
42 | 153384 | https://lms.nederlandslicht.nl/qr/report/153384 | 52.1546 | 6.2001 | 210631.3138 | 463247.9696 | Industrieweg |  | 8.72e+17 | Centrum - De Hoven | ZUTPHEN | 2009-09-01 | Gemeente Zutphen |  |  |  | Gemeente Zutphen | In bedrijf | Liander |  |  |  |  | Nacht | Bemeterd | [6 empty] | 2029-09-01 | 2049-09-01 |  |  |  |  | SIROCCO | [26 empty] | LM AL 8,0 CV EU1250/5 T60 CM | 1 | 2009-09-01 |  | LM AL 8,0 CV EU1250/5 T60 CM | 8.00 | CILINDRISCH | ALUMINIUM | NVT | NVT | NVT |  | 350400 |  | FURYO-3 1X SON-T 70W AKZO-900G CON | 1 | 2009-09-01 | [15 empty] | LAMP PH MST SON-T PIA PLUS 70W E27 | 1 | 2023-11-22 |  | 70W SON-T PLUS |  |  | 70.00 | 16000 | SON |  | BSN70 | 1 | 2009-09-01 |  | BSN70 |  |  | 7.00 | 175200 | [5 empty] | Mastdeur | 1 | 2009-09-01 |  | Mastdeur | Mastdeur | NVT |  | SIROCCO | 52.1545 | 6.1968 | 210402 | 463233 | 65 | Industrieweg | Zutphen | Gemeente Zutphen | 1x6 |  | Centrum-De Hoven | 871687120054655649 |  |  |  |  | 7202CA | [5 empty] | Liander |  |  |  | In bedrijf | Nee | Nee
43 | 153385 | https://lms.nederlandslicht.nl/qr/report/153385 | 52.1546 | 6.1996 | 210593.4538 | 463248.835 | Industrieweg |  | 8.72e+17 | Centrum - De Hoven | ZUTPHEN | 2009-09-01 | Gemeente Zutphen |  |  |  | Gemeente Zutphen | In bedrijf | Liander |  |  |  |  | Nacht | Bemeterd | [6 empty] | 2029-09-01 | 2049-09-01 |  |  |  |  | SIROCCO | [26 empty] | LM AL 8,0 CV EU1250/5 T60 CM | 1 | 2009-09-01 |  | LM AL 8,0 CV EU1250/5 T60 CM | 8.00 | CILINDRISCH | ALUMINIUM | NVT | NVT | NVT |  | 350400 |  | FURYO-3 1X SON-T 70W AKZO-900G CON | 1 | 2009-09-01 | [15 empty] | LAMP PH MST SON-T APIA XTRA 50W E27 | 1 | 2021-10-29 |  |  |  |  | 50.00 |  | SON |  | BSN70 | 1 | 2009-09-01 |  | BSN70 |  |  | 7.00 | 175200 | [5 empty] | Mastdeur | 1 | 2009-09-01 |  | Mastdeur | Mastdeur | NVT |  | SIROCCO | 52.1545 | 6.1968 | 210402 | 463233 | 65 | Industrieweg | Zutphen | Gemeente Zutphen | 1x6 |  | Centrum-De Hoven | 871687120054655649 |  |  |  |  | 7202CA | [5 empty] | Liander |  |  |  | In bedrijf | Nee | Nee
44 | 153386 | https://lms.nederlandslicht.nl/qr/report/153386 | 52.1546 | 6.199 | 210557.3518 | 463249.7905 | Industrieweg |  | 8.72e+17 | Centrum - De Hoven | ZUTPHEN | 2009-09-01 | Gemeente Zutphen |  |  |  | Gemeente Zutphen | In bedrijf | Liander |  |  |  |  | Nacht | Bemeterd | [6 empty] | 2029-09-01 | 2049-09-01 |  |  |  |  | SIROCCO | [26 empty] | LM AL 8,0 CV EU1250/5 T60 CM | 1 | 2009-09-01 |  | LM AL 8,0 CV EU1250/5 T60 CM | 8.00 | CILINDRISCH | ALUMINIUM | NVT | NVT | NVT |  | 350400 |  | FURYO-3 1X SON-T 70W AKZO-900G CON | 1 | 2009-09-01 | [15 empty] | LAMP PH MST SON-T PIA PLUS 70W E27 | 1 | 2023-01-17 |  | 70W SON-T PLUS |  |  | 70.00 | 16000 | SON |  | BSN70 | 1 | 2009-09-01 |  | BSN70 |  |  | 7.00 | 175200 | [5 empty] | Mastdeur | 1 | 2009-09-01 |  | Mastdeur | Mastdeur | NVT |  | SIROCCO | 52.1545 | 6.1968 | 210402 | 463233 | 65 | Industrieweg | Zutphen | Gemeente Zutphen | 1x6 |  | Centrum-De Hoven | 871687120054655649 |  |  |  |  | 7202CA | [5 empty] | Liander |  |  |  | In bedrijf | Nee | Nee
45 | 153387 | https://lms.nederlandslicht.nl/qr/report/153387 | 52.1546 | 6.1984 | 210514.1138 | 463250.8022 | Industrieweg |  | 8.72e+17 | Centrum - De Hoven | ZUTPHEN | 2009-09-01 | Gemeente Zutphen |  |  |  | Gemeente Zutphen | In bedrijf | Liander |  |  |  |  | Nacht | Bemeterd | [6 empty] | 2029-09-01 | 2049-09-01 |  |  |  |  | SIROCCO | [26 empty] | LM AL 8,0 CV EU1250/5 T60 CM | 1 | 2009-09-01 |  | LM AL 8,0 CV EU1250/5 T60 CM | 8.00 | CILINDRISCH | ALUMINIUM | NVT | NVT | NVT |  | 350400 |  | FURYO-3 1X SON-T 70W AKZO-900G CON | 1 | 2009-09-01 | [15 empty] | LAMP PH MST SON-T PIA PLUS 70W E27 | 1 | 2023-01-17 |  | 70W SON-T PLUS |  |  | 70.00 | 16000 | SON |  | BSN70 | 1 | 2009-09-01 |  | BSN70 |  |  | 7.00 | 175200 | [5 empty] | Mastdeur | 1 | 2009-09-01 |  | Mastdeur | Mastdeur | NVT |  | SIROCCO | 52.1545 | 6.1968 | 210402 | 463233 | 65 | Industrieweg | Zutphen | Gemeente Zutphen | 1x6 |  | Centrum-De Hoven | 871687120054655649 |  |  |  |  | 7202CA | [5 empty] | Liander |  |  |  | In bedrijf | Nee | Nee
46 | 153388 | https://lms.nederlandslicht.nl/qr/report/153388 | 52.1547 | 6.1978 | 210472.1058 | 463252.8694 | Industrieweg |  | 8.72e+17 | Centrum - De Hoven | ZUTPHEN | 2011-02-12 | Gemeente Zutphen |  |  |  | Gemeente Zutphen | In bedrijf | Liander |  |  |  |  | Nacht | Bemeterd | [6 empty] | 2029-09-01 | 2051-02-12 |  |  |  |  | SIROCCO | [26 empty] | LM AL 8,0 CV EU1250/5 T60 CM | 1 | 2011-02-12 |  | LM AL 8,0 CV EU1250/5 T60 CM | 8.00 | CILINDRISCH | ALUMINIUM | NVT | NVT | NVT |  | 350400 |  | FURYO-3 1X SON-T 70W AKZO-900G CON | 1 | 2009-09-01 | [15 empty] | LAMP PH MST SON-T APIA XTRA 50W E27 | 1 | 2021-10-29 |  |  |  |  | 50.00 |  | SON |  | BSN70 | 1 | 2009-09-01 |  | BSN70 |  |  | 7.00 | 175200 | [5 empty] | Mastdeur | 1 | 2011-02-12 |  | Mastdeur | Mastdeur | NVT |  | SIROCCO | 52.1545 | 6.1968 | 210402 | 463233 | 65 | Industrieweg | Zutphen | Gemeente Zutphen | 1x6 |  | Centrum-De Hoven | 871687120054655649 |  |  |  |  | 7202CA | [5 empty] | Liander |  |  |  | In bedrijf | Nee | Nee
47 | 153389 | https://lms.nederlandslicht.nl/qr/report/153389 | 52.1547 | 6.1973 | 210435.7708 | 463254.3628 | Industrieweg |  | 8.72e+17 | Centrum - De Hoven | ZUTPHEN | 2009-09-01 | Gemeente Zutphen |  |  |  | Gemeente Zutphen | In bedrijf | Liander |  |  |  |  | Nacht | Bemeterd | [6 empty] | 2029-09-01 | 2049-09-01 |  |  |  |  | SIROCCO | [26 empty] | LM AL 8,0 CV EU1250/5 T60 CM | 1 | 2009-09-01 |  | LM AL 8,0 CV EU1250/5 T60 CM | 8.00 | CILINDRISCH | ALUMINIUM | NVT | NVT | NVT |  | 350400 |  | FURYO-3 1X SON-T 70W AKZO-900G CON | 1 | 2009-09-01 | [15 empty] | LAMP PH MST SON-T APIA XTRA 50W E27 | 1 | 2021-10-29 |  |  |  |  | 50.00 |  | SON |  | BSN70 | 1 | 2009-09-01 |  | BSN70 |  |  | 7.00 | 175200 | [5 empty] | Mastdeur | 1 | 2009-09-01 |  | Mastdeur | Mastdeur | NVT |  | SIROCCO | 52.1545 | 6.1968 | 210402 | 463233 | 65 | Industrieweg | Zutphen | Gemeente Zutphen | 1x6 |  | Centrum-De Hoven | 871687120054655649 |  |  |  |  | 7202CA | [5 empty] | Liander |  |  |  | In bedrijf | Nee | Nee
48 | 153390 | https://lms.nederlandslicht.nl/qr/report/153390 | 52.1547 | 6.1967 | 210395.7178 | 463255.3544 | Industrieweg |  | 8.72e+17 | Centrum - De Hoven | ZUTPHEN | 2009-09-01 | Gemeente Zutphen |  |  |  | Gemeente Zutphen | In bedrijf | Liander |  |  |  |  | Nacht | Bemeterd | [6 empty] | 2029-09-01 | 2049-09-01 |  |  |  |  | SIROCCO | [26 empty] | LM AL 8,0 CV EU1250/5 T60 CM | 1 | 2009-09-01 |  | LM AL 8,0 CV EU1250/5 T60 CM | 8.00 | CILINDRISCH | ALUMINIUM | NVT | NVT | NVT |  | 350400 |  | FURYO-3 1X SON-T 70W AKZO-900G CON | 1 | 2009-09-01 | [15 empty] | LAMP OSR SON-E I 70W E27 NAV-E 70W/I | 1 | 2023-10-30 |  | 70W SON-I |  |  | 70.00 | 8000 | SON |  | BSN70 | 1 | 2009-09-01 |  | BSN70 |  |  | 7.00 | 175200 | [5 empty] | Mastdeur | 1 | 2009-09-01 |  | Mastdeur | Mastdeur | NVT |  | SIROCCO | 52.1545 | 6.1968 | 210402 | 463233 | 65 | Industrieweg | Zutphen | Gemeente Zutphen | 1x6 |  | Centrum-De Hoven | 871687120054655649 |  |  |  |  | 7202CA | [5 empty] | Liander |  |  |  | In bedrijf | Nee | Nee
49 | 153391 | https://lms.nederlandslicht.nl/qr/report/153391 | 52.1547 | 6.1961 | 210354.8238 | 463256.5126 | Industrieweg |  | 8.72e+17 | Centrum - De Hoven | ZUTPHEN | 2009-09-01 | Gemeente Zutphen |  |  |  | Gemeente Zutphen | In bedrijf | Liander |  |  |  |  | Nacht | Bemeterd | [6 empty] | 2029-09-01 | 2049-09-01 |  |  |  |  | SIROCCO | [26 empty] | LM AL 8,0 CV EU1250/5 T60 CM | 1 | 2009-09-01 |  | LM AL 8,0 CV EU1250/5 T60 CM | 8.00 | CILINDRISCH | ALUMINIUM | NVT | NVT | NVT |  | 350400 |  | FURYO-3 1X SON-T 70W AKZO-900G CON | 1 | 2009-09-01 | [15 empty] | LAMP PH MST SON-T APIA XTRA 50W E27 | 1 | 2021-10-29 |  |  |  |  | 50.00 |  | SON |  | BSN70 | 1 | 2009-09-01 |  | BSN70 |  |  | 7.00 | 175200 | [5 empty] | Mastdeur | 1 | 2009-09-01 |  | Mastdeur | Mastdeur | NVT |  | SIROCCO | 52.1545 | 6.1968 | 210402 | 463233 | 65 | Industrieweg | Zutphen | Gemeente Zutphen | 1x6 |  | Centrum-De Hoven | 871687120054655649 |  |  |  |  | 7202CA | [5 empty] | Liander |  |  |  | In bedrijf | Nee | Nee
50 | 153392 | https://lms.nederlandslicht.nl/qr/report/153392 | 52.1547 | 6.1955 | 210314.2758 | 463257.6562 | Industrieweg |  | 8.72e+17 | Centrum - De Hoven | ZUTPHEN | 2009-09-01 | Gemeente Zutphen |  |  |  | Gemeente Zutphen | In bedrijf | Liander |  |  |  |  | Nacht | Bemeterd | [6 empty] | 2029-09-01 | 2049-09-01 |  |  |  |  | SIROCCO | [26 empty] | LM AL 8,0 CV EU1250/5 T60 CM | 1 | 2009-09-01 |  | LM AL 8,0 CV EU1250/5 T60 CM | 8.00 | CILINDRISCH | ALUMINIUM | NVT | NVT | NVT |  | 350400 |  | FURYO-3 1X SON-T 70W AKZO-900G CON | 1 | 2009-09-01 | [15 empty] | LAMP PH MST SON-T APIA XTRA 50W E27 | 1 | 2021-10-29 |  |  |  |  | 50.00 |  | SON |  | BSN70 | 1 | 2009-09-01 |  | BSN70 |  |  | 7.00 | 175200 | [5 empty] | Mastdeur | 1 | 2009-09-01 |  | Mastdeur | Mastdeur | NVT |  | SIROCCO | 52.1545 | 6.1968 | 210402 | 463233 | 65 | Industrieweg | Zutphen | Gemeente Zutphen | 1x6 |  | Centrum-De Hoven | 871687120054655649 |  |  |  |  | 7202CA | [5 empty] | Liander |  |  |  | In bedrijf | Nee | Nee
51 | 153393 | https://lms.nederlandslicht.nl/qr/report/153393 | 52.1547 | 6.1947 | 210262.4818 | 463259.1967 | Industrieweg |  | 8.72e+17 | Centrum - De Hoven | ZUTPHEN | 2009-09-01 | Gemeente Zutphen |  |  |  | Gemeente Zutphen | In bedrijf | Liander |  |  |  |  | Nacht | Bemeterd | [6 empty] | 2029-09-01 | 2049-09-01 |  |  |  |  | SIROCCO | [26 empty] | LM AL 8,0 CV EU1250/5 T60 CM | 1 | 2009-09-01 |  | LM AL 8,0 CV EU1250/5 T60 CM | 8.00 | CILINDRISCH | ALUMINIUM | NVT | NVT | NVT |  | 350400 |  | FURYO-3 1X SON-T 70W AKZO-900G CON | 1 | 2009-09-01 | [15 empty] | LAMP PH MST SON-T APIA XTRA 50W E27 | 1 | 2021-10-29 |  |  |  |  | 50.00 |  | SON |  | BSN70 | 1 | 2009-09-01 |  | BSN70 |  |  | 7.00 | 175200 | [5 empty] | Mastdeur | 1 | 2009-09-01 |  | Mastdeur | Mastdeur | NVT |  | SIROCCO | 52.1545 | 6.1968 | 210402 | 463233 | 65 | Industrieweg | Zutphen | Gemeente Zutphen | 1x6 |  | Centrum-De Hoven | 871687120054655649 |  |  |  |  | 7202CA | [5 empty] | Liander |  |  |  | In bedrijf | Nee | Nee
52 | 153394 | https://lms.nederlandslicht.nl/qr/report/153394 | 52.1548 | 6.1941 | 210220.0118 | 463262.1956 | Industrieweg |  | 8.72e+17 | Centrum - De Hoven | ZUTPHEN | 2009-09-01 | Gemeente Zutphen |  |  |  | Gemeente Zutphen | In bedrijf | Liander |  |  |  |  | Nacht | Bemeterd | [6 empty] | 2029-09-01 | 2049-09-01 |  |  |  |  | SIROCCO | [26 empty] | LM AL 8,0 CV EU1250/5 T60 CM | 1 | 2009-09-01 |  | LM AL 8,0 CV EU1250/5 T60 CM | 8.00 | CILINDRISCH | ALUMINIUM | NVT | NVT | NVT |  | 350400 |  | FURYO-3 1X SON-T 70W AKZO-900G CON | 1 | 2009-09-01 | [15 empty] | LAMP PH MST SON-T APIA XTRA 50W E27 | 1 | 2021-10-29 |  |  |  |  | 50.00 |  | SON |  | BSN70 | 1 | 2009-09-01 |  | BSN70 |  |  | 7.00 | 175200 | [5 empty] | Mastdeur | 1 | 2009-09-01 |  | Mastdeur | Mastdeur | NVT |  | SIROCCO | 52.1545 | 6.1968 | 210402 | 463233 | 65 | Industrieweg | Zutphen | Gemeente Zutphen | 1x6 |  | Centrum-De Hoven | 871687120054655649 |  |  |  |  | 7202CA | [5 empty] | Liander |  |  |  | In bedrijf | Nee | Nee
53 | 153395 | https://lms.nederlandslicht.nl/qr/report/153395 | 52.1548 | 6.1935 | 210179.2388 | 463263.4891 | Industrieweg |  | 8.72e+17 | Centrum - De Hoven | ZUTPHEN | 2009-09-01 | Gemeente Zutphen |  |  |  | Gemeente Zutphen | In bedrijf | Liander |  |  |  |  | Nacht | Bemeterd | [6 empty] | 2029-09-01 | 2049-09-01 |  |  |  |  | SIROCCO | [26 empty] | LM AL 8,0 CV EU1250/5 T60 CM | 1 | 2009-09-01 |  | LM AL 8,0 CV EU1250/5 T60 CM | 8.00 | CILINDRISCH | ALUMINIUM | NVT | NVT | NVT |  | 350400 |  | FURYO-3 1X SON-T 70W AKZO-900G CON | 1 | 2009-09-01 | [15 empty] | LAMP PH MST SON-T APIA XTRA 50W E27 | 1 | 2021-10-29 |  |  |  |  | 50.00 |  | SON |  | BSN70 | 1 | 2009-09-01 |  | BSN70 |  |  | 7.00 | 175200 | [5 empty] | Mastdeur | 1 | 2009-09-01 |  | Mastdeur | Mastdeur | NVT |  | SIROCCO | 52.1545 | 6.1968 | 210402 | 463233 | 65 | Industrieweg | Zutphen | Gemeente Zutphen | 1x6 |  | Centrum-De Hoven | 871687120054655649 |  |  |  |  | 7202CA | [5 empty] | Liander |  |  |  | In bedrijf | Nee | Nee
54 | 153396 | https://lms.nederlandslicht.nl/qr/report/153396 | 52.1548 | 6.1929 | 210138.2028 | 463265.0604 | Industrieweg |  | 8.72e+17 | Centrum - De Hoven | ZUTPHEN | 2009-09-01 | Gemeente Zutphen |  |  |  | Gemeente Zutphen | In bedrijf | Liander |  |  |  |  | Nacht | Bemeterd |  |  |  | 2020-05-01 |  |  | 2029-09-01 | 2049-09-01 |  |  |  |  | SIROCCO | [26 empty] | LM AL 8,0 CV EU1250/5 T60 CM | 1 | 2009-09-01 |  | LM AL 8,0 CV EU1250/5 T60 CM | 8.00 | CILINDRISCH | ALUMINIUM | NVT | NVT | NVT |  | 350400 |  | FURYO-3 1X SON-T 70W AKZO-900G CON | 1 | 2009-09-01 | [15 empty] | LAMP OSR SON-E I 70W E27 NAV-E 70W/I | 1 | 2023-10-30 |  | 70W SON-I |  |  | 70.00 | 8000 | SON |  | BSN70 | 1 | 2009-09-01 |  | BSN70 |  |  | 7.00 | 175200 | [5 empty] | Mastdeur | 1 | 2009-09-01 |  | Mastdeur | Mastdeur | NVT |  | SIROCCO | 52.1545 | 6.1968 | 210402 | 463233 | 65 | Industrieweg | Zutphen | Gemeente Zutphen | 1x6 |  | Centrum-De Hoven | 871687120054655649 |  |  |  |  | 7202CA | [5 empty] | Liander |  |  |  | In bedrijf | Nee | Nee
56 | 153397 | https://lms.nederlandslicht.nl/qr/report/153397 | 52.1548 | 6.1922 | 210087.1008 | 463266.4914 | Industrieweg |  | 8.72e+17 | Centrum - De Hoven | ZUTPHEN | 2009-09-01 | Gemeente Zutphen |  |  |  | Gemeente Zutphen | In bedrijf | Liander |  |  |  |  | Nacht | Bemeterd | [6 empty] | 2029-09-01 | 2049-09-01 |  |  |  |  | SIROCCO | [26 empty] | LM AL 8,0 CV EU1250/5 T60 CM | 1 | 2009-09-01 |  | LM AL 8,0 CV EU1250/5 T60 CM | 8.00 | CILINDRISCH | ALUMINIUM | NVT | NVT | NVT |  | 350400 |  | FURYO-3 1X SON-T 70W AKZO-900G CON | 1 | 2009-09-01 | [15 empty] | LAMP PH MST SON-T APIA XTRA 50W E27 | 1 | 2021-10-29 |  |  |  |  | 50.00 |  | SON |  | BSN70 | 1 | 2009-09-01 |  | BSN70 |  |  | 7.00 | 175200 | [5 empty] | Mastdeur | 1 | 2009-09-01 |  | Mastdeur | Mastdeur | NVT |  | SIROCCO | 52.1545 | 6.1968 | 210402 | 463233 | 65 | Industrieweg | Zutphen | Gemeente Zutphen | 1x6 |  | Centrum-De Hoven | 871687120054655649 |  |  |  |  | 7202CA | [5 empty] | Liander |  |  |  | In bedrijf | Nee | Nee
57 | 153398 | https://lms.nederlandslicht.nl/qr/report/153398 | 52.1548 | 6.1917 | 210054.5288 | 463266.1277 | Industrieweg |  | 8.72e+17 | Centrum - De Hoven | ZUTPHEN | 2009-09-01 | Gemeente Zutphen |  |  |  | Gemeente Zutphen | In bedrijf | Liander |  |  |  |  | Nacht | Bemeterd | [6 empty] | 2029-09-01 | 2049-09-01 |  |  |  |  | SIROCCO | [26 empty] | LM AL 8,0 CV EU1250/5 T60 CM | 1 | 2009-09-01 |  | LM AL 8,0 CV EU1250/5 T60 CM | 8.00 | CILINDRISCH | ALUMINIUM | NVT | NVT | NVT |  | 350400 |  | FURYO-3 1X SON-T 70W AKZO-900G CON | 1 | 2009-09-01 | [15 empty] | LAMP PH MST SON-T APIA XTRA 50W E27 | 1 | 2021-10-29 |  |  |  |  | 50.00 |  | SON |  | BSN70 | 1 | 2009-09-01 |  | BSN70 |  |  | 7.00 | 175200 | [5 empty] | Mastdeur | 1 | 2009-09-01 |  | Mastdeur | Mastdeur | NVT |  | SIROCCO | 52.1545 | 6.1968 | 210402 | 463233 | 65 | Industrieweg | Zutphen | Gemeente Zutphen | 1x6 |  | Centrum-De Hoven | 871687120054655649 |  |  |  |  | 7202CA | [5 empty] | Liander |  |  |  | In bedrijf | Nee | Nee
58 | 153399 | https://lms.nederlandslicht.nl/qr/report/153399 | 52.1547 | 6.1911 | 210013.8308 | 463255.1738 | Industrieweg |  | 8.72e+17 | Centrum - De Hoven | ZUTPHEN | 2009-09-01 | Gemeente Zutphen |  |  |  | Gemeente Zutphen | In bedrijf | Liander |  |  |  |  | Nacht | Bemeterd | [6 empty] | 2029-09-01 | 2049-09-01 |  |  |  |  | SIROCCO | [26 empty] | LM AL 8,0 CV EU1250/5 T60 CM | 1 | 2009-09-01 |  | LM AL 8,0 CV EU1250/5 T60 CM | 8.00 | CILINDRISCH | ALUMINIUM | NVT | NVT | NVT |  | 350400 |  | FURYO-3 1X SON-T 70W AKZO-900G CON | 1 | 2009-09-01 | [15 empty] | LAMP PH MST SON-T APIA XTRA 50W E27 | 1 | 2021-10-29 |  |  |  |  | 50.00 |  | SON |  | BSN70 | 1 | 2009-09-01 |  | BSN70 |  |  | 7.00 | 175200 | [5 empty] | Mastdeur | 1 | 2009-09-01 |  | Mastdeur | Mastdeur | NVT |  | SIROCCO | 52.1545 | 6.1968 | 210402 | 463233 | 65 | Industrieweg | Zutphen | Gemeente Zutphen | 1x6 |  | Centrum-De Hoven | 871687120054655649 |  |  |  |  | 7202CA | [5 empty] | Liander |  |  |  | In bedrijf | Nee | Nee
59 | 153400 | https://lms.nederlandslicht.nl/qr/report/153400 | 52.1548 | 6.1905 | 209974.5378 | 463267.9995 | Industrieweg |  | 8.72e+17 | Centrum - De Hoven | ZUTPHEN | 2009-09-01 | Gemeente Zutphen |  |  |  | Gemeente Zutphen | In bedrijf | Liander |  |  |  |  | Nacht | Bemeterd | [6 empty] | 2029-09-01 | 2049-09-01 |  |  |  |  | SKAGERAKSTRAAT | [26 empty] | LM AL 8,0 CV EU1250/5 T60 CM | 1 | 2009-09-01 |  | LM AL 8,0 CV EU1250/5 T60 CM | 8.00 | CILINDRISCH | ALUMINIUM | NVT | NVT | NVT |  | 350400 |  | FURYO-3 1X SON-T 70W AKZO-900G CON | 1 | 2009-09-01 | [15 empty] | LAMP PH MST SON-T APIA XTRA 50W E27 | 1 | 2021-10-29 |  |  |  |  | 50.00 |  | SON |  | BSN70 | 1 | 2009-09-01 |  | BSN70 |  |  | 7.00 | 175200 | [5 empty] | Mastdeur | 1 | 2009-09-01 |  | Mastdeur | Mastdeur | NVT |  | SKAGERAKSTRAAT | 52.1536 | 6.2022 | 210777 | 463138 | 1 | Skagerrakstraat | Zutphen | Gemeente Zutphen |  |  | Centrum - De Hoven | 871687120055929572 |  |  |  |  | 7202 BZ | [5 empty] | Liander |  |  |  | In bedrijf
60 | 153401 | https://lms.nederlandslicht.nl/qr/report/153401 | 52.1547 | 6.2048 | 210952.9088 | 463260.9735 | Industrieweg |  | 8.72e+17 | Centrum - De Hoven | ZUTPHEN | 2013-12-01 | Gemeente Zutphen |  |  |  | Gemeente Zutphen | In bedrijf | Liander |  | Indal 3A |  |  | Nacht | Bemeterd | [6 empty] | 2033-12-31 | 2053-12-01 |  |  |  |  | SKAGERAKSTRAAT | [26 empty] | LM AL 8,0 CV EU1000/5 T34 ANO | 1 | 2013-12-01 |  | LM AL 8,0 CV EU1000/5 T34 ANO | 8.00 | CILINDRISCH | ALUMINIUM | NVT | NVT | NVT |  | 350400 |  | HESTIA MIDI 5068 64LED DYNADIM 3A | 1 | 2013-12-31 | [15 empty] | LAMP 64LED 70W | 1 | 2014-01-01 |  | HESTIA MIDI 5068 64LED 70W NW | Schreder | 4000K | 70.00 | 100000 | LED |  | LED DRIVER | 1 | 2013-12-31 |  | LEDDRIVER |  |  | 1.00 | 175200 | [5 empty] | Mastdeur | 1 | 2013-12-01 |  | Mastdeur | Mastdeur | NVT |  | SKAGERAKSTRAAT | 52.1536 | 6.2022 | 210777 | 463138 | 1 | Skagerrakstraat | Zutphen | Gemeente Zutphen |  |  | Centrum - De Hoven | 871687120055929572 |  |  |  |  | 7202 BZ | [5 empty] | Liander |  |  |  | In bedrijf
61 | 153402 | https://lms.nederlandslicht.nl/qr/report/153402 | 52.1547 | 6.2044 | 210920.9328 | 463258.1875 | Industrieweg |  | 8.72e+17 | Centrum - De Hoven | ZUTPHEN | 2013-12-01 | Gemeente Zutphen |  |  |  | Gemeente Zutphen | In bedrijf | Liander |  | Indal 3A |  |  | Nacht | Bemeterd | [6 empty] | 2033-12-31 | 2053-12-01 |  |  |  |  | SKAGERAKSTRAAT | [26 empty] | LM AL 8,0 CV EU1000/5 T34 ANO | 1 | 2013-12-01 |  | LM AL 8,0 CV EU1000/5 T34 ANO | 8.00 | CILINDRISCH | ALUMINIUM | NVT | NVT | NVT |  | 350400 |  | HESTIA MIDI 5068 64LED DYNADIM 3A | 1 | 2013-12-31 | [15 empty] | LAMP 64LED 70W | 1 | 2014-01-01 |  | HESTIA MIDI 5068 64LED 70W NW | Schreder | 4000K | 70.00 | 100000 | LED |  | LED DRIVER | 1 | 2013-12-31 |  | LEDDRIVER |  |  | 1.00 | 175200 | [5 empty] | Mastdeur | 1 | 2013-12-01 |  | Mastdeur | Mastdeur | NVT |  | SKAGERAKSTRAAT | 52.1536 | 6.2022 | 210777 | 463138 | 1 | Skagerrakstraat | Zutphen | Gemeente Zutphen |  |  | Centrum - De Hoven | 871687120055929572 |  |  |  |  | 7202 BZ | [5 empty] | Liander |  |  |  | In bedrijf
62 | 153405 | https://lms.nederlandslicht.nl/qr/report/153405 | 52.1546 | 6.2039 | 210888.0698 | 463255.7744 | Industrieweg |  | 8.72e+17 | Centrum - De Hoven | ZUTPHEN | 2014-11-04 | Gemeente Zutphen |  |  |  | Gemeente Zutphen | In bedrijf | Liander |  | Indal 3A |  |  | Nacht | Bemeterd | [6 empty] | 2034-11-04 | 2054-11-04 |  |  |  |  | SKAGERAKSTRAAT | [26 empty] | LM AL 8,0 CV EU1000/5 T60 ANO | 1 | 2014-11-04 |  | LM AL 8,0 CV EU1000/5 T60 ANO | 8.00 | CILINDRISCH | ALUMINIUM | NVT | NVT | NVT |  | 350400 |  | HESTIA2 64L 71W NW 9152LM 900S 5068 DD3A | 1 | 2014-11-04 | [15 empty] | LAMP 64LED 70W | 1 | 2014-11-04 |  | HESTIA MIDI 5068 64LED 70W NW | Schreder | 4000K | 70.00 | 100000 | LED |  | LED DRIVER | 1 | 2014-11-04 |  | LEDDRIVER |  |  | 1.00 | 175200 | [5 empty] | Mastdeur | 1 | 2014-11-04 |  | Mastdeur | Mastdeur | NVT |  | SKAGERAKSTRAAT | 52.1536 | 6.2022 | 210777 | 463138 | 1 | Skagerrakstraat | Zutphen | Gemeente Zutphen |  |  | Centrum - De Hoven | 871687120055929572 |  |  |  |  | 7202 BZ | [5 empty] | Liander |  |  |  | In bedrijf
63 | 153406 | https://lms.nederlandslicht.nl/qr/report/153406 | 52.1546 | 6.2034 | 210857.2688 | 463253.4971 | Industrieweg |  | 8.72e+17 | Centrum - De Hoven | ZUTPHEN | 2013-12-01 | Gemeente Zutphen |  |  |  | Gemeente Zutphen | In bedrijf | Liander |  | Indal 3A |  |  | Nacht | Bemeterd | [6 empty] | 2033-12-31 | 2053-12-01 |  |  |  |  | SKAGERAKSTRAAT | [26 empty] | LM AL 8,0 CV EU1000/5 T34 ANO | 1 | 2013-12-01 |  | LM AL 8,0 CV EU1000/5 T34 ANO | 8.00 | CILINDRISCH | ALUMINIUM | NVT | NVT | NVT |  | 350400 |  | HESTIA MIDI 5068 64LED DYNADIM 3A | 1 | 2013-12-31 | [15 empty] | LAMP 64LED 70W | 1 | 2014-01-01 |  | HESTIA MIDI 5068 64LED 70W NW | Schreder | 4000K | 70.00 | 100000 | LED |  | LED DRIVER | 1 | 2013-12-31 |  | LEDDRIVER |  |  | 1.00 | 175200 | [5 empty] | Mastdeur | 1 | 2013-12-01 |  | Mastdeur | Mastdeur | NVT |  | SKAGERAKSTRAAT | 52.1536 | 6.2022 | 210777 | 463138 | 1 | Skagerrakstraat | Zutphen | Gemeente Zutphen |  |  | Centrum - De Hoven | 871687120055929572 |  |  |  |  | 7202 BZ | [5 empty] | Liander |  |  |  | In bedrijf
63 | 153406 | https://lms.nederlandslicht.nl/qr/report/153406 | 52.1546 | 6.2034 | 210857.2688 | 463253.4971 | Industrieweg |  | 8.72e+17 | Centrum - De Hoven | ZUTPHEN | 2013-12-01 | Gemeente Zutphen |  |  |  | Gemeente Zutphen | In bedrijf | Liander |  | Indal 3A |  |  | Nacht | Bemeterd | [6 empty] | 2033-12-31 | 2053-12-01 |  |  |  |  | SKAGERAKSTRAAT | [83 empty] | Lichtreclame | 2 | 2018-09-05 |  | Lichtreclame | Lichtreclame | ONBEKEND |  | SKAGERAKSTRAAT | 52.1536 | 6.2022 | 210777 | 463138 | 1 | Skagerrakstraat | Zutphen | Gemeente Zutphen |  |  | Centrum - De Hoven | 871687120055929572 |  |  |  |  | 7202 BZ | [5 empty] | Liander |  |  |  | In bedrijf
64 | 153407 | https://lms.nederlandslicht.nl/qr/report/153407 | 52.1546 | 6.2029 | 210824.7248 | 463251.0614 | Industrieweg |  | 8.72e+17 | Centrum - De Hoven | ZUTPHEN | 2013-12-01 | Gemeente Zutphen |  |  |  | Gemeente Zutphen | In bedrijf | Liander |  | Indal 3A |  |  | Nacht | Bemeterd | [6 empty] | 2033-12-31 | 2053-12-01 |  |  |  |  | SKAGERAKSTRAAT | [26 empty] | LM AL 8,0 CV EU1000/5 T34 ANO | 1 | 2013-12-01 |  | LM AL 8,0 CV EU1000/5 T34 ANO | 8.00 | CILINDRISCH | ALUMINIUM | NVT | NVT | NVT |  | 350400 |  | HESTIA MIDI 5068 64LED DYNADIM 3A | 1 | 2013-12-31 | [15 empty] | LAMP 64LED 70W | 1 | 2014-01-01 |  | HESTIA MIDI 5068 64LED 70W NW | Schreder | 4000K | 70.00 | 100000 | LED |  | LED DRIVER | 1 | 2013-12-31 |  | LEDDRIVER |  |  | 1.00 | 175200 | [5 empty] | Mastdeur | 1 | 2013-12-01 |  | Mastdeur | Mastdeur | NVT |  | SKAGERAKSTRAAT | 52.1536 | 6.2022 | 210777 | 463138 | 1 | Skagerrakstraat | Zutphen | Gemeente Zutphen |  |  | Centrum - De Hoven | 871687120055929572 |  |  |  |  | 7202 BZ | [5 empty] | Liander |  |  |  | In bedrijf
65 | 153408 | https://lms.nederlandslicht.nl/qr/report/153408 | 52.1546 | 6.2025 | 210792.0198 | 463248.7298 | Industrieweg |  | 8.72e+17 | Centrum - De Hoven | ZUTPHEN | 2013-12-01 | Gemeente Zutphen |  |  |  | Gemeente Zutphen | In bedrijf | Liander |  | Indal 3A |  |  | Nacht | Bemeterd | [6 empty] | 2033-12-31 | 2053-12-01 |  |  |  |  | SKAGERAKSTRAAT | [26 empty] | LM AL 8,0 CV EU1000/5 T34 ANO | 1 | 2013-12-01 |  | LM AL 8,0 CV EU1000/5 T34 ANO | 8.00 | CILINDRISCH | ALUMINIUM | NVT | NVT | NVT |  | 350400 |  | HESTIA MIDI 5068 64LED DYNADIM 3A | 1 | 2013-12-31 | [15 empty] | LAMP 64LED 70W | 1 | 2014-01-01 |  | HESTIA MIDI 5068 64LED 70W NW | Schreder | 4000K | 70.00 | 100000 | LED |  | LED DRIVER | 1 | 2013-12-31 |  | LEDDRIVER |  |  | 1.00 | 175200 | [5 empty] | Mastdeur | 1 | 2013-12-01 |  | Mastdeur | Mastdeur | NVT |  | SKAGERAKSTRAAT | 52.1536 | 6.2022 | 210777 | 463138 | 1 | Skagerrakstraat | Zutphen | Gemeente Zutphen |  |  | Centrum - De Hoven | 871687120055929572 |  |  |  |  | 7202 BZ | [5 empty] | Liander |  |  |  | In bedrijf
55A | 153409 | https://lms.nederlandslicht.nl/qr/report/153409 | 52.1548 | 6.1925 | 210109.7958 | 463264.6158 | Industrieweg |  | 8.72e+17 | Centrum - De Hoven | ZUTPHEN | 2008-01-01 | Gemeente Zutphen |  |  |  | Gemeente Zutphen | In bedrijf | Liander |  |  |  |  | Nacht | Bemeterd | [6 empty] | 2028-01-01 | 2048-01-01 |  |  |  |  | SIROCCO | [26 empty] | LM AL 8,0 CV EU1250/5 T60 CM | 1 | 2008-01-01 |  | LM AL 8,0 CV EU1250/5 T60 CM | 8.00 | CILINDRISCH | ALUMINIUM | NVT | NVT | NVT |  | 350400 |  | FURYO-3 1X SON-T 70W AKZO-900G CON | 1 | 2008-01-01 | [15 empty] | LAMP PH MST SON-T APIA XTRA 50W E27 | 1 | 2021-10-29 |  |  |  |  | 50.00 |  | SON |  | BSN70 | 1 | 2008-01-01 |  | BSN70 |  |  | 7.00 | 175200 | [5 empty] | Mastdeur | 1 | 2008-01-01 |  | Mastdeur | Mastdeur | NVT |  | SIROCCO | 52.1545 | 6.1968 | 210402 | 463233 | 65 | Industrieweg | Zutphen | Gemeente Zutphen | 1x6 |  | Centrum-De Hoven | 871687120054655649 |  |  |  |  | 7202CA | [5 empty] | Liander |  |  |  | In bedrijf | Nee | Nee
3 | 153410 | https://lms.nederlandslicht.nl/qr/report/153410 | 52.1317 | 6.2115 | 211441.5028 | 460711.026 | Ir. Lelystraat |  | 8.72e+17 | Waterkwartier | ZUTPHEN | 1985-01-01 | Gemeente Zutphen | Schreder | 5 |  | Gemeente Zutphen | In bedrijf | Liander |  | DIM4A |  |  | Nacht | Bemeterd | [6 empty] | 2042-08-22 | 2025-01-01 | KAAL |  |  |  | DR. BOSSTRAAT | [21 empty] | Openbare verlichting |  |  |  |  | PM ST 4,0 CO T60 GG M V | 1 | 1985-01-01 |  | PM ST 4,0 CO T60 ET V | 4.00 | CONISCH | THERMISCH VERZINKT | NVT | NVT | NVT |  | 350400 |  | FRIZA 8LED 10W WW 3000K 1336LM AKZO900GS 5118BL DIM4A CLO SR | 1 | 2022-08-22 |  | FRIZA 8LED 10W WW 3000K 1336LM AKZO900GS 5118BL DIM4A CLO SR | Schreder |  |  |  |  | AKZO900GS | 8 |  | 1336.00 | 175200 |  | 10.00 |  | FRIZA 8LED 10W WW 3000K 1336LM AKZO900GS 5118BL DIM4A CLO SR | 1 | 2022-08-22 |  | FRIZA 8LED 10W WW 3000K 1336LM AKZO900GS 5118BL DIM4A CLO SR | Schreder | 3000K | 10.00 | 100000 | LED |  | LED DRIVER | 1 | 2022-08-22 |  | LEDDRIVER |  |  | 1.00 | 175200 | [5 empty] | Mastdeur | 1 | 1985-01-01 |  | Mastdeur | Mastdeur | NVT |  | DR. BOSSTRAAT | 52.1336 | 6.21 | 211334 | 460914 | 116 | Thorbeckesingel | Zutphen | Gemeente Zutphen |  |  | Waterkwartier | 871687120055929442 |  |  |  |  | 7204 KW | [5 empty] | Liander |  |  |  | In bedrijf
4 | 153411 | https://lms.nederlandslicht.nl/qr/report/153411 | 52.1315 | 6.2115 | 211435.9858 | 460684.6848 | Ir. Lelystraat |  | 8.72e+17 | Waterkwartier | ZUTPHEN | 1985-01-01 | Gemeente Zutphen | Schreder | 5 |  | Gemeente Zutphen | In bedrijf | Liander |  | DIM4A |  |  | Nacht | Bemeterd | [6 empty] | 2042-08-22 | 2025-01-01 | KAAL |  |  |  | DR. BOSSTRAAT | [21 empty] | Openbare verlichting |  |  |  |  | PM ST 4,0 CO T60 GG M V | 1 | 1985-01-01 |  | PM ST 4,0 CO T60 ET V | 4.00 | CONISCH | THERMISCH VERZINKT | NVT | NVT | NVT |  | 350400 |  | FRIZA 8LED 10W WW 3000K 1336LM AKZO900GS 5118BL DIM4A CLO SR | 1 | 2022-08-22 |  | FRIZA 8LED 10W WW 3000K 1336LM AKZO900GS 5118BL DIM4A CLO SR | Schreder |  |  |  |  | AKZO900GS | 8 |  | 1336.00 | 175200 |  | 10.00 |  | FRIZA 8LED 10W WW 3000K 1336LM AKZO900GS 5118BL DIM4A CLO SR | 1 | 2022-08-22 |  | FRIZA 8LED 10W WW 3000K 1336LM AKZO900GS 5118BL DIM4A CLO SR | Schreder | 3000K | 10.00 | 100000 | LED |  | LED DRIVER | 1 | 2022-08-22 |  | LEDDRIVER |  |  | 1.00 | 175200 | [5 empty] | Mastdeur | 1 | 1985-01-01 |  | Mastdeur | Mastdeur | NVT |  | DR. BOSSTRAAT | 52.1336 | 6.21 | 211334 | 460914 | 116 | Thorbeckesingel | Zutphen | Gemeente Zutphen |  |  | Waterkwartier | 871687120055929442 |  |  |  |  | 7204 KW | [5 empty] | Liander |  |  |  | In bedrijf
5 | 153412 | https://lms.nederlandslicht.nl/qr/report/153412 | 52.1313 | 6.2113 | 211426.9588 | 460659.392 | Ir. Lelystraat |  | 8.72e+17 | Waterkwartier | ZUTPHEN | 1985-01-01 | Gemeente Zutphen | Schreder | 5 |  | Gemeente Zutphen | In bedrijf | Liander |  | DIM4A |  |  | Nacht | Bemeterd | [6 empty] | 2042-08-22 | 2025-01-01 | KAAL |  |  |  | DR. BOSSTRAAT | [21 empty] | Openbare verlichting |  |  |  |  | PM ST 4,0 CO T60 GG M V | 1 | 1985-01-01 |  | PM ST 4,0 CO T60 ET V | 4.00 | CONISCH | THERMISCH VERZINKT | NVT | NVT | NVT |  | 350400 |  | FRIZA 8LED 10W WW 3000K 1336LM AKZO900GS 5118BL DIM4A CLO SR | 1 | 2022-08-22 |  | FRIZA 8LED 10W WW 3000K 1336LM AKZO900GS 5118BL DIM4A CLO SR | Schreder |  |  |  |  | AKZO900GS | 8 |  | 1336.00 | 175200 |  | 10.00 |  | FRIZA 8LED 10W WW 3000K 1336LM AKZO900GS 5118BL DIM4A CLO SR | 1 | 2022-08-22 |  | FRIZA 8LED 10W WW 3000K 1336LM AKZO900GS 5118BL DIM4A CLO SR | Schreder | 3000K | 10.00 | 100000 | LED |  | LED DRIVER | 1 | 2022-08-22 |  | LEDDRIVER |  |  | 1.00 | 175200 | [5 empty] | Mastdeur | 1 | 1985-01-01 |  | Mastdeur | Mastdeur | NVT |  | DR. BOSSTRAAT | 52.1336 | 6.21 | 211334 | 460914 | 116 | Thorbeckesingel | Zutphen | Gemeente Zutphen |  |  | Waterkwartier | 871687120055929442 |  |  |  |  | 7204 KW | [5 empty] | Liander |  |  |  | In bedrijf
6 | 153413 | https://lms.nederlandslicht.nl/qr/report/153413 | 52.1309 | 6.2111 | 211412.6478 | 460624.0795 | Ir. Lelystraat |  | 8.72e+17 | Waterkwartier | ZUTPHEN | 1985-01-01 | Gemeente Zutphen | Schreder | 5 |  | Gemeente Zutphen | In bedrijf | Liander |  | DIM4A |  |  | Nacht | Bemeterd | [6 empty] | 2042-08-22 | 2025-01-01 | KAAL |  |  |  | DR. BOSSTRAAT | [21 empty] | Openbare verlichting |  |  |  |  | PM ST 4,0 CO T60 GG M V | 1 | 1985-01-01 |  | PM ST 4,0 CO T60 ET V | 4.00 | CONISCH | THERMISCH VERZINKT | NVT | NVT | NVT |  | 350400 |  | FRIZA 8LED 10W WW 3000K 1336LM AKZO900GS 5118BL DIM4A CLO SR | 1 | 2022-08-22 |  | FRIZA 8LED 10W WW 3000K 1336LM AKZO900GS 5118BL DIM4A CLO SR | Schreder |  |  |  |  | AKZO900GS | 8 |  | 1336.00 | 175200 |  | 10.00 |  | FRIZA 8LED 10W WW 3000K 1336LM AKZO900GS 5118BL DIM4A CLO SR | 1 | 2022-08-22 |  | FRIZA 8LED 10W WW 3000K 1336LM AKZO900GS 5118BL DIM4A CLO SR | Schreder | 3000K | 10.00 | 100000 | LED |  | LED DRIVER | 1 | 2022-08-22 |  | LEDDRIVER |  |  | 1.00 | 175200 | [5 empty] | Mastdeur | 1 | 1985-01-01 |  | Mastdeur | Mastdeur | NVT |  | DR. BOSSTRAAT | 52.1336 | 6.21 | 211334 | 460914 | 116 | Thorbeckesingel | Zutphen | Gemeente Zutphen |  |  | Waterkwartier | 871687120055929442 |  |  |  |  | 7204 KW | [5 empty] | Liander |  |  |  | In bedrijf
7 | 153414 | https://lms.nederlandslicht.nl/qr/report/153414 | 52.1307 | 6.2109 | 211400.1538 | 460593.0248 | Ir. Lelystraat |  | 8.72e+17 | Waterkwartier | ZUTPHEN | 1985-01-01 | Gemeente Zutphen | Schreder | 5 |  | Gemeente Zutphen | In bedrijf | Liander |  | DIM4A |  |  | Nacht | Bemeterd | [6 empty] | 2042-08-22 | 2025-01-01 | KAAL |  |  |  | DR. BOSSTRAAT | [21 empty] | Openbare verlichting |  |  |  |  | PM ST 4,0 CO T60 GG M V | 1 | 1985-01-01 |  | PM ST 4,0 CO T60 ET V | 4.00 | CONISCH | THERMISCH VERZINKT | NVT | NVT | NVT |  | 350400 |  | FRIZA 8LED 10W WW 3000K 1336LM AKZO900GS 5118BL DIM4A CLO SR | 1 | 2022-08-22 |  | FRIZA 8LED 10W WW 3000K 1336LM AKZO900GS 5118BL DIM4A CLO SR | Schreder |  |  |  |  | AKZO900GS | 8 |  | 1336.00 | 175200 |  | 10.00 |  | FRIZA 8LED 10W WW 3000K 1336LM AKZO900GS 5118BL DIM4A CLO SR | 1 | 2022-08-22 |  | FRIZA 8LED 10W WW 3000K 1336LM AKZO900GS 5118BL DIM4A CLO SR | Schreder | 3000K | 10.00 | 100000 | LED |  | LED DRIVER | 1 | 2022-08-22 |  | LEDDRIVER |  |  | 1.00 | 175200 | [5 empty] | Mastdeur | 1 | 1985-01-01 |  | Mastdeur | Mastdeur | NVT |  | DR. BOSSTRAAT | 52.1336 | 6.21 | 211334 | 460914 | 116 | Thorbeckesingel | Zutphen | Gemeente Zutphen |  |  | Waterkwartier | 871687120055929442 |  |  |  |  | 7204 KW | [5 empty] | Liander |  |  |  | In bedrijf
8 | 153415 | https://lms.nederlandslicht.nl/qr/report/153415 | 52.1304 | 6.2106 | 211381.1968 | 460560.003 | Ir. Lelystraat |  | 8.72e+17 | Waterkwartier | ZUTPHEN | 1985-01-01 | Gemeente Zutphen | Schreder | 5 |  | Gemeente Zutphen | In bedrijf | Liander |  | DIM4A |  |  | Nacht | Bemeterd | [6 empty] | 2042-08-22 | 2025-01-01 | KAAL |  |  |  | DR. BOSSTRAAT | [21 empty] | Openbare verlichting |  |  |  |  | PM ST 4,0 CO T60 GG M V | 1 | 1985-01-01 |  | PM ST 4,0 CO T60 ET V | 4.00 | CONISCH | THERMISCH VERZINKT | NVT | NVT | NVT |  | 350400 |  | FRIZA 8LED 10W WW 3000K 1336LM AKZO900GS 5118BL DIM4A CLO SR | 1 | 2022-08-22 |  | FRIZA 8LED 10W WW 3000K 1336LM AKZO900GS 5118BL DIM4A CLO SR | Schreder |  |  |  |  | AKZO900GS | 8 |  | 1336.00 | 175200 |  | 10.00 |  | FRIZA 8LED 10W WW 3000K 1336LM AKZO900GS 5118BL DIM4A CLO SR | 1 | 2022-08-22 |  | FRIZA 8LED 10W WW 3000K 1336LM AKZO900GS 5118BL DIM4A CLO SR | Schreder | 3000K | 10.00 | 100000 | LED |  | LED DRIVER | 1 | 2022-08-22 |  | LEDDRIVER |  |  | 1.00 | 175200 | [5 empty] | Mastdeur | 1 | 1985-01-01 |  | Mastdeur | Mastdeur | NVT |  | DR. BOSSTRAAT | 52.1336 | 6.21 | 211334 | 460914 | 116 | Thorbeckesingel | Zutphen | Gemeente Zutphen |  |  | Waterkwartier | 871687120055929442 |  |  |  |  | 7204 KW | [5 empty] | Liander |  |  |  | In bedrijf
9 | 153416 | https://lms.nederlandslicht.nl/qr/report/153416 | 52.13 | 6.2105 | 211373.8328 | 460516.2751 | Ir. Lelystraat |  | 8.72e+17 | Waterkwartier | ZUTPHEN | 1985-01-01 | Gemeente Zutphen |  |  |  | Gemeente Zutphen | In bedrijf | Liander |  |  |  |  | Nacht | Bemeterd | [6 empty] | 2039-11-01 | 2059-11-01 | SAPA |  |  |  | DR. BOSSTRAAT | [26 empty] | PM AL 4,0 CO T60 CP | 1 | 2019-11-01 |  | PM AL 4,0 CO T60 TP | 4.00 | CONISCH | ALUMINIUM | NVT | NVT | NVT |  | 350400 |  | Friza 8LED BL WW 5118 350mA dim 4A | 1 | 2019-11-01 |  | CPS200 9010 | Philips | [8 empty] | 175200 |  |  |  | 5118 WW Back Light 8LED 350mA | 1 | 2019-11-01 |  | 5118 WW Back Light 8LED 350mA | Schreder | 3000K | 12.00 | 100000 | LED |  | LED DRIVER | 1 | 2019-11-01 |  | LEDDRIVER |  |  | 1.00 | 175200 | [5 empty] | Mastdeur | 1 | 2019-11-01 |  | Mastdeur | Mastdeur | NVT |  | DR. BOSSTRAAT | 52.1336 | 6.21 | 211334 | 460914 | 116 | Thorbeckesingel | Zutphen | Gemeente Zutphen |  |  | Waterkwartier | 871687120055929442 |  |  |  |  | 7204 KW | [5 empty] | Liander |  |  |  | In bedrijf
3 | 153417 | https://lms.nederlandslicht.nl/qr/report/153417 | 52.145 | 6.1986 | 210537.5568 | 462181.4147 | Isendoornstraat |  |  | Centrum - Masterplan | ZUTPHEN | 1999-06-01 | Gemeente Zutphen | Schreder |  |  | Gemeente Zutphen | In bedrijf | Liander |  | DIM4A |  |  | Nacht | Bemeterd | [6 empty] | 2043-06-01 | 2063-06-01 | Hydro |  |  |  | KRUITTORENPLEIN | [21 empty] | Openbare verlichting |  |  |  |  | LM AL 6,0 CV EU 850/05 T60 D135 | 1 | 2023-06-01 |  | LM AL 6,0 CV EU 850/05 T60 D135 | 6.00 | cilindrisch verjongd | ALIMINIUM | ALUMINIUM | BLANK GESCHUURD | NVT |  | 350400 |  | TECEO GEN2 1 24LED 27W 3000K 2000LM AKZO150GS 5118AS 4A ZAG1 CITYTOUCH | 1 | 2023-06-01 |  | TECEO GEN2 1 24LED 27W 3000K 2000LM AKZO150GS 5118AS 4A ZAG1 CITYTOUCH | Schreder |  | 5118AS |  |  | AKZO150GS | 24 |  | 2000.00 | 175200 |  | 27.00 | LED | TECEO GEN2 1 24LED 27W 3000K 2000LM AKZO150GS 5118AS 4A ZAG1 CITYTOUCH | 1 | 2023-06-01 |  | TECEO GEN2 1 24LED 27W 3000K 2000LM AKZO150GS 5118AS 4A ZAG1 CITYTOUCH | Schreder | 3000K | 27.00 | 175200 | LED |  | LED DRIVER | 1 | 2023-06-01 |  | LEDDRIVER |  |  | 1.00 | 175200 | [5 empty] | Mastdeur | 1 | 2023-06-01 |  | Mastdeur | Mastdeur | NVT |  | KRUITTORENPLEIN | 52.1457 | 6.1976 | 210471 | 462255 | 75 | Nieuwstad | Zutphen | Gemeente Zutphen |  |  | Centrum - De Hoven | 871687110001196660 | [10 empty] | Liander |  |  |  | In bedrijf
3 | 153417 | https://lms.nederlandslicht.nl/qr/report/153417 | 52.145 | 6.1986 | 210537.5568 | 462181.4147 | Isendoornstraat |  |  | Centrum - Masterplan | ZUTPHEN | 1999-06-01 | Gemeente Zutphen | Schreder |  |  | Gemeente Zutphen | In bedrijf | Liander |  | DIM4A |  |  | Nacht | Bemeterd | [6 empty] | 2043-06-01 | 2063-06-01 | Hydro |  |  |  | KRUITTORENPLEIN | [21 empty] | Openbare verlichting | [61 empty] | Zagha connector | 2 | 2023-06-01 |  | Zagha connector | Connectiviteit | Signify |  | KRUITTORENPLEIN | 52.1457 | 6.1976 | 210471 | 462255 | 75 | Nieuwstad | Zutphen | Gemeente Zutphen |  |  | Centrum - De Hoven | 871687110001196660 | [10 empty] | Liander |  |  |  | In bedrijf
3 | 153417 | https://lms.nederlandslicht.nl/qr/report/153417 | 52.145 | 6.1986 | 210537.5568 | 462181.4147 | Isendoornstraat |  |  | Centrum - Masterplan | ZUTPHEN | 1999-06-01 | Gemeente Zutphen | Schreder |  |  | Gemeente Zutphen | In bedrijf | Liander |  | DIM4A |  |  | Nacht | Bemeterd | [6 empty] | 2043-06-01 | 2063-06-01 | Hydro |  |  |  | KRUITTORENPLEIN | [21 empty] | Openbare verlichting | [61 empty] | Remoticom controller | 3 | 2023-06-01 |  | Remoticom controller | Connectiviteit | REMOTICOM |  | KRUITTORENPLEIN | 52.1457 | 6.1976 | 210471 | 462255 | 75 | Nieuwstad | Zutphen | Gemeente Zutphen |  |  | Centrum - De Hoven | 871687110001196660 | [10 empty] | Liander |  |  |  | In bedrijf
4 | 153418 | https://lms.nederlandslicht.nl/qr/report/153418 | 52.145 | 6.199 | 210564.7338 | 462175.2652 | Isendoornstraat |  |  | Centrum - Masterplan | ZUTPHEN | 2003-11-19 | Gemeente Zutphen | Schreder |  |  | Gemeente Zutphen | In bedrijf | Liander |  | DIM4A |  |  | Nacht | Bemeterd | [6 empty] | 2043-06-01 | 2061-02-26 |  |  |  |  | KRUITTORENPLEIN |  | 1 | [19 empty] | Openbare verlichting |  |  |  |  | LM AL 6,0 CV EU850/05 T60 CM P7021 | 1 | 2021-02-26 |  | LM AL 6,0 CV EU850/05 T60 CM P7021 | 6.00 | cilindrisch verjongd | ALUMINIUM | 7021 ZWARTGRIJS | POEDERCOAT | - |  |  |  | TECEO GEN2 1 24LED 27W 3000K 2000LM AKZO150GS 5118AS 4A ZAG1 CITYTOUCH | 1 | 2023-06-01 |  | TECEO GEN2 1 24LED 27W 3000K 2000LM AKZO150GS 5118AS 4A ZAG1 CITYTOUCH | Schreder |  | 5118AS |  |  | AKZO150GS | 24 |  | 2000.00 | 175200 |  | 27.00 | LED | TECEO GEN2 1 24LED 27W 3000K 2000LM AKZO150GS 5118AS 4A ZAG1 CITYTOUCH | 1 | 2023-06-01 |  | TECEO GEN2 1 24LED 27W 3000K 2000LM AKZO150GS 5118AS 4A ZAG1 CITYTOUCH | Schreder | 3000K | 27.00 | 175200 | LED |  | LED DRIVER | 1 | 2023-06-01 |  | LEDDRIVER |  |  | 1.00 | 175200 | [5 empty] | Mastdeur | 1 | 2021-02-26 |  | Mastdeur | Mastdeur | NVT |  | KRUITTORENPLEIN | 52.1457 | 6.1976 | 210471 | 462255 | 75 | Nieuwstad | Zutphen | Gemeente Zutphen |  |  | Centrum - De Hoven | 871687110001196660 | [10 empty] | Liander |  |  |  | In bedrijf
4 | 153418 | https://lms.nederlandslicht.nl/qr/report/153418 | 52.145 | 6.199 | 210564.7338 | 462175.2652 | Isendoornstraat |  |  | Centrum - Masterplan | ZUTPHEN | 2003-11-19 | Gemeente Zutphen | Schreder |  |  | Gemeente Zutphen | In bedrijf | Liander |  | DIM4A |  |  | Nacht | Bemeterd | [6 empty] | 2043-06-01 | 2061-02-26 |  |  |  |  | KRUITTORENPLEIN |  | 1 | [19 empty] | Openbare verlichting | [61 empty] | Zagha connector | 2 | 2023-06-01 |  | Zagha connector | Connectiviteit | Signify |  | KRUITTORENPLEIN | 52.1457 | 6.1976 | 210471 | 462255 | 75 | Nieuwstad | Zutphen | Gemeente Zutphen |  |  | Centrum - De Hoven | 871687110001196660 | [10 empty] | Liander |  |  |  | In bedrijf
4 | 153418 | https://lms.nederlandslicht.nl/qr/report/153418 | 52.145 | 6.199 | 210564.7338 | 462175.2652 | Isendoornstraat |  |  | Centrum - Masterplan | ZUTPHEN | 2003-11-19 | Gemeente Zutphen | Schreder |  |  | Gemeente Zutphen | In bedrijf | Liander |  | DIM4A |  |  | Nacht | Bemeterd | [6 empty] | 2043-06-01 | 2061-02-26 |  |  |  |  | KRUITTORENPLEIN |  | 1 | [19 empty] | Openbare verlichting | [61 empty] | Remoticom controller | 3 | 2023-06-01 |  | Remoticom controller | Connectiviteit | REMOTICOM |  | KRUITTORENPLEIN | 52.1457 | 6.1976 | 210471 | 462255 | 75 | Nieuwstad | Zutphen | Gemeente Zutphen |  |  | Centrum - De Hoven | 871687110001196660 | [10 empty] | Liander |  |  |  | In bedrijf
5 | 153419 | https://lms.nederlandslicht.nl/qr/report/153419 | 52.1452 | 6.1992 | 210580.8678 | 462200.8686 | Isendoornstraat |  | 8.72e+17 | Centrum - Masterplan | ZUTPHEN | 2018-06-04 | Gemeente Zutphen |  |  |  | Gemeente Zutphen | In bedrijf | Liander |  |  |  |  | Nacht | Bemeterd | [6 empty] | 2038-06-04 | 2058-06-04 |  |  |  |  | KRUITTORENPLEIN | [26 empty] | PM AL 4,0 CO | 1 | 2018-06-04 |  | PM AL 4,0 CO T60 TP | 4.00 | CONISCH | ALUMINIUM | NVT | NVT | NVT |  | 350400 |  | 2000 1XPLL 36W R9005 EVSA | 1 | 2018-06-04 |  | CDS711 9005 | INDAL |  |  |  |  | 9005 DIEPZWART |  |  |  | 175200 |  |  |  | LAMP PH PLL 36W 830 2G11 4P XTR | 1 | 2018-06-04 |  | 36W PLL 830 XTRA | Philips | 3000K | 36.00 | 24000 | PLL |  | HFP136 | 1 | 2018-06-04 |  | HFP136 |  |  | 5.00 | 175200 | [5 empty] | Mastdeur | 1 | 2018-06-04 |  | Mastdeur | Mastdeur | NVT |  | KRUITTORENPLEIN | 52.1457 | 6.1976 | 210471 | 462255 | 75 | Nieuwstad | Zutphen | Gemeente Zutphen |  |  | Centrum - De Hoven | 871687110001196660 | [10 empty] | Liander |  |  |  | In bedrijf
6 | 153420 | https://lms.nederlandslicht.nl/qr/report/153420 | 52.1449 | 6.1993 | 210587.6538 | 462171.5138 | Isendoornstraat |  |  | Centrum - Masterplan | ZUTPHEN | 2017-02-22 | Gemeente Zutphen | Schreder |  |  | Gemeente Zutphen | In bedrijf | Liander |  | DIM4A |  |  | Nacht | Bemeterd | [6 empty] | 2043-06-01 | 2063-06-01 | Hydro |  |  |  | KRUITTORENPLEIN | [21 empty] | Openbare verlichting |  |  |  |  | LM AL 6,0 CV EU 850/05 T60 D135 | 1 | 2023-06-01 |  | LM AL 6,0 CV EU 850/05 T60 D135 | 6.00 | cilindrisch verjongd | ALIMINIUM | ALUMINIUM | BLANK GESCHUURD | NVT |  | 350400 |  | TECEO GEN2 1 24LED 27W 3000K 2000LM AKZO150GS 5118AS 4A ZAG1 CITYTOUCH | 1 | 2023-06-01 |  | TECEO GEN2 1 24LED 27W 3000K 2000LM AKZO150GS 5118AS 4A ZAG1 CITYTOUCH | Schreder |  | 5118AS |  |  | AKZO150GS | 24 |  | 2000.00 | 175200 |  | 27.00 | LED | TECEO GEN2 1 24LED 27W 3000K 2000LM AKZO150GS 5118AS 4A ZAG1 CITYTOUCH | 1 | 2023-06-01 |  | TECEO GEN2 1 24LED 27W 3000K 2000LM AKZO150GS 5118AS 4A ZAG1 CITYTOUCH | Schreder | 3000K | 27.00 | 175200 | LED |  | LED DRIVER | 1 | 2023-06-01 |  | LEDDRIVER |  |  | 1.00 | 175200 | [5 empty] | Mastdeur | 1 | 2023-06-01 |  | Mastdeur | Mastdeur | NVT |  | KRUITTORENPLEIN | 52.1457 | 6.1976 | 210471 | 462255 | 75 | Nieuwstad | Zutphen | Gemeente Zutphen |  |  | Centrum - De Hoven | 871687110001196660 | [10 empty] | Liander |  |  |  | In bedrijf
6 | 153420 | https://lms.nederlandslicht.nl/qr/report/153420 | 52.1449 | 6.1993 | 210587.6538 | 462171.5138 | Isendoornstraat |  |  | Centrum - Masterplan | ZUTPHEN | 2017-02-22 | Gemeente Zutphen | Schreder |  |  | Gemeente Zutphen | In bedrijf | Liander |  | DIM4A |  |  | Nacht | Bemeterd | [6 empty] | 2043-06-01 | 2063-06-01 | Hydro |  |  |  | KRUITTORENPLEIN | [21 empty] | Openbare verlichting | [61 empty] | Zagha connector | 2 | 2023-06-01 |  | Zagha connector | Connectiviteit | Signify |  | KRUITTORENPLEIN | 52.1457 | 6.1976 | 210471 | 462255 | 75 | Nieuwstad | Zutphen | Gemeente Zutphen |  |  | Centrum - De Hoven | 871687110001196660 | [10 empty] | Liander |  |  |  | In bedrijf
6 | 153420 | https://lms.nederlandslicht.nl/qr/report/153420 | 52.1449 | 6.1993 | 210587.6538 | 462171.5138 | Isendoornstraat |  |  | Centrum - Masterplan | ZUTPHEN | 2017-02-22 | Gemeente Zutphen | Schreder |  |  | Gemeente Zutphen | In bedrijf | Liander |  | DIM4A |  |  | Nacht | Bemeterd | [6 empty] | 2043-06-01 | 2063-06-01 | Hydro |  |  |  | KRUITTORENPLEIN | [21 empty] | Openbare verlichting | [61 empty] | Remoticom controller | 3 | 2023-06-01 |  | Remoticom controller | Connectiviteit | REMOTICOM |  | KRUITTORENPLEIN | 52.1457 | 6.1976 | 210471 | 462255 | 75 | Nieuwstad | Zutphen | Gemeente Zutphen |  |  | Centrum - De Hoven | 871687110001196660 | [10 empty] | Liander |  |  |  | In bedrijf
7 | 153421 | https://lms.nederlandslicht.nl/qr/report/153421 | 52.1449 | 6.1996 | 210604.5698 | 462167.4005 | Isendoornstraat |  |  | Centrum - Masterplan | ZUTPHEN | 2000-04-30 | Gemeente Zutphen |  |  |  | Gemeente Zutphen | In bedrijf | Liander |  | DIM4A |  |  | Nacht | Bemeterd | [6 empty] | 2043-06-01 | 2063-06-01 | Hydro |  |  |  | KRUITTORENPLEIN | [21 empty] | Openbare verlichting |  |  |  |  | PM AL 4,0 CO T60 D120 CM | 1 | 2023-06-01 |  | PM AL 4,0 CO T60 D120 CM | 4.00 | CONISCH | ALUMINIUM | ALUMINIUM | BLANK GESCHUURD | NVT |  | 350400 |  | KIO 8LED 9,8W 3000K 1200LM AKZO900GS 5068AS 4A ZAG1 CITYTOUCH | 1 | 2023-06-01 |  | KIO 8LED 9,8W 3000K 1200LM AKZO900GS 5068AS 4A ZAG1 CITYTOUCH | Schreder |  | 5068AS |  |  | AKZ900GS | 8 |  | 1200.00 | 175200 |  | 9.80 | LED | KIO 8LED 9,8W 3000K 1200LM AKZO900GS 5068AS 4A ZAG1 CITYTOUCH | 1 | 2023-06-01 |  | KIO 8LED 9,8W 3000K 1200LM AKZO900GS 5068AS 4A ZAG1 CITYTOUCH | Schreder | 3000K | 9.80 | 175200 | LED |  | LED DRIVER | 1 | 2023-06-01 |  | LEDDRIVER |  |  | 1.00 | 175200 | [5 empty] | Mastdeur | 1 | 2023-06-01 |  | Mastdeur | Mastdeur | NVT |  | KRUITTORENPLEIN | 52.1457 | 6.1976 | 210471 | 462255 | 75 | Nieuwstad | Zutphen | Gemeente Zutphen |  |  | Centrum - De Hoven | 871687110001196660 | [10 empty] | Liander |  |  |  | In bedrijf
7 | 153421 | https://lms.nederlandslicht.nl/qr/report/153421 | 52.1449 | 6.1996 | 210604.5698 | 462167.4005 | Isendoornstraat |  |  | Centrum - Masterplan | ZUTPHEN | 2000-04-30 | Gemeente Zutphen |  |  |  | Gemeente Zutphen | In bedrijf | Liander |  | DIM4A |  |  | Nacht | Bemeterd | [6 empty] | 2043-06-01 | 2063-06-01 | Hydro |  |  |  | KRUITTORENPLEIN | [21 empty] | Openbare verlichting | [61 empty] | Zagha connector | 2 | 2023-06-01 |  | Zagha connector | Connectiviteit | Signify |  | KRUITTORENPLEIN | 52.1457 | 6.1976 | 210471 | 462255 | 75 | Nieuwstad | Zutphen | Gemeente Zutphen |  |  | Centrum - De Hoven | 871687110001196660 | [10 empty] | Liander |  |  |  | In bedrijf
7 | 153421 | https://lms.nederlandslicht.nl/qr/report/153421 | 52.1449 | 6.1996 | 210604.5698 | 462167.4005 | Isendoornstraat |  |  | Centrum - Masterplan | ZUTPHEN | 2000-04-30 | Gemeente Zutphen |  |  |  | Gemeente Zutphen | In bedrijf | Liander |  | DIM4A |  |  | Nacht | Bemeterd | [6 empty] | 2043-06-01 | 2063-06-01 | Hydro |  |  |  | KRUITTORENPLEIN | [21 empty] | Openbare verlichting | [61 empty] | Remoticom controller | 3 | 2023-06-01 |  | Remoticom controller | Connectiviteit | REMOTICOM |  | KRUITTORENPLEIN | 52.1457 | 6.1976 | 210471 | 462255 | 75 | Nieuwstad | Zutphen | Gemeente Zutphen |  |  | Centrum - De Hoven | 871687110001196660 | [10 empty] | Liander |  |  |  | In bedrijf
8 | 153422 | https://lms.nederlandslicht.nl/qr/report/153422 | 52.1449 | 6.1998 | 210621.8078 | 462163.8627 | Isendoornstraat |  |  | Centrum - Masterplan | ZUTPHEN | 2001-06-19 | Gemeente Zutphen | Schreder |  |  | Gemeente Zutphen | In bedrijf | Liander |  | DIM4A |  |  | Nacht | Bemeterd | [6 empty] | 2043-06-01 | 2041-06-19 | KAAL |  |  |  | KRUITTORENPLEIN | [21 empty] | Openbare verlichting |  |  |  |  | PM ST 4,0 CO T60 GG M V | 1 | 2001-06-19 |  | PM ST 4,0 CO T60 ET V | 4.00 | CONISCH | THERMISCH VERZINKT | NVT | NVT | NVT |  | 350400 |  | KIO 8LED 9,8W 3000K 1200LM AKZO900GS 5068AS 4A ZAG1 CITYTOUCH | 1 | 2023-06-01 |  | KIO 8LED 9,8W 3000K 1200LM AKZO900GS 5068AS 4A ZAG1 CITYTOUCH | Schreder |  | 5068AS |  |  | AKZ900GS | 8 |  | 1200.00 | 175200 |  | 9.80 | LED | KIO 8LED 9,8W 3000K 1200LM AKZO900GS 5068AS 4A ZAG1 CITYTOUCH | 1 | 2023-06-01 |  | KIO 8LED 9,8W 3000K 1200LM AKZO900GS 5068AS 4A ZAG1 CITYTOUCH | Schreder | 3000K | 9.80 | 175200 | LED |  | LED DRIVER | 1 | 2023-06-01 |  | LEDDRIVER |  |  | 1.00 | 175200 | [5 empty] | Mastdeur | 1 | 2001-06-19 |  | Mastdeur | Mastdeur | NVT |  | KRUITTORENPLEIN | 52.1457 | 6.1976 | 210471 | 462255 | 75 | Nieuwstad | Zutphen | Gemeente Zutphen |  |  | Centrum - De Hoven | 871687110001196660 | [10 empty] | Liander |  |  |  | In bedrijf
8 | 153422 | https://lms.nederlandslicht.nl/qr/report/153422 | 52.1449 | 6.1998 | 210621.8078 | 462163.8627 | Isendoornstraat |  |  | Centrum - Masterplan | ZUTPHEN | 2001-06-19 | Gemeente Zutphen | Schreder |  |  | Gemeente Zutphen | In bedrijf | Liander |  | DIM4A |  |  | Nacht | Bemeterd | [6 empty] | 2043-06-01 | 2041-06-19 | KAAL |  |  |  | KRUITTORENPLEIN | [21 empty] | Openbare verlichting | [61 empty] | Zagha connector | 2 | 2023-06-01 |  | Zagha connector | Connectiviteit | Signify |  | KRUITTORENPLEIN | 52.1457 | 6.1976 | 210471 | 462255 | 75 | Nieuwstad | Zutphen | Gemeente Zutphen |  |  | Centrum - De Hoven | 871687110001196660 | [10 empty] | Liander |  |  |  | In bedrijf
8 | 153422 | https://lms.nederlandslicht.nl/qr/report/153422 | 52.1449 | 6.1998 | 210621.8078 | 462163.8627 | Isendoornstraat |  |  | Centrum - Masterplan | ZUTPHEN | 2001-06-19 | Gemeente Zutphen | Schreder |  |  | Gemeente Zutphen | In bedrijf | Liander |  | DIM4A |  |  | Nacht | Bemeterd | [6 empty] | 2043-06-01 | 2041-06-19 | KAAL |  |  |  | KRUITTORENPLEIN | [21 empty] | Openbare verlichting | [61 empty] | Remoticom controller | 3 | 2023-06-01 |  | Remoticom controller | Connectiviteit | REMOTICOM |  | KRUITTORENPLEIN | 52.1457 | 6.1976 | 210471 | 462255 | 75 | Nieuwstad | Zutphen | Gemeente Zutphen |  |  | Centrum - De Hoven | 871687110001196660 | [10 empty] | Liander |  |  |  | In bedrijf
9 | 153423 | https://lms.nederlandslicht.nl/qr/report/153423 | 52.1448 | 6.2001 | 210639.1868 | 462160.2398 | Isendoornstraat |  |  | Centrum - Masterplan | ZUTPHEN | 2007-01-11 | Gemeente Zutphen | Schreder |  |  | Gemeente Zutphen | In bedrijf | Liander |  | DIM4A |  |  | Nacht | Bemeterd |  |  |  | 2022-10-10 |  |  | 2043-06-01 | 2047-01-11 |  |  |  |  | KRUITTORENPLEIN | [17 empty] | 1.01 | 1.01 |  |  | Openbare verlichting |  |  |  |  | PM AL 4,0 CO T60 CM | 1 | 2007-01-11 |  | PM AL 4,0 CO T60 CM | 4.00 | CONISCH | ALUMINIUM | NVT | NVT | NVT |  | 350400 |  | KIO 8LED 9,8W 3000K 1200LM AKZO900GS 5068AS 4A ZAG1 CITYTOUCH | 1 | 2023-06-01 |  | KIO 8LED 9,8W 3000K 1200LM AKZO900GS 5068AS 4A ZAG1 CITYTOUCH | Schreder |  | 5068AS |  |  | AKZ900GS | 8 |  | 1200.00 | 175200 |  | 9.80 | LED | KIO 8LED 9,8W 3000K 1200LM AKZO900GS 5068AS 4A ZAG1 CITYTOUCH | 1 | 2023-06-01 |  | KIO 8LED 9,8W 3000K 1200LM AKZO900GS 5068AS 4A ZAG1 CITYTOUCH | Schreder | 3000K | 9.80 | 175200 | LED |  | LED DRIVER | 1 | 2023-06-01 |  | LEDDRIVER |  |  | 1.00 | 175200 | [5 empty] | Mastdeur | 1 | 2007-01-11 |  | Mastdeur | Mastdeur | NVT |  | KRUITTORENPLEIN | 52.1457 | 6.1976 | 210471 | 462255 | 75 | Nieuwstad | Zutphen | Gemeente Zutphen |  |  | Centrum - De Hoven | 871687110001196660 | [10 empty] | Liander |  |  |  | In bedrijf
9 | 153423 | https://lms.nederlandslicht.nl/qr/report/153423 | 52.1448 | 6.2001 | 210639.1868 | 462160.2398 | Isendoornstraat |  |  | Centrum - Masterplan | ZUTPHEN | 2007-01-11 | Gemeente Zutphen | Schreder |  |  | Gemeente Zutphen | In bedrijf | Liander |  | DIM4A |  |  | Nacht | Bemeterd |  |  |  | 2022-10-10 |  |  | 2043-06-01 | 2047-01-11 |  |  |  |  | KRUITTORENPLEIN | [17 empty] | 1.01 | 1.01 |  |  | Openbare verlichting | [61 empty] | Zagha connector | 2 | 2023-06-01 |  | Zagha connector | Connectiviteit | Signify |  | KRUITTORENPLEIN | 52.1457 | 6.1976 | 210471 | 462255 | 75 | Nieuwstad | Zutphen | Gemeente Zutphen |  |  | Centrum - De Hoven | 871687110001196660 | [10 empty] | Liander |  |  |  | In bedrijf
9 | 153423 | https://lms.nederlandslicht.nl/qr/report/153423 | 52.1448 | 6.2001 | 210639.1868 | 462160.2398 | Isendoornstraat |  |  | Centrum - Masterplan | ZUTPHEN | 2007-01-11 | Gemeente Zutphen | Schreder |  |  | Gemeente Zutphen | In bedrijf | Liander |  | DIM4A |  |  | Nacht | Bemeterd |  |  |  | 2022-10-10 |  |  | 2043-06-01 | 2047-01-11 |  |  |  |  | KRUITTORENPLEIN | [17 empty] | 1.01 | 1.01 |  |  | Openbare verlichting | [61 empty] | Remoticom controller | 3 | 2023-06-01 |  | Remoticom controller | Connectiviteit | REMOTICOM |  | KRUITTORENPLEIN | 52.1457 | 6.1976 | 210471 | 462255 | 75 | Nieuwstad | Zutphen | Gemeente Zutphen |  |  | Centrum - De Hoven | 871687110001196660 | [10 empty] | Liander |  |  |  | In bedrijf
10 | 153424 | https://lms.nederlandslicht.nl/qr/report/153424 | 52.1448 | 6.2003 | 210656.1228 | 462156.909 | Isendoornstraat |  |  | Centrum - Masterplan | ZUTPHEN | 2000-04-30 | Gemeente Zutphen | Schreder |  |  | Gemeente Zutphen | In bedrijf | Liander |  | DIM4A |  |  | Nacht | Bemeterd | [6 empty] | 2043-06-01 | 2040-04-30 | KAAL |  |  |  | KRUITTORENPLEIN | [21 empty] | Openbare verlichting |  |  |  |  | PM ST 4,0 CO T60 GG M V | 1 | 2000-04-30 |  | PM ST 4,0 CO T60 ET V | 4.00 | CONISCH | THERMISCH VERZINKT | NVT | NVT | NVT |  | 350400 |  | KIO 8LED 9,8W 3000K 1200LM AKZO900GS 5068AS 4A ZAG1 CITYTOUCH | 1 | 2023-06-01 |  | KIO 8LED 9,8W 3000K 1200LM AKZO900GS 5068AS 4A ZAG1 CITYTOUCH | Schreder |  | 5068AS |  |  | AKZ900GS | 8 |  | 1200.00 | 175200 |  | 9.80 | LED | KIO 8LED 9,8W 3000K 1200LM AKZO900GS 5068AS 4A ZAG1 CITYTOUCH | 1 | 2023-06-01 |  | KIO 8LED 9,8W 3000K 1200LM AKZO900GS 5068AS 4A ZAG1 CITYTOUCH | Schreder | 3000K | 9.80 | 175200 | LED |  | LED DRIVER | 1 | 2023-06-01 |  | LEDDRIVER |  |  | 1.00 | 175200 | [5 empty] | Mastdeur | 1 | 2000-04-30 |  | Mastdeur | Mastdeur | NVT |  | KRUITTORENPLEIN | 52.1457 | 6.1976 | 210471 | 462255 | 75 | Nieuwstad | Zutphen | Gemeente Zutphen |  |  | Centrum - De Hoven | 871687110001196660 | [10 empty] | Liander |  |  |  | In bedrijf
10 | 153424 | https://lms.nederlandslicht.nl/qr/report/153424 | 52.1448 | 6.2003 | 210656.1228 | 462156.909 | Isendoornstraat |  |  | Centrum - Masterplan | ZUTPHEN | 2000-04-30 | Gemeente Zutphen | Schreder |  |  | Gemeente Zutphen | In bedrijf | Liander |  | DIM4A |  |  | Nacht | Bemeterd | [6 empty] | 2043-06-01 | 2040-04-30 | KAAL |  |  |  | KRUITTORENPLEIN | [21 empty] | Openbare verlichting | [61 empty] | Zagha connector | 2 | 2023-06-01 |  | Zagha connector | Connectiviteit | Signify |  | KRUITTORENPLEIN | 52.1457 | 6.1976 | 210471 | 462255 | 75 | Nieuwstad | Zutphen | Gemeente Zutphen |  |  | Centrum - De Hoven | 871687110001196660 | [10 empty] | Liander |  |  |  | In bedrijf
10 | 153424 | https://lms.nederlandslicht.nl/qr/report/153424 | 52.1448 | 6.2003 | 210656.1228 | 462156.909 | Isendoornstraat |  |  | Centrum - Masterplan | ZUTPHEN | 2000-04-30 | Gemeente Zutphen | Schreder |  |  | Gemeente Zutphen | In bedrijf | Liander |  | DIM4A |  |  | Nacht | Bemeterd | [6 empty] | 2043-06-01 | 2040-04-30 | KAAL |  |  |  | KRUITTORENPLEIN | [21 empty] | Openbare verlichting | [61 empty] | Remoticom controller | 3 | 2023-06-01 |  | Remoticom controller | Connectiviteit | REMOTICOM |  | KRUITTORENPLEIN | 52.1457 | 6.1976 | 210471 | 462255 | 75 | Nieuwstad | Zutphen | Gemeente Zutphen |  |  | Centrum - De Hoven | 871687110001196660 | [10 empty] | Liander |  |  |  | In bedrijf
11 | 153425 | https://lms.nederlandslicht.nl/qr/report/153425 | 52.1446 | 6.2005 | 210666.3078 | 462139.0855 | Isendoornstraat |  |  | Centrum - Masterplan | ZUTPHEN | 2000-04-30 | Gemeente Zutphen | Schreder |  |  | Gemeente Zutphen | In bedrijf | Liander |  | DIM4A |  |  | Nacht | Bemeterd | [6 empty] | 2043-06-01 | 2040-04-30 | KAAL |  |  |  | KRUITTORENPLEIN | [21 empty] | Openbare verlichting |  |  |  |  | PM ST 4,0 CO T60 GG M V | 1 | 2000-04-30 |  | PM ST 4,0 CO T60 ET V | 4.00 | CONISCH | THERMISCH VERZINKT | NVT | NVT | NVT |  | 350400 |  | KIO 8LED 9,8W 3000K 1200LM AKZO900GS 5068AS 4A ZAG1 CITYTOUCH | 1 | 2023-06-01 |  | KIO 8LED 9,8W 3000K 1200LM AKZO900GS 5068AS 4A ZAG1 CITYTOUCH | Schreder |  | 5068AS |  |  | AKZ900GS | 8 |  | 1200.00 | 175200 |  | 9.80 | LED | KIO 8LED 9,8W 3000K 1200LM AKZO900GS 5068AS 4A ZAG1 CITYTOUCH | 1 | 2023-06-01 |  | KIO 8LED 9,8W 3000K 1200LM AKZO900GS 5068AS 4A ZAG1 CITYTOUCH | Schreder | 3000K | 9.80 | 175200 | LED |  | LED DRIVER | 1 | 2023-06-01 |  | LEDDRIVER |  |  | 1.00 | 175200 | [5 empty] | Mastdeur | 1 | 2000-04-30 |  | Mastdeur | Mastdeur | NVT |  | KRUITTORENPLEIN | 52.1457 | 6.1976 | 210471 | 462255 | 75 | Nieuwstad | Zutphen | Gemeente Zutphen |  |  | Centrum - De Hoven | 871687110001196660 | [10 empty] | Liander |  |  |  | In bedrijf
11 | 153425 | https://lms.nederlandslicht.nl/qr/report/153425 | 52.1446 | 6.2005 | 210666.3078 | 462139.0855 | Isendoornstraat |  |  | Centrum - Masterplan | ZUTPHEN | 2000-04-30 | Gemeente Zutphen | Schreder |  |  | Gemeente Zutphen | In bedrijf | Liander |  | DIM4A |  |  | Nacht | Bemeterd | [6 empty] | 2043-06-01 | 2040-04-30 | KAAL |  |  |  | KRUITTORENPLEIN | [21 empty] | Openbare verlichting | [61 empty] | Zagha connector | 2 | 2023-06-01 |  | Zagha connector | Connectiviteit | Signify |  | KRUITTORENPLEIN | 52.1457 | 6.1976 | 210471 | 462255 | 75 | Nieuwstad | Zutphen | Gemeente Zutphen |  |  | Centrum - De Hoven | 871687110001196660 | [10 empty] | Liander |  |  |  | In bedrijf
11 | 153425 | https://lms.nederlandslicht.nl/qr/report/153425 | 52.1446 | 6.2005 | 210666.3078 | 462139.0855 | Isendoornstraat |  |  | Centrum - Masterplan | ZUTPHEN | 2000-04-30 | Gemeente Zutphen | Schreder |  |  | Gemeente Zutphen | In bedrijf | Liander |  | DIM4A |  |  | Nacht | Bemeterd | [6 empty] | 2043-06-01 | 2040-04-30 | KAAL |  |  |  | KRUITTORENPLEIN | [21 empty] | Openbare verlichting | [61 empty] | Remoticom controller | 3 | 2023-06-01 |  | Remoticom controller | Connectiviteit | REMOTICOM |  | KRUITTORENPLEIN | 52.1457 | 6.1976 | 210471 | 462255 | 75 | Nieuwstad | Zutphen | Gemeente Zutphen |  |  | Centrum - De Hoven | 871687110001196660 | [10 empty] | Liander |  |  |  | In bedrijf
12 | 153426 | https://lms.nederlandslicht.nl/qr/report/153426 | 52.1445 | 6.2006 | 210676.6198 | 462121.2445 | Isendoornstraat |  |  | Centrum - Masterplan | ZUTPHEN | 1999-09-02 | Gemeente Zutphen | Schreder |  |  | Gemeente Zutphen | In bedrijf | Liander |  | DIM4A |  |  | Nacht | Bemeterd | [6 empty] | 2043-06-01 | 2039-09-02 | KAAL |  |  |  | KRUITTORENPLEIN | [21 empty] | Openbare verlichting |  |  |  |  | PM ST 4,0 CO T60 GG M V | 1 | 1999-09-02 |  | PM ST 4,0 CO T60 ET V | 4.00 | CONISCH | THERMISCH VERZINKT | NVT | NVT | NVT |  | 350400 |  | KIO 8LED 9,8W 3000K 1200LM AKZO900GS 5068AS 4A ZAG1 CITYTOUCH | 1 | 2023-06-01 |  | KIO 8LED 9,8W 3000K 1200LM AKZO900GS 5068AS 4A ZAG1 CITYTOUCH | Schreder |  | 5068AS |  |  | AKZ900GS | 8 |  | 1200.00 | 175200 |  | 9.80 | LED | KIO 8LED 9,8W 3000K 1200LM AKZO900GS 5068AS 4A ZAG1 CITYTOUCH | 1 | 2023-06-01 |  | KIO 8LED 9,8W 3000K 1200LM AKZO900GS 5068AS 4A ZAG1 CITYTOUCH | Schreder | 3000K | 9.80 | 175200 | LED |  | LED DRIVER | 1 | 2023-06-01 |  | LEDDRIVER |  |  | 1.00 | 175200 | [5 empty] | Mastdeur | 1 | 1999-09-02 |  | Mastdeur | Mastdeur | NVT |  | KRUITTORENPLEIN | 52.1457 | 6.1976 | 210471 | 462255 | 75 | Nieuwstad | Zutphen | Gemeente Zutphen |  |  | Centrum - De Hoven | 871687110001196660 | [10 empty] | Liander |  |  |  | In bedrijf
12 | 153426 | https://lms.nederlandslicht.nl/qr/report/153426 | 52.1445 | 6.2006 | 210676.6198 | 462121.2445 | Isendoornstraat |  |  | Centrum - Masterplan | ZUTPHEN | 1999-09-02 | Gemeente Zutphen | Schreder |  |  | Gemeente Zutphen | In bedrijf | Liander |  | DIM4A |  |  | Nacht | Bemeterd | [6 empty] | 2043-06-01 | 2039-09-02 | KAAL |  |  |  | KRUITTORENPLEIN | [21 empty] | Openbare verlichting | [61 empty] | Zagha connector | 2 | 2023-06-01 |  | Zagha connector | Connectiviteit | Signify |  | KRUITTORENPLEIN | 52.1457 | 6.1976 | 210471 | 462255 | 75 | Nieuwstad | Zutphen | Gemeente Zutphen |  |  | Centrum - De Hoven | 871687110001196660 | [10 empty] | Liander |  |  |  | In bedrijf
12 | 153426 | https://lms.nederlandslicht.nl/qr/report/153426 | 52.1445 | 6.2006 | 210676.6198 | 462121.2445 | Isendoornstraat |  |  | Centrum - Masterplan | ZUTPHEN | 1999-09-02 | Gemeente Zutphen | Schreder |  |  | Gemeente Zutphen | In bedrijf | Liander |  | DIM4A |  |  | Nacht | Bemeterd | [6 empty] | 2043-06-01 | 2039-09-02 | KAAL |  |  |  | KRUITTORENPLEIN | [21 empty] | Openbare verlichting | [61 empty] | Remoticom controller | 3 | 2023-06-01 |  | Remoticom controller | Connectiviteit | REMOTICOM |  | KRUITTORENPLEIN | 52.1457 | 6.1976 | 210471 | 462255 | 75 | Nieuwstad | Zutphen | Gemeente Zutphen |  |  | Centrum - De Hoven | 871687110001196660 | [10 empty] | Liander |  |  |  | In bedrijf
13 | 153427 | https://lms.nederlandslicht.nl/qr/report/153427 | 52.1443 | 6.2008 | 210687.7198 | 462102.5945 | Isendoornstraat |  |  | Centrum - Masterplan | ZUTPHEN | 1999-09-02 | Gemeente Zutphen | Schreder |  |  | Gemeente Zutphen | In bedrijf | Liander |  | DIM4A |  |  | Nacht | Bemeterd | [6 empty] | 2043-06-01 | 2039-09-02 | KAAL |  |  |  | KRUITTORENPLEIN | [21 empty] | Openbare verlichting |  |  |  |  | PM ST 4,0 CO T60 GG M V | 1 | 1999-09-02 |  | PM ST 4,0 CO T60 ET V | 4.00 | CONISCH | THERMISCH VERZINKT | NVT | NVT | NVT |  | 350400 |  | KIO 8LED 9,8W 3000K 1200LM AKZO900GS 5068AS 4A ZAG1 CITYTOUCH | 1 | 2023-06-01 |  | KIO 8LED 9,8W 3000K 1200LM AKZO900GS 5068AS 4A ZAG1 CITYTOUCH | Schreder |  | 5068AS |  |  | AKZ900GS | 8 |  | 1200.00 | 175200 |  | 9.80 | LED | KIO 8LED 9,8W 3000K 1200LM AKZO900GS 5068AS 4A ZAG1 CITYTOUCH | 1 | 2023-06-01 |  | KIO 8LED 9,8W 3000K 1200LM AKZO900GS 5068AS 4A ZAG1 CITYTOUCH | Schreder | 3000K | 9.80 | 175200 | LED |  | LED DRIVER | 1 | 2023-06-01 |  | LEDDRIVER |  |  | 1.00 | 175200 | [5 empty] | Mastdeur | 1 | 1999-09-02 |  | Mastdeur | Mastdeur | NVT |  | KRUITTORENPLEIN | 52.1457 | 6.1976 | 210471 | 462255 | 75 | Nieuwstad | Zutphen | Gemeente Zutphen |  |  | Centrum - De Hoven | 871687110001196660 | [10 empty] | Liander |  |  |  | In bedrijf
13 | 153427 | https://lms.nederlandslicht.nl/qr/report/153427 | 52.1443 | 6.2008 | 210687.7198 | 462102.5945 | Isendoornstraat |  |  | Centrum - Masterplan | ZUTPHEN | 1999-09-02 | Gemeente Zutphen | Schreder |  |  | Gemeente Zutphen | In bedrijf | Liander |  | DIM4A |  |  | Nacht | Bemeterd | [6 empty] | 2043-06-01 | 2039-09-02 | KAAL |  |  |  | KRUITTORENPLEIN | [21 empty] | Openbare verlichting | [61 empty] | Zagha connector | 2 | 2023-06-01 |  | Zagha connector | Connectiviteit | Signify |  | KRUITTORENPLEIN | 52.1457 | 6.1976 | 210471 | 462255 | 75 | Nieuwstad | Zutphen | Gemeente Zutphen |  |  | Centrum - De Hoven | 871687110001196660 | [10 empty] | Liander |  |  |  | In bedrijf
13 | 153427 | https://lms.nederlandslicht.nl/qr/report/153427 | 52.1443 | 6.2008 | 210687.7198 | 462102.5945 | Isendoornstraat |  |  | Centrum - Masterplan | ZUTPHEN | 1999-09-02 | Gemeente Zutphen | Schreder |  |  | Gemeente Zutphen | In bedrijf | Liander |  | DIM4A |  |  | Nacht | Bemeterd | [6 empty] | 2043-06-01 | 2039-09-02 | KAAL |  |  |  | KRUITTORENPLEIN | [21 empty] | Openbare verlichting | [61 empty] | Remoticom controller | 3 | 2023-06-01 |  | Remoticom controller | Connectiviteit | REMOTICOM |  | KRUITTORENPLEIN | 52.1457 | 6.1976 | 210471 | 462255 | 75 | Nieuwstad | Zutphen | Gemeente Zutphen |  |  | Centrum - De Hoven | 871687110001196660 | [10 empty] | Liander |  |  |  | In bedrijf
14 | 153428 | https://lms.nederlandslicht.nl/qr/report/153428 | 52.1441 | 6.2007 | 210682.7418 | 462078.4077 | Isendoornstraat |  |  | Centrum - Masterplan | ZUTPHEN | 1999-09-02 | Gemeente Zutphen | Schreder |  |  | Gemeente Zutphen | In bedrijf | Liander |  | DIM4A |  |  | Nacht | Bemeterd | [6 empty] | 2043-06-01 | 2039-09-02 | KAAL |  |  |  | KRUITTORENPLEIN | [21 empty] | Openbare verlichting |  |  |  |  | PM ST 4,0 CO T60 GG M V | 1 | 1999-09-02 |  | PM ST 4,0 CO T60 ET V | 4.00 | CONISCH | THERMISCH VERZINKT | NVT | NVT | NVT |  | 350400 |  | KIO 8LED 9,8W 3000K 1200LM AKZO900GS 5068AS 4A ZAG1 CITYTOUCH | 1 | 2023-06-01 |  | KIO 8LED 9,8W 3000K 1200LM AKZO900GS 5068AS 4A ZAG1 CITYTOUCH | Schreder |  | 5068AS |  |  | AKZ900GS | 8 |  | 1200.00 | 175200 |  | 9.80 | LED | KIO 8LED 9,8W 3000K 1200LM AKZO900GS 5068AS 4A ZAG1 CITYTOUCH | 1 | 2023-06-01 |  | KIO 8LED 9,8W 3000K 1200LM AKZO900GS 5068AS 4A ZAG1 CITYTOUCH | Schreder | 3000K | 9.80 | 175200 | LED |  | LED DRIVER | 1 | 2023-06-01 |  | LEDDRIVER |  |  | 1.00 | 175200 | [5 empty] | Mastdeur | 1 | 1999-09-02 |  | Mastdeur | Mastdeur | NVT |  | KRUITTORENPLEIN | 52.1457 | 6.1976 | 210471 | 462255 | 75 | Nieuwstad | Zutphen | Gemeente Zutphen |  |  | Centrum - De Hoven | 871687110001196660 | [10 empty] | Liander |  |  |  | In bedrijf
14 | 153428 | https://lms.nederlandslicht.nl/qr/report/153428 | 52.1441 | 6.2007 | 210682.7418 | 462078.4077 | Isendoornstraat |  |  | Centrum - Masterplan | ZUTPHEN | 1999-09-02 | Gemeente Zutphen | Schreder |  |  | Gemeente Zutphen | In bedrijf | Liander |  | DIM4A |  |  | Nacht | Bemeterd | [6 empty] | 2043-06-01 | 2039-09-02 | KAAL |  |  |  | KRUITTORENPLEIN | [21 empty] | Openbare verlichting | [61 empty] | Zagha connector | 2 | 2023-06-01 |  | Zagha connector | Connectiviteit | Signify |  | KRUITTORENPLEIN | 52.1457 | 6.1976 | 210471 | 462255 | 75 | Nieuwstad | Zutphen | Gemeente Zutphen |  |  | Centrum - De Hoven | 871687110001196660 | [10 empty] | Liander |  |  |  | In bedrijf
14 | 153428 | https://lms.nederlandslicht.nl/qr/report/153428 | 52.1441 | 6.2007 | 210682.7418 | 462078.4077 | Isendoornstraat |  |  | Centrum - Masterplan | ZUTPHEN | 1999-09-02 | Gemeente Zutphen | Schreder |  |  | Gemeente Zutphen | In bedrijf | Liander |  | DIM4A |  |  | Nacht | Bemeterd | [6 empty] | 2043-06-01 | 2039-09-02 | KAAL |  |  |  | KRUITTORENPLEIN | [21 empty] | Openbare verlichting | [61 empty] | Remoticom controller | 3 | 2023-06-01 |  | Remoticom controller | Connectiviteit | REMOTICOM |  | KRUITTORENPLEIN | 52.1457 | 6.1976 | 210471 | 462255 | 75 | Nieuwstad | Zutphen | Gemeente Zutphen |  |  | Centrum - De Hoven | 871687110001196660 | [10 empty] | Liander |  |  |  | In bedrijf
15 | 153429 | https://lms.nederlandslicht.nl/qr/report/153429 | 52.1439 | 6.2006 | 210676.0188 | 462057.476 | Isendoornstraat |  |  | Centrum - Masterplan | ZUTPHEN | 2001-03-15 | Gemeente Zutphen | Schreder |  |  | Gemeente Zutphen | In bedrijf | Liander |  | DIM4A |  |  | Nacht | Bemeterd | [6 empty] | 2043-06-01 | 2041-03-15 | KAAL |  |  |  | KRUITTORENPLEIN | [21 empty] | Openbare verlichting |  |  |  |  | PM ST 4,0 CO T60 GG M V | 1 | 2001-03-15 |  | PM ST 4,0 CO T60 ET V | 4.00 | CONISCH | THERMISCH VERZINKT | NVT | NVT | NVT |  | 350400 |  | KIO 8LED 9,8W 3000K 1200LM AKZO900GS 5068AS 4A ZAG1 CITYTOUCH | 1 | 2023-06-01 |  | KIO 8LED 9,8W 3000K 1200LM AKZO900GS 5068AS 4A ZAG1 CITYTOUCH | Schreder |  | 5068AS |  |  | AKZ900GS | 8 |  | 1200.00 | 175200 |  | 9.80 | LED | KIO 8LED 9,8W 3000K 1200LM AKZO900GS 5068AS 4A ZAG1 CITYTOUCH | 1 | 2023-06-01 |  | KIO 8LED 9,8W 3000K 1200LM AKZO900GS 5068AS 4A ZAG1 CITYTOUCH | Schreder | 3000K | 9.80 | 175200 | LED |  | LED DRIVER | 1 | 2023-06-01 |  | LEDDRIVER |  |  | 1.00 | 175200 | [5 empty] | Mastdeur | 1 | 2001-03-15 |  | Mastdeur | Mastdeur | NVT |  | KRUITTORENPLEIN | 52.1457 | 6.1976 | 210471 | 462255 | 75 | Nieuwstad | Zutphen | Gemeente Zutphen |  |  | Centrum - De Hoven | 871687110001196660 | [10 empty] | Liander |  |  |  | In bedrijf
15 | 153429 | https://lms.nederlandslicht.nl/qr/report/153429 | 52.1439 | 6.2006 | 210676.0188 | 462057.476 | Isendoornstraat |  |  | Centrum - Masterplan | ZUTPHEN | 2001-03-15 | Gemeente Zutphen | Schreder |  |  | Gemeente Zutphen | In bedrijf | Liander |  | DIM4A |  |  | Nacht | Bemeterd | [6 empty] | 2043-06-01 | 2041-03-15 | KAAL |  |  |  | KRUITTORENPLEIN | [21 empty] | Openbare verlichting | [61 empty] | Zagha connector | 2 | 2023-06-01 |  | Zagha connector | Connectiviteit | Signify |  | KRUITTORENPLEIN | 52.1457 | 6.1976 | 210471 | 462255 | 75 | Nieuwstad | Zutphen | Gemeente Zutphen |  |  | Centrum - De Hoven | 871687110001196660 | [10 empty] | Liander |  |  |  | In bedrijf
15 | 153429 | https://lms.nederlandslicht.nl/qr/report/153429 | 52.1439 | 6.2006 | 210676.0188 | 462057.476 | Isendoornstraat |  |  | Centrum - Masterplan | ZUTPHEN | 2001-03-15 | Gemeente Zutphen | Schreder |  |  | Gemeente Zutphen | In bedrijf | Liander |  | DIM4A |  |  | Nacht | Bemeterd | [6 empty] | 2043-06-01 | 2041-03-15 | KAAL |  |  |  | KRUITTORENPLEIN | [21 empty] | Openbare verlichting | [61 empty] | Remoticom controller | 3 | 2023-06-01 |  | Remoticom controller | Connectiviteit | REMOTICOM |  | KRUITTORENPLEIN | 52.1457 | 6.1976 | 210471 | 462255 | 75 | Nieuwstad | Zutphen | Gemeente Zutphen |  |  | Centrum - De Hoven | 871687110001196660 | [10 empty] | Liander |  |  |  | In bedrijf
16 | 153430 | https://lms.nederlandslicht.nl/qr/report/153430 | 52.1438 | 6.2005 | 210670.7038 | 462044.7796 | Isendoornstraat |  |  | Centrum - Masterplan | ZUTPHEN | 1999-06-01 | Gemeente Zutphen | Schreder |  |  | Gemeente Zutphen | In bedrijf | Liander |  | DIM4A |  |  | Nacht | Bemeterd | [6 empty] | 2043-06-01 | 2039-06-01 |  |  |  |  | KRUITTORENPLEIN | [21 empty] | Openbare verlichting |  |  |  |  | LM AL 6,0 CO EU600/5 CP | 1 | 1999-06-01 |  | LM AL 6,0 CO EU600/5 T60 TP | 6.00 | CONISCH | ALUMINIUM | NVT | NVT | NVT |  | 350400 |  | TECEO GEN2 1 24LED 27W 3000K 2000LM AKZO150GS 5118AS 4A ZAG1 CITYTOUCH | 1 | 2023-06-01 |  | TECEO GEN2 1 24LED 27W 3000K 2000LM AKZO150GS 5118AS 4A ZAG1 CITYTOUCH | Schreder |  | 5118AS |  |  | AKZO150GS | 24 |  | 2000.00 | 175200 |  | 27.00 | LED | TECEO GEN2 1 24LED 27W 3000K 2000LM AKZO150GS 5118AS 4A ZAG1 CITYTOUCH | 1 | 2023-06-01 |  | TECEO GEN2 1 24LED 27W 3000K 2000LM AKZO150GS 5118AS 4A ZAG1 CITYTOUCH | Schreder | 3000K | 27.00 | 175200 | LED |  | LED DRIVER | 1 | 2023-06-01 |  | LEDDRIVER |  |  | 1.00 | 175200 | [5 empty] | Mastdeur | 1 | 1999-06-01 |  | Mastdeur | Mastdeur | NVT |  | KRUITTORENPLEIN | 52.1457 | 6.1976 | 210471 | 462255 | 75 | Nieuwstad | Zutphen | Gemeente Zutphen |  |  | Centrum - De Hoven | 871687110001196660 | [10 empty] | Liander |  |  |  | In bedrijf
16 | 153430 | https://lms.nederlandslicht.nl/qr/report/153430 | 52.1438 | 6.2005 | 210670.7038 | 462044.7796 | Isendoornstraat |  |  | Centrum - Masterplan | ZUTPHEN | 1999-06-01 | Gemeente Zutphen | Schreder |  |  | Gemeente Zutphen | In bedrijf | Liander |  | DIM4A |  |  | Nacht | Bemeterd | [6 empty] | 2043-06-01 | 2039-06-01 |  |  |  |  | KRUITTORENPLEIN | [21 empty] | Openbare verlichting | [61 empty] | Zagha connector | 2 | 2023-06-01 |  | Zagha connector | Connectiviteit | Signify |  | KRUITTORENPLEIN | 52.1457 | 6.1976 | 210471 | 462255 | 75 | Nieuwstad | Zutphen | Gemeente Zutphen |  |  | Centrum - De Hoven | 871687110001196660 | [10 empty] | Liander |  |  |  | In bedrijf
16 | 153430 | https://lms.nederlandslicht.nl/qr/report/153430 | 52.1438 | 6.2005 | 210670.7038 | 462044.7796 | Isendoornstraat |  |  | Centrum - Masterplan | ZUTPHEN | 1999-06-01 | Gemeente Zutphen | Schreder |  |  | Gemeente Zutphen | In bedrijf | Liander |  | DIM4A |  |  | Nacht | Bemeterd | [6 empty] | 2043-06-01 | 2039-06-01 |  |  |  |  | KRUITTORENPLEIN | [21 empty] | Openbare verlichting | [61 empty] | Remoticom controller | 3 | 2023-06-01 |  | Remoticom controller | Connectiviteit | REMOTICOM |  | KRUITTORENPLEIN | 52.1457 | 6.1976 | 210471 | 462255 | 75 | Nieuwstad | Zutphen | Gemeente Zutphen |  |  | Centrum - De Hoven | 871687110001196660 | [10 empty] | Liander |  |  |  | In bedrijf
17 | 153431 | https://lms.nederlandslicht.nl/qr/report/153431 | 52.1435 | 6.2003 | 210660.1348 | 462012.215 | Isendoornstraat |  |  | Centrum - Masterplan | ZUTPHEN | 2010-01-01 | Gemeente Zutphen | Schreder |  |  | Gemeente Zutphen | In bedrijf | Liander |  | DIM4A |  |  | Nacht | Bemeterd | [6 empty] | 2043-06-01 | 2050-01-01 |  |  |  |  | KRUITTORENPLEIN | [21 empty] | Openbare verlichting |  |  |  |  | LM AL 6,0 CV EU750/5 T60 CM D=114 | 1 | 2010-01-01 |  | LM AL 6,0 CV EU750/5 T60 CM | 6.00 | CILINDRISCH | ALUMINIUM | NVT | NVT | NVT |  | 350400 |  | TECEO GEN2 1 24LED 27W 3000K 2000LM AKZO150GS 5118AS 4A ZAG1 CITYTOUCH | 1 | 2023-06-01 |  | TECEO GEN2 1 24LED 27W 3000K 2000LM AKZO150GS 5118AS 4A ZAG1 CITYTOUCH | Schreder |  | 5118AS |  |  | AKZO150GS | 24 |  | 2000.00 | 175200 |  | 27.00 | LED | TECEO GEN2 1 24LED 27W 3000K 2000LM AKZO150GS 5118AS 4A ZAG1 CITYTOUCH | 1 | 2023-06-01 |  | TECEO GEN2 1 24LED 27W 3000K 2000LM AKZO150GS 5118AS 4A ZAG1 CITYTOUCH | Schreder | 3000K | 27.00 | 175200 | LED |  | LED DRIVER | 1 | 2023-06-01 |  | LEDDRIVER |  |  | 1.00 | 175200 | [5 empty] | Mastdeur | 1 | 2010-01-01 |  | Mastdeur | Mastdeur | NVT |  | KRUITTORENPLEIN | 52.1457 | 6.1976 | 210471 | 462255 | 75 | Nieuwstad | Zutphen | Gemeente Zutphen |  |  | Centrum - De Hoven | 871687110001196660 | [10 empty] | Liander |  |  |  | In bedrijf
17 | 153431 | https://lms.nederlandslicht.nl/qr/report/153431 | 52.1435 | 6.2003 | 210660.1348 | 462012.215 | Isendoornstraat |  |  | Centrum - Masterplan | ZUTPHEN | 2010-01-01 | Gemeente Zutphen | Schreder |  |  | Gemeente Zutphen | In bedrijf | Liander |  | DIM4A |  |  | Nacht | Bemeterd | [6 empty] | 2043-06-01 | 2050-01-01 |  |  |  |  | KRUITTORENPLEIN | [21 empty] | Openbare verlichting | [61 empty] | Zagha connector | 2 | 2023-06-01 |  | Zagha connector | Connectiviteit | Signify |  | KRUITTORENPLEIN | 52.1457 | 6.1976 | 210471 | 462255 | 75 | Nieuwstad | Zutphen | Gemeente Zutphen |  |  | Centrum - De Hoven | 871687110001196660 | [10 empty] | Liander |  |  |  | In bedrijf
17 | 153431 | https://lms.nederlandslicht.nl/qr/report/153431 | 52.1435 | 6.2003 | 210660.1348 | 462012.215 | Isendoornstraat |  |  | Centrum - Masterplan | ZUTPHEN | 2010-01-01 | Gemeente Zutphen | Schreder |  |  | Gemeente Zutphen | In bedrijf | Liander |  | DIM4A |  |  | Nacht | Bemeterd | [6 empty] | 2043-06-01 | 2050-01-01 |  |  |  |  | KRUITTORENPLEIN | [21 empty] | Openbare verlichting | [61 empty] | Remoticom controller | 3 | 2023-06-01 |  | Remoticom controller | Connectiviteit | REMOTICOM |  | KRUITTORENPLEIN | 52.1457 | 6.1976 | 210471 | 462255 | 75 | Nieuwstad | Zutphen | Gemeente Zutphen |  |  | Centrum - De Hoven | 871687110001196660 | [10 empty] | Liander |  |  |  | In bedrijf
18 | 153432 | https://lms.nederlandslicht.nl/qr/report/153432 | 52.1432 | 6.2002 | 210649.3388 | 461978.9012 | Isendoornstraat |  |  | Centrum - Masterplan | ZUTPHEN | 1995-04-01 | Gemeente Zutphen | Schreder |  |  | Gemeente Zutphen | In bedrijf | Liander |  | DIM4A |  |  | Nacht | Bemeterd | [6 empty] | 2043-06-01 | 2035-04-01 |  |  |  |  | KRUITTORENPLEIN |  | 2 | [19 empty] | Openbare verlichting |  |  |  |  | LM ST 6,0 CV EU 850/20/5 T48 FR M V | 1 | 1995-04-01 |  | LM ST 6,0 CV EU 850/20/5 T60 FR M V | 6.00 | CILINDRISCH | THERMISCH VERZINKT | NVT | NVT | NVT |  | 350400 |  | TECEO GEN2 1 24LED 27W 3000K 2000LM AKZO150GS 5118AS 4A ZAG1 CITYTOUCH | 1 | 2023-06-01 |  | TECEO GEN2 1 24LED 27W 3000K 2000LM AKZO150GS 5118AS 4A ZAG1 CITYTOUCH | Schreder |  | 5118AS |  |  | AKZO150GS | 24 |  | 2000.00 | 175200 |  | 27.00 | LED | TECEO GEN2 1 24LED 27W 3000K 2000LM AKZO150GS 5118AS 4A ZAG1 CITYTOUCH | 1 | 2023-06-01 |  | TECEO GEN2 1 24LED 27W 3000K 2000LM AKZO150GS 5118AS 4A ZAG1 CITYTOUCH | Schreder | 3000K | 27.00 | 175200 | LED |  | LED DRIVER | 1 | 2023-06-01 |  | LEDDRIVER |  |  | 1.00 | 175200 | [5 empty] | Mastdeur | 1 | 1995-04-01 |  | Mastdeur | Mastdeur | NVT |  | KRUITTORENPLEIN | 52.1457 | 6.1976 | 210471 | 462255 | 75 | Nieuwstad | Zutphen | Gemeente Zutphen |  |  | Centrum - De Hoven | 871687110001196660 | [10 empty] | Liander |  |  |  | In bedrijf
18 | 153432 | https://lms.nederlandslicht.nl/qr/report/153432 | 52.1432 | 6.2002 | 210649.3388 | 461978.9012 | Isendoornstraat |  |  | Centrum - Masterplan | ZUTPHEN | 1995-04-01 | Gemeente Zutphen | Schreder |  |  | Gemeente Zutphen | In bedrijf | Liander |  | DIM4A |  |  | Nacht | Bemeterd | [6 empty] | 2043-06-01 | 2035-04-01 |  |  |  |  | KRUITTORENPLEIN |  | 2 | [19 empty] | Openbare verlichting | [61 empty] | Zagha connector | 2 | 2023-06-01 |  | Zagha connector | Connectiviteit | Signify |  | KRUITTORENPLEIN | 52.1457 | 6.1976 | 210471 | 462255 | 75 | Nieuwstad | Zutphen | Gemeente Zutphen |  |  | Centrum - De Hoven | 871687110001196660 | [10 empty] | Liander |  |  |  | In bedrijf
18 | 153432 | https://lms.nederlandslicht.nl/qr/report/153432 | 52.1432 | 6.2002 | 210649.3388 | 461978.9012 | Isendoornstraat |  |  | Centrum - Masterplan | ZUTPHEN | 1995-04-01 | Gemeente Zutphen | Schreder |  |  | Gemeente Zutphen | In bedrijf | Liander |  | DIM4A |  |  | Nacht | Bemeterd | [6 empty] | 2043-06-01 | 2035-04-01 |  |  |  |  | KRUITTORENPLEIN |  | 2 | [19 empty] | Openbare verlichting | [61 empty] | Remoticom controller | 3 | 2023-06-01 |  | Remoticom controller | Connectiviteit | REMOTICOM |  | KRUITTORENPLEIN | 52.1457 | 6.1976 | 210471 | 462255 | 75 | Nieuwstad | Zutphen | Gemeente Zutphen |  |  | Centrum - De Hoven | 871687110001196660 | [10 empty] | Liander |  |  |  | In bedrijf
19 | 153433 | https://lms.nederlandslicht.nl/qr/report/153433 | 52.1435 | 6.2012 | 210718.5928 | 462015.4577 | Isendoornstraat |  |  | Centrum - Masterplan | ZUTPHEN | 2001-03-15 | Gemeente Zutphen | Schreder |  |  | Gemeente Zutphen | In bedrijf | Liander |  | DIM4A |  |  | Nacht | Bemeterd | [6 empty] | 2043-06-01 | 2041-03-15 | KAAL |  |  |  | KRUITTORENPLEIN | [21 empty] | Openbare verlichting |  |  |  |  | PM ST 4,0 CO T60 GG M V | 1 | 2001-03-15 |  | PM ST 4,0 CO T60 ET V | 4.00 | CONISCH | THERMISCH VERZINKT | NVT | NVT | NVT |  | 350400 |  | KIO 8LED 9,8W 3000K 1200LM AKZO900GS 5068AS 4A ZAG1 CITYTOUCH | 1 | 2023-06-01 |  | KIO 8LED 9,8W 3000K 1200LM AKZO900GS 5068AS 4A ZAG1 CITYTOUCH | Schreder |  | 5068AS |  |  | AKZ900GS | 8 |  | 1200.00 | 175200 |  | 9.80 | LED | KIO 8LED 9,8W 3000K 1200LM AKZO900GS 5068AS 4A ZAG1 CITYTOUCH | 1 | 2023-06-01 |  | KIO 8LED 9,8W 3000K 1200LM AKZO900GS 5068AS 4A ZAG1 CITYTOUCH | Schreder | 3000K | 9.80 | 175200 | LED |  | LED DRIVER | 1 | 2023-06-01 |  | LEDDRIVER |  |  | 1.00 | 175200 | [5 empty] | Mastdeur | 1 | 2001-03-15 |  | Mastdeur | Mastdeur | NVT |  | KRUITTORENPLEIN | 52.1457 | 6.1976 | 210471 | 462255 | 75 | Nieuwstad | Zutphen | Gemeente Zutphen |  |  | Centrum - De Hoven | 871687110001196660 | [10 empty] | Liander |  |  |  | In bedrijf
19 | 153433 | https://lms.nederlandslicht.nl/qr/report/153433 | 52.1435 | 6.2012 | 210718.5928 | 462015.4577 | Isendoornstraat |  |  | Centrum - Masterplan | ZUTPHEN | 2001-03-15 | Gemeente Zutphen | Schreder |  |  | Gemeente Zutphen | In bedrijf | Liander |  | DIM4A |  |  | Nacht | Bemeterd | [6 empty] | 2043-06-01 | 2041-03-15 | KAAL |  |  |  | KRUITTORENPLEIN | [21 empty] | Openbare verlichting | [61 empty] | Zagha connector | 2 | 2023-06-01 |  | Zagha connector | Connectiviteit | Signify |  | KRUITTORENPLEIN | 52.1457 | 6.1976 | 210471 | 462255 | 75 | Nieuwstad | Zutphen | Gemeente Zutphen |  |  | Centrum - De Hoven | 871687110001196660 | [10 empty] | Liander |  |  |  | In bedrijf
19 | 153433 | https://lms.nederlandslicht.nl/qr/report/153433 | 52.1435 | 6.2012 | 210718.5928 | 462015.4577 | Isendoornstraat |  |  | Centrum - Masterplan | ZUTPHEN | 2001-03-15 | Gemeente Zutphen | Schreder |  |  | Gemeente Zutphen | In bedrijf | Liander |  | DIM4A |  |  | Nacht | Bemeterd | [6 empty] | 2043-06-01 | 2041-03-15 | KAAL |  |  |  | KRUITTORENPLEIN | [21 empty] | Openbare verlichting | [61 empty] | Remoticom controller | 3 | 2023-06-01 |  | Remoticom controller | Connectiviteit | REMOTICOM |  | KRUITTORENPLEIN | 52.1457 | 6.1976 | 210471 | 462255 | 75 | Nieuwstad | Zutphen | Gemeente Zutphen |  |  | Centrum - De Hoven | 871687110001196660 | [10 empty] | Liander |  |  |  | In bedrijf
20 | 153434 | https://lms.nederlandslicht.nl/qr/report/153434 | 52.1433 | 6.201 | 210706.7558 | 461988.6892 | Isendoornstraat |  |  | Centrum - Masterplan | ZUTPHEN | 2001-03-15 | Gemeente Zutphen | Schreder |  |  | Gemeente Zutphen | In bedrijf | Liander |  | DIM4A |  |  | Nacht | Bemeterd | [6 empty] | 2043-06-01 | 2041-03-15 | KAAL |  |  |  | KRUITTORENPLEIN | [21 empty] | Openbare verlichting |  |  |  |  | PM ST 4,0 CO T60 GG M V | 1 | 2001-03-15 |  | PM ST 4,0 CO T60 ET V | 4.00 | CONISCH | THERMISCH VERZINKT | NVT | NVT | NVT |  | 350400 |  | KIO 8LED 9,8W 3000K 1200LM AKZO900GS 5068AS 4A ZAG1 CITYTOUCH | 1 | 2023-06-01 |  | KIO 8LED 9,8W 3000K 1200LM AKZO900GS 5068AS 4A ZAG1 CITYTOUCH | Schreder |  | 5068AS |  |  | AKZ900GS | 8 |  | 1200.00 | 175200 |  | 9.80 | LED | KIO 8LED 9,8W 3000K 1200LM AKZO900GS 5068AS 4A ZAG1 CITYTOUCH | 1 | 2023-06-01 |  | KIO 8LED 9,8W 3000K 1200LM AKZO900GS 5068AS 4A ZAG1 CITYTOUCH | Schreder | 3000K | 9.80 | 175200 | LED |  | LED DRIVER | 1 | 2023-06-01 |  | LEDDRIVER |  |  | 1.00 | 175200 | [5 empty] | Mastdeur | 1 | 2001-03-15 |  | Mastdeur | Mastdeur | NVT |  | KRUITTORENPLEIN | 52.1457 | 6.1976 | 210471 | 462255 | 75 | Nieuwstad | Zutphen | Gemeente Zutphen |  |  | Centrum - De Hoven | 871687110001196660 | [10 empty] | Liander |  |  |  | In bedrijf
20 | 153434 | https://lms.nederlandslicht.nl/qr/report/153434 | 52.1433 | 6.201 | 210706.7558 | 461988.6892 | Isendoornstraat |  |  | Centrum - Masterplan | ZUTPHEN | 2001-03-15 | Gemeente Zutphen | Schreder |  |  | Gemeente Zutphen | In bedrijf | Liander |  | DIM4A |  |  | Nacht | Bemeterd | [6 empty] | 2043-06-01 | 2041-03-15 | KAAL |  |  |  | KRUITTORENPLEIN | [21 empty] | Openbare verlichting | [61 empty] | Zagha connector | 2 | 2023-06-01 |  | Zagha connector | Connectiviteit | Signify |  | KRUITTORENPLEIN | 52.1457 | 6.1976 | 210471 | 462255 | 75 | Nieuwstad | Zutphen | Gemeente Zutphen |  |  | Centrum - De Hoven | 871687110001196660 | [10 empty] | Liander |  |  |  | In bedrijf
20 | 153434 | https://lms.nederlandslicht.nl/qr/report/153434 | 52.1433 | 6.201 | 210706.7558 | 461988.6892 | Isendoornstraat |  |  | Centrum - Masterplan | ZUTPHEN | 2001-03-15 | Gemeente Zutphen | Schreder |  |  | Gemeente Zutphen | In bedrijf | Liander |  | DIM4A |  |  | Nacht | Bemeterd | [6 empty] | 2043-06-01 | 2041-03-15 | KAAL |  |  |  | KRUITTORENPLEIN | [21 empty] | Openbare verlichting | [61 empty] | Remoticom controller | 3 | 2023-06-01 |  | Remoticom controller | Connectiviteit | REMOTICOM |  | KRUITTORENPLEIN | 52.1457 | 6.1976 | 210471 | 462255 | 75 | Nieuwstad | Zutphen | Gemeente Zutphen |  |  | Centrum - De Hoven | 871687110001196660 | [10 empty] | Liander |  |  |  | In bedrijf
21 | 153435 | https://lms.nederlandslicht.nl/qr/report/153435 | 52.1431 | 6.2009 | 210700.4218 | 461969.5032 | Isendoornstraat |  |  | Centrum - Masterplan | ZUTPHEN | 2001-03-15 | Gemeente Zutphen | Schreder |  |  | Gemeente Zutphen | In bedrijf | Liander |  | DIM4A |  |  | Nacht | Bemeterd | [6 empty] | 2043-06-01 | 2041-03-15 | KAAL |  |  |  | KRUITTORENPLEIN | [21 empty] | Openbare verlichting |  |  |  |  | PM ST 4,0 CO T60 GG M V | 1 | 2001-03-15 |  | PM ST 4,0 CO T60 ET V | 4.00 | CONISCH | THERMISCH VERZINKT | NVT | NVT | NVT |  | 350400 |  | KIO 8LED 9,8W 3000K 1200LM AKZO900GS 5068AS 4A ZAG1 CITYTOUCH | 1 | 2023-06-01 |  | KIO 8LED 9,8W 3000K 1200LM AKZO900GS 5068AS 4A ZAG1 CITYTOUCH | Schreder |  | 5068AS |  |  | AKZ900GS | 8 |  | 1200.00 | 175200 |  | 9.80 | LED | KIO 8LED 9,8W 3000K 1200LM AKZO900GS 5068AS 4A ZAG1 CITYTOUCH | 1 | 2023-06-01 |  | KIO 8LED 9,8W 3000K 1200LM AKZO900GS 5068AS 4A ZAG1 CITYTOUCH | Schreder | 3000K | 9.80 | 175200 | LED |  | LED DRIVER | 1 | 2023-06-01 |  | LEDDRIVER |  |  | 1.00 | 175200 | [5 empty] | Mastdeur | 1 | 2001-03-15 |  | Mastdeur | Mastdeur | NVT |  | KRUITTORENPLEIN | 52.1457 | 6.1976 | 210471 | 462255 | 75 | Nieuwstad | Zutphen | Gemeente Zutphen |  |  | Centrum - De Hoven | 871687110001196660 | [10 empty] | Liander |  |  |  | In bedrijf
21 | 153435 | https://lms.nederlandslicht.nl/qr/report/153435 | 52.1431 | 6.2009 | 210700.4218 | 461969.5032 | Isendoornstraat |  |  | Centrum - Masterplan | ZUTPHEN | 2001-03-15 | Gemeente Zutphen | Schreder |  |  | Gemeente Zutphen | In bedrijf | Liander |  | DIM4A |  |  | Nacht | Bemeterd | [6 empty] | 2043-06-01 | 2041-03-15 | KAAL |  |  |  | KRUITTORENPLEIN | [21 empty] | Openbare verlichting | [61 empty] | Zagha connector | 2 | 2023-06-01 |  | Zagha connector | Connectiviteit | Signify |  | KRUITTORENPLEIN | 52.1457 | 6.1976 | 210471 | 462255 | 75 | Nieuwstad | Zutphen | Gemeente Zutphen |  |  | Centrum - De Hoven | 871687110001196660 | [10 empty] | Liander |  |  |  | In bedrijf
21 | 153435 | https://lms.nederlandslicht.nl/qr/report/153435 | 52.1431 | 6.2009 | 210700.4218 | 461969.5032 | Isendoornstraat |  |  | Centrum - Masterplan | ZUTPHEN | 2001-03-15 | Gemeente Zutphen | Schreder |  |  | Gemeente Zutphen | In bedrijf | Liander |  | DIM4A |  |  | Nacht | Bemeterd | [6 empty] | 2043-06-01 | 2041-03-15 | KAAL |  |  |  | KRUITTORENPLEIN | [21 empty] | Openbare verlichting | [61 empty] | Remoticom controller | 3 | 2023-06-01 |  | Remoticom controller | Connectiviteit | REMOTICOM |  | KRUITTORENPLEIN | 52.1457 | 6.1976 | 210471 | 462255 | 75 | Nieuwstad | Zutphen | Gemeente Zutphen |  |  | Centrum - De Hoven | 871687110001196660 | [10 empty] | Liander |  |  |  | In bedrijf
22 | 153436 | https://lms.nederlandslicht.nl/qr/report/153436 | 52.143 | 6.2007 | 210682.7948 | 461960.8891 | Isendoornstraat |  |  | Centrum - Masterplan | ZUTPHEN | 2001-03-15 | Gemeente Zutphen | Schreder |  |  | Gemeente Zutphen | In bedrijf | Liander |  | DIM4A |  |  | Nacht | Bemeterd | [6 empty] | 2043-06-01 | 2041-03-15 | KAAL |  |  |  | KRUITTORENPLEIN | [21 empty] | Openbare verlichting |  |  |  |  | PM ST 4,0 CO T60 GG M V | 1 | 2001-03-15 |  | PM ST 4,0 CO T60 ET V | 4.00 | CONISCH | THERMISCH VERZINKT | NVT | NVT | NVT |  | 350400 |  | KIO 8LED 9,8W 3000K 1200LM AKZO900GS 5068AS 4A ZAG1 CITYTOUCH | 1 | 2023-06-01 |  | KIO 8LED 9,8W 3000K 1200LM AKZO900GS 5068AS 4A ZAG1 CITYTOUCH | Schreder |  | 5068AS |  |  | AKZ900GS | 8 |  | 1200.00 | 175200 |  | 9.80 | LED | KIO 8LED 9,8W 3000K 1200LM AKZO900GS 5068AS 4A ZAG1 CITYTOUCH | 1 | 2023-06-01 |  | KIO 8LED 9,8W 3000K 1200LM AKZO900GS 5068AS 4A ZAG1 CITYTOUCH | Schreder | 3000K | 9.80 | 175200 | LED |  | LED DRIVER | 1 | 2023-06-01 |  | LEDDRIVER |  |  | 1.00 | 175200 | [5 empty] | Mastdeur | 1 | 2001-03-15 |  | Mastdeur | Mastdeur | NVT |  | KRUITTORENPLEIN | 52.1457 | 6.1976 | 210471 | 462255 | 75 | Nieuwstad | Zutphen | Gemeente Zutphen |  |  | Centrum - De Hoven | 871687110001196660 | [10 empty] | Liander |  |  |  | In bedrijf
22 | 153436 | https://lms.nederlandslicht.nl/qr/report/153436 | 52.143 | 6.2007 | 210682.7948 | 461960.8891 | Isendoornstraat |  |  | Centrum - Masterplan | ZUTPHEN | 2001-03-15 | Gemeente Zutphen | Schreder |  |  | Gemeente Zutphen | In bedrijf | Liander |  | DIM4A |  |  | Nacht | Bemeterd | [6 empty] | 2043-06-01 | 2041-03-15 | KAAL |  |  |  | KRUITTORENPLEIN | [21 empty] | Openbare verlichting | [61 empty] | Zagha connector | 2 | 2023-06-01 |  | Zagha connector | Connectiviteit | Signify |  | KRUITTORENPLEIN | 52.1457 | 6.1976 | 210471 | 462255 | 75 | Nieuwstad | Zutphen | Gemeente Zutphen |  |  | Centrum - De Hoven | 871687110001196660 | [10 empty] | Liander |  |  |  | In bedrijf
22 | 153436 | https://lms.nederlandslicht.nl/qr/report/153436 | 52.143 | 6.2007 | 210682.7948 | 461960.8891 | Isendoornstraat |  |  | Centrum - Masterplan | ZUTPHEN | 2001-03-15 | Gemeente Zutphen | Schreder |  |  | Gemeente Zutphen | In bedrijf | Liander |  | DIM4A |  |  | Nacht | Bemeterd | [6 empty] | 2043-06-01 | 2041-03-15 | KAAL |  |  |  | KRUITTORENPLEIN | [21 empty] | Openbare verlichting | [61 empty] | Remoticom controller | 3 | 2023-06-01 |  | Remoticom controller | Connectiviteit | REMOTICOM |  | KRUITTORENPLEIN | 52.1457 | 6.1976 | 210471 | 462255 | 75 | Nieuwstad | Zutphen | Gemeente Zutphen |  |  | Centrum - De Hoven | 871687110001196660 | [10 empty] | Liander |  |  |  | In bedrijf
23 | 153437 | https://lms.nederlandslicht.nl/qr/report/153437 | 52.1429 | 6.2008 | 210691.0568 | 461947.8665 | Isendoornstraat |  |  | Centrum - Masterplan | ZUTPHEN | 2001-03-15 | Gemeente Zutphen | Schreder |  |  | Gemeente Zutphen | In bedrijf | Liander |  | DIM4A |  |  | Nacht | Bemeterd | [6 empty] | 2043-06-01 | 2041-03-15 | KAAL |  |  |  | KRUITTORENPLEIN | [21 empty] | Openbare verlichting |  |  |  |  | PM ST 4,0 CO T60 GG M V | 1 | 2001-03-15 |  | PM ST 4,0 CO T60 ET V | 4.00 | CONISCH | THERMISCH VERZINKT | NVT | NVT | NVT |  | 350400 |  | KIO 8LED 9,8W 3000K 1200LM AKZO900GS 5068AS 4A ZAG1 CITYTOUCH | 1 | 2023-06-01 |  | KIO 8LED 9,8W 3000K 1200LM AKZO900GS 5068AS 4A ZAG1 CITYTOUCH | Schreder |  | 5068AS |  |  | AKZ900GS | 8 |  | 1200.00 | 175200 |  | 9.80 | LED | KIO 8LED 9,8W 3000K 1200LM AKZO900GS 5068AS 4A ZAG1 CITYTOUCH | 1 | 2023-06-01 |  | KIO 8LED 9,8W 3000K 1200LM AKZO900GS 5068AS 4A ZAG1 CITYTOUCH | Schreder | 3000K | 9.80 | 175200 | LED |  | LED DRIVER | 1 | 2023-06-01 |  | LEDDRIVER |  |  | 1.00 | 175200 | [5 empty] | Mastdeur | 1 | 2001-03-15 |  | Mastdeur | Mastdeur | NVT |  | KRUITTORENPLEIN | 52.1457 | 6.1976 | 210471 | 462255 | 75 | Nieuwstad | Zutphen | Gemeente Zutphen |  |  | Centrum - De Hoven | 871687110001196660 | [10 empty] | Liander |  |  |  | In bedrijf
23 | 153437 | https://lms.nederlandslicht.nl/qr/report/153437 | 52.1429 | 6.2008 | 210691.0568 | 461947.8665 | Isendoornstraat |  |  | Centrum - Masterplan | ZUTPHEN | 2001-03-15 | Gemeente Zutphen | Schreder |  |  | Gemeente Zutphen | In bedrijf | Liander |  | DIM4A |  |  | Nacht | Bemeterd | [6 empty] | 2043-06-01 | 2041-03-15 | KAAL |  |  |  | KRUITTORENPLEIN | [21 empty] | Openbare verlichting | [61 empty] | Zagha connector | 2 | 2023-06-01 |  | Zagha connector | Connectiviteit | Signify |  | KRUITTORENPLEIN | 52.1457 | 6.1976 | 210471 | 462255 | 75 | Nieuwstad | Zutphen | Gemeente Zutphen |  |  | Centrum - De Hoven | 871687110001196660 | [10 empty] | Liander |  |  |  | In bedrijf
23 | 153437 | https://lms.nederlandslicht.nl/qr/report/153437 | 52.1429 | 6.2008 | 210691.0568 | 461947.8665 | Isendoornstraat |  |  | Centrum - Masterplan | ZUTPHEN | 2001-03-15 | Gemeente Zutphen | Schreder |  |  | Gemeente Zutphen | In bedrijf | Liander |  | DIM4A |  |  | Nacht | Bemeterd | [6 empty] | 2043-06-01 | 2041-03-15 | KAAL |  |  |  | KRUITTORENPLEIN | [21 empty] | Openbare verlichting | [61 empty] | Remoticom controller | 3 | 2023-06-01 |  | Remoticom controller | Connectiviteit | REMOTICOM |  | KRUITTORENPLEIN | 52.1457 | 6.1976 | 210471 | 462255 | 75 | Nieuwstad | Zutphen | Gemeente Zutphen |  |  | Centrum - De Hoven | 871687110001196660 | [10 empty] | Liander |  |  |  | In bedrijf
24 | 153438 | https://lms.nederlandslicht.nl/qr/report/153438 | 52.1429 | 6.2005 | 210669.1738 | 461950.1547 | Isendoornstraat |  |  | Centrum - Masterplan | ZUTPHEN | 2001-03-15 | Gemeente Zutphen | Schreder |  |  | Gemeente Zutphen | In bedrijf | Liander |  | DIM4A |  |  | Nacht | Bemeterd | [6 empty] | 2043-06-01 | 2041-03-15 | KAAL |  |  |  | KRUITTORENPLEIN | [21 empty] | Openbare verlichting |  |  |  |  | PM ST 4,0 CO T60 GG M V | 1 | 2001-03-15 |  | PM ST 4,0 CO T60 ET V | 4.00 | CONISCH | THERMISCH VERZINKT | NVT | NVT | NVT |  | 350400 |  | KIO 8LED 9,8W 3000K 1200LM AKZO900GS 5068AS 4A ZAG1 CITYTOUCH | 1 | 2023-06-01 |  | KIO 8LED 9,8W 3000K 1200LM AKZO900GS 5068AS 4A ZAG1 CITYTOUCH | Schreder |  | 5068AS |  |  | AKZ900GS | 8 |  | 1200.00 | 175200 |  | 9.80 | LED | KIO 8LED 9,8W 3000K 1200LM AKZO900GS 5068AS 4A ZAG1 CITYTOUCH | 1 | 2023-06-01 |  | KIO 8LED 9,8W 3000K 1200LM AKZO900GS 5068AS 4A ZAG1 CITYTOUCH | Schreder | 3000K | 9.80 | 175200 | LED |  | LED DRIVER | 1 | 2023-06-01 |  | LEDDRIVER |  |  | 1.00 | 175200 | [5 empty] | Mastdeur | 1 | 2001-03-15 |  | Mastdeur | Mastdeur | NVT |  | KRUITTORENPLEIN | 52.1457 | 6.1976 | 210471 | 462255 | 75 | Nieuwstad | Zutphen | Gemeente Zutphen |  |  | Centrum - De Hoven | 871687110001196660 | [10 empty] | Liander |  |  |  | In bedrijf
24 | 153438 | https://lms.nederlandslicht.nl/qr/report/153438 | 52.1429 | 6.2005 | 210669.1738 | 461950.1547 | Isendoornstraat |  |  | Centrum - Masterplan | ZUTPHEN | 2001-03-15 | Gemeente Zutphen | Schreder |  |  | Gemeente Zutphen | In bedrijf | Liander |  | DIM4A |  |  | Nacht | Bemeterd | [6 empty] | 2043-06-01 | 2041-03-15 | KAAL |  |  |  | KRUITTORENPLEIN | [21 empty] | Openbare verlichting | [61 empty] | Zagha connector | 2 | 2023-06-01 |  | Zagha connector | Connectiviteit | Signify |  | KRUITTORENPLEIN | 52.1457 | 6.1976 | 210471 | 462255 | 75 | Nieuwstad | Zutphen | Gemeente Zutphen |  |  | Centrum - De Hoven | 871687110001196660 | [10 empty] | Liander |  |  |  | In bedrijf
24 | 153438 | https://lms.nederlandslicht.nl/qr/report/153438 | 52.1429 | 6.2005 | 210669.1738 | 461950.1547 | Isendoornstraat |  |  | Centrum - Masterplan | ZUTPHEN | 2001-03-15 | Gemeente Zutphen | Schreder |  |  | Gemeente Zutphen | In bedrijf | Liander |  | DIM4A |  |  | Nacht | Bemeterd | [6 empty] | 2043-06-01 | 2041-03-15 | KAAL |  |  |  | KRUITTORENPLEIN | [21 empty] | Openbare verlichting | [61 empty] | Remoticom controller | 3 | 2023-06-01 |  | Remoticom controller | Connectiviteit | REMOTICOM |  | KRUITTORENPLEIN | 52.1457 | 6.1976 | 210471 | 462255 | 75 | Nieuwstad | Zutphen | Gemeente Zutphen |  |  | Centrum - De Hoven | 871687110001196660 | [10 empty] | Liander |  |  |  | In bedrijf
25 | 153439 | https://lms.nederlandslicht.nl/qr/report/153439 | 52.143 | 6.2002 | 210649.4278 | 461956.4025 | Isendoornstraat |  |  | Centrum - Masterplan | ZUTPHEN | 2001-03-15 | Gemeente Zutphen | Schreder |  |  | Gemeente Zutphen | In bedrijf | Liander |  | DIM4A |  |  | Nacht | Bemeterd | [6 empty] | 2043-06-01 | 2041-03-15 | KAAL |  |  |  | KRUITTORENPLEIN | [21 empty] | Openbare verlichting |  |  |  |  | PM ST 4,0 CO T60 GG M V | 1 | 2001-03-15 |  | PM ST 4,0 CO T60 ET V | 4.00 | CONISCH | THERMISCH VERZINKT | NVT | NVT | NVT |  | 350400 |  | KIO 8LED 9,8W 3000K 1200LM AKZO900GS 5068AS 4A ZAG1 CITYTOUCH | 1 | 2023-06-01 |  | KIO 8LED 9,8W 3000K 1200LM AKZO900GS 5068AS 4A ZAG1 CITYTOUCH | Schreder |  | 5068AS |  |  | AKZ900GS | 8 |  | 1200.00 | 175200 |  | 9.80 | LED | KIO 8LED 9,8W 3000K 1200LM AKZO900GS 5068AS 4A ZAG1 CITYTOUCH | 1 | 2023-06-01 |  | KIO 8LED 9,8W 3000K 1200LM AKZO900GS 5068AS 4A ZAG1 CITYTOUCH | Schreder | 3000K | 9.80 | 175200 | LED |  | LED DRIVER | 1 | 2023-06-01 |  | LEDDRIVER |  |  | 1.00 | 175200 | [5 empty] | Mastdeur | 1 | 2001-03-15 |  | Mastdeur | Mastdeur | NVT |  | KRUITTORENPLEIN | 52.1457 | 6.1976 | 210471 | 462255 | 75 | Nieuwstad | Zutphen | Gemeente Zutphen |  |  | Centrum - De Hoven | 871687110001196660 | [10 empty] | Liander |  |  |  | In bedrijf
25 | 153439 | https://lms.nederlandslicht.nl/qr/report/153439 | 52.143 | 6.2002 | 210649.4278 | 461956.4025 | Isendoornstraat |  |  | Centrum - Masterplan | ZUTPHEN | 2001-03-15 | Gemeente Zutphen | Schreder |  |  | Gemeente Zutphen | In bedrijf | Liander |  | DIM4A |  |  | Nacht | Bemeterd | [6 empty] | 2043-06-01 | 2041-03-15 | KAAL |  |  |  | KRUITTORENPLEIN | [21 empty] | Openbare verlichting | [61 empty] | Zagha connector | 2 | 2023-06-01 |  | Zagha connector | Connectiviteit | Signify |  | KRUITTORENPLEIN | 52.1457 | 6.1976 | 210471 | 462255 | 75 | Nieuwstad | Zutphen | Gemeente Zutphen |  |  | Centrum - De Hoven | 871687110001196660 | [10 empty] | Liander |  |  |  | In bedrijf
25 | 153439 | https://lms.nederlandslicht.nl/qr/report/153439 | 52.143 | 6.2002 | 210649.4278 | 461956.4025 | Isendoornstraat |  |  | Centrum - Masterplan | ZUTPHEN | 2001-03-15 | Gemeente Zutphen | Schreder |  |  | Gemeente Zutphen | In bedrijf | Liander |  | DIM4A |  |  | Nacht | Bemeterd | [6 empty] | 2043-06-01 | 2041-03-15 | KAAL |  |  |  | KRUITTORENPLEIN | [21 empty] | Openbare verlichting | [61 empty] | Remoticom controller | 3 | 2023-06-01 |  | Remoticom controller | Connectiviteit | REMOTICOM |  | KRUITTORENPLEIN | 52.1457 | 6.1976 | 210471 | 462255 | 75 | Nieuwstad | Zutphen | Gemeente Zutphen |  |  | Centrum - De Hoven | 871687110001196660 | [10 empty] | Liander |  |  |  | In bedrijf
26 | 153440 | https://lms.nederlandslicht.nl/qr/report/153440 | 52.1429 | 6.2 | 210638.5998 | 461947.9794 | Isendoornstraat |  |  | Centrum - Masterplan | ZUTPHEN | 1999-06-01 | Gemeente Zutphen | Schreder |  |  | Gemeente Zutphen | In bedrijf | Liander |  | DIM4A |  |  | Nacht | Bemeterd | [6 empty] | 2043-06-01 | 2039-06-01 |  |  |  |  | KRUITTORENPLEIN |  | 1 | [19 empty] | Openbare verlichting |  |  |  |  | LM AL 6.0 CV EU850/05 D135 T60 CM | 1 | 2023-02-23 |  | LM AL | 6.00 | Onbekend | ALIMINIUM | - | Onbekend | - |  |  |  | TECEO GEN2 1 24LED 27W 3000K 2000LM AKZO150GS 5118AS 4A ZAG1 CITYTOUCH | 1 | 2023-06-01 |  | TECEO GEN2 1 24LED 27W 3000K 2000LM AKZO150GS 5118AS 4A ZAG1 CITYTOUCH | Schreder |  | 5118AS |  |  | AKZO150GS | 24 |  | 2000.00 | 175200 |  | 27.00 | LED | TECEO GEN2 1 24LED 27W 3000K 2000LM AKZO150GS 5118AS 4A ZAG1 CITYTOUCH | 1 | 2023-06-01 |  | TECEO GEN2 1 24LED 27W 3000K 2000LM AKZO150GS 5118AS 4A ZAG1 CITYTOUCH | Schreder | 3000K | 27.00 | 175200 | LED |  | LED DRIVER | 1 | 2023-06-01 |  | LEDDRIVER |  |  | 1.00 | 175200 | [5 empty] | Mastdeur | 1 | 2023-02-23 |  | Mastdeur | Mastdeur | NVT |  | KRUITTORENPLEIN | 52.1457 | 6.1976 | 210471 | 462255 | 75 | Nieuwstad | Zutphen | Gemeente Zutphen |  |  | Centrum - De Hoven | 871687110001196660 | [10 empty] | Liander |  |  |  | In bedrijf
26 | 153440 | https://lms.nederlandslicht.nl/qr/report/153440 | 52.1429 | 6.2 | 210638.5998 | 461947.9794 | Isendoornstraat |  |  | Centrum - Masterplan | ZUTPHEN | 1999-06-01 | Gemeente Zutphen | Schreder |  |  | Gemeente Zutphen | In bedrijf | Liander |  | DIM4A |  |  | Nacht | Bemeterd | [6 empty] | 2043-06-01 | 2039-06-01 |  |  |  |  | KRUITTORENPLEIN |  | 1 | [19 empty] | Openbare verlichting | [61 empty] | Zagha connector | 2 | 2023-06-01 |  | Zagha connector | Connectiviteit | Signify |  | KRUITTORENPLEIN | 52.1457 | 6.1976 | 210471 | 462255 | 75 | Nieuwstad | Zutphen | Gemeente Zutphen |  |  | Centrum - De Hoven | 871687110001196660 | [10 empty] | Liander |  |  |  | In bedrijf
26 | 153440 | https://lms.nederlandslicht.nl/qr/report/153440 | 52.1429 | 6.2 | 210638.5998 | 461947.9794 | Isendoornstraat |  |  | Centrum - Masterplan | ZUTPHEN | 1999-06-01 | Gemeente Zutphen | Schreder |  |  | Gemeente Zutphen | In bedrijf | Liander |  | DIM4A |  |  | Nacht | Bemeterd | [6 empty] | 2043-06-01 | 2039-06-01 |  |  |  |  | KRUITTORENPLEIN |  | 1 | [19 empty] | Openbare verlichting | [61 empty] | Remoticom controller | 3 | 2023-06-01 |  | Remoticom controller | Connectiviteit | REMOTICOM |  | KRUITTORENPLEIN | 52.1457 | 6.1976 | 210471 | 462255 | 75 | Nieuwstad | Zutphen | Gemeente Zutphen |  |  | Centrum - De Hoven | 871687110001196660 | [10 empty] | Liander |  |  |  | In bedrijf
27 | 153441 | https://lms.nederlandslicht.nl/qr/report/153441 | 52.1426 | 6.1998 | 210621.1028 | 461913.5625 | Isendoornstraat |  |  | Centrum - Masterplan | ZUTPHEN | 2017-06-14 | Gemeente Zutphen | Schreder |  |  | Gemeente Zutphen | In bedrijf | Liander |  | DIM4A |  |  | Nacht | Bemeterd | [6 empty] | 2043-06-01 | 2057-06-14 |  |  |  |  | BERKELPOORTSTRAAT | [21 empty] | Openbare verlichting |  |  |  |  | LM AL 6,0 CO EU600/5 CP | 1 | 2017-06-14 |  | LM AL 6,0 CO EU600/5 T60 TP | 6.00 | CONISCH | ALUMINIUM | NVT | NVT | NVT |  | 350400 |  | TECEO GEN2 1 24LED 27W 3000K 2000LM AKZO150GS 5118AS 4A ZAG1 CITYTOUCH | 1 | 2023-06-01 |  | TECEO GEN2 1 24LED 27W 3000K 2000LM AKZO150GS 5118AS 4A ZAG1 CITYTOUCH | Schreder |  | 5118AS |  |  | AKZO150GS | 24 |  | 2000.00 | 175200 |  | 27.00 | LED | TECEO GEN2 1 24LED 27W 3000K 2000LM AKZO150GS 5118AS 4A ZAG1 CITYTOUCH | 1 | 2023-06-01 |  | TECEO GEN2 1 24LED 27W 3000K 2000LM AKZO150GS 5118AS 4A ZAG1 CITYTOUCH | Schreder | 3000K | 27.00 | 175200 | LED |  | LED DRIVER | 1 | 2023-06-01 |  | LEDDRIVER |  |  | 1.00 | 175200 | [5 empty] | Mastdeur | 1 | 2017-06-14 |  | Mastdeur | Mastdeur | NVT |  | BERKELPOORTSTRAAT | 52.1438 | 6.1941 | 210230 | 462040 | 6 | Berkelpoortstraat | Zutphen | Gemeente Zutphen |  |  | Centrum - De Hoven | 871687120055929169 |  |  |  |  | 7201 MB | [5 empty] | Liander |  |  |  | In bedrijf
27 | 153441 | https://lms.nederlandslicht.nl/qr/report/153441 | 52.1426 | 6.1998 | 210621.1028 | 461913.5625 | Isendoornstraat |  |  | Centrum - Masterplan | ZUTPHEN | 2017-06-14 | Gemeente Zutphen | Schreder |  |  | Gemeente Zutphen | In bedrijf | Liander |  | DIM4A |  |  | Nacht | Bemeterd | [6 empty] | 2043-06-01 | 2057-06-14 |  |  |  |  | BERKELPOORTSTRAAT | [21 empty] | Openbare verlichting | [61 empty] | Zagha connector | 2 | 2023-06-01 |  | Zagha connector | Connectiviteit | Signify |  | BERKELPOORTSTRAAT | 52.1438 | 6.1941 | 210230 | 462040 | 6 | Berkelpoortstraat | Zutphen | Gemeente Zutphen |  |  | Centrum - De Hoven | 871687120055929169 |  |  |  |  | 7201 MB | [5 empty] | Liander |  |  |  | In bedrijf
27 | 153441 | https://lms.nederlandslicht.nl/qr/report/153441 | 52.1426 | 6.1998 | 210621.1028 | 461913.5625 | Isendoornstraat |  |  | Centrum - Masterplan | ZUTPHEN | 2017-06-14 | Gemeente Zutphen | Schreder |  |  | Gemeente Zutphen | In bedrijf | Liander |  | DIM4A |  |  | Nacht | Bemeterd | [6 empty] | 2043-06-01 | 2057-06-14 |  |  |  |  | BERKELPOORTSTRAAT | [21 empty] | Openbare verlichting | [61 empty] | Remoticom controller | 3 | 2023-06-01 |  | Remoticom controller | Connectiviteit | REMOTICOM |  | BERKELPOORTSTRAAT | 52.1438 | 6.1941 | 210230 | 462040 | 6 | Berkelpoortstraat | Zutphen | Gemeente Zutphen |  |  | Centrum - De Hoven | 871687120055929169 |  |  |  |  | 7201 MB | [5 empty] | Liander |  |  |  | In bedrijf
901 | 153444 | https://lms.nederlandslicht.nl/qr/report/153444 | 52.1451 | 6.1982 | 210510.4543 | 462188.531 | Isendoornstraat |  | 8.72e+17 | Centrum - Masterplan | ZUTPHEN | 1991-01-01 | Gemeente Zutphen |  |  |  | Gemeente Zutphen | In bedrijf | Liander |  |  |  |  | Nacht | Bemeterd | [6 empty] | 2011-01-01 | 2031-01-01 |  |  |  |  | KRUITTORENPLEIN | [26 empty] | PM ST 6,0 CV T60 ET M | 1 | 1991-01-01 |  | PM ST 6,0 CV T60 ET M V | 6.00 | CILINDRISCH | THERMISCH VERZINKT | NVT | NVT | NVT |  | 350400 |  | MVF607 1x SON-T400W CVSA I NB GR SP | 1 | 1991-01-01 | [15 empty] | 400W SON-T PLUS | 1 | 2022-12-31 |  | 400W SON-T PLUS |  |  | 400.00 | 16000 | SON |  | BSN400 | 1 | 1991-01-01 |  | BSN400 |  |  | 40.00 | 175200 | [5 empty] | Mastdeur | 1 | 1991-01-01 |  | Mastdeur | Mastdeur | NVT |  | KRUITTORENPLEIN | 52.1457 | 6.1976 | 210471 | 462255 | 75 | Nieuwstad | Zutphen | Gemeente Zutphen |  |  | Centrum - De Hoven | 871687110001196660 | [10 empty] | Liander |  |  |  | In bedrijf
901 | 153444 | https://lms.nederlandslicht.nl/qr/report/153444 | 52.1451 | 6.1982 | 210510.4543 | 462188.531 | Isendoornstraat |  | 8.72e+17 | Centrum - Masterplan | ZUTPHEN | 1991-01-01 | Gemeente Zutphen |  |  |  | Gemeente Zutphen | In bedrijf | Liander |  |  |  |  | Nacht | Bemeterd | [6 empty] | 2011-01-01 | 2031-01-01 |  |  |  |  | KRUITTORENPLEIN | [40 empty] | MVF607 1x SON-T400W CVSA I NB GR SP | 2 | 1991-01-01 | [48 empty] | KRUITTORENPLEIN | 52.1457 | 6.1976 | 210471 | 462255 | 75 | Nieuwstad | Zutphen | Gemeente Zutphen |  |  | Centrum - De Hoven | 871687110001196660 | [10 empty] | Liander |  |  |  | In bedrijf
3 | 153445 | https://lms.nederlandslicht.nl/qr/report/153445 | 52.1275 | 6.2406 | 213433.3227 | 460267.8862 | Ita Wegmanhof |  | 8.72e+17 | Leesten | ZUTPHEN | 2004-06-01 | Gemeente Zutphen |  |  |  | Gemeente Zutphen | In bedrijf | Liander |  |  |  |  | Nacht | Bemeterd | [6 empty] | 2024-06-01 | 2044-06-01 |  |  |  |  | WINKELCENTRUM LEESTEN | [26 empty] | PM ST 3,5 CO T60 FR P7021 | 1 | 2004-06-01 |  | PM ST 3,5 CO T60 FR P7021 | 3.50 | CONISCH | THERMISCH VERZINKT | 7021 ZWARTGRIJS | POEDERCOAT | NVT |  | 350400 |  | CDS 530 TORINO CDM-T 70W | 1 | 2004-06-01 | [15 empty] | 70W CDM-T 830 G12 | 1 | 2023-11-15 |  | 70W CDM-T | Philips | 3000K | 70.00 | 12000 | SON |  | BSN70 | 1 | 2004-06-01 |  | BSN70 |  |  | 7.00 | 175200 | [5 empty] | Mastdeur | 1 | 2004-06-01 |  | Mastdeur | Mastdeur | NVT |  | WINKELCENTRUM LEESTEN | 52.1278 | 6.2422 | 213544 | 460305 | 47 | Goethesingel | Zutphen | Gemeente Zutphen |  |  | Leesten | 871687110000095858 |  |  |  |  | 7207PK | [5 empty] | Liander |  |  |  | In bedrijf
4 | 153446 | https://lms.nederlandslicht.nl/qr/report/153446 | 52.1275 | 6.2405 | 213427.1087 | 460260.9533 | Ita Wegmanhof |  | 8.72e+17 | Leesten | ZUTPHEN | 2004-06-01 | Gemeente Zutphen |  |  |  | Gemeente Zutphen | In bedrijf | Liander |  |  |  |  | Nacht | Bemeterd | [6 empty] | 2024-06-01 | 2044-06-01 |  |  |  |  | WINKELCENTRUM LEESTEN | [26 empty] | PM ST 3,5 CO T60 FR P7021 | 1 | 2004-06-01 |  | PM ST 3,5 CO T60 FR P7021 | 3.50 | CONISCH | THERMISCH VERZINKT | 7021 ZWARTGRIJS | POEDERCOAT | NVT |  | 350400 |  | CDS 530 TORINO CDM-T 70W | 1 | 2004-06-01 | [15 empty] | 70W CDM-T 830 G12 | 1 | 2023-11-15 |  | 70W CDM-T | Philips | 3000K | 70.00 | 12000 | SON |  | BSN70 | 1 | 2020-05-18 |  | BSN70 |  |  | 7.00 | 175200 | [5 empty] | Mastdeur | 1 | 2004-06-01 |  | Mastdeur | Mastdeur | NVT |  | WINKELCENTRUM LEESTEN | 52.1278 | 6.2422 | 213544 | 460305 | 47 | Goethesingel | Zutphen | Gemeente Zutphen |  |  | Leesten | 871687110000095858 |  |  |  |  | 7207PK | [5 empty] | Liander |  |  |  | In bedrijf
3 | 153447 | https://lms.nederlandslicht.nl/qr/report/153447 | 52.1401 | 6.211 | 211396.1248 | 461638.5835 | J P Heijestraat |  | 8.72e+17 | Waterkwartier | ZUTPHEN | 2016-09-05 | Gemeente Zutphen |  |  |  | Gemeente Zutphen | In bedrijf | Liander |  | Indal 4A |  |  | Nacht | Bemeterd | [6 empty] | 2036-09-05 | 2056-09-05 |  |  |  |  | J.P. HEIJESTRAAT | [26 empty] | LM AL 6,0 CV EU600/5 T60 TP | 1 | 2016-09-05 |  | LM AL 6,0 CV EU600/5 T60 TP | 6.00 | CILINDRISCH | ALUMINIUM | NVT | NVT | NVT |  | 350400 |  | Iridium BGP 381DM GRN19/830 | 1 | 2016-09-05 |  | Iridium BGP 381DM GRN19/830 | Philips |  | DM |  |  | 7035 LICHTGRIJS |  |  | 1900.00 | 175200 |  |  |  | Iridium BGP 381DM GRN19/830 | 1 | 2016-09-05 |  | Iridium BGP 381DM GRN19/830 | Philips | 3000K | 19.00 | 100000 | LED |  | LED DRIVER | 1 | 2016-09-05 |  | LEDDRIVER |  |  | 1.00 | 175200 | [5 empty] | Mastdeur | 1 | 2016-09-05 |  | Mastdeur | Mastdeur | NVT |  | J.P. HEIJESTRAAT | 52.1401 | 6.2138 | 211584 | 461644 | 58 | J. P. Heijestraat | Zutphen | Gemeente Zutphen |  |  | Waterkwartier | 871687120055929282 |  |  |  |  | 7204 DD | [5 empty] | Liander |  |  |  | In bedrijf
4 | 153448 | https://lms.nederlandslicht.nl/qr/report/153448 | 52.1401 | 6.2114 | 211422.6708 | 461648.7647 | J P Heijestraat |  | 8.72e+17 | Waterkwartier | ZUTPHEN | 2016-09-05 | Gemeente Zutphen |  |  |  | Gemeente Zutphen | In bedrijf | Liander |  | Indal 4A |  |  | Nacht | Bemeterd | [6 empty] | 2036-09-05 | 2056-09-05 |  |  |  |  | J.P. HEIJESTRAAT | [26 empty] | LM AL 6,0 CV EU600/5 T60 TP | 1 | 2016-09-05 |  | LM AL 6,0 CV EU600/5 T60 TP | 6.00 | CILINDRISCH | ALUMINIUM | NVT | NVT | NVT |  | 350400 |  | Iridium BGP 381DM GRN19/830 | 1 | 2016-09-05 |  | Iridium BGP 381DM GRN19/830 | Philips |  | DM |  |  | 7035 LICHTGRIJS |  |  | 1900.00 | 175200 |  |  |  | Iridium BGP 381DM GRN19/830 | 1 | 2016-09-05 |  | Iridium BGP 381DM GRN19/830 | Philips | 3000K | 19.00 | 100000 | LED |  | LED DRIVER | 1 | 2016-09-05 |  | LEDDRIVER |  |  | 1.00 | 175200 | [5 empty] | Mastdeur | 1 | 2016-09-05 |  | Mastdeur | Mastdeur | NVT |  | J.P. HEIJESTRAAT | 52.1401 | 6.2138 | 211584 | 461644 | 58 | J. P. Heijestraat | Zutphen | Gemeente Zutphen |  |  | Waterkwartier | 871687120055929282 |  |  |  |  | 7204 DD | [5 empty] | Liander |  |  |  | In bedrijf
5 | 153449 | https://lms.nederlandslicht.nl/qr/report/153449 | 52.1401 | 6.2118 | 211446.1928 | 461642.9923 | J P Heijestraat |  | 8.72e+17 | Waterkwartier | ZUTPHEN | 2016-09-05 | Gemeente Zutphen |  |  |  | Gemeente Zutphen | In bedrijf | Liander |  | Indal 4A |  |  | Nacht | Bemeterd | [6 empty] | 2036-09-05 | 2056-09-05 |  |  |  |  | J.P. HEIJESTRAAT | [26 empty] | LM AL 6,0 CV EU600/5 T60 TP | 1 | 2016-09-05 |  | LM AL 6,0 CV EU600/5 T60 TP | 6.00 | CILINDRISCH | ALUMINIUM | NVT | NVT | NVT |  | 350400 |  | Iridium BGP 381DM GRN19/830 | 1 | 2016-09-05 |  | Iridium BGP 381DM GRN19/830 | Philips |  | DM |  |  | 7035 LICHTGRIJS |  |  | 1900.00 | 175200 |  |  |  | Iridium BGP 381DM GRN19/830 | 1 | 2016-09-05 |  | Iridium BGP 381DM GRN19/830 | Philips | 3000K | 19.00 | 100000 | LED |  | LED DRIVER | 1 | 2016-09-05 |  | LEDDRIVER |  |  | 1.00 | 175200 | [5 empty] | Mastdeur | 1 | 2016-09-05 |  | Mastdeur | Mastdeur | NVT |  | J.P. HEIJESTRAAT | 52.1401 | 6.2138 | 211584 | 461644 | 58 | J. P. Heijestraat | Zutphen | Gemeente Zutphen |  |  | Waterkwartier | 871687120055929282 |  |  |  |  | 7204 DD | [5 empty] | Liander |  |  |  | In bedrijf
6 | 153450 | https://lms.nederlandslicht.nl/qr/report/153450 | 52.1401 | 6.2121 | 211472.3298 | 461645.3781 | J P Heijestraat |  | 8.72e+17 | Waterkwartier | ZUTPHEN | 2016-09-05 | Gemeente Zutphen |  |  |  | Gemeente Zutphen | In bedrijf | Liander |  | Indal 4A |  |  | Nacht | Bemeterd | [6 empty] | 2036-09-05 | 2056-09-05 |  |  |  |  | J.P. HEIJESTRAAT | [26 empty] | LM AL 6,0 CV EU600/5 T60 TP | 1 | 2016-09-05 |  | LM AL 6,0 CV EU600/5 T60 TP | 6.00 | CILINDRISCH | ALUMINIUM | NVT | NVT | NVT |  | 350400 |  | Iridium BGP 381DM GRN19/830 | 1 | 2016-09-05 |  | Iridium BGP 381DM GRN19/830 | Philips |  | DM |  |  | 7035 LICHTGRIJS |  |  | 1900.00 | 175200 |  |  |  | Iridium BGP 381DM GRN19/830 | 1 | 2016-09-05 |  | Iridium BGP 381DM GRN19/830 | Philips | 3000K | 19.00 | 100000 | LED |  | LED DRIVER | 1 | 2016-09-05 |  | LEDDRIVER |  |  | 1.00 | 175200 | [5 empty] | Mastdeur | 1 | 2016-09-05 |  | Mastdeur | Mastdeur | NVT |  | J.P. HEIJESTRAAT | 52.1401 | 6.2138 | 211584 | 461644 | 58 | J. P. Heijestraat | Zutphen | Gemeente Zutphen |  |  | Waterkwartier | 871687120055929282 |  |  |  |  | 7204 DD | [5 empty] | Liander |  |  |  | In bedrijf
7 | 153451 | https://lms.nederlandslicht.nl/qr/report/153451 | 52.1402 | 6.2125 | 211497.6178 | 461655.3183 | J P Heijestraat |  | 8.72e+17 | Waterkwartier | ZUTPHEN | 2016-09-05 | Gemeente Zutphen |  |  |  | Gemeente Zutphen | In bedrijf | Liander |  | Indal 4A |  |  | Nacht | Bemeterd | [6 empty] | 2036-09-05 | 2056-09-05 |  |  |  |  | JAN VERMEER | [26 empty] | LM AL 6,0 CV EU600/5 T60 TP | 1 | 2016-09-05 |  | LM AL 6,0 CV EU600/5 T60 TP | 6.00 | CILINDRISCH | ALUMINIUM | NVT | NVT | NVT |  | 350400 |  | Iridium BGP 381DM GRN19/830 | 1 | 2016-09-05 |  | Iridium BGP 381DM GRN19/830 | Philips |  | DM |  |  | 7035 LICHTGRIJS |  |  | 1900.00 | 175200 |  |  |  | Iridium BGP 381DM GRN19/830 | 1 | 2016-09-05 |  | Iridium BGP 381DM GRN19/830 | Philips | 3000K | 19.00 | 100000 | LED |  | LED DRIVER | 1 | 2016-09-05 |  | LEDDRIVER |  |  | 1.00 | 175200 | [5 empty] | Mastdeur | 1 | 2016-09-05 |  | Mastdeur | Mastdeur | NVT |  | JAN VERMEER | 52.1389 | 6.2099 | 211321 | 461509 | 79 | Jan Vermeerstraat | Zutphen | Gemeente Zutphen |  |  | Waterkwartier | 871687120055929268 |  |  |  |  | 7204 CL | [5 empty] | Liander |  |  |  | In bedrijf
8 | 153452 | https://lms.nederlandslicht.nl/qr/report/153452 | 52.1401 | 6.2128 | 211520.5718 | 461649.4987 | J P Heijestraat |  | 8.72e+17 | Waterkwartier | ZUTPHEN | 2016-09-05 | Gemeente Zutphen |  |  |  | Gemeente Zutphen | In bedrijf | Liander |  | Indal 4A |  |  | Nacht | Bemeterd | [6 empty] | 2036-09-05 | 2056-09-05 |  |  |  |  | J.P. HEIJESTRAAT | [26 empty] | LM AL 6,0 CV EU600/5 T60 TP | 1 | 2016-09-05 |  | LM AL 6,0 CV EU600/5 T60 TP | 6.00 | CILINDRISCH | ALUMINIUM | NVT | NVT | NVT |  | 350400 |  | Iridium BGP 381DM GRN19/830 | 1 | 2016-09-05 |  | Iridium BGP 381DM GRN19/830 | Philips |  | DM |  |  | 7035 LICHTGRIJS |  |  | 1900.00 | 175200 |  |  |  | Iridium BGP 381DM GRN19/830 | 1 | 2016-09-05 |  | Iridium BGP 381DM GRN19/830 | Philips | 3000K | 19.00 | 100000 | LED |  | LED DRIVER | 1 | 2016-09-05 |  | LEDDRIVER |  |  | 1.00 | 175200 | [5 empty] | Mastdeur | 1 | 2016-09-05 |  | Mastdeur | Mastdeur | NVT |  | J.P. HEIJESTRAAT | 52.1401 | 6.2138 | 211584 | 461644 | 58 | J. P. Heijestraat | Zutphen | Gemeente Zutphen |  |  | Waterkwartier | 871687120055929282 |  |  |  |  | 7204 DD | [5 empty] | Liander |  |  |  | In bedrijf
9 | 153453 | https://lms.nederlandslicht.nl/qr/report/153453 | 52.1402 | 6.2132 | 211544.1638 | 461659.6235 | J P Heijestraat |  | 8.72e+17 | Waterkwartier | ZUTPHEN | 2016-09-05 | Gemeente Zutphen |  |  |  | Gemeente Zutphen | In bedrijf | Liander |  | Indal 4A |  |  | Nacht | Bemeterd | [6 empty] | 2036-09-05 | 2056-09-05 |  |  |  |  | J.P. HEIJESTRAAT | [26 empty] | LM AL 6,0 CV EU600/5 T60 TP | 1 | 2016-09-05 |  | LM AL 6,0 CV EU600/5 T60 TP | 6.00 | CILINDRISCH | ALUMINIUM | NVT | NVT | NVT |  | 350400 |  | Iridium BGP 381DM GRN19/830 | 1 | 2016-09-05 |  | Iridium BGP 381DM GRN19/830 | Philips |  | DM |  |  | 7035 LICHTGRIJS |  |  | 1900.00 | 175200 |  |  |  | Iridium BGP 381DM GRN19/830 | 1 | 2016-09-05 |  | Iridium BGP 381DM GRN19/830 | Philips | 3000K | 19.00 | 100000 | LED |  | LED DRIVER | 1 | 2016-09-05 |  | LEDDRIVER |  |  | 1.00 | 175200 | [5 empty] | Mastdeur | 1 | 2016-09-05 |  | Mastdeur | Mastdeur | NVT |  | J.P. HEIJESTRAAT | 52.1401 | 6.2138 | 211584 | 461644 | 58 | J. P. Heijestraat | Zutphen | Gemeente Zutphen |  |  | Waterkwartier | 871687120055929282 |  |  |  |  | 7204 DD | [5 empty] | Liander |  |  |  | In bedrijf
10 | 153454 | https://lms.nederlandslicht.nl/qr/report/153454 | 52.1402 | 6.2136 | 211569.7868 | 461653.9235 | J P Heijestraat |  | 8.72e+17 | Waterkwartier | ZUTPHEN | 2016-09-05 | Gemeente Zutphen |  |  |  | Gemeente Zutphen | In bedrijf | Liander |  | Indal 4A |  |  | Nacht | Bemeterd | [6 empty] | 2036-09-05 | 2056-09-05 |  |  |  |  | J.P. HEIJESTRAAT | [26 empty] | LM AL 6,0 CV EU600/5 T60 TP | 1 | 2016-09-05 |  | LM AL 6,0 CV EU600/5 T60 TP | 6.00 | CILINDRISCH | ALUMINIUM | NVT | NVT | NVT |  | 350400 |  | Iridium BGP 381DM GRN19/830 | 1 | 2016-09-05 |  | Iridium BGP 381DM GRN19/830 | Philips |  | DM |  |  | 7035 LICHTGRIJS |  |  | 1900.00 | 175200 |  |  |  | Iridium BGP 381DM GRN19/830 | 1 | 2016-09-05 |  | Iridium BGP 381DM GRN19/830 | Philips | 3000K | 19.00 | 100000 | LED |  | LED DRIVER | 1 | 2016-09-05 |  | LEDDRIVER |  |  | 1.00 | 175200 | [5 empty] | Mastdeur | 1 | 2016-09-05 |  | Mastdeur | Mastdeur | NVT |  | J.P. HEIJESTRAAT | 52.1401 | 6.2138 | 211584 | 461644 | 58 | J. P. Heijestraat | Zutphen | Gemeente Zutphen |  |  | Waterkwartier | 871687120055929282 |  |  |  |  | 7204 DD | [5 empty] | Liander |  |  |  | In bedrijf
11 | 153455 | https://lms.nederlandslicht.nl/qr/report/153455 | 52.1403 | 6.214 | 211596.0048 | 461663.9428 | J P Heijestraat |  | 8.72e+17 | Waterkwartier | ZUTPHEN | 2016-09-05 | Gemeente Zutphen |  |  |  | Gemeente Zutphen | In bedrijf | Liander |  | Indal 4A |  |  | Nacht | Bemeterd | [6 empty] | 2036-09-05 | 2056-09-05 |  |  |  |  | PR. BERNHARDLAAN | [26 empty] | LM AL 6,0 CV EU600/5 T60 TP | 1 | 2016-09-05 |  | LM AL 6,0 CV EU600/5 T60 TP | 6.00 | CILINDRISCH | ALUMINIUM | NVT | NVT | NVT |  | 350400 |  | Iridium BGP 381DM GRN19/830 | 1 | 2016-09-05 |  | Iridium BGP 381DM GRN19/830 | Philips |  | DM |  |  | 7035 LICHTGRIJS |  |  | 1900.00 | 175200 |  |  |  | Iridium BGP 381DM GRN19/830 | 1 | 2016-09-05 |  | Iridium BGP 381DM GRN19/830 | Philips | 3000K | 19.00 | 100000 | LED |  | LED DRIVER | 1 | 2016-09-05 |  | LEDDRIVER |  |  | 1.00 | 175200 | [5 empty] | Mastdeur | 1 | 2016-09-05 |  | Mastdeur | Mastdeur | NVT |  | PR. BERNHARDLAAN | 52.1421 | 6.2091 | 211260 | 461863 | 7 | Prins Bernhardlaan | Zutphen | Gemeente Zutphen |  |  | Waterkwartier | 871687120055929305 |  |  |  |  | 7204 AK | [5 empty] | Liander |  |  |  | In bedrijf
601 | 153456 | https://lms.nederlandslicht.nl/qr/report/153456 | 52.1399 | 6.2106 | 211366.8456 | 461621.1212 | J P Heijestraat |  | 8.72e+17 | Waterkwartier | ZUTPHEN | 2010-01-01 | Gemeente Zutphen |  |  |  | Gemeente Zutphen | In bedrijf | Liander |  |  |  |  | Nacht | Bemeterd | [6 empty] | 2030-01-01 | 2050-01-01 |  |  |  |  | JAN VERMEER | [26 empty] | SM ZUIL 10X10X85+OMEGA MUURPROFIEL 300CM | 1 | 2010-01-01 |  | SM ZUIL 10X10X85+OMEGA MUURPROFIEL 300CM | 4.00 | NVT | THERMISCH VERZINKT | NVT | NVT | NVT |  | 350400 |  | 2565.12 | 1 | 2010-01-01 |  | SGP630 9007 | Philips |  |  |  |  | 9007 GRIJS ALUMINIUMKLEURIG |  |  |  | 175200 |  |  |  | LAMP PH MST SON-T APIA XTRA 50W E27 | 1 | 2021-10-15 |  |  |  |  | 50.00 |  | SON |  | HFP136 | 1 | 2010-01-01 |  | HFP136 |  |  | 5.00 | 175200 | [5 empty] | Mastdeur | 1 | 2010-01-01 |  | Mastdeur | Mastdeur | NVT |  | JAN VERMEER | 52.1389 | 6.2099 | 211321 | 461509 | 79 | Jan Vermeerstraat | Zutphen | Gemeente Zutphen |  |  | Waterkwartier | 871687120055929268 |  |  |  |  | 7204 CL | [5 empty] | Liander |  |  |  | In bedrijf
3 | 153457 | https://lms.nederlandslicht.nl/qr/report/153457 | 52.1278 | 6.2252 | 212381.0558 | 460282.8792 | J.C. Bloemplein | C | 8.72e+17 | Leesten | ZUTPHEN | 1994-12-01 | Gemeente Zutphen | Schreder | 5 |  | Gemeente Zutphen | In bedrijf | Liander |  | Indal 4A |  |  | Nacht | Bemeterd | [6 empty] | 2038-09-01 | 2034-12-01 | KAAL |  |  |  | LULOFSSTRAAT | [26 empty] | PM ST 4,0 CO T60 GG M V | 1 | 1994-12-01 |  | PM ST 4,0 CO T60 ET V | 4.00 | CONISCH | THERMISCH VERZINKT | NVT | NVT | NVT |  | 350400 |  | Friza 5118 WW Back Light 8 leds 350 mA | 1 | 2018-09-01 |  | Friza 8LED/5118BL/3000K | Schreder |  | 5118BL |  |  | AKZO 150 | 8 |  | 1100.00 | 175200 |  |  |  | Friza 5118 WW Back Light 8 leds 350 mA | 1 | 2018-09-01 |  | Friza 5118 WW Back Light 8 leds 350 mA | Schreder | 3000 | 10.00 | 100000 | LED |  | LED DRIVER | 1 | 2018-09-01 |  | LEDDRIVER |  |  | 1.00 | 175200 | [5 empty] | Mastdeur | 1 | 1994-12-01 |  | Mastdeur | Mastdeur | NVT |  | LULOFSSTRAAT | 52.1289 | 6.2224 | 212186 | 460407 | 7 | Lulofsstraat | Zutphen | Gemeente Zutphen |  |  | Leesten | 871687120055929558 |  |  |  |  | 7207 JD | [5 empty] | Liander |  |  |  | In bedrijf
3 | 153458 | https://lms.nederlandslicht.nl/qr/report/153458 | 52.1462 | 6.202 | 210768.9698 | 462316.5572 | Jacob Damsingel |  | 8.72e+17 | Centrum - Masterplan | ZUTPHEN | 2021-09-20 | Gemeente Zutphen | Schreder | 5 |  | Gemeente Zutphen | In bedrijf | Liander |  |  |  |  | Nacht | Bemeterd | [6 empty] | 2041-09-20 | 2061-09-20 | PMF |  |  |  | J. DAMSINGEL |  |  |  | Remoticom Telecontroller 2.0 | [22 empty] | PM AL 4,0 CO T60 D114 CM P7021 | 1 | 2021-09-20 |  | PM AL 4,0 CO T60 CM P7021 | 4.00 | CONISCH | ALUMINIUM | 7021 ZWARTGRIJS | POEDERCOAT | NVT |  | 350400 |  | SCHREDER KIO 8LED 13,9W 3000K 1400LM WW830 5068 500mA RAL7021 | 1 | 2021-09-20 |  | SCHREDER KIO 8LED 13,9W 3000K 1400LM WW830 5068 500mA RAL7021 | Schreder |  | 5068 | Asymmetrisch |  | 7021 | 8 |  | 1400.00 | 175200 |  | 13.90 |  | SCHREDER KIO 8LED 13,9W 3000K 1400LM WW830 5068 500mA RAL7021 | 1 | 2021-09-20 |  | SCHREDER KIO 8LED 13,9W 3000K 1400LM WW830 5068 500mA RAL7021 | Schreder | 3000K | 13.90 | 175200 | LED |  | LED DRIVER | 1 | 2021-09-20 |  | LEDDRIVER |  |  | 1.00 | 175200 | [5 empty] | Mastdeur | 1 | 2021-09-20 |  | Mastdeur | Mastdeur | NVT |  | J. DAMSINGEL | 52.1469 | 6.2015 | 210734 | 462388 | 5 | Jacob Damsingel | Zutphen | Gemeente Zutphen |  |  | Centrum - De Hoven | 871687120055929145 |  |  |  |  | 7201 AM | [5 empty] | Liander |  |  |  | In bedrijf
4 | 153459 | https://lms.nederlandslicht.nl/qr/report/153459 | 52.1459 | 6.2021 | 210775.9748 | 462283.3764 | Jacob Damsingel |  | 8.72e+17 | Centrum - Masterplan | ZUTPHEN | 2021-09-20 | Gemeente Zutphen | Schreder | 5 |  | Gemeente Zutphen | In bedrijf | Liander |  |  |  |  | Nacht | Bemeterd | [6 empty] | 2041-09-20 | 2061-09-20 | PMF |  |  |  | J. DAMSINGEL |  |  |  | Remoticom Telecontroller 2.0 | [22 empty] | PM AL 4,0 CO T60 D114 CM P7021 | 1 | 2021-09-20 |  | PM AL 4,0 CO T60 CM P7021 | 4.00 | CONISCH | ALUMINIUM | 7021 ZWARTGRIJS | POEDERCOAT | NVT |  | 350400 |  | SCHREDER KIO 8LED 13,9W 3000K 1400LM WW830 5068 500mA RAL7021 | 1 | 2021-09-20 |  | SCHREDER KIO 8LED 13,9W 3000K 1400LM WW830 5068 500mA RAL7021 | Schreder |  | 5068 | Asymmetrisch |  | 7021 | 8 |  | 1400.00 | 175200 |  | 13.90 |  | SCHREDER KIO 8LED 13,9W 3000K 1400LM WW830 5068 500mA RAL7021 | 1 | 2021-09-20 |  | SCHREDER KIO 8LED 13,9W 3000K 1400LM WW830 5068 500mA RAL7021 | Schreder | 3000K | 13.90 | 175200 | LED |  | LED DRIVER | 1 | 2021-09-20 |  | LEDDRIVER |  |  | 1.00 | 175200 | [5 empty] | Mastdeur | 1 | 2021-09-20 |  | Mastdeur | Mastdeur | NVT |  | J. DAMSINGEL | 52.1469 | 6.2015 | 210734 | 462388 | 5 | Jacob Damsingel | Zutphen | Gemeente Zutphen |  |  | Centrum - De Hoven | 871687120055929145 |  |  |  |  | 7201 AM | [5 empty] | Liander |  |  |  | In bedrijf
5 | 153460 | https://lms.nederlandslicht.nl/qr/report/153460 | 52.1456 | 6.2022 | 210781.5118 | 462249.5226 | Jacob Damsingel |  | 8.72e+17 | Centrum - Masterplan | ZUTPHEN | 2021-09-20 | Gemeente Zutphen | Schreder | 5 |  | Gemeente Zutphen | In bedrijf | Liander |  |  |  |  | Nacht | Bemeterd | [6 empty] | 2041-09-20 | 2061-09-20 | PMF |  |  |  | J. DAMSINGEL |  |  |  | Remoticom Telecontroller 2.0 | [22 empty] | PM AL 4,0 CO T60 D114 CM P7021 | 1 | 2021-09-20 |  | PM AL 4,0 CO T60 CM P7021 | 4.00 | CONISCH | ALUMINIUM | 7021 ZWARTGRIJS | POEDERCOAT | NVT |  | 350400 |  | SCHREDER KIO 8LED 13,9W 3000K 1400LM WW830 5068 500mA RAL7021 | 1 | 2021-09-20 |  | SCHREDER KIO 8LED 13,9W 3000K 1400LM WW830 5068 500mA RAL7021 | Schreder |  | 5068 | Asymmetrisch |  | 7021 | 8 |  | 1400.00 | 175200 |  | 13.90 |  | SCHREDER KIO 8LED 13,9W 3000K 1400LM WW830 5068 500mA RAL7021 | 1 | 2021-09-20 |  | SCHREDER KIO 8LED 13,9W 3000K 1400LM WW830 5068 500mA RAL7021 | Schreder | 3000K | 13.90 | 175200 | LED |  | LED DRIVER | 1 | 2021-09-20 |  | LEDDRIVER |  |  | 1.00 | 175200 | [5 empty] | Mastdeur | 1 | 2021-09-20 |  | Mastdeur | Mastdeur | NVT |  | J. DAMSINGEL | 52.1469 | 6.2015 | 210734 | 462388 | 5 | Jacob Damsingel | Zutphen | Gemeente Zutphen |  |  | Centrum - De Hoven | 871687120055929145 |  |  |  |  | 7201 AM | [5 empty] | Liander |  |  |  | In bedrijf
6 | 153461 | https://lms.nederlandslicht.nl/qr/report/153461 | 52.1453 | 6.2022 | 210787.1088 | 462214.7916 | Jacob Damsingel |  | 8.72e+17 | Centrum - Masterplan | ZUTPHEN | 2021-09-20 | Gemeente Zutphen | Schreder | 5 |  | Gemeente Zutphen | In bedrijf | Liander |  |  |  |  | Nacht | Bemeterd | [6 empty] | 2041-09-20 | 2061-09-20 | PMF |  |  |  | J. DAMSINGEL |  |  |  | Remoticom Telecontroller 2.0 | [22 empty] | PM AL 4,0 CO T60 D114 CM P7021 | 1 | 2021-09-20 |  | PM AL 4,0 CO T60 CM P7021 | 4.00 | CONISCH | ALUMINIUM | 7021 ZWARTGRIJS | POEDERCOAT | NVT |  | 350400 |  | SCHREDER KIO 8LED 13,9W 3000K 1400LM WW830 5068 500mA RAL7021 | 1 | 2021-09-20 |  | SCHREDER KIO 8LED 13,9W 3000K 1400LM WW830 5068 500mA RAL7021 | Schreder |  | 5068 | Asymmetrisch |  | 7021 | 8 |  | 1400.00 | 175200 |  | 13.90 |  | SCHREDER KIO 8LED 13,9W 3000K 1400LM WW830 5068 500mA RAL7021 | 1 | 2021-09-20 |  | SCHREDER KIO 8LED 13,9W 3000K 1400LM WW830 5068 500mA RAL7021 | Schreder | 3000K | 13.90 | 175200 | LED |  | LED DRIVER | 1 | 2021-09-20 |  | LEDDRIVER |  |  | 1.00 | 175200 | [5 empty] | Mastdeur | 1 | 2021-09-20 |  | Mastdeur | Mastdeur | NVT |  | J. DAMSINGEL | 52.1469 | 6.2015 | 210734 | 462388 | 5 | Jacob Damsingel | Zutphen | Gemeente Zutphen |  |  | Centrum - De Hoven | 871687120055929145 |  |  |  |  | 7201 AM | [5 empty] | Liander |  |  |  | In bedrijf
7 | 153462 | https://lms.nederlandslicht.nl/qr/report/153462 | 52.145 | 6.2024 | 210799.8968 | 462182.5615 | Jacob Damsingel |  | 8.72e+17 | Centrum - Masterplan | ZUTPHEN | 2021-09-20 | Gemeente Zutphen | Schreder | 5 |  | Gemeente Zutphen | In bedrijf | Liander |  |  |  |  | Nacht | Bemeterd | [6 empty] | 2041-09-20 | 2061-09-20 | PMF |  |  |  | J. DAMSINGEL |  |  |  | Remoticom Telecontroller 2.0 | [22 empty] | PM AL 4,0 CO T60 D114 CM P7021 | 1 | 2021-09-20 |  | PM AL 4,0 CO T60 CM P7021 | 4.00 | CONISCH | ALUMINIUM | 7021 ZWARTGRIJS | POEDERCOAT | NVT |  | 350400 |  | SCHREDER KIO 8LED 13,9W 3000K 1400LM WW830 5068 500mA RAL7021 | 1 | 2021-09-20 |  | SCHREDER KIO 8LED 13,9W 3000K 1400LM WW830 5068 500mA RAL7021 | Schreder |  | 5068 | Asymmetrisch |  | 7021 | 8 |  | 1400.00 | 175200 |  | 13.90 |  | SCHREDER KIO 8LED 13,9W 3000K 1400LM WW830 5068 500mA RAL7021 | 1 | 2021-09-20 |  | SCHREDER KIO 8LED 13,9W 3000K 1400LM WW830 5068 500mA RAL7021 | Schreder | 3000K | 13.90 | 175200 | LED |  | LED DRIVER | 1 | 2021-09-20 |  | LEDDRIVER |  |  | 1.00 | 175200 | [5 empty] | Mastdeur | 1 | 2021-09-20 |  | Mastdeur | Mastdeur | NVT |  | J. DAMSINGEL | 52.1469 | 6.2015 | 210734 | 462388 | 5 | Jacob Damsingel | Zutphen | Gemeente Zutphen |  |  | Centrum - De Hoven | 871687120055929145 |  |  |  |  | 7201 AM | [5 empty] | Liander |  |  |  | In bedrijf
8 | 153463 | https://lms.nederlandslicht.nl/qr/report/153463 | 52.1448 | 6.2028 | 210827.9578 | 462158.2263 | Jacob Damsingel |  | 8.72e+17 | Centrum - Masterplan | ZUTPHEN | 2021-09-20 | Gemeente Zutphen | Schreder | 5 |  | Gemeente Zutphen | In bedrijf | Liander |  |  |  |  | Nacht | Bemeterd | [6 empty] | 2041-09-20 | 2061-09-20 | PMF |  |  |  | J. DAMSINGEL |  |  |  | Remoticom Telecontroller 2.0 | [22 empty] | PM AL 4,0 CO T60 D114 CM P7021 | 1 | 2021-09-20 |  | PM AL 4,0 CO T60 CM P7021 | 4.00 | CONISCH | ALUMINIUM | 7021 ZWARTGRIJS | POEDERCOAT | NVT |  | 350400 |  | SCHREDER KIO 8LED 13,9W 3000K 1400LM WW830 5068 500mA RAL7021 | 1 | 2021-09-20 |  | SCHREDER KIO 8LED 13,9W 3000K 1400LM WW830 5068 500mA RAL7021 | Schreder |  | 5068 | Asymmetrisch |  | 7021 | 8 |  | 1400.00 | 175200 |  | 13.90 |  | SCHREDER KIO 8LED 13,9W 3000K 1400LM WW830 5068 500mA RAL7021 | 1 | 2021-09-20 |  | SCHREDER KIO 8LED 13,9W 3000K 1400LM WW830 5068 500mA RAL7021 | Schreder | 3000K | 13.90 | 175200 | LED |  | LED DRIVER | 1 | 2021-09-20 |  | LEDDRIVER |  |  | 1.00 | 175200 | [5 empty] | Mastdeur | 1 | 2021-09-20 |  | Mastdeur | Mastdeur | NVT |  | J. DAMSINGEL | 52.1469 | 6.2015 | 210734 | 462388 | 5 | Jacob Damsingel | Zutphen | Gemeente Zutphen |  |  | Centrum - De Hoven | 871687120055929145 |  |  |  |  | 7201 AM | [5 empty] | Liander |  |  |  | In bedrijf
9 | 153464 | https://lms.nederlandslicht.nl/qr/report/153464 | 52.1446 | 6.2032 | 210857.5988 | 462140.7778 | Jacob Damsingel |  | 8.72e+17 | Centrum - Masterplan | ZUTPHEN | 2021-09-20 | Gemeente Zutphen | Schreder | 5 |  | Gemeente Zutphen | In bedrijf | Liander |  |  |  |  | Nacht | Bemeterd | [6 empty] | 2041-09-20 | 2061-09-20 | PMF |  |  |  | J. DAMSINGEL |  |  |  | Remoticom Telecontroller 2.0 | [22 empty] | PM AL 4,0 CO T60 D114 CM P7021 | 1 | 2021-09-20 |  | PM AL 4,0 CO T60 CM P7021 | 4.00 | CONISCH | ALUMINIUM | 7021 ZWARTGRIJS | POEDERCOAT | NVT |  | 350400 |  | SCHREDER KIO 8LED 13,9W 3000K 1400LM WW830 5068 500mA RAL7021 | 1 | 2021-09-20 |  | SCHREDER KIO 8LED 13,9W 3000K 1400LM WW830 5068 500mA RAL7021 | Schreder |  | 5068 | Asymmetrisch |  | 7021 | 8 |  | 1400.00 | 175200 |  | 13.90 |  | SCHREDER KIO 8LED 13,9W 3000K 1400LM WW830 5068 500mA RAL7021 | 1 | 2021-09-20 |  | SCHREDER KIO 8LED 13,9W 3000K 1400LM WW830 5068 500mA RAL7021 | Schreder | 3000K | 13.90 | 175200 | LED |  | LED DRIVER | 1 | 2021-09-20 |  | LEDDRIVER |  |  | 1.00 | 175200 | [5 empty] | Mastdeur | 1 | 2021-09-20 |  | Mastdeur | Mastdeur | NVT |  | J. DAMSINGEL | 52.1469 | 6.2015 | 210734 | 462388 | 5 | Jacob Damsingel | Zutphen | Gemeente Zutphen |  |  | Centrum - De Hoven | 871687120055929145 |  |  |  |  | 7201 AM | [5 empty] | Liander |  |  |  | In bedrijf
3 | 153465 | https://lms.nederlandslicht.nl/qr/report/153465 | 52.1279 | 6.2211 | 212103.3408 | 460289.7398 | Jan Brugmanstraat | F | 8.72e+17 | Leesten | ZUTPHEN | 1994-12-01 | Gemeente Zutphen | Philips | 5 |  | Gemeente Zutphen | In bedrijf | Liander |  | Indal 4A |  |  | Nacht | Bemeterd | [6 empty] | 2038-09-01 | 2034-12-01 |  |  |  |  | LULOFSSTRAAT | [26 empty] | LM ST 6,0 CV EU1250/20/5 T60 FR V | 1 | 1994-12-01 |  | LM ST 6,0 CV EU1250/20/5 T60 FR V | 6.00 | CILINDRISCH | THERMISCH VERZINKT | NVT | NVT | NVT |  | 350400 |  | Iridium BGP 381DM GRN19/830 | 1 | 2018-09-01 |  | Iridium BGP 381DM GRN19/830 | Philips |  | DM |  |  | 7035 LICHTGRIJS |  |  | 1900.00 | 175200 |  |  |  | Iridium BGP 381DM GRN19/830 | 1 | 2018-09-01 |  | Iridium BGP 381DM GRN19/830 | Philips | 3000K | 19.00 | 100000 | LED |  | LED DRIVER | 1 | 2018-09-01 |  | LEDDRIVER |  |  | 1.00 | 175200 | [5 empty] | Mastdeur | 1 | 1994-12-01 |  | Mastdeur | Mastdeur | NVT |  | LULOFSSTRAAT | 52.1289 | 6.2224 | 212186 | 460407 | 7 | Lulofsstraat | Zutphen | Gemeente Zutphen |  |  | Leesten | 871687120055929558 |  |  |  |  | 7207 JD | [5 empty] | Liander |  |  |  | In bedrijf
4 | 153466 | https://lms.nederlandslicht.nl/qr/report/153466 | 52.1281 | 6.2211 | 212103.6038 | 460314.5225 | Jan Brugmanstraat | F | 8.72e+17 | Leesten | ZUTPHEN | 1994-12-01 | Gemeente Zutphen | Philips | 5 |  | Gemeente Zutphen | In bedrijf | Liander |  | Indal 4A |  |  | Nacht | Bemeterd | [6 empty] | 2038-09-01 | 2034-12-01 |  |  |  |  | LULOFSSTRAAT | [26 empty] | LM ST 6,0 CV EU1250/20/5 T60 FR V | 1 | 1994-12-01 |  | LM ST 6,0 CV EU1250/20/5 T60 FR V | 6.00 | CILINDRISCH | THERMISCH VERZINKT | NVT | NVT | NVT |  | 350400 |  | Iridium BGP 381DM GRN19/830 | 1 | 2018-09-01 |  | Iridium BGP 381DM GRN19/830 | Philips |  | DM |  |  | 7035 LICHTGRIJS |  |  | 1900.00 | 175200 |  |  |  | Iridium BGP 381DM GRN19/830 | 1 | 2018-09-01 |  | Iridium BGP 381DM GRN19/830 | Philips | 3000K | 19.00 | 100000 | LED |  | LED DRIVER | 1 | 2018-09-01 |  | LEDDRIVER |  |  | 1.00 | 175200 | [5 empty] | Mastdeur | 1 | 1994-12-01 |  | Mastdeur | Mastdeur | NVT |  | LULOFSSTRAAT | 52.1289 | 6.2224 | 212186 | 460407 | 7 | Lulofsstraat | Zutphen | Gemeente Zutphen |  |  | Leesten | 871687120055929558 |  |  |  |  | 7207 JD | [5 empty] | Liander |  |  |  | In bedrijf
5 | 153467 | https://lms.nederlandslicht.nl/qr/report/153467 | 52.1283 | 6.2212 | 212109.1128 | 460338.3975 | Jan Brugmanstraat | F | 8.72e+17 | Leesten | ZUTPHEN | 1994-12-01 | Gemeente Zutphen | Philips | 5 |  | Gemeente Zutphen | In bedrijf | Liander |  | Indal 4A |  |  | Nacht | Bemeterd | [6 empty] | 2038-09-01 | 2034-12-01 |  |  |  |  | LULOFSSTRAAT | [26 empty] | LM ST 6,0 CV EU1250/20/5 T60 FR V | 1 | 1994-12-01 |  | LM ST 6,0 CV EU1250/20/5 T60 FR V | 6.00 | CILINDRISCH | THERMISCH VERZINKT | NVT | NVT | NVT |  | 350400 |  | Iridium BGP 381DM GRN19/830 | 1 | 2018-09-01 |  | Iridium BGP 381DM GRN19/830 | Philips |  | DM |  |  | 7035 LICHTGRIJS |  |  | 1900.00 | 175200 |  |  |  | Iridium BGP 381DM GRN19/830 | 1 | 2018-09-01 |  | Iridium BGP 381DM GRN19/830 | Philips | 3000K | 19.00 | 100000 | LED |  | LED DRIVER | 1 | 2018-09-01 |  | LEDDRIVER |  |  | 1.00 | 175200 | [5 empty] | Mastdeur | 1 | 1994-12-01 |  | Mastdeur | Mastdeur | NVT |  | LULOFSSTRAAT | 52.1289 | 6.2224 | 212186 | 460407 | 7 | Lulofsstraat | Zutphen | Gemeente Zutphen |  |  | Leesten | 871687120055929558 |  |  |  |  | 7207 JD | [5 empty] | Liander |  |  |  | In bedrijf
6 | 153468 | https://lms.nederlandslicht.nl/qr/report/153468 | 52.1285 | 6.2214 | 212119.8048 | 460360.781 | Jan Brugmanstraat | F | 8.72e+17 | Leesten | ZUTPHEN | 1994-12-01 | Gemeente Zutphen | Philips | 5 |  | Gemeente Zutphen | In bedrijf | Liander |  | Indal 4A |  |  | Nacht | Bemeterd | [6 empty] | 2038-09-01 | 2034-12-01 |  |  |  |  | LULOFSSTRAAT | [26 empty] | LM ST 6,0 CV EU1250/20/5 T60 FR V | 1 | 1994-12-01 |  | LM ST 6,0 CV EU1250/20/5 T60 FR V | 6.00 | CILINDRISCH | THERMISCH VERZINKT | NVT | NVT | NVT |  | 350400 |  | Iridium BGP 381DM GRN19/830 | 1 | 2018-09-01 |  | Iridium BGP 381DM GRN19/830 | Philips |  | DM |  |  | 7035 LICHTGRIJS |  |  | 1900.00 | 175200 |  |  |  | Iridium BGP 381DM GRN19/830 | 1 | 2018-09-01 |  | Iridium BGP 381DM GRN19/830 | Philips | 3000K | 19.00 | 100000 | LED |  | LED DRIVER | 1 | 2018-09-01 |  | LEDDRIVER |  |  | 1.00 | 175200 | [5 empty] | Mastdeur | 1 | 1994-12-01 |  | Mastdeur | Mastdeur | NVT |  | LULOFSSTRAAT | 52.1289 | 6.2224 | 212186 | 460407 | 7 | Lulofsstraat | Zutphen | Gemeente Zutphen |  |  | Leesten | 871687120055929558 |  |  |  |  | 7207 JD | [5 empty] | Liander |  |  |  | In bedrijf
3 | 153469 | https://lms.nederlandslicht.nl/qr/report/153469 | 52.1354 | 6.2092 | 211276.4988 | 461119.9864 | Jan Heijenkstraat |  | 8.72e+17 | Waterkwartier | ZUTPHEN | 2013-01-07 | Gemeente Zutphen |  |  |  | Gemeente Zutphen | In bedrijf | Liander |  | Indal 4A |  |  | Nacht | Bemeterd | [6 empty] | 2033-01-07 | 2053-01-07 |  |  |  |  | HEEMSTRASTRAAT | [26 empty] | PM AL 4,5 CO T60 CP P9007 | 1 | 2013-01-07 |  | PM AL 4,5 CO T60 TP P9007 | 4.50 | CONISCH | ALUMINIUM | 9007 ALUMINIUMGRIJS | POEDERCOAT | NVT |  | 350400 |  | ALURA LLM 16LED 1950LM NW R9007 5070 DVB | 1 | 2013-01-07 | [15 empty] | LAMP SCH 16LED 19W LLM 1950 NW | 1 | 2013-01-07 |  | ALURA 16LED 19W LLM 1950 NW | Schreder | 4000K | 19.00 | 100000 | LED |  | BSN70 | 1 | 2013-01-07 |  | BSN70 |  |  | 7.00 | 175200 | [5 empty] | Mastdeur | 1 | 2013-01-07 |  | Mastdeur | Mastdeur | NVT |  | HEEMSTRASTRAAT | 52.1358 | 6.2102 | 211348 | 461160 | 24 | Van Heemstrastraat | Zutphen | Gemeente Zutphen |  |  | Waterkwartier | 871687120055929251 |  |  |  |  | 7204 GJ | [5 empty] | Liander |  |  |  | In bedrijf
4 | 153470 | https://lms.nederlandslicht.nl/qr/report/153470 | 52.1354 | 6.2088 | 211246.2358 | 461116.9175 | Jan Heijenkstraat |  | 8.72e+17 | Waterkwartier | ZUTPHEN | 2013-01-07 | Gemeente Zutphen |  |  |  | Gemeente Zutphen | In bedrijf | Liander |  | Indal 4A |  |  | Nacht | Bemeterd | [6 empty] | 2033-01-07 | 2053-01-07 |  |  |  |  | HEEMSTRASTRAAT | [26 empty] | PM AL 4,5 CO T60 CP P9007 | 1 | 2013-01-07 |  | PM AL 4,5 CO T60 TP P9007 | 4.50 | CONISCH | ALUMINIUM | 9007 ALUMINIUMGRIJS | POEDERCOAT | NVT |  | 350400 |  | ALURA LLM 16LED 1950LM NW R9007 5070 DVB | 1 | 2013-01-07 | [15 empty] | LAMP SCH 16LED 19W LLM 1950 NW | 1 | 2013-01-07 |  | ALURA 16LED 19W LLM 1950 NW | Schreder | 4000K | 19.00 | 100000 | LED |  | BSN70 | 1 | 2013-01-07 |  | BSN70 |  |  | 7.00 | 175200 | [5 empty] | Mastdeur | 1 | 2013-01-07 |  | Mastdeur | Mastdeur | NVT |  | HEEMSTRASTRAAT | 52.1358 | 6.2102 | 211348 | 461160 | 24 | Van Heemstrastraat | Zutphen | Gemeente Zutphen |  |  | Waterkwartier | 871687120055929251 |  |  |  |  | 7204 GJ | [5 empty] | Liander |  |  |  | In bedrijf
5 | 153471 | https://lms.nederlandslicht.nl/qr/report/153471 | 52.1355 | 6.2086 | 211235.0075 | 461130.255 | Jan Heijenkstraat |  | 8.72e+17 | Waterkwartier | ZUTPHEN | 2012-11-19 | Gemeente Zutphen |  |  |  | Gemeente Zutphen | In bedrijf | Liander |  | Indal 4A |  |  | Nacht | Bemeterd | [6 empty] | 2032-11-19 | 2052-11-19 |  |  |  |  | HEEMSTRASTRAAT | [26 empty] | PM AL 4,5 CO T60 CP P9007 | 1 | 2012-11-19 |  | PM AL 4,5 CO T60 TP P9007 | 4.50 | CONISCH | ALUMINIUM | 9007 ALUMINIUMGRIJS | POEDERCOAT | NVT |  | 350400 |  | ALURA LLM 16LED 1950LM NW R9007 5070 DVB | 1 | 2012-11-19 | [15 empty] | LAMP SCH 16LED 19W LLM 1950 NW | 1 | 2012-06-25 |  | ALURA 16LED 19W LLM 1950 NW | Schreder | 4000K | 19.00 | 100000 | LED |  | BSN70 | 1 | 2012-11-19 |  | BSN70 |  |  | 7.00 | 175200 | [5 empty] | Mastdeur | 1 | 2012-11-19 |  | Mastdeur | Mastdeur | NVT |  | HEEMSTRASTRAAT | 52.1358 | 6.2102 | 211348 | 461160 | 24 | Van Heemstrastraat | Zutphen | Gemeente Zutphen |  |  | Waterkwartier | 871687120055929251 |  |  |  |  | 7204 GJ | [5 empty] | Liander |  |  |  | In bedrijf
6 | 153472 | https://lms.nederlandslicht.nl/qr/report/153472 | 52.1353 | 6.2085 | 211229.0038 | 461111.9611 | Jan Heijenkstraat |  | 8.72e+17 | Waterkwartier | ZUTPHEN | 2013-01-07 | Gemeente Zutphen |  |  |  | Gemeente Zutphen | In bedrijf | Liander |  | Indal 4A |  |  | Nacht | Bemeterd | [6 empty] | 2033-01-07 | 2053-01-07 |  |  |  |  | HEEMSTRASTRAAT | [26 empty] | PM AL 4,5 CO T60 CP P9007 | 1 | 2013-01-07 |  | PM AL 4,5 CO T60 TP P9007 | 4.50 | CONISCH | ALUMINIUM | 9007 ALUMINIUMGRIJS | POEDERCOAT | NVT |  | 350400 |  | ALURA LLM 16LED 1950LM NW R9007 5070 DVB | 1 | 2013-01-07 | [15 empty] | LAMP SCH 16LED 19W LLM 1950 NW | 1 | 2013-01-07 |  | ALURA 16LED 19W LLM 1950 NW | Schreder | 4000K | 19.00 | 100000 | LED |  | BSN70 | 1 | 2013-01-07 |  | BSN70 |  |  | 7.00 | 175200 | [5 empty] | Mastdeur | 1 | 2013-01-07 |  | Mastdeur | Mastdeur | NVT |  | HEEMSTRASTRAAT | 52.1358 | 6.2102 | 211348 | 461160 | 24 | Van Heemstrastraat | Zutphen | Gemeente Zutphen |  |  | Waterkwartier | 871687120055929251 |  |  |  |  | 7204 GJ | [5 empty] | Liander |  |  |  | In bedrijf
7 | 153473 | https://lms.nederlandslicht.nl/qr/report/153473 | 52.1353 | 6.2082 | 211207.0508 | 461105.5383 | Jan Heijenkstraat |  | 8.72e+17 | Waterkwartier | ZUTPHEN | 2013-01-07 | Gemeente Zutphen |  |  |  | Gemeente Zutphen | In bedrijf | Liander |  | Indal 4A |  |  | Nacht | Bemeterd | [6 empty] | 2033-01-07 | 2053-01-07 |  |  |  |  | HEEMSTRASTRAAT | [26 empty] | PM AL 4,5 CO T60 CP P9007 | 1 | 2013-01-07 |  | PM AL 4,5 CO T60 TP P9007 | 4.50 | CONISCH | ALUMINIUM | 9007 ALUMINIUMGRIJS | POEDERCOAT | NVT |  | 350400 |  | ALURA LLM 16LED 1950LM NW R9007 5070 DVB | 1 | 2013-01-07 | [15 empty] | LAMP SCH 16LED 19W LLM 1950 NW | 1 | 2013-01-07 |  | ALURA 16LED 19W LLM 1950 NW | Schreder | 4000K | 19.00 | 100000 | LED |  | BSN70 | 1 | 2013-01-07 |  | BSN70 |  |  | 7.00 | 175200 | [5 empty] | Mastdeur | 1 | 2013-01-07 |  | Mastdeur | Mastdeur | NVT |  | HEEMSTRASTRAAT | 52.1358 | 6.2102 | 211348 | 461160 | 24 | Van Heemstrastraat | Zutphen | Gemeente Zutphen |  |  | Waterkwartier | 871687120055929251 |  |  |  |  | 7204 GJ | [5 empty] | Liander |  |  |  | In bedrijf
8 | 153474 | https://lms.nederlandslicht.nl/qr/report/153474 | 52.1352 | 6.2084 | 211221.9388 | 461097.1246 | Jan Heijenkstraat |  | 8.72e+17 | Waterkwartier | ZUTPHEN | 2013-01-07 | Gemeente Zutphen |  |  |  | Gemeente Zutphen | In bedrijf | Liander |  | Indal 4A |  |  | Nacht | Bemeterd | [6 empty] | 2033-01-07 | 2053-01-07 |  |  |  |  | HEEMSTRASTRAAT | [26 empty] | PM AL 4,5 CO T60 CP P9007 | 1 | 2013-01-07 |  | PM AL 4,5 CO T60 TP P9007 | 4.50 | CONISCH | ALUMINIUM | 9007 ALUMINIUMGRIJS | POEDERCOAT | NVT |  | 350400 |  | ALURA LLM 16LED 1950LM NW R9007 5070 DVB | 1 | 2013-01-07 | [15 empty] | LAMP SCH 16LED 19W LLM 1950 NW | 1 | 2013-01-07 |  | ALURA 16LED 19W LLM 1950 NW | Schreder | 4000K | 19.00 | 100000 | LED |  | BSN70 | 1 | 2013-01-07 |  | BSN70 |  |  | 7.00 | 175200 | [5 empty] | Mastdeur | 1 | 2013-01-07 |  | Mastdeur | Mastdeur | NVT |  | HEEMSTRASTRAAT | 52.1358 | 6.2102 | 211348 | 461160 | 24 | Van Heemstrastraat | Zutphen | Gemeente Zutphen |  |  | Waterkwartier | 871687120055929251 |  |  |  |  | 7204 GJ | [5 empty] | Liander |  |  |  | In bedrijf
9 | 153475 | https://lms.nederlandslicht.nl/qr/report/153475 | 52.1351 | 6.2086 | 211234.4638 | 461089.0013 | Jan Heijenkstraat |  | 8.72e+17 | Waterkwartier | ZUTPHEN | 2013-01-07 | Gemeente Zutphen |  |  |  | Gemeente Zutphen | In bedrijf | Liander |  | Indal 4A |  |  | Nacht | Bemeterd | [6 empty] | 2033-01-07 | 2053-01-07 |  |  |  |  | HEEMSTRASTRAAT | [26 empty] | PM AL 4,5 CO T60 CP P9007 | 1 | 2013-01-07 |  | PM AL 4,5 CO T60 TP P9007 | 4.50 | CONISCH | ALUMINIUM | 9007 ALUMINIUMGRIJS | POEDERCOAT | NVT |  | 350400 |  | ALURA LLM 16LED 1950LM NW R9007 5070 DVB | 1 | 2013-01-07 | [15 empty] | LAMP SCH 16LED 19W LLM 1950 NW | 1 | 2013-01-07 |  | ALURA 16LED 19W LLM 1950 NW | Schreder | 4000K | 19.00 | 100000 | LED |  | BSN70 | 1 | 2013-01-07 |  | BSN70 |  |  | 7.00 | 175200 | [5 empty] | Mastdeur | 1 | 2013-01-07 |  | Mastdeur | Mastdeur | NVT |  | HEEMSTRASTRAAT | 52.1358 | 6.2102 | 211348 | 461160 | 24 | Van Heemstrastraat | Zutphen | Gemeente Zutphen |  |  | Waterkwartier | 871687120055929251 |  |  |  |  | 7204 GJ | [5 empty] | Liander |  |  |  | In bedrijf
10 | 153476 | https://lms.nederlandslicht.nl/qr/report/153476 | 52.1353 | 6.2087 | 211243.7998 | 461103.4385 | Jan Heijenkstraat |  | 8.72e+17 | Waterkwartier | ZUTPHEN | 2013-01-07 | Gemeente Zutphen |  |  |  | Gemeente Zutphen | In bedrijf | Liander |  | Indal 4A |  |  | Nacht | Bemeterd | [6 empty] | 2033-01-07 | 2053-01-07 |  |  |  |  | HEEMSTRASTRAAT | [26 empty] | PM AL 4,5 CO T60 CP P9007 | 1 | 2013-01-07 |  | PM AL 4,5 CO T60 TP P9007 | 4.50 | CONISCH | ALUMINIUM | 9007 ALUMINIUMGRIJS | POEDERCOAT | NVT |  | 350400 |  | ALURA LLM 16LED 1950LM NW R9007 5070 DVB | 1 | 2013-01-07 | [15 empty] | LAMP SCH 16LED 19W LLM 1950 NW | 1 | 2013-01-07 |  | ALURA 16LED 19W LLM 1950 NW | Schreder | 4000K | 19.00 | 100000 | LED |  | BSN70 | 1 | 2013-01-07 |  | BSN70 |  |  | 7.00 | 175200 | [5 empty] | Mastdeur | 1 | 2013-01-07 |  | Mastdeur | Mastdeur | NVT |  | HEEMSTRASTRAAT | 52.1358 | 6.2102 | 211348 | 461160 | 24 | Van Heemstrastraat | Zutphen | Gemeente Zutphen |  |  | Waterkwartier | 871687120055929251 |  |  |  |  | 7204 GJ | [5 empty] | Liander |  |  |  | In bedrijf
11 | 153477 | https://lms.nederlandslicht.nl/qr/report/153477 | 52.1353 | 6.2091 | 211266.7838 | 461108.479 | Jan Heijenkstraat |  | 8.72e+17 | Waterkwartier | ZUTPHEN | 2013-01-07 | Gemeente Zutphen |  |  |  | Gemeente Zutphen | In bedrijf | Liander |  | Indal 4A |  |  | Nacht | Bemeterd | [6 empty] | 2033-01-07 | 2053-01-07 |  |  |  |  | HEEMSTRASTRAAT | [26 empty] | PM AL 4,5 CO T60 CP P9007 | 1 | 2013-01-07 |  | PM AL 4,5 CO T60 TP P9007 | 4.50 | CONISCH | ALUMINIUM | 9007 ALUMINIUMGRIJS | POEDERCOAT | NVT |  | 350400 |  | ALURA LLM 16LED 1950LM NW R9007 5070 DVB | 1 | 2013-01-07 | [15 empty] | LAMP SCH 16LED 19W LLM 1950 NW | 1 | 2013-01-07 |  | ALURA 16LED 19W LLM 1950 NW | Schreder | 4000K | 19.00 | 100000 | LED |  | BSN70 | 1 | 2013-01-07 |  | BSN70 |  |  | 7.00 | 175200 | [5 empty] | Mastdeur | 1 | 2013-01-07 |  | Mastdeur | Mastdeur | NVT |  | HEEMSTRASTRAAT | 52.1358 | 6.2102 | 211348 | 461160 | 24 | Van Heemstrastraat | Zutphen | Gemeente Zutphen |  |  | Waterkwartier | 871687120055929251 |  |  |  |  | 7204 GJ | [5 empty] | Liander |  |  |  | In bedrijf
12 | 153478 | https://lms.nederlandslicht.nl/qr/report/153478 | 52.1353 | 6.2094 | 211290.7268 | 461106.3825 | Jan Heijenkstraat |  | 8.72e+17 | Waterkwartier | ZUTPHEN | 2013-01-07 | Gemeente Zutphen |  |  |  | Gemeente Zutphen | In bedrijf | Liander |  | Indal 4A |  |  | Nacht | Bemeterd | [6 empty] | 2033-01-07 | 2053-01-07 |  |  |  |  | HEEMSTRASTRAAT | [26 empty] | PM AL 4,5 CO T60 CP P9007 | 1 | 2013-01-07 |  | PM AL 4,5 CO T60 TP P9007 | 4.50 | CONISCH | ALUMINIUM | 9007 ALUMINIUMGRIJS | POEDERCOAT | NVT |  | 350400 |  | ALURA LLM 16LED 1950LM NW R9007 5070 DVB | 1 | 2013-01-07 | [15 empty] | LAMP SCH 16LED 19W LLM 1950 NW | 1 | 2013-01-07 |  | ALURA 16LED 19W LLM 1950 NW | Schreder | 4000K | 19.00 | 100000 | LED |  | BSN70 | 1 | 2013-01-07 |  | BSN70 |  |  | 7.00 | 175200 | [5 empty] | Mastdeur | 1 | 2013-01-07 |  | Mastdeur | Mastdeur | NVT |  | HEEMSTRASTRAAT | 52.1358 | 6.2102 | 211348 | 461160 | 24 | Van Heemstrastraat | Zutphen | Gemeente Zutphen |  |  | Waterkwartier | 871687120055929251 |  |  |  |  | 7204 GJ | [5 empty] | Liander |  |  |  | In bedrijf
13 | 153479 | https://lms.nederlandslicht.nl/qr/report/153479 | 52.1352 | 6.2097 | 211310.1498 | 461092.328 | Jan Heijenkstraat |  | 8.72e+17 | Waterkwartier | ZUTPHEN | 2013-01-07 | Gemeente Zutphen |  |  |  | Gemeente Zutphen | In bedrijf | Liander |  | Indal 4A |  |  | Nacht | Bemeterd | [6 empty] | 2033-01-07 | 2053-01-07 |  |  |  |  | HEEMSTRASTRAAT | [26 empty] | PM AL 4,5 CO T60 CP P9007 | 1 | 2013-01-07 |  | PM AL 4,5 CO T60 TP P9007 | 4.50 | CONISCH | ALUMINIUM | 9007 ALUMINIUMGRIJS | POEDERCOAT | NVT |  | 350400 |  | ALURA LLM 16LED 1950LM NW R9007 5070 DVB | 1 | 2013-01-07 | [15 empty] | LAMP SCH 16LED 19W LLM 1950 NW | 1 | 2013-01-07 |  | ALURA 16LED 19W LLM 1950 NW | Schreder | 4000K | 19.00 | 100000 | LED |  | BSN70 | 1 | 2013-01-07 |  | BSN70 |  |  | 7.00 | 175200 | [5 empty] | Mastdeur | 1 | 2013-01-07 |  | Mastdeur | Mastdeur | NVT |  | HEEMSTRASTRAAT | 52.1358 | 6.2102 | 211348 | 461160 | 24 | Van Heemstrastraat | Zutphen | Gemeente Zutphen |  |  | Waterkwartier | 871687120055929251 |  |  |  |  | 7204 GJ | [5 empty] | Liander |  |  |  | In bedrijf
14 | 153480 | https://lms.nederlandslicht.nl/qr/report/153480 | 52.1351 | 6.2095 | 211298.5198 | 461080.4216 | Jan Heijenkstraat |  | 8.72e+17 | Waterkwartier | ZUTPHEN | 2013-01-07 | Gemeente Zutphen |  |  |  | Gemeente Zutphen | In bedrijf | Liander |  | Indal 4A |  |  | Nacht | Bemeterd | [6 empty] | 2033-01-07 | 2053-01-07 |  |  |  |  | HEEMSTRASTRAAT | [26 empty] | PM AL 4,5 CO T60 CP P9007 | 1 | 2013-01-07 |  | PM AL 4,5 CO T60 TP P9007 | 4.50 | CONISCH | ALUMINIUM | 9007 ALUMINIUMGRIJS | POEDERCOAT | NVT |  | 350400 |  | ALURA LLM 16LED 1950LM NW R9007 5070 DVB | 1 | 2013-01-07 | [15 empty] | LAMP SCH 16LED 19W LLM 1950 NW | 1 | 2013-01-07 |  | ALURA 16LED 19W LLM 1950 NW | Schreder | 4000K | 19.00 | 100000 | LED |  | BSN70 | 1 | 2013-01-07 |  | BSN70 |  |  | 7.00 | 175200 | [5 empty] | Mastdeur | 1 | 2013-01-07 |  | Mastdeur | Mastdeur | NVT |  | HEEMSTRASTRAAT | 52.1358 | 6.2102 | 211348 | 461160 | 24 | Van Heemstrastraat | Zutphen | Gemeente Zutphen |  |  | Waterkwartier | 871687120055929251 |  |  |  |  | 7204 GJ | [5 empty] | Liander |  |  |  | In bedrijf
15 | 153481 | https://lms.nederlandslicht.nl/qr/report/153481 | 52.135 | 6.2092 | 211276.1408 | 461077.2438 | Jan Heijenkstraat |  | 8.72e+17 | Waterkwartier | ZUTPHEN | 2013-01-07 | Gemeente Zutphen |  |  |  | Gemeente Zutphen | In bedrijf | Liander |  | Indal 4A |  |  | Nacht | Bemeterd |  |  |  | 2022-09-27 |  |  | 2033-01-07 | 2053-01-07 |  |  |  |  | HEEMSTRASTRAAT | [17 empty] | 2.04 | 2.04 | [7 empty] | PM AL 4,5 CO T60 CP P9007 | 1 | 2013-01-07 |  | PM AL 4,5 CO T60 TP P9007 | 4.50 | CONISCH | ALUMINIUM | 9007 ALUMINIUMGRIJS | POEDERCOAT | NVT |  | 350400 |  | ALURA LLM 16LED 1950LM NW R9007 5070 DVB | 1 | 2013-01-07 | [15 empty] | LAMP SCH 16LED 19W LLM 1950 NW | 1 | 2013-01-07 |  | ALURA 16LED 19W LLM 1950 NW | Schreder | 4000K | 19.00 | 100000 | LED |  | BSN70 | 1 | 2013-01-07 |  | BSN70 |  |  | 7.00 | 175200 | [5 empty] | Mastdeur | 1 | 2013-01-07 |  | Mastdeur | Mastdeur | NVT |  | HEEMSTRASTRAAT | 52.1358 | 6.2102 | 211348 | 461160 | 24 | Van Heemstrastraat | Zutphen | Gemeente Zutphen |  |  | Waterkwartier | 871687120055929251 |  |  |  |  | 7204 GJ | [5 empty] | Liander |  |  |  | In bedrijf
16 | 153482 | https://lms.nederlandslicht.nl/qr/report/153482 | 52.135 | 6.2088 | 211250.5498 | 461077.6427 | Jan Heijenkstraat |  | 8.72e+17 | Waterkwartier | ZUTPHEN | 2013-01-07 | Gemeente Zutphen |  |  |  | Gemeente Zutphen | In bedrijf | Liander |  | Indal 4A |  |  | Nacht | Bemeterd | [6 empty] | 2033-01-07 | 2053-01-07 |  |  |  |  | HEEMSTRASTRAAT | [26 empty] | PM AL 4,5 CO T60 CP P9007 | 1 | 2013-01-07 |  | PM AL 4,5 CO T60 TP P9007 | 4.50 | CONISCH | ALUMINIUM | 9007 ALUMINIUMGRIJS | POEDERCOAT | NVT |  | 350400 |  | ALURA LLM 16LED 1950LM NW R9007 5070 DVB | 1 | 2013-01-07 | [15 empty] | LAMP SCH 16LED 19W LLM 1950 NW | 1 | 2013-01-07 |  | ALURA 16LED 19W LLM 1950 NW | Schreder | 4000K | 19.00 | 100000 | LED |  | BSN70 | 1 | 2013-01-07 |  | BSN70 |  |  | 7.00 | 175200 | [5 empty] | Mastdeur | 1 | 2013-01-07 |  | Mastdeur | Mastdeur | NVT |  | HEEMSTRASTRAAT | 52.1358 | 6.2102 | 211348 | 461160 | 24 | Van Heemstrastraat | Zutphen | Gemeente Zutphen |  |  | Waterkwartier | 871687120055929251 |  |  |  |  | 7204 GJ | [5 empty] | Liander |  |  |  | In bedrijf
17 | 153483 | https://lms.nederlandslicht.nl/qr/report/153483 | 52.135 | 6.2084 | 211222.7358 | 461079.1825 | Jan Heijenkstraat |  | 8.72e+17 | Waterkwartier | ZUTPHEN | 2013-01-07 | Gemeente Zutphen |  |  |  | Gemeente Zutphen | In bedrijf | Liander |  | Indal 4A |  |  | Nacht | Bemeterd | [6 empty] | 2033-01-07 | 2053-01-07 |  |  |  |  | HEEMSTRASTRAAT | [26 empty] | PM AL 4,5 CO T60 CP P9007 | 1 | 2013-01-07 |  | PM AL 4,5 CO T60 TP P9007 | 4.50 | CONISCH | ALUMINIUM | 9007 ALUMINIUMGRIJS | POEDERCOAT | NVT |  | 350400 |  | ALURA LLM 16LED 1950LM NW R9007 5070 DVB | 1 | 2013-01-07 | [15 empty] | LAMP SCH 16LED 19W LLM 1950 NW | 1 | 2013-01-07 |  | ALURA 16LED 19W LLM 1950 NW | Schreder | 4000K | 19.00 | 100000 | LED |  | BSN70 | 1 | 2013-01-07 |  | BSN70 |  |  | 7.00 | 175200 | [5 empty] | Mastdeur | 1 | 2013-01-07 |  | Mastdeur | Mastdeur | NVT |  | HEEMSTRASTRAAT | 52.1358 | 6.2102 | 211348 | 461160 | 24 | Van Heemstrastraat | Zutphen | Gemeente Zutphen |  |  | Waterkwartier | 871687120055929251 |  |  |  |  | 7204 GJ | [5 empty] | Liander |  |  |  | In bedrijf
18 | 153484 | https://lms.nederlandslicht.nl/qr/report/153484 | 52.1351 | 6.2081 | 211199.4598 | 461080.1275 | Jan Heijenkstraat |  | 8.72e+17 | Waterkwartier | ZUTPHEN | 2012-10-01 | Gemeente Zutphen |  |  |  | Gemeente Zutphen | In bedrijf | Liander |  | Indal 4A |  |  | Nacht | Bemeterd | [6 empty] | 2032-10-01 | 2052-10-01 |  |  |  |  | HEEMSTRASTRAAT | [26 empty] | PM AL 4,5 CO T60 CP P9007 | 1 | 2012-10-01 |  | PM AL 4,5 CO T60 TP P9007 | 4.50 | CONISCH | ALUMINIUM | 9007 ALUMINIUMGRIJS | POEDERCOAT | NVT |  | 350400 |  | ALURA LLM 16LED 1950LM NW R9007 5070 DVB | 1 | 2012-10-01 | [15 empty] | LAMP SCH 16LED 19W LLM 1950 NW | 1 | 2012-10-01 |  | ALURA 16LED 19W LLM 1950 NW | Schreder | 4000K | 19.00 | 100000 | LED |  | BSN70 | 1 | 2012-10-01 |  | BSN70 |  |  | 7.00 | 175200 | [5 empty] | Mastdeur | 1 | 2012-10-01 |  | Mastdeur | Mastdeur | NVT |  | HEEMSTRASTRAAT | 52.1358 | 6.2102 | 211348 | 461160 | 24 | Van Heemstrastraat | Zutphen | Gemeente Zutphen |  |  | Waterkwartier | 871687120055929251 |  |  |  |  | 7204 GJ | [5 empty] | Liander |  |  |  | In bedrijf
19 | 153485 | https://lms.nederlandslicht.nl/qr/report/153485 | 52.1352 | 6.2081 | 211204.0008 | 461090.7884 | Jan Heijenkstraat |  | 8.72e+17 | Waterkwartier | ZUTPHEN | 2012-10-01 | Gemeente Zutphen |  |  |  | Gemeente Zutphen | In bedrijf | Liander |  | Indal 4A |  |  | Nacht | Bemeterd | [6 empty] | 2032-10-01 | 2052-10-01 |  |  |  |  | HEEMSTRASTRAAT | [26 empty] | PM AL 4,5 CO T60 CP P9007 | 1 | 2012-10-01 |  | PM AL 4,5 CO T60 TP P9007 | 4.50 | CONISCH | ALUMINIUM | 9007 ALUMINIUMGRIJS | POEDERCOAT | NVT |  | 350400 |  | ALURA LLM 16LED 1950LM NW R9007 5070 DVB | 1 | 2012-10-01 | [15 empty] | LAMP SCH 16LED 19W LLM 1950 NW | 1 | 2012-10-01 |  | ALURA 16LED 19W LLM 1950 NW | Schreder | 4000K | 19.00 | 100000 | LED |  | BSN70 | 1 | 2012-10-01 |  | BSN70 |  |  | 7.00 | 175200 | [5 empty] | Mastdeur | 1 | 2012-10-01 |  | Mastdeur | Mastdeur | NVT |  | HEEMSTRASTRAAT | 52.1358 | 6.2102 | 211348 | 461160 | 24 | Van Heemstrastraat | Zutphen | Gemeente Zutphen |  |  | Waterkwartier | 871687120055929251 |  |  |  |  | 7204 GJ | [5 empty] | Liander |  |  |  | In bedrijf
20 | 153486 | https://lms.nederlandslicht.nl/qr/report/153486 | 52.1351 | 6.2079 | 211186.1308 | 461085.3966 | Jan Heijenkstraat |  | 8.72e+17 | Waterkwartier | ZUTPHEN | 2012-10-01 | Gemeente Zutphen |  |  |  | Gemeente Zutphen | In bedrijf | Liander |  | Indal 4A |  |  | Nacht | Bemeterd |  |  |  | 2023-04-21 |  |  | 2032-10-01 | 2052-10-01 |  |  |  |  | HEEMSTRASTRAAT | [17 empty] | 0.85 | 0.87 | [7 empty] | PM AL 4,5 CO T60 CP P9007 | 1 | 2012-10-01 |  | PM AL 4,5 CO T60 TP P9007 | 4.50 | CONISCH | ALUMINIUM | 9007 ALUMINIUMGRIJS | POEDERCOAT | NVT |  | 350400 |  | ALURA LLM 16LED 1950LM NW R9007 5070 DVB | 1 | 2012-10-01 | [15 empty] | LAMP SCH 16LED 19W LLM 1950 NW | 1 | 2012-10-01 |  | ALURA 16LED 19W LLM 1950 NW | Schreder | 4000K | 19.00 | 100000 | LED |  | BSN70 | 1 | 2012-10-01 |  | BSN70 |  |  | 7.00 | 175200 | [5 empty] | Mastdeur | 1 | 2012-10-01 |  | Mastdeur | Mastdeur | NVT |  | HEEMSTRASTRAAT | 52.1358 | 6.2102 | 211348 | 461160 | 24 | Van Heemstrastraat | Zutphen | Gemeente Zutphen |  |  | Waterkwartier | 871687120055929251 |  |  |  |  | 7204 GJ | [5 empty] | Liander |  |  |  | In bedrijf
21 | 153487 | https://lms.nederlandslicht.nl/qr/report/153487 | 52.1353 | 6.2078 | 211179.5088 | 461107.2406 | Jan Heijenkstraat |  | 8.72e+17 | Waterkwartier | ZUTPHEN | 2012-10-01 | Gemeente Zutphen |  |  |  | Gemeente Zutphen | In bedrijf | Liander |  | Indal 4A |  |  | Nacht | Bemeterd | [6 empty] | 2032-10-01 | 2052-10-01 |  |  |  |  | HEEMSTRASTRAAT | [26 empty] | PM AL 4,5 CO T60 CP P9007 | 1 | 2012-10-01 |  | PM AL 4,5 CO T60 TP P9007 | 4.50 | CONISCH | ALUMINIUM | 9007 ALUMINIUMGRIJS | POEDERCOAT | NVT |  | 350400 |  | ALURA LLM 16LED 1950LM NW R9007 5070 DVB | 1 | 2012-10-01 | [15 empty] | LAMP SCH 16LED 19W LLM 1950 NW | 1 | 2012-10-01 |  | ALURA 16LED 19W LLM 1950 NW | Schreder | 4000K | 19.00 | 100000 | LED |  | BSN70 | 1 | 2012-10-01 |  | BSN70 |  |  | 7.00 | 175200 | [5 empty] | Mastdeur | 1 | 2012-10-01 |  | Mastdeur | Mastdeur | NVT |  | HEEMSTRASTRAAT | 52.1358 | 6.2102 | 211348 | 461160 | 24 | Van Heemstrastraat | Zutphen | Gemeente Zutphen |  |  | Waterkwartier | 871687120055929251 |  |  |  |  | 7204 GJ | [5 empty] | Liander |  |  |  | In bedrijf
22 | 153488 | https://lms.nederlandslicht.nl/qr/report/153488 | 52.1354 | 6.2079 | 211187.9888 | 461117.8326 | Jan Heijenkstraat |  | 8.72e+17 | Waterkwartier | ZUTPHEN | 2012-10-01 | Gemeente Zutphen |  |  |  | Gemeente Zutphen | In bedrijf | Liander |  | Indal 4A |  |  | Nacht | Bemeterd | [6 empty] | 2032-10-01 | 2052-10-01 |  |  |  |  | HEEMSTRASTRAAT | [26 empty] | PM AL 4,5 CO T60 CP P9007 | 1 | 2012-10-01 |  | PM AL 4,5 CO T60 TP P9007 | 4.50 | CONISCH | ALUMINIUM | 9007 ALUMINIUMGRIJS | POEDERCOAT | NVT |  | 350400 |  | ALURA LLM 16LED 1950LM NW R9007 5070 DVB | 1 | 2012-10-01 | [15 empty] | LAMP SCH 16LED 19W LLM 1950 NW | 1 | 2012-10-01 |  | ALURA 16LED 19W LLM 1950 NW | Schreder | 4000K | 19.00 | 100000 | LED |  | BSN70 | 1 | 2012-10-01 |  | BSN70 |  |  | 7.00 | 175200 | [5 empty] | Mastdeur | 1 | 2012-10-01 |  | Mastdeur | Mastdeur | NVT |  | HEEMSTRASTRAAT | 52.1358 | 6.2102 | 211348 | 461160 | 24 | Van Heemstrastraat | Zutphen | Gemeente Zutphen |  |  | Waterkwartier | 871687120055929251 |  |  |  |  | 7204 GJ | [5 empty] | Liander |  |  |  | In bedrijf
23 | 153489 | https://lms.nederlandslicht.nl/qr/report/153489 | 52.1354 | 6.2081 | 211198.0798 | 461112.7182 | Jan Heijenkstraat |  | 8.72e+17 | Waterkwartier | ZUTPHEN | 2012-10-01 | Gemeente Zutphen |  |  |  | Gemeente Zutphen | In bedrijf | Liander |  | Indal 4A |  |  | Nacht | Bemeterd | [6 empty] | 2032-10-01 | 2052-10-01 |  |  |  |  | HEEMSTRASTRAAT | [26 empty] | PM AL 4,5 CO T60 CP P9007 | 1 | 2012-10-01 |  | PM AL 4,5 CO T60 TP P9007 | 4.50 | CONISCH | ALUMINIUM | 9007 ALUMINIUMGRIJS | POEDERCOAT | NVT |  | 350400 |  | ALURA LLM 16LED 1950LM NW R9007 5070 DVB | 1 | 2012-10-01 | [15 empty] | LAMP SCH 16LED 19W LLM 1950 NW | 1 | 2012-10-01 |  | ALURA 16LED 19W LLM 1950 NW | Schreder | 4000K | 19.00 | 100000 | LED |  | BSN70 | 1 | 2012-10-01 |  | BSN70 |  |  | 7.00 | 175200 | [5 empty] | Mastdeur | 1 | 2012-10-01 |  | Mastdeur | Mastdeur | NVT |  | HEEMSTRASTRAAT | 52.1358 | 6.2102 | 211348 | 461160 | 24 | Van Heemstrastraat | Zutphen | Gemeente Zutphen |  |  | Waterkwartier | 871687120055929251 |  |  |  |  | 7204 GJ | [5 empty] | Liander |  |  |  | In bedrijf
24 | 153490 | https://lms.nederlandslicht.nl/qr/report/153490 | 52.1355 | 6.2084 | 211218.8868 | 461126.6988 | Jan Heijenkstraat |  | 8.72e+17 | Waterkwartier | ZUTPHEN | 2012-10-01 | Gemeente Zutphen |  |  |  | Gemeente Zutphen | In bedrijf | Liander |  | Indal 4A |  |  | Nacht | Bemeterd | [6 empty] | 2032-10-01 | 2052-10-01 |  |  |  |  | HEEMSTRASTRAAT | [26 empty] | PM AL 4,5 CO T60 CP P9007 | 1 | 2012-10-01 |  | PM AL 4,5 CO T60 TP P9007 | 4.50 | CONISCH | ALUMINIUM | 9007 ALUMINIUMGRIJS | POEDERCOAT | NVT |  | 350400 |  | ALURA LLM 16LED 1950LM NW R9007 5070 DVB | 1 | 2012-10-01 | [15 empty] | LAMP SCH 16LED 19W LLM 1950 NW | 1 | 2012-10-01 |  | ALURA 16LED 19W LLM 1950 NW | Schreder | 4000K | 19.00 | 100000 | LED |  | BSN70 | 1 | 2012-10-01 |  | BSN70 |  |  | 7.00 | 175200 | [5 empty] | Mastdeur | 1 | 2012-10-01 |  | Mastdeur | Mastdeur | NVT |  | HEEMSTRASTRAAT | 52.1358 | 6.2102 | 211348 | 461160 | 24 | Van Heemstrastraat | Zutphen | Gemeente Zutphen |  |  | Waterkwartier | 871687120055929251 |  |  |  |  | 7204 GJ | [5 empty] | Liander |  |  |  | In bedrijf
25 (VM GRONDSPOTS LINIE VAN HET WAMBUIS 915-924) | 153491 | https://lms.nederlandslicht.nl/qr/report/153491 | 52.1357 | 6.2085 | 211230.3618 | 461150.3566 | Jan Heijenkstraat |  | 8.72e+17 | Waterkwartier | ZUTPHEN | 2012-11-19 | Gemeente Zutphen |  |  |  | Gemeente Zutphen | In bedrijf | Liander |  | Indal 4A |  |  | Nacht | Bemeterd | [6 empty] | 2032-11-19 | 2052-11-19 |  |  |  |  | HEEMSTRASTRAAT | [26 empty] | PM AL 4,5 CO T60 CP P9007 | 1 | 2012-11-19 |  | PM AL 4,5 CO T60 TP P9007 | 4.50 | CONISCH | ALUMINIUM | 9007 ALUMINIUMGRIJS | POEDERCOAT | NVT |  | 350400 |  | ALURA LLM 16LED 1950LM NW R9007 5070 DVB | 1 | 2012-11-19 | [15 empty] | LAMP SCH 16LED 19W LLM 1950 NW | 1 | 2012-11-19 |  | ALURA 16LED 19W LLM 1950 NW | Schreder | 4000K | 19.00 | 100000 | LED |  | BSN70 | 1 | 2012-11-19 |  | BSN70 |  |  | 7.00 | 175200 | [5 empty] | Mastdeur | 1 | 2012-11-19 |  | Mastdeur | Mastdeur | NVT |  | HEEMSTRASTRAAT | 52.1358 | 6.2102 | 211348 | 461160 | 24 | Van Heemstrastraat | Zutphen | Gemeente Zutphen |  |  | Waterkwartier | 871687120055929251 |  |  |  |  | 7204 GJ | [5 empty] | Liander |  |  |  | In bedrijf
26 | 153492 | https://lms.nederlandslicht.nl/qr/report/153492 | 52.1356 | 6.2088 | 211246.5928 | 461137.0523 | Jan Heijenkstraat |  | 8.72e+17 | Waterkwartier | ZUTPHEN | 2012-12-03 | Gemeente Zutphen |  |  |  | Gemeente Zutphen | In bedrijf | Liander |  | Indal 4A |  |  | Nacht | Bemeterd | [6 empty] | 2032-12-03 | 2052-12-03 |  |  |  |  | HEEMSTRASTRAAT | [26 empty] | PM AL 4,5 CO T60 CP P9007 | 1 | 2012-12-03 |  | PM AL 4,5 CO T60 TP P9007 | 4.50 | CONISCH | ALUMINIUM | 9007 ALUMINIUMGRIJS | POEDERCOAT | NVT |  | 350400 |  | ALURA LLM 16LED 1950LM NW R9007 5070 DVB | 1 | 2012-12-03 | [15 empty] | LAMP SCH 16LED 19W LLM 1950 NW | 1 | 2012-12-03 |  | ALURA 16LED 19W LLM 1950 NW | Schreder | 4000K | 19.00 | 100000 | LED |  | BSN70 | 1 | 2012-12-03 |  | BSN70 |  |  | 7.00 | 175200 | [5 empty] | Mastdeur | 1 | 2012-12-03 |  | Mastdeur | Mastdeur | NVT |  | HEEMSTRASTRAAT | 52.1358 | 6.2102 | 211348 | 461160 | 24 | Van Heemstrastraat | Zutphen | Gemeente Zutphen |  |  | Waterkwartier | 871687120055929251 |  |  |  |  | 7204 GJ | [5 empty] | Liander |  |  |  | In bedrijf
27 | 153493 | https://lms.nederlandslicht.nl/qr/report/153493 | 52.1354 | 6.2097 | 211313.8308 | 461124.2328 | Jan Heijenkstraat |  | 8.72e+17 | Waterkwartier | ZUTPHEN | 2012-12-03 | Gemeente Zutphen |  |  |  | Gemeente Zutphen | In bedrijf | Liander |  | Indal 4A |  |  | Nacht | Bemeterd | [6 empty] | 2032-12-03 | 2052-12-03 |  |  |  |  | HEEMSTRASTRAAT | [26 empty] | PM AL 4,5 CO T60 CP P9007 | 1 | 2012-12-03 |  | PM AL 4,5 CO T60 TP P9007 | 4.50 | CONISCH | ALUMINIUM | 9007 ALUMINIUMGRIJS | POEDERCOAT | NVT |  | 350400 |  | ALURA LLM 16LED 1950LM NW R9007 5070 DVB | 1 | 2012-12-03 | [15 empty] | LAMP SCH 16LED 19W LLM 1950 NW | 1 | 2012-12-03 |  | ALURA 16LED 19W LLM 1950 NW | Schreder | 4000K | 19.00 | 100000 | LED |  | BSN70 | 1 | 2012-12-03 |  | BSN70 |  |  | 7.00 | 175200 | [5 empty] | Mastdeur | 1 | 2012-12-03 |  | Mastdeur | Mastdeur | NVT |  | HEEMSTRASTRAAT | 52.1358 | 6.2102 | 211348 | 461160 | 24 | Van Heemstrastraat | Zutphen | Gemeente Zutphen |  |  | Waterkwartier | 871687120055929251 |  |  |  |  | 7204 GJ | [5 empty] | Liander |  |  |  | In bedrijf
28 | 153494 | https://lms.nederlandslicht.nl/qr/report/153494 | 52.1356 | 6.2091 | 211272.0678 | 461139.5352 | Jan Heijenkstraat |  | 8.72e+17 | Waterkwartier | ZUTPHEN | 2012-12-03 | Gemeente Zutphen |  |  |  | Gemeente Zutphen | In bedrijf | Liander |  | Indal 4A |  |  | Nacht | Bemeterd | [6 empty] | 2032-12-03 | 2052-12-03 |  |  |  |  | HEEMSTRASTRAAT | [26 empty] | PM AL 4,5 CO T60 CP P9007 | 1 | 2012-12-03 |  | PM AL 4,5 CO T60 TP P9007 | 4.50 | CONISCH | ALUMINIUM | 9007 ALUMINIUMGRIJS | POEDERCOAT | NVT |  | 350400 |  | ALURA LLM 16LED 1950LM NW R9007 5070 DVB | 1 | 2012-12-03 | [15 empty] | LAMP SCH 16LED 19W LLM 1950 NW | 1 | 2012-12-03 |  | ALURA 16LED 19W LLM 1950 NW | Schreder | 4000K | 19.00 | 100000 | LED |  | BSN70 | 1 | 2012-12-03 |  | BSN70 |  |  | 7.00 | 175200 | [5 empty] | Mastdeur | 1 | 2012-12-03 |  | Mastdeur | Mastdeur | NVT |  | HEEMSTRASTRAAT | 52.1358 | 6.2102 | 211348 | 461160 | 24 | Van Heemstrastraat | Zutphen | Gemeente Zutphen |  |  | Waterkwartier | 871687120055929251 |  |  |  |  | 7204 GJ | [5 empty] | Liander |  |  |  | In bedrijf
29 | 153495 | https://lms.nederlandslicht.nl/qr/report/153495 | 52.1356 | 6.2095 | 211300.4438 | 461136.8848 | Jan Heijenkstraat |  | 8.72e+17 | Waterkwartier | ZUTPHEN | 2012-12-03 | Gemeente Zutphen |  |  |  | Gemeente Zutphen | In bedrijf | Liander |  | Indal 4A |  |  | Nacht | Bemeterd | [6 empty] | 2032-12-03 | 2052-12-03 |  |  |  |  | HEEMSTRASTRAAT | [26 empty] | PM AL 4,5 CO T60 CP P9007 | 1 | 2012-12-03 |  | PM AL 4,5 CO T60 TP P9007 | 4.50 | CONISCH | ALUMINIUM | 9007 ALUMINIUMGRIJS | POEDERCOAT | NVT |  | 350400 |  | ALURA LLM 16LED 1950LM NW R9007 5070 DVB | 1 | 2012-12-03 | [15 empty] | LAMP SCH 16LED 19W LLM 1950 NW | 1 | 2012-12-03 |  | ALURA 16LED 19W LLM 1950 NW | Schreder | 4000K | 19.00 | 100000 | LED |  | BSN70 | 1 | 2012-12-03 |  | BSN70 |  |  | 7.00 | 175200 | [5 empty] | Mastdeur | 1 | 2012-12-03 |  | Mastdeur | Mastdeur | NVT |  | HEEMSTRASTRAAT | 52.1358 | 6.2102 | 211348 | 461160 | 24 | Van Heemstrastraat | Zutphen | Gemeente Zutphen |  |  | Waterkwartier | 871687120055929251 |  |  |  |  | 7204 GJ | [5 empty] | Liander |  |  |  | In bedrijf
3 | 153496 | https://lms.nederlandslicht.nl/qr/report/153496 | 52.1381 | 6.2069 | 211115.3478 | 461422.8481 | Jan Rozeboomstraat |  | 8.72e+17 | Waterkwartier | ZUTPHEN | 2012-02-01 | Gemeente Zutphen |  |  |  | Gemeente Zutphen | In bedrijf | Liander |  | Indal 4A |  |  | Nacht | Bemeterd | [6 empty] | 2032-02-01 | 2052-02-01 |  |  |  |  | JAN VERMEER | [26 empty] | PM ST 4,0 CO T60 FR P7043 | 1 | 2012-02-01 |  | PM ST 4,0 CO T60 FR P7043 | 4.00 | CONISCH | THERMISCH VERZINKT | 7043 VERKEERSGRIJS | POEDERCOAT | NVT |  | 350400 |  | BDS100 LED16-2S/830 I DRW GR | 1 | 2012-02-01 | [15 empty] | LAMP 16LED 22W 830 DRW | 1 | 2012-02-01 |  | BDS100 16LED 22W 830 DRW | Philips | 3000K | 22.00 | 100000 | LED |  | LED DRIVER | 1 | 2012-02-01 |  | LEDDRIVER |  |  | 1.00 | 175200 | [5 empty] | Mastdeur | 1 | 2012-02-01 |  | Mastdeur | Mastdeur | NVT |  | JAN VERMEER | 52.1389 | 6.2099 | 211321 | 461509 | 79 | Jan Vermeerstraat | Zutphen | Gemeente Zutphen |  |  | Waterkwartier | 871687120055929268 |  |  |  |  | 7204 CL | [5 empty] | Liander |  |  |  | In bedrijf
4 | 153497 | https://lms.nederlandslicht.nl/qr/report/153497 | 52.138 | 6.2071 | 211128.8528 | 461411.4154 | Jan Rozeboomstraat |  | 8.72e+17 | Waterkwartier | ZUTPHEN | 2012-02-01 | Gemeente Zutphen |  |  |  | Gemeente Zutphen | In bedrijf | Liander |  | Indal 4A |  |  | Nacht | Bemeterd |  |  |  | 2023-05-10 |  |  | 2032-02-01 | 2052-02-01 |  |  |  |  | JAN VERMEER | [17 empty] | 1.01 | 1.10 | [7 empty] | PM ST 4,0 CO T60 FR P7043 | 1 | 2012-02-01 |  | PM ST 4,0 CO T60 FR P7043 | 4.00 | CONISCH | THERMISCH VERZINKT | 7043 VERKEERSGRIJS | POEDERCOAT | NVT |  | 350400 |  | BDS100 LED16-2S/830 I DRW GR | 1 | 2012-02-01 | [15 empty] | LAMP 16LED 22W 830 DRW | 1 | 2012-02-01 |  | BDS100 16LED 22W 830 DRW | Philips | 3000K | 22.00 | 100000 | LED |  | LED DRIVER | 1 | 2012-02-01 |  | LEDDRIVER |  |  | 1.00 | 175200 | [5 empty] | Mastdeur | 1 | 2012-02-01 |  | Mastdeur | Mastdeur | NVT |  | JAN VERMEER | 52.1389 | 6.2099 | 211321 | 461509 | 79 | Jan Vermeerstraat | Zutphen | Gemeente Zutphen |  |  | Waterkwartier | 871687120055929268 |  |  |  |  | 7204 CL | [5 empty] | Liander |  |  |  | In bedrijf
5 | 153498 | https://lms.nederlandslicht.nl/qr/report/153498 | 52.1382 | 6.2073 | 211142.2588 | 461424.5109 | Jan Rozeboomstraat |  | 8.72e+17 | Waterkwartier | ZUTPHEN | 2012-02-01 | Gemeente Zutphen |  |  |  | Gemeente Zutphen | In bedrijf | Liander |  | Indal 4A |  |  | Nacht | Bemeterd | [6 empty] | 2032-02-01 | 2052-02-01 |  |  |  |  | JAN VERMEER | [26 empty] | PM ST 4,0 CO T60 FR P7043 | 1 | 2012-02-01 |  | PM ST 4,0 CO T60 FR P7043 | 4.00 | CONISCH | THERMISCH VERZINKT | 7043 VERKEERSGRIJS | POEDERCOAT | NVT |  | 350400 |  | BDS100 LED16-2S/830 I DRW GR | 1 | 2012-02-01 | [15 empty] | LAMP 16LED 22W 830 DRW | 1 | 2012-02-01 |  | BDS100 16LED 22W 830 DRW | Philips | 3000K | 22.00 | 100000 | LED |  | LED DRIVER | 1 | 2012-02-01 |  | LEDDRIVER |  |  | 1.00 | 175200 | [5 empty] | Mastdeur | 1 | 2012-02-01 |  | Mastdeur | Mastdeur | NVT |  | JAN VERMEER | 52.1389 | 6.2099 | 211321 | 461509 | 79 | Jan Vermeerstraat | Zutphen | Gemeente Zutphen |  |  | Waterkwartier | 871687120055929268 |  |  |  |  | 7204 CL | [5 empty] | Liander |  |  |  | In bedrijf
6 | 153499 | https://lms.nederlandslicht.nl/qr/report/153499 | 52.1381 | 6.2075 | 211155.7668 | 461413.1083 | Jan Rozeboomstraat |  | 8.72e+17 | Waterkwartier | ZUTPHEN | 2012-02-01 | Gemeente Zutphen |  |  |  | Gemeente Zutphen | In bedrijf | Liander |  | Indal 4A |  |  | Nacht | Bemeterd | [6 empty] | 2032-02-01 | 2052-02-01 |  |  |  |  | JAN VERMEER | [26 empty] | PM ST 4,0 CO T60 FR P7043 | 1 | 2012-02-01 |  | PM ST 4,0 CO T60 FR P7043 | 4.00 | CONISCH | THERMISCH VERZINKT | 7043 VERKEERSGRIJS | POEDERCOAT | NVT |  | 350400 |  | BDS100 LED16-2S/830 I DRW GR | 1 | 2012-02-01 | [15 empty] | LAMP 16LED 22W 830 DRW | 1 | 2012-02-01 |  | BDS100 16LED 22W 830 DRW | Philips | 3000K | 22.00 | 100000 | LED |  | LED DRIVER | 1 | 2012-02-01 |  | LEDDRIVER |  |  | 1.00 | 175200 | [5 empty] | Mastdeur | 1 | 2012-02-01 |  | Mastdeur | Mastdeur | NVT |  | JAN VERMEER | 52.1389 | 6.2099 | 211321 | 461509 | 79 | Jan Vermeerstraat | Zutphen | Gemeente Zutphen |  |  | Waterkwartier | 871687120055929268 |  |  |  |  | 7204 CL | [5 empty] | Liander |  |  |  | In bedrijf
7 | 153500 | https://lms.nederlandslicht.nl/qr/report/153500 | 52.1382 | 6.2077 | 211168.0868 | 461426.0447 | Jan Rozeboomstraat |  | 8.72e+17 | Waterkwartier | ZUTPHEN | 2012-02-01 | Gemeente Zutphen |  |  |  | Gemeente Zutphen | In bedrijf | Liander |  | Indal 4A |  |  | Nacht | Bemeterd | [6 empty] | 2032-02-01 | 2052-02-01 |  |  |  |  | JAN VERMEER | [26 empty] | PM ST 4,0 CO T60 FR P7043 | 1 | 2012-02-01 |  | PM ST 4,0 CO T60 FR P7043 | 4.00 | CONISCH | THERMISCH VERZINKT | 7043 VERKEERSGRIJS | POEDERCOAT | NVT |  | 350400 |  | BDS100 LED16-2S/830 I DRW GR | 1 | 2012-02-01 | [15 empty] | LAMP 16LED 22W 830 DRW | 1 | 2012-02-01 |  | BDS100 16LED 22W 830 DRW | Philips | 3000K | 22.00 | 100000 | LED |  | LED DRIVER | 1 | 2012-02-01 |  | LEDDRIVER |  |  | 1.00 | 175200 | [5 empty] | Mastdeur | 1 | 2012-02-01 |  | Mastdeur | Mastdeur | NVT |  | JAN VERMEER | 52.1389 | 6.2099 | 211321 | 461509 | 79 | Jan Vermeerstraat | Zutphen | Gemeente Zutphen |  |  | Waterkwartier | 871687120055929268 |  |  |  |  | 7204 CL | [5 empty] | Liander |  |  |  | In bedrijf
8 | 153501 | https://lms.nederlandslicht.nl/qr/report/153501 | 52.1381 | 6.2079 | 211184.3718 | 461414.7159 | Jan Rozeboomstraat |  | 8.72e+17 | Waterkwartier | ZUTPHEN | 2012-02-01 | Gemeente Zutphen |  |  |  | Gemeente Zutphen | In bedrijf | Liander |  | Indal 4A |  |  | Nacht | Bemeterd | [6 empty] | 2032-02-01 | 2052-02-01 |  |  |  |  | JAN VERMEER | [26 empty] | PM ST 4,0 CO T60 FR P7043 | 1 | 2012-02-01 |  | PM ST 4,0 CO T60 FR P7043 | 4.00 | CONISCH | THERMISCH VERZINKT | 7043 VERKEERSGRIJS | POEDERCOAT | NVT |  | 350400 |  | BDS100 LED16-2S/830 I DRW GR | 1 | 2012-02-01 | [15 empty] | LAMP 16LED 22W 830 DRW | 1 | 2012-02-01 |  | BDS100 16LED 22W 830 DRW | Philips | 3000K | 22.00 | 100000 | LED |  | LED DRIVER | 1 | 2012-02-01 |  | LEDDRIVER |  |  | 1.00 | 175200 | [5 empty] | Mastdeur | 1 | 2012-02-01 |  | Mastdeur | Mastdeur | NVT |  | JAN VERMEER | 52.1389 | 6.2099 | 211321 | 461509 | 79 | Jan Vermeerstraat | Zutphen | Gemeente Zutphen |  |  | Waterkwartier | 871687120055929268 |  |  |  |  | 7204 CL | [5 empty] | Liander |  |  |  | In bedrijf
9 | 153502 | https://lms.nederlandslicht.nl/qr/report/153502 | 52.1382 | 6.2081 | 211198.0108 | 461427.9377 | Jan Rozeboomstraat |  | 8.72e+17 | Waterkwartier | ZUTPHEN | 2012-02-01 | Gemeente Zutphen |  |  |  | Gemeente Zutphen | In bedrijf | Liander |  | Indal 4A |  |  | Nacht | Bemeterd | [6 empty] | 2032-02-01 | 2052-02-01 |  |  |  |  | JAN VERMEER | [26 empty] | PM ST 4,0 CO T60 FR P7043 | 1 | 2012-02-01 |  | PM ST 4,0 CO T60 FR P7043 | 4.00 | CONISCH | THERMISCH VERZINKT | 7043 VERKEERSGRIJS | POEDERCOAT | NVT |  | 350400 |  | BDS100 LED16-2S/830 I DRW GR | 1 | 2012-02-01 | [15 empty] | LAMP 16LED 22W 830 DRW | 1 | 2012-02-01 |  | BDS100 16LED 22W 830 DRW | Philips | 3000K | 22.00 | 100000 | LED |  | LED DRIVER | 1 | 2012-02-01 |  | LEDDRIVER |  |  | 1.00 | 175200 | [5 empty] | Mastdeur | 1 | 2012-02-01 |  | Mastdeur | Mastdeur | NVT |  | JAN VERMEER | 52.1389 | 6.2099 | 211321 | 461509 | 79 | Jan Vermeerstraat | Zutphen | Gemeente Zutphen |  |  | Waterkwartier | 871687120055929268 |  |  |  |  | 7204 CL | [5 empty] | Liander |  |  |  | In bedrijf
10 | 153503 | https://lms.nederlandslicht.nl/qr/report/153503 | 52.138 | 6.2081 | 211200.7598 | 461412.3811 | Jan Rozeboomstraat |  | 8.72e+17 | Waterkwartier | ZUTPHEN | 2012-02-01 | Gemeente Zutphen |  |  |  | Gemeente Zutphen | In bedrijf | Liander |  | Indal 4A |  |  | Nacht | Bemeterd | [6 empty] | 2032-02-01 | 2052-02-01 |  |  |  |  | JAN VERMEER | [26 empty] | PM ST 4,0 CO T60 FR P7043 | 1 | 2012-02-01 |  | PM ST 4,0 CO T60 FR P7043 | 4.00 | CONISCH | THERMISCH VERZINKT | 7043 VERKEERSGRIJS | POEDERCOAT | NVT |  | 350400 |  | BDS100 LED16-2S/830 I DRW GR | 1 | 2012-02-01 | [15 empty] | LAMP 16LED 22W 830 DRW | 1 | 2012-02-01 |  | BDS100 16LED 22W 830 DRW | Philips | 3000K | 22.00 | 100000 | LED |  | LED DRIVER | 1 | 2012-02-01 |  | LEDDRIVER |  |  | 1.00 | 175200 | [5 empty] | Mastdeur | 1 | 2012-02-01 |  | Mastdeur | Mastdeur | NVT |  | JAN VERMEER | 52.1389 | 6.2099 | 211321 | 461509 | 79 | Jan Vermeerstraat | Zutphen | Gemeente Zutphen |  |  | Waterkwartier | 871687120055929268 |  |  |  |  | 7204 CL | [5 empty] | Liander |  |  |  | In bedrijf
11 | 153504 | https://lms.nederlandslicht.nl/qr/report/153504 | 52.1378 | 6.2082 | 211201.9268 | 461389.5074 | Jan Rozeboomstraat |  | 8.72e+17 | Waterkwartier | ZUTPHEN | 2012-05-01 | Gemeente Zutphen |  |  |  | Gemeente Zutphen | In bedrijf | Liander |  | Indal 4A |  |  | Nacht | Bemeterd | [6 empty] | 2032-05-01 | 2052-05-01 |  |  |  |  | JAN VERMEER | [26 empty] | PM ST 4,0 CO T60 FR P7043 | 1 | 2012-05-01 |  | PM ST 4,0 CO T60 FR P7043 | 4.00 | CONISCH | THERMISCH VERZINKT | 7043 VERKEERSGRIJS | POEDERCOAT | NVT |  | 350400 |  | BDS100 LED16-2S/830 I DRW GR | 1 | 2012-05-01 | [15 empty] | LAMP 16LED 22W 830 DRW | 1 | 2012-05-01 |  | BDS100 16LED 22W 830 DRW | Philips | 3000K | 22.00 | 100000 | LED |  | LED DRIVER | 1 | 2012-05-01 |  | LEDDRIVER |  |  | 1.00 | 175200 | [5 empty] | Mastdeur | 1 | 2012-05-01 |  | Mastdeur | Mastdeur | NVT |  | JAN VERMEER | 52.1389 | 6.2099 | 211321 | 461509 | 79 | Jan Vermeerstraat | Zutphen | Gemeente Zutphen |  |  | Waterkwartier | 871687120055929268 |  |  |  |  | 7204 CL | [5 empty] | Liander |  |  |  | In bedrijf
12 | 153505 | https://lms.nederlandslicht.nl/qr/report/153505 | 52.1377 | 6.2082 | 211203.0858 | 461369.4831 | Jan Rozeboomstraat |  | 8.72e+17 | Waterkwartier | ZUTPHEN | 2012-05-01 | Gemeente Zutphen |  |  |  | Gemeente Zutphen | In bedrijf | Liander |  | Indal 4A |  |  | Nacht | Bemeterd | [6 empty] | 2032-05-01 | 2052-05-01 |  |  |  |  | JAN VERMEER | [26 empty] | PM ST 4,0 CO T60 FR P7043 | 1 | 2012-05-01 |  | PM ST 4,0 CO T60 FR P7043 | 4.00 | CONISCH | THERMISCH VERZINKT | 7043 VERKEERSGRIJS | POEDERCOAT | NVT |  | 350400 |  | BDS100 LED16-2S/830 I DRW GR | 1 | 2012-05-01 | [15 empty] | LAMP 16LED 22W 830 DRW | 1 | 2012-05-01 |  | BDS100 16LED 22W 830 DRW | Philips | 3000K | 22.00 | 100000 | LED |  | LED DRIVER | 1 | 2012-05-01 |  | LEDDRIVER |  |  | 1.00 | 175200 | [5 empty] | Mastdeur | 1 | 2012-05-01 |  | Mastdeur | Mastdeur | NVT |  | JAN VERMEER | 52.1389 | 6.2099 | 211321 | 461509 | 79 | Jan Vermeerstraat | Zutphen | Gemeente Zutphen |  |  | Waterkwartier | 871687120055929268 |  |  |  |  | 7204 CL | [5 empty] | Liander |  |  |  | In bedrijf
13 | 153507 | https://lms.nederlandslicht.nl/qr/report/153507 | 52.1382 | 6.2084 | 211217.5038 | 461429.2944 | Jan Rozeboomstraat |  | 8.72e+17 | Waterkwartier | ZUTPHEN | 2017-06-12 | Gemeente Zutphen |  |  |  | Gemeente Zutphen | In bedrijf | Liander |  | Indal 4A |  |  | Nacht | Bemeterd | [6 empty] | 2037-06-12 | 2057-06-12 |  |  |  |  | JAN VERMEER | [26 empty] | PM AL 4,0 CO T60 CM P7043 | 1 | 2017-06-12 |  | PM AL 4,0 CO T60 CM P7043 | 4.00 | CONISCH | ALUMINIUM | 7043 VERKEERSGRIJS | POEDERCOAT | NVT |  | 350400 |  | BDS100 8LED 18W WW 1800LM DARKGREY | 1 | 2017-06-12 | [15 empty] | LED | 1 | 2017-06-12 |  | LED |  |  | 30.00 | 100000 | LED |  | LED DRIVER | 1 | 2017-06-12 |  | LEDDRIVER |  |  | 1.00 | 175200 | [5 empty] | Mastdeur | 1 | 2017-06-12 |  | Mastdeur | Mastdeur | NVT |  | JAN VERMEER | 52.1389 | 6.2099 | 211321 | 461509 | 79 | Jan Vermeerstraat | Zutphen | Gemeente Zutphen |  |  | Waterkwartier | 871687120055929268 |  |  |  |  | 7204 CL | [5 empty] | Liander |  |  |  | In bedrijf
14 | 153508 | https://lms.nederlandslicht.nl/qr/report/153508 | 52.1381 | 6.2086 | 211229.5143 | 461417.3621 | Jan Rozeboomstraat |  | 8.72e+17 | Waterkwartier | ZUTPHEN | 2017-06-12 | Gemeente Zutphen |  |  |  | Gemeente Zutphen | In bedrijf | Liander |  | Indal 4A |  |  | Nacht | Bemeterd | [6 empty] | 2037-06-12 | 2057-06-12 |  |  |  |  | JAN VERMEER | [26 empty] | PM AL 4,0 CO T60 CM P7043 | 1 | 2017-06-12 |  | PM AL 4,0 CO T60 CM P7043 | 4.00 | CONISCH | ALUMINIUM | 7043 VERKEERSGRIJS | POEDERCOAT | NVT |  | 350400 |  | BDS100 8LED 18W WW 1800LM DARKGREY | 1 | 2017-06-12 | [15 empty] | LED | 1 | 2017-06-12 |  | LED |  |  | 30.00 | 100000 | LED |  | LED DRIVER | 1 | 2017-06-12 |  | LEDDRIVER |  |  | 1.00 | 175200 | [5 empty] | Mastdeur | 1 | 2017-06-12 |  | Mastdeur | Mastdeur | NVT |  | JAN VERMEER | 52.1389 | 6.2099 | 211321 | 461509 | 79 | Jan Vermeerstraat | Zutphen | Gemeente Zutphen |  |  | Waterkwartier | 871687120055929268 |  |  |  |  | 7204 CL | [5 empty] | Liander |  |  |  | In bedrijf
15 | 153509 | https://lms.nederlandslicht.nl/qr/report/153509 | 52.1382 | 6.2087 | 211240.6728 | 461430.7618 | Jan Rozeboomstraat |  | 8.72e+17 | Waterkwartier | ZUTPHEN | 2017-06-12 | Gemeente Zutphen |  |  |  | Gemeente Zutphen | In bedrijf | Liander |  | Indal 4A |  |  | Nacht | Bemeterd | [6 empty] | 2037-06-12 | 2057-06-12 |  |  |  |  | JAN VERMEER | [26 empty] | PM AL 4,0 CO T60 CM P7043 | 1 | 2017-06-12 |  | PM AL 4,0 CO T60 CM P7043 | 4.00 | CONISCH | ALUMINIUM | 7043 VERKEERSGRIJS | POEDERCOAT | NVT |  | 350400 |  | BDS100 8LED 18W WW 1800LM DARKGREY | 1 | 2017-06-12 | [15 empty] | LED | 1 | 2017-06-12 |  | LED |  |  | 30.00 | 100000 | LED |  | LED DRIVER | 1 | 2017-06-12 |  | LEDDRIVER |  |  | 1.00 | 175200 | [5 empty] | Mastdeur | 1 | 2017-06-12 |  | Mastdeur | Mastdeur | NVT |  | JAN VERMEER | 52.1389 | 6.2099 | 211321 | 461509 | 79 | Jan Vermeerstraat | Zutphen | Gemeente Zutphen |  |  | Waterkwartier | 871687120055929268 |  |  |  |  | 7204 CL | [5 empty] | Liander |  |  |  | In bedrijf
16 | 153510 | https://lms.nederlandslicht.nl/qr/report/153510 | 52.1381 | 6.2089 | 211253.3248 | 461418.7935 | Jan Rozeboomstraat |  | 8.72e+17 | Waterkwartier | ZUTPHEN | 2017-06-12 | Gemeente Zutphen |  |  |  | Gemeente Zutphen | In bedrijf | Liander |  | Indal 4A |  |  | Nacht | Bemeterd | [6 empty] | 2037-06-12 | 2057-06-12 |  |  |  |  | JAN VERMEER | [26 empty] | PM AL 4,0 CO T60 CM P7043 | 1 | 2017-06-12 |  | PM AL 4,0 CO T60 CM P7043 | 4.00 | CONISCH | ALUMINIUM | 7043 VERKEERSGRIJS | POEDERCOAT | NVT |  | 350400 |  | BDS100 8LED 18W WW 1800LM DARKGREY | 1 | 2017-06-12 | [15 empty] | LED | 1 | 2017-06-12 |  | LED |  |  | 30.00 | 100000 | LED |  | LED DRIVER | 1 | 2017-06-12 |  | LEDDRIVER |  |  | 1.00 | 175200 | [5 empty] | Mastdeur | 1 | 2017-06-12 |  | Mastdeur | Mastdeur | NVT |  | JAN VERMEER | 52.1389 | 6.2099 | 211321 | 461509 | 79 | Jan Vermeerstraat | Zutphen | Gemeente Zutphen |  |  | Waterkwartier | 871687120055929268 |  |  |  |  | 7204 CL | [5 empty] | Liander |  |  |  | In bedrijf
17 | 153511 | https://lms.nederlandslicht.nl/qr/report/153511 | 52.1382 | 6.2091 | 211264.381 | 461432.1587 | Jan Rozeboomstraat |  | 8.72e+17 | Waterkwartier | ZUTPHEN | 2017-06-12 | Gemeente Zutphen |  |  |  | Gemeente Zutphen | In bedrijf | Liander |  | Indal 4A |  |  | Nacht | Bemeterd | [6 empty] | 2037-06-12 | 2057-06-12 |  |  |  |  | JAN VERMEER | [26 empty] | PM AL 4,0 CO T60 CM P7043 | 1 | 2017-06-12 |  | PM AL 4,0 CO T60 CM P7043 | 4.00 | CONISCH | ALUMINIUM | 7043 VERKEERSGRIJS | POEDERCOAT | NVT |  | 350400 |  | BDS100 8LED 18W WW 1800LM DARKGREY | 1 | 2017-06-12 | [15 empty] | LED | 1 | 2017-06-12 |  | LED |  |  | 30.00 | 100000 | LED |  | LED DRIVER | 1 | 2017-06-12 |  | LEDDRIVER |  |  | 1.00 | 175200 | [5 empty] | Mastdeur | 1 | 2017-06-12 |  | Mastdeur | Mastdeur | NVT |  | JAN VERMEER | 52.1389 | 6.2099 | 211321 | 461509 | 79 | Jan Vermeerstraat | Zutphen | Gemeente Zutphen |  |  | Waterkwartier | 871687120055929268 |  |  |  |  | 7204 CL | [5 empty] | Liander |  |  |  | In bedrijf
18 | 153512 | https://lms.nederlandslicht.nl/qr/report/153512 | 52.1381 | 6.2092 | 211275.7303 | 461420.1645 | Jan Rozeboomstraat |  | 8.72e+17 | Waterkwartier | ZUTPHEN | 2017-06-12 | Gemeente Zutphen |  |  |  | Gemeente Zutphen | In bedrijf | Liander |  | Indal 4A |  |  | Nacht | Bemeterd | [6 empty] | 2037-06-12 | 2057-06-12 |  |  |  |  | JAN VERMEER | [26 empty] | PM AL 4,0 CO T60 CM P7043 | 1 | 2017-06-12 |  | PM AL 4,0 CO T60 CM P7043 | 4.00 | CONISCH | ALUMINIUM | 7043 VERKEERSGRIJS | POEDERCOAT | NVT |  | 350400 |  | BDS100 8LED 18W WW 1800LM DARKGREY | 1 | 2017-06-12 | [15 empty] | LED | 1 | 2017-06-12 |  | LED |  |  | 30.00 | 100000 | LED |  | LED DRIVER | 1 | 2017-06-12 |  | LEDDRIVER |  |  | 1.00 | 175200 | [5 empty] | Mastdeur | 1 | 2017-06-12 |  | Mastdeur | Mastdeur | NVT |  | JAN VERMEER | 52.1389 | 6.2099 | 211321 | 461509 | 79 | Jan Vermeerstraat | Zutphen | Gemeente Zutphen |  |  | Waterkwartier | 871687120055929268 |  |  |  |  | 7204 CL | [5 empty] | Liander |  |  |  | In bedrijf
19 | 153513 | https://lms.nederlandslicht.nl/qr/report/153513 | 52.1382 | 6.2094 | 211287.1058 | 461433.6168 | Jan Rozeboomstraat |  | 8.72e+17 | Waterkwartier | ZUTPHEN | 2017-06-12 | Gemeente Zutphen |  |  |  | Gemeente Zutphen | In bedrijf | Liander |  | Indal 4A |  |  | Nacht | Bemeterd | [6 empty] | 2037-06-12 | 2057-06-12 |  |  |  |  | JAN VERMEER | [26 empty] | PM AL 4,0 CO T60 CM P7043 | 1 | 2017-06-12 |  | PM AL 4,0 CO T60 CM P7043 | 4.00 | CONISCH | ALUMINIUM | 7043 VERKEERSGRIJS | POEDERCOAT | NVT |  | 350400 |  | BDS100 8LED 18W WW 1800LM DARKGREY | 1 | 2017-06-12 | [15 empty] | LED | 1 | 2017-06-12 |  | LED |  |  | 30.00 | 100000 | LED |  | LED DRIVER | 1 | 2017-06-12 |  | LEDDRIVER |  |  | 1.00 | 175200 | [5 empty] | Mastdeur | 1 | 2017-06-12 |  | Mastdeur | Mastdeur | NVT |  | JAN VERMEER | 52.1389 | 6.2099 | 211321 | 461509 | 79 | Jan Vermeerstraat | Zutphen | Gemeente Zutphen |  |  | Waterkwartier | 871687120055929268 |  |  |  |  | 7204 CL | [5 empty] | Liander |  |  |  | In bedrijf
20 | 153514 | https://lms.nederlandslicht.nl/qr/report/153514 | 52.1381 | 6.2096 | 211297.8883 | 461421.5328 | Jan Rozeboomstraat |  | 8.72e+17 | Waterkwartier | ZUTPHEN | 2017-06-12 | Gemeente Zutphen |  |  |  | Gemeente Zutphen | In bedrijf | Liander |  | Indal 4A |  |  | Nacht | Bemeterd | [6 empty] | 2037-06-12 | 2057-06-12 |  |  |  |  | JAN VERMEER | [26 empty] | PM AL 4,0 CO T60 CM P7043 | 1 | 2017-06-12 |  | PM AL 4,0 CO T60 CM P7043 | 4.00 | CONISCH | ALUMINIUM | 7043 VERKEERSGRIJS | POEDERCOAT | NVT |  | 350400 |  | BDS100 8LED 18W WW 1800LM DARKGREY | 1 | 2017-06-12 | [15 empty] | LED | 1 | 2017-06-12 |  | LED |  |  | 30.00 | 100000 | LED |  | LED DRIVER | 1 | 2017-06-12 |  | LEDDRIVER |  |  | 1.00 | 175200 | [5 empty] | Mastdeur | 1 | 2017-06-12 |  | Mastdeur | Mastdeur | NVT |  | JAN VERMEER | 52.1389 | 6.2099 | 211321 | 461509 | 79 | Jan Vermeerstraat | Zutphen | Gemeente Zutphen |  |  | Waterkwartier | 871687120055929268 |  |  |  |  | 7204 CL | [5 empty] | Liander |  |  |  | In bedrijf
21 | 153515 | https://lms.nederlandslicht.nl/qr/report/153515 | 52.1382 | 6.2097 | 211309.5843 | 461435.0033 | Jan Rozeboomstraat |  | 8.72e+17 | Waterkwartier | ZUTPHEN | 2017-06-12 | Gemeente Zutphen |  |  |  | Gemeente Zutphen | In bedrijf | Liander |  | Indal 4A |  |  | Nacht | Bemeterd | [6 empty] | 2037-06-12 | 2057-06-12 |  |  |  |  | JAN VERMEER | [26 empty] | PM AL 4,0 CO T60 CM P7043 | 1 | 2017-06-12 |  | PM AL 4,0 CO T60 CM P7043 | 4.00 | CONISCH | ALUMINIUM | 7043 VERKEERSGRIJS | POEDERCOAT | NVT |  | 350400 |  | BDS100 8LED 18W WW 1800LM DARKGREY | 1 | 2017-06-12 | [15 empty] | LED | 1 | 2017-06-12 |  | LED |  |  | 30.00 | 100000 | LED |  | LED DRIVER | 1 | 2017-06-12 |  | LEDDRIVER |  |  | 1.00 | 175200 | [5 empty] | Mastdeur | 1 | 2017-06-12 |  | Mastdeur | Mastdeur | NVT |  | JAN VERMEER | 52.1389 | 6.2099 | 211321 | 461509 | 79 | Jan Vermeerstraat | Zutphen | Gemeente Zutphen |  |  | Waterkwartier | 871687120055929268 |  |  |  |  | 7204 CL | [5 empty] | Liander |  |  |  | In bedrijf
3 | 153516 | https://lms.nederlandslicht.nl/qr/report/153516 | 52.1405 | 6.2067 | 211099.0398 | 461687.1321 | Jan Steenstraat |  | 8.72e+17 | Waterkwartier | ZUTPHEN | 1996-05-01 | Gemeente Zutphen |  |  |  | Gemeente Zutphen | In bedrijf | Liander |  |  |  |  | Nacht | Bemeterd | [6 empty] | 2039-11-01 | 2059-11-01 | SAPA |  |  |  | HOBBEMAKADE | [26 empty] | PM AL 4,0 CO T60 CP | 1 | 2019-11-01 |  | PM AL 4,0 CO T60 TP | 4.00 | CONISCH | ALUMINIUM | NVT | NVT | NVT |  | 350400 |  | Friza 8LED BL WW 5118 350mA dim 4A | 1 | 2019-11-01 |  | CPS200 9010 | Philips | [8 empty] | 175200 |  |  |  | 5118 WW Back Light 8LED 350mA | 1 | 2019-11-01 |  | 5118 WW Back Light 8LED 350mA | Schreder | 3000K | 12.00 | 100000 | LED |  | LED DRIVER | 1 | 2019-11-01 |  | LEDDRIVER |  |  | 1.00 | 175200 | [5 empty] | Mastdeur | 1 | 2019-11-01 |  | Mastdeur | Mastdeur | NVT |  | HOBBEMAKADE | 52.1415 | 6.2059 | 211040 | 461798 | 1 | Hobbemakade | Zutphen | Gemeente Zutphen |  |  | Waterkwartier | 871687120055929299 |  |  |  |  | 7204 BK | [5 empty] | Liander |  |  |  | In bedrijf
4 | 153517 | https://lms.nederlandslicht.nl/qr/report/153517 | 52.1404 | 6.2068 | 211107.4278 | 461668.4869 | Jan Steenstraat |  | 8.72e+17 | Waterkwartier | ZUTPHEN | 1996-05-01 | Gemeente Zutphen |  |  |  | Gemeente Zutphen | In bedrijf | Liander |  |  |  |  | Nacht | Bemeterd | [6 empty] | 2039-11-01 | 2036-05-01 | KAAL |  |  |  | HOBBEMAKADE | [26 empty] | PM AL 4,0 CO T60 CM D=135 | 1 | 2022-03-11 |  | PM AL 4,0 CO T60 CM | 4.00 | CONISCH | ALUMINIUM | NVT | NVT | NVT |  | 350400 |  | Friza 8LED BL WW 5118 350mA dim 4A | 1 | 2019-11-01 |  | CPS200 9010 | Philips | [8 empty] | 175200 |  |  |  | 5118 WW Back Light 8LED 350mA | 1 | 2019-11-01 |  | 5118 WW Back Light 8LED 350mA | Schreder | 3000K | 12.00 | 100000 | LED |  | LED DRIVER | 1 | 2019-11-01 |  | LEDDRIVER |  |  | 1.00 | 175200 | [5 empty] | Mastdeur | 1 | 2022-04-04 |  | Mastdeur | Mastdeur | NVT |  | HOBBEMAKADE | 52.1415 | 6.2059 | 211040 | 461798 | 1 | Hobbemakade | Zutphen | Gemeente Zutphen |  |  | Waterkwartier | 871687120055929299 |  |  |  |  | 7204 BK | [5 empty] | Liander |  |  |  | In bedrijf
5 | 153518 | https://lms.nederlandslicht.nl/qr/report/153518 | 52.1402 | 6.2068 | 211107.9338 | 461646.3222 | Jan Steenstraat |  | 8.72e+17 | Waterkwartier | ZUTPHEN | 1996-05-01 | Gemeente Zutphen |  |  |  | Gemeente Zutphen | In bedrijf | Liander |  |  |  |  | Nacht | Bemeterd | [6 empty] | 2039-11-01 | 2036-05-01 | KAAL |  |  |  | HOBBEMAKADE | [26 empty] | PM ST 4,0 CO T60 GG M V | 1 | 1996-05-01 |  | PM ST 4,0 CO T60 ET V | 4.00 | CONISCH | THERMISCH VERZINKT | NVT | NVT | NVT |  | 350400 |  | Friza 8LED BL WW 5118 350mA dim 4A | 1 | 2019-11-01 |  | CPS200 9010 | Philips | [8 empty] | 175200 |  |  |  | 5118 WW Back Light 8LED 350mA | 1 | 2019-11-01 |  | 5118 WW Back Light 8LED 350mA | Schreder | 3000K | 12.00 | 100000 | LED |  | LED DRIVER | 1 | 2019-11-01 |  | LEDDRIVER |  |  | 1.00 | 175200 | [5 empty] | Mastdeur | 1 | 1996-05-01 |  | Mastdeur | Mastdeur | NVT |  | HOBBEMAKADE | 52.1415 | 6.2059 | 211040 | 461798 | 1 | Hobbemakade | Zutphen | Gemeente Zutphen |  |  | Waterkwartier | 871687120055929299 |  |  |  |  | 7204 BK | [5 empty] | Liander |  |  |  | In bedrijf
6 | 153519 | https://lms.nederlandslicht.nl/qr/report/153519 | 52.14 | 6.2067 | 211102.1428 | 461629.1324 | Jan Steenstraat |  | 8.72e+17 | Waterkwartier | ZUTPHEN | 1996-05-01 | Gemeente Zutphen |  |  |  | Gemeente Zutphen | In bedrijf | Liander |  |  |  |  | Nacht | Bemeterd | [6 empty] | 2039-11-01 | 2036-05-01 | KAAL |  |  |  | HOBBEMAKADE | [26 empty] | PM ST 4,0 CO T60 GG M V | 1 | 1996-05-01 |  | PM ST 4,0 CO T60 ET V | 4.00 | CONISCH | THERMISCH VERZINKT | NVT | NVT | NVT |  | 350400 |  | Friza 8LED BL WW 5118 350mA dim 4A | 1 | 2019-11-01 |  | CPS200 9010 | Philips | [8 empty] | 175200 |  |  |  | 5118 WW Back Light 8LED 350mA | 1 | 2019-11-01 |  | 5118 WW Back Light 8LED 350mA | Schreder | 3000K | 12.00 | 100000 | LED |  | LED DRIVER | 1 | 2019-11-01 |  | LEDDRIVER |  |  | 1.00 | 175200 | [5 empty] | Mastdeur | 1 | 1996-05-01 |  | Mastdeur | Mastdeur | NVT |  | HOBBEMAKADE | 52.1415 | 6.2059 | 211040 | 461798 | 1 | Hobbemakade | Zutphen | Gemeente Zutphen |  |  | Waterkwartier | 871687120055929299 |  |  |  |  | 7204 BK | [5 empty] | Liander |  |  |  | In bedrijf
7 | 153520 | https://lms.nederlandslicht.nl/qr/report/153520 | 52.1398 | 6.2067 | 211103.2848 | 461607.3755 | Jan Steenstraat |  | 8.72e+17 | Waterkwartier | ZUTPHEN | 1996-05-01 | Gemeente Zutphen |  |  |  | Gemeente Zutphen | In bedrijf | Liander |  |  |  |  | Nacht | Bemeterd | [6 empty] | 2039-11-01 | 2059-11-01 | SAPA |  |  |  | HOBBEMAKADE | [26 empty] | PM AL 4,0 CO T60 CP | 1 | 2019-11-01 |  | PM AL 4,0 CO T60 TP | 4.00 | CONISCH | ALUMINIUM | NVT | NVT | NVT |  | 350400 |  | Friza 8LED BL WW 5118 350mA dim 4A | 1 | 2019-11-01 |  | CPS200 9010 | Philips | [8 empty] | 175200 |  |  |  | 5118 WW Back Light 8LED 350mA | 1 | 2019-11-01 |  | 5118 WW Back Light 8LED 350mA | Schreder | 3000K | 12.00 | 100000 | LED |  | LED DRIVER | 1 | 2019-11-01 |  | LEDDRIVER |  |  | 1.00 | 175200 | [5 empty] | Mastdeur | 1 | 2019-11-01 |  | Mastdeur | Mastdeur | NVT |  | HOBBEMAKADE | 52.1415 | 6.2059 | 211040 | 461798 | 1 | Hobbemakade | Zutphen | Gemeente Zutphen |  |  | Waterkwartier | 871687120055929299 |  |  |  |  | 7204 BK | [5 empty] | Liander |  |  |  | In bedrijf
8 | 153521 | https://lms.nederlandslicht.nl/qr/report/153521 | 52.1396 | 6.2069 | 211111.9618 | 461586.8342 | Jan Steenstraat |  | 8.72e+17 | Waterkwartier | ZUTPHEN | 1996-05-01 | Gemeente Zutphen |  |  |  | Gemeente Zutphen | In bedrijf | Liander |  |  |  |  | Nacht | Bemeterd | [6 empty] | 2039-11-01 | 2059-11-01 | SAPA |  |  |  | HOBBEMAKADE | [26 empty] | PM AL 4,0 CO T60 CP | 1 | 2019-11-01 |  | PM AL 4,0 CO T60 TP | 4.00 | CONISCH | ALUMINIUM | NVT | NVT | NVT |  | 350400 |  | Friza 8LED BL WW 5118 350mA dim 4A | 1 | 2019-11-01 |  | CPS200 9010 | Philips | [8 empty] | 175200 |  |  |  | 5118 WW Back Light 8LED 350mA | 1 | 2019-11-01 |  | 5118 WW Back Light 8LED 350mA | Schreder | 3000K | 12.00 | 100000 | LED |  | LED DRIVER | 1 | 2019-11-01 |  | LEDDRIVER |  |  | 1.00 | 175200 | [5 empty] | Mastdeur | 1 | 2019-11-01 |  | Mastdeur | Mastdeur | NVT |  | HOBBEMAKADE | 52.1415 | 6.2059 | 211040 | 461798 | 1 | Hobbemakade | Zutphen | Gemeente Zutphen |  |  | Waterkwartier | 871687120055929299 |  |  |  |  | 7204 BK | [5 empty] | Liander |  |  |  | In bedrijf
3 | 153522 | https://lms.nederlandslicht.nl/qr/report/153522 | 52.1412 | 6.2098 | 211309.7638 | 461763.3301 | Jan Vermeerstraat |  | 8.72e+17 | Waterkwartier | ZUTPHEN | 2010-06-29 | Gemeente Zutphen |  |  |  | Gemeente Zutphen | In bedrijf | Liander |  |  |  |  | Nacht | Bemeterd | [6 empty] | 2030-06-29 | 2050-06-29 |  |  |  |  | PR. BERNHARDLAAN | [26 empty] | SM AL 6,0 CO BOOG EU 2100/5 T60 CP P7021 | 1 | 2010-06-29 |  | SM AL 6,0 CO BOOG EU 2100/5 T60 CP P7021 | 6.00 | BOOGMAST | ALUMINIUM | 7021 ZWARTGRIJS | POEDERCOAT | NVT |  | 350400 |  | IND 2565 LIBRA PL-L 36 W | 1 | 2010-06-29 |  | SGP630 9007 | [5 empty] | 9007 ALUMINIUMGRIJS |  |  |  | 175200 |  |  |  | LAMP PH MST SON-T APIA XTRA 50W E27 | 1 | 2021-10-01 |  |  |  |  | 50.00 |  | SON |  | HFP136 | 1 | 2010-06-29 |  | HFP136 |  |  | 5.00 | 175200 | [5 empty] | Mastdeur | 1 | 2010-06-29 |  | Mastdeur | Mastdeur | NVT |  | PR. BERNHARDLAAN | 52.1421 | 6.2091 | 211260 | 461863 | 7 | Prins Bernhardlaan | Zutphen | Gemeente Zutphen |  |  | Waterkwartier | 871687120055929305 |  |  |  |  | 7204 AK | [5 empty] | Liander |  |  |  | In bedrijf
4 | 153523 | https://lms.nederlandslicht.nl/qr/report/153523 | 52.141 | 6.2097 | 211305.1538 | 461738.5637 | Jan Vermeerstraat |  | 8.72e+17 | Waterkwartier | ZUTPHEN | 2010-06-29 | Gemeente Zutphen |  |  |  | Gemeente Zutphen | In bedrijf | Liander |  |  |  |  | Nacht | Bemeterd | [6 empty] | 2030-06-29 | 2050-06-29 |  |  |  |  | PR. BERNHARDLAAN | [26 empty] | SM AL 6,0 CO BOOG EU 2100/5 T60 CP P7021 | 1 | 2010-06-29 |  | SM AL 6,0 CO BOOG EU 2100/5 T60 CP P7021 | 6.00 | BOOGMAST | ALUMINIUM | 7021 ZWARTGRIJS | POEDERCOAT | NVT |  | 350400 |  | IND 2565 LIBRA PL-L 36 W | 1 | 2010-06-29 |  | SGP630 9007 | [5 empty] | 9007 ALUMINIUMGRIJS |  |  |  | 175200 |  |  |  | LAMP PH MST SON-T APIA XTRA 50W E27 | 1 | 2021-10-01 |  |  |  |  | 50.00 |  | SON |  | HFP136 | 1 | 2010-06-29 |  | HFP136 |  |  | 5.00 | 175200 | [5 empty] | Mastdeur | 1 | 2010-06-29 |  | Mastdeur | Mastdeur | NVT |  | PR. BERNHARDLAAN | 52.1421 | 6.2091 | 211260 | 461863 | 7 | Prins Bernhardlaan | Zutphen | Gemeente Zutphen |  |  | Waterkwartier | 871687120055929305 |  |  |  |  | 7204 AK | [5 empty] | Liander |  |  |  | In bedrijf
5 | 153524 | https://lms.nederlandslicht.nl/qr/report/153524 | 52.1407 | 6.2099 | 211315.9788 | 461712.2634 | Jan Vermeerstraat |  | 8.72e+17 | Waterkwartier | ZUTPHEN | 2010-06-29 | Gemeente Zutphen |  |  |  | Gemeente Zutphen | In bedrijf | Liander |  |  |  |  | Nacht | Bemeterd | [6 empty] | 2030-06-29 | 2050-06-29 |  |  |  |  | PR. BERNHARDLAAN | [26 empty] | SM AL 6,0 CO BOOG EU 2100/5 T60 CP P7021 | 1 | 2010-06-29 |  | SM AL 6,0 CO BOOG EU 2100/5 T60 CP P7021 | 6.00 | BOOGMAST | ALUMINIUM | 7021 ZWARTGRIJS | POEDERCOAT | NVT |  | 350400 |  | IND 2565 LIBRA PL-L 36 W | 1 | 2010-06-29 |  | SGP630 9007 | [5 empty] | 9007 ALUMINIUMGRIJS |  |  |  | 175200 |  |  |  | LAMP PH MST SON-T APIA XTRA 50W E27 | 1 | 2021-10-01 |  |  |  |  | 50.00 |  | SON |  | HFP136 | 1 | 2010-06-29 |  | HFP136 |  |  | 5.00 | 175200 | [5 empty] | Mastdeur | 1 | 2010-06-29 |  | Mastdeur | Mastdeur | NVT |  | PR. BERNHARDLAAN | 52.1421 | 6.2091 | 211260 | 461863 | 7 | Prins Bernhardlaan | Zutphen | Gemeente Zutphen |  |  | Waterkwartier | 871687120055929305 |  |  |  |  | 7204 AK | [5 empty] | Liander |  |  |  | In bedrijf
6 | 153525 | https://lms.nederlandslicht.nl/qr/report/153525 | 52.1405 | 6.2099 | 211318.7058 | 461684.7818 | Jan Vermeerstraat |  | 8.72e+17 | Waterkwartier | ZUTPHEN | 2010-06-29 | Gemeente Zutphen |  |  |  | Gemeente Zutphen | In bedrijf | Liander |  |  |  |  | Nacht | Bemeterd | [6 empty] | 2030-06-29 | 2050-06-29 |  |  |  |  | PR. BERNHARDLAAN | [26 empty] | SM AL 6,0 CO BOOG EU 2100/5 T60 CP P7021 | 1 | 2010-06-29 |  | SM AL 6,0 CO BOOG EU 2100/5 T60 CP P7021 | 6.00 | BOOGMAST | ALUMINIUM | 7021 ZWARTGRIJS | POEDERCOAT | NVT |  | 350400 |  | IND 2565 LIBRA PL-L 36 W | 1 | 2010-06-29 |  | SGP630 9007 | [5 empty] | 9007 ALUMINIUMGRIJS |  |  |  | 175200 |  |  |  | LAMP PH MST SON-T APIA XTRA 50W E27 | 1 | 2021-10-01 |  |  |  |  | 50.00 |  | SON |  | HFP136 | 1 | 2010-06-29 |  | HFP136 |  |  | 5.00 | 175200 | [5 empty] | Mastdeur | 1 | 2010-06-29 |  | Mastdeur | Mastdeur | NVT |  | PR. BERNHARDLAAN | 52.1421 | 6.2091 | 211260 | 461863 | 7 | Prins Bernhardlaan | Zutphen | Gemeente Zutphen |  |  | Waterkwartier | 871687120055929305 |  |  |  |  | 7204 AK | [5 empty] | Liander |  |  |  | In bedrijf
7 | 153526 | https://lms.nederlandslicht.nl/qr/report/153526 | 52.1402 | 6.2098 | 211311.7448 | 461657.2316 | Jan Vermeerstraat |  | 8.72e+17 | Waterkwartier | ZUTPHEN | 2010-06-29 | Gemeente Zutphen |  |  |  | Gemeente Zutphen | In bedrijf | Liander |  |  |  |  | Nacht | Bemeterd | [6 empty] | 2030-06-29 | 2050-06-29 |  |  |  |  | PR. BERNHARDLAAN | [26 empty] | SM AL 6,0 CO BOOG EU 2100/5 T60 CP P7021 | 1 | 2010-06-29 |  | SM AL 6,0 CO BOOG EU 2100/5 T60 CP P7021 | 6.00 | BOOGMAST | ALUMINIUM | 7021 ZWARTGRIJS | POEDERCOAT | NVT |  | 350400 |  | IND 2565 LIBRA PL-L 36 W | 1 | 2010-06-29 |  | SGP630 9007 | [5 empty] | 9007 ALUMINIUMGRIJS |  |  |  | 175200 |  |  |  | LAMP PH MST SON-T APIA XTRA 50W E27 | 1 | 2021-10-01 |  |  |  |  | 50.00 |  | SON |  | HFP136 | 1 | 2010-06-29 |  | HFP136 |  |  | 5.00 | 175200 | [5 empty] | Mastdeur | 1 | 2010-06-29 |  | Mastdeur | Mastdeur | NVT |  | PR. BERNHARDLAAN | 52.1421 | 6.2091 | 211260 | 461863 | 7 | Prins Bernhardlaan | Zutphen | Gemeente Zutphen |  |  | Waterkwartier | 871687120055929305 |  |  |  |  | 7204 AK | [5 empty] | Liander |  |  |  | In bedrijf
8 | 153527 | https://lms.nederlandslicht.nl/qr/report/153527 | 52.14 | 6.2098 | 211314.1868 | 461628.4906 | Jan Vermeerstraat |  | 8.72e+17 | Waterkwartier | ZUTPHEN | 2010-06-29 | Gemeente Zutphen |  |  |  | Gemeente Zutphen | In bedrijf | Liander |  |  |  |  | Nacht | Bemeterd | [6 empty] | 2030-06-29 | 2050-06-29 |  |  |  |  | PR. BERNHARDLAAN | [26 empty] | SM AL 6,0 CO BOOG EU 2100/5 T60 CP P7021 | 1 | 2010-06-29 |  | SM AL 6,0 CO BOOG EU 2100/5 T60 CP P7021 | 6.00 | BOOGMAST | ALUMINIUM | 7021 ZWARTGRIJS | POEDERCOAT | NVT |  | 350400 |  | IND 2565 LIBRA PL-L 36 W | 1 | 2010-06-29 |  | SGP630 9007 | [5 empty] | 9007 ALUMINIUMGRIJS |  |  |  | 175200 |  |  |  | LAMP PH MST SON-T APIA XTRA 50W E27 | 1 | 2021-10-01 |  |  |  |  | 50.00 |  | SON |  | HFP136 | 1 | 2010-06-29 |  | HFP136 |  |  | 5.00 | 175200 | [5 empty] | Mastdeur | 1 | 2010-06-29 |  | Mastdeur | Mastdeur | NVT |  | PR. BERNHARDLAAN | 52.1421 | 6.2091 | 211260 | 461863 | 7 | Prins Bernhardlaan | Zutphen | Gemeente Zutphen |  |  | Waterkwartier | 871687120055929305 |  |  |  |  | 7204 AK | [5 empty] | Liander |  |  |  | In bedrijf
9 | 153528 | https://lms.nederlandslicht.nl/qr/report/153528 | 52.1397 | 6.21 | 211326.3988 | 461601.0765 | Jan Vermeerstraat |  | 8.72e+17 | Waterkwartier | ZUTPHEN | 2010-06-29 | Gemeente Zutphen |  |  |  | Gemeente Zutphen | In bedrijf | Liander |  |  |  |  | Nacht | Bemeterd | [6 empty] | 2030-06-29 | 2050-06-29 |  |  |  |  | PR. BERNHARDLAAN | [26 empty] | SM AL 6,0 CO BOOG EU 2100/5 T60 CP P7021 | 1 | 2010-06-29 |  | SM AL 6,0 CO BOOG EU 2100/5 T60 CP P7021 | 6.00 | BOOGMAST | ALUMINIUM | 7021 ZWARTGRIJS | POEDERCOAT | NVT |  | 350400 |  | IND 2565 LIBRA PL-L 36 W | 1 | 2010-06-29 |  | SGP630 9007 | [5 empty] | 9007 ALUMINIUMGRIJS |  |  |  | 175200 |  |  |  | LAMP PH MST SON-T APIA XTRA 50W E27 | 1 | 2021-10-01 |  |  |  |  | 50.00 |  | SON |  | HFP136 | 1 | 2010-06-29 |  | HFP136 |  |  | 5.00 | 175200 | [5 empty] | Mastdeur | 1 | 2010-06-29 |  | Mastdeur | Mastdeur | NVT |  | PR. BERNHARDLAAN | 52.1421 | 6.2091 | 211260 | 461863 | 7 | Prins Bernhardlaan | Zutphen | Gemeente Zutphen |  |  | Waterkwartier | 871687120055929305 |  |  |  |  | 7204 AK | [5 empty] | Liander |  |  |  | In bedrijf
10 | 153529 | https://lms.nederlandslicht.nl/qr/report/153529 | 52.1395 | 6.2099 | 211319.5788 | 461570.6204 | Jan Vermeerstraat |  | 8.72e+17 | Waterkwartier | ZUTPHEN | 2010-06-29 | Gemeente Zutphen |  |  |  | Gemeente Zutphen | In bedrijf | Liander |  |  |  |  | Nacht | Bemeterd | [6 empty] | 2030-06-29 | 2050-06-29 |  |  |  |  | PR. BERNHARDLAAN | [26 empty] | SM AL 6,0 CO BOOG EU 2100/5 T60 CP P7021 | 1 | 2010-06-29 |  | SM AL 6,0 CO BOOG EU 2100/5 T60 CP P7021 | 6.00 | BOOGMAST | ALUMINIUM | 7021 ZWARTGRIJS | POEDERCOAT | NVT |  | 350400 |  | IND 2565 LIBRA PL-L 36 W | 1 | 2010-06-29 |  | SGP630 9007 | [5 empty] | 9007 ALUMINIUMGRIJS |  |  |  | 175200 |  |  |  | LAMP PH PLL 36W 830 2G11 4P XTR | 1 | 2023-11-02 |  | 36W PLL 830 XTRA | Philips | 3000K | 36.00 | 24000 | PLL |  | HFP136 | 1 | 2010-06-29 |  | HFP136 |  |  | 5.00 | 175200 | [5 empty] | Mastdeur | 1 | 2010-06-29 |  | Mastdeur | Mastdeur | NVT |  | PR. BERNHARDLAAN | 52.1421 | 6.2091 | 211260 | 461863 | 7 | Prins Bernhardlaan | Zutphen | Gemeente Zutphen |  |  | Waterkwartier | 871687120055929305 |  |  |  |  | 7204 AK | [5 empty] | Liander |  |  |  | In bedrijf
11 | 153530 | https://lms.nederlandslicht.nl/qr/report/153530 | 52.1392 | 6.2101 | 211331.6568 | 461542.5851 | Jan Vermeerstraat |  | 8.72e+17 | Waterkwartier | ZUTPHEN | 2010-06-29 | Gemeente Zutphen |  |  |  | Gemeente Zutphen | In bedrijf | Liander |  |  |  |  | Nacht | Bemeterd | [6 empty] | 2030-06-29 | 2050-06-29 |  |  |  |  | PR. BERNHARDLAAN | [26 empty] | SM AL 6,0 CO BOOG EU 2100/5 T60 CP P7021 | 1 | 2010-06-29 |  | SM AL 6,0 CO BOOG EU 2100/5 T60 CP P7021 | 6.00 | BOOGMAST | ALUMINIUM | 7021 ZWARTGRIJS | POEDERCOAT | NVT |  | 350400 |  | IND 2565 LIBRA PL-L 36 W | 1 | 2010-06-29 |  | SGP630 9007 | [5 empty] | 9007 ALUMINIUMGRIJS |  |  |  | 175200 |  |  |  | LAMP PH MST SON-T APIA XTRA 50W E27 | 1 | 2021-10-01 |  |  |  |  | 50.00 |  | SON |  | HFP136 | 1 | 2010-06-29 |  | HFP136 |  |  | 5.00 | 175200 | [5 empty] | Mastdeur | 1 | 2010-06-29 |  | Mastdeur | Mastdeur | NVT |  | PR. BERNHARDLAAN | 52.1421 | 6.2091 | 211260 | 461863 | 7 | Prins Bernhardlaan | Zutphen | Gemeente Zutphen |  |  | Waterkwartier | 871687120055929305 |  |  |  |  | 7204 AK | [5 empty] | Liander |  |  |  | In bedrijf
14 | 153531 | https://lms.nederlandslicht.nl/qr/report/153531 | 52.139 | 6.2101 | 211334.1793 | 461520.6592 | Jan Vermeerstraat |  | 8.72e+17 | Waterkwartier | ZUTPHEN | 2016-11-23 | Gemeente Zutphen |  |  |  | Gemeente Zutphen | In bedrijf | Liander |  | Indal 3A |  |  | Nacht | Bemeterd | [6 empty] | 2036-11-23 | 2056-11-23 | NEDAL |  |  |  | JAN VERMEER | [26 empty] | LM AL 6,0 CO EU750/5 T60 CM | 1 | 2016-11-23 |  | LM AL 6,0 CO EU600/5 T60 TP | 6.00 | CONISCH | ALUMINIUM | NVT | NVT | NVT |  | 350400 |  | BGP621 12LED 16W NW 1700LM GS900 R5 DD3A | 1 | 2016-11-23 | [15 empty] | LED | 1 | 2016-11-23 |  | LED |  |  | 30.00 | 100000 | LED |  | LED DRIVER | 1 | 2016-11-23 |  | LEDDRIVER |  |  | 1.00 | 175200 | [5 empty] | Mastdeur | 1 | 2016-11-23 |  | Mastdeur | Mastdeur | NVT |  | JAN VERMEER | 52.1389 | 6.2099 | 211321 | 461509 | 79 | Jan Vermeerstraat | Zutphen | Gemeente Zutphen |  |  | Waterkwartier | 871687120055929268 |  |  |  |  | 7204 CL | [5 empty] | Liander |  |  |  | In bedrijf
15 | 153532 | https://lms.nederlandslicht.nl/qr/report/153532 | 52.1387 | 6.2101 | 211336.9068 | 461492.1874 | Jan Vermeerstraat |  | 8.72e+17 | Waterkwartier | ZUTPHEN | 2016-11-23 | Gemeente Zutphen |  |  |  | Gemeente Zutphen | In bedrijf | Liander |  | Indal 3A |  |  | Nacht | Bemeterd | [6 empty] | 2036-11-23 | 2056-11-23 | NEDAL |  |  |  | JAN VERMEER | [26 empty] | LM AL 6,0 CO EU750/5 T60 CM | 1 | 2016-11-23 |  | LM AL 6,0 CO EU600/5 T60 TP | 6.00 | CONISCH | ALUMINIUM | NVT | NVT | NVT |  | 350400 |  | BGP621 12LED 16W NW 1700LM GS900 R5 DD3A | 1 | 2016-11-23 | [15 empty] | LED | 1 | 2016-11-23 |  | LED |  |  | 30.00 | 100000 | LED |  | LED DRIVER | 1 | 2016-11-23 |  | LEDDRIVER |  |  | 1.00 | 175200 | [5 empty] | Mastdeur | 1 | 2016-11-23 |  | Mastdeur | Mastdeur | NVT |  | JAN VERMEER | 52.1389 | 6.2099 | 211321 | 461509 | 79 | Jan Vermeerstraat | Zutphen | Gemeente Zutphen |  |  | Waterkwartier | 871687120055929268 |  |  |  |  | 7204 CL | [5 empty] | Liander |  |  |  | In bedrijf
16 | 153533 | https://lms.nederlandslicht.nl/qr/report/153533 | 52.1385 | 6.2102 | 211339.0528 | 461469.8087 | Jan Vermeerstraat |  | 8.72e+17 | Waterkwartier | ZUTPHEN | 2016-11-23 | Gemeente Zutphen |  |  |  | Gemeente Zutphen | In bedrijf | Liander |  | Indal 3A |  |  | Nacht | Bemeterd | [6 empty] | 2036-11-23 | 2056-11-23 | NEDAL |  |  |  | JAN VERMEER | [26 empty] | LM AL 6,0 CO EU750/5 T60 CM | 1 | 2016-11-23 |  | LM AL 6,0 CO EU600/5 T60 TP | 6.00 | CONISCH | ALUMINIUM | NVT | NVT | NVT |  | 350400 |  | BGP621 12LED 16W NW 1700LM GS900 R5 DD3A | 1 | 2016-11-23 | [15 empty] | LED | 1 | 2016-11-23 |  | LED |  |  | 30.00 | 100000 | LED |  | LED DRIVER | 1 | 2016-11-23 |  | LEDDRIVER |  |  | 1.00 | 175200 | [5 empty] | Mastdeur | 1 | 2016-11-23 |  | Mastdeur | Mastdeur | NVT |  | JAN VERMEER | 52.1389 | 6.2099 | 211321 | 461509 | 79 | Jan Vermeerstraat | Zutphen | Gemeente Zutphen |  |  | Waterkwartier | 871687120055929268 |  |  |  |  | 7204 CL | [5 empty] | Liander |  |  |  | In bedrijf
17 | 153534 | https://lms.nederlandslicht.nl/qr/report/153534 | 52.1383 | 6.2102 | 211341.5248 | 461442.8796 | Jan Vermeerstraat |  | 8.72e+17 | Waterkwartier | ZUTPHEN | 2016-11-23 | Gemeente Zutphen |  |  |  | Gemeente Zutphen | In bedrijf | Liander |  | Indal 3A |  |  | Nacht | Bemeterd | [6 empty] | 2039-04-28 | 2056-11-23 | NEDAL |  |  |  | JAN VERMEER | [26 empty] | LM AL 6,0 CO EU750/5 T60 CM | 1 | 2016-11-23 |  | LM AL 6,0 CO EU600/5 T60 TP | 6.00 | CONISCH | ALUMINIUM | NVT | NVT | NVT |  | 350400 |  | BGP621 12LED 16W NW 1700LM GS900 R5 DD3A | 2 | 2019-04-28 | [15 empty] | LED | 1 | 2016-11-23 |  | LED |  |  | 30.00 | 100000 | LED |  | LED DRIVER | 1 | 2016-11-23 |  | LEDDRIVER |  |  | 1.00 | 175200 | [5 empty] | Mastdeur | 1 | 2016-11-23 |  | Mastdeur | Mastdeur | NVT |  | JAN VERMEER | 52.1389 | 6.2099 | 211321 | 461509 | 79 | Jan Vermeerstraat | Zutphen | Gemeente Zutphen |  |  | Waterkwartier | 871687120055929268 |  |  |  |  | 7204 CL | [5 empty] | Liander |  |  |  | In bedrijf
18 | 153535 | https://lms.nederlandslicht.nl/qr/report/153535 | 52.1381 | 6.2102 | 211344.0718 | 461415.84 | Jan Vermeerstraat |  | 8.72e+17 | Waterkwartier | ZUTPHEN | 2016-11-23 | Gemeente Zutphen |  |  |  | Gemeente Zutphen | In bedrijf | Liander |  | Indal 3A |  |  | Nacht | Bemeterd | [6 empty] | 2036-11-23 | 2056-11-23 | NEDAL |  |  |  | JAN VERMEER | [26 empty] | LM AL 6,0 CO EU750/5 T60 CM | 1 | 2016-11-23 |  | LM AL 6,0 CO EU600/5 T60 TP | 6.00 | CONISCH | ALUMINIUM | NVT | NVT | NVT |  | 350400 |  | BGP621 12LED 16W NW 1700LM GS900 R5 DD3A | 1 | 2016-11-23 | [15 empty] | LED | 1 | 2016-11-23 |  | LED |  |  | 30.00 | 100000 | LED |  | LED DRIVER | 1 | 2016-11-23 |  | LEDDRIVER |  |  | 1.00 | 175200 | [5 empty] | Mastdeur | 1 | 2016-11-23 |  | Mastdeur | Mastdeur | NVT |  | JAN VERMEER | 52.1389 | 6.2099 | 211321 | 461509 | 79 | Jan Vermeerstraat | Zutphen | Gemeente Zutphen |  |  | Waterkwartier | 871687120055929268 |  |  |  |  | 7204 CL | [5 empty] | Liander |  |  |  | In bedrijf
19 | 153536 | https://lms.nederlandslicht.nl/qr/report/153536 | 52.1378 | 6.2103 | 211346.6023 | 461389.6703 | Jan Vermeerstraat |  | 8.72e+17 | Waterkwartier | ZUTPHEN | 2016-11-23 | Gemeente Zutphen |  |  |  | Gemeente Zutphen | In bedrijf | Liander |  | Indal 3A |  |  | Nacht | Bemeterd | [6 empty] | 2036-11-23 | 2056-11-23 | NEDAL |  |  |  | JAN VERMEER | [26 empty] | LM AL 6,0 CO EU750/5 T60 CM | 1 | 2016-11-23 |  | LM AL 6,0 CO EU600/5 T60 TP | 6.00 | CONISCH | ALUMINIUM | NVT | NVT | NVT |  | 350400 |  | BGP621 12LED 16W NW 1700LM GS900 R5 DD3A | 1 | 2016-11-23 | [15 empty] | LED | 1 | 2016-11-23 |  | LED |  |  | 30.00 | 100000 | LED |  | LED DRIVER | 1 | 2016-11-23 |  | LEDDRIVER |  |  | 1.00 | 175200 | [5 empty] | Mastdeur | 1 | 2016-11-23 |  | Mastdeur | Mastdeur | NVT |  | JAN VERMEER | 52.1389 | 6.2099 | 211321 | 461509 | 79 | Jan Vermeerstraat | Zutphen | Gemeente Zutphen |  |  | Waterkwartier | 871687120055929268 |  |  |  |  | 7204 CL | [5 empty] | Liander |  |  |  | In bedrijf
20 | 153537 | https://lms.nederlandslicht.nl/qr/report/153537 | 52.1376 | 6.2103 | 211349.3383 | 461360.6645 | Jan Vermeerstraat |  | 8.72e+17 | Waterkwartier | ZUTPHEN | 2016-11-23 | Gemeente Zutphen |  |  |  | Gemeente Zutphen | In bedrijf | Liander |  | Indal 3A |  |  | Nacht | Bemeterd | [6 empty] | 2036-11-23 | 2056-11-23 | NEDAL |  |  |  | JAN VERMEER | [26 empty] | LM AL 6,0 CO EU750/5 T60 CM | 1 | 2016-11-23 |  | LM AL 6,0 CO EU600/5 T60 TP | 6.00 | CONISCH | ALUMINIUM | NVT | NVT | NVT |  | 350400 |  | BGP621 12LED 16W NW 1700LM GS900 R5 DD3A | 1 | 2016-11-23 | [15 empty] | LED | 1 | 2016-11-23 |  | LED |  |  | 30.00 | 100000 | LED |  | LED DRIVER | 1 | 2016-11-23 |  | LEDDRIVER |  |  | 1.00 | 175200 | [5 empty] | Mastdeur | 1 | 2016-11-23 |  | Mastdeur | Mastdeur | NVT |  | JAN VERMEER | 52.1389 | 6.2099 | 211321 | 461509 | 79 | Jan Vermeerstraat | Zutphen | Gemeente Zutphen |  |  | Waterkwartier | 871687120055929268 |  |  |  |  | 7204 CL | [5 empty] | Liander |  |  |  | In bedrijf
21 | 153538 | https://lms.nederlandslicht.nl/qr/report/153538 | 52.1375 | 6.2102 | 211339.8335 | 461357.479 | Jan Vermeerstraat |  | 8.72e+17 | Waterkwartier | ZUTPHEN | 2016-11-23 | Gemeente Zutphen |  |  |  | Gemeente Zutphen | In bedrijf | Liander |  | Indal 3A |  |  | Nacht | Bemeterd | [6 empty] | 2036-11-23 | 2056-11-23 | NEDAL |  |  |  | JAN VERMEER | [26 empty] | LM AL 6,0 CO EU750/5 T60 CM | 1 | 2016-11-23 |  | LM AL 6,0 CO EU600/5 T60 TP | 6.00 | CONISCH | ALUMINIUM | NVT | NVT | NVT |  | 350400 |  | BGP621 12LED 16W NW 1700LM GS900 R5 DD3A | 1 | 2016-11-23 | [15 empty] | LED | 1 | 2016-11-23 |  | LED |  |  | 30.00 | 100000 | LED |  | LED DRIVER | 1 | 2016-11-23 |  | LEDDRIVER |  |  | 1.00 | 175200 | [5 empty] | Mastdeur | 1 | 2016-11-23 |  | Mastdeur | Mastdeur | NVT |  | JAN VERMEER | 52.1389 | 6.2099 | 211321 | 461509 | 79 | Jan Vermeerstraat | Zutphen | Gemeente Zutphen |  |  | Waterkwartier | 871687120055929268 |  |  |  |  | 7204 CL | [5 empty] | Liander |  |  |  | In bedrijf
3 | 153539 | https://lms.nederlandslicht.nl/qr/report/153539 | 52.1274 | 6.2304 | 212738.1828 | 460242.0167 | Janneke van der Plaatstraat | C | 8.72e+17 | Leesten | ZUTPHEN | 1995-05-01 | Gemeente Zutphen | Schreder | 5 |  | Gemeente Zutphen | In bedrijf | Liander |  | Indal 4A |  |  | Nacht | Bemeterd | [6 empty] | 2038-09-01 | 2035-05-01 | KAAL |  |  |  | DE ENK | [26 empty] | PM ST 4,0 CO T60 GG M V | 1 | 1995-05-01 |  | PM ST 4,0 CO T60 ET V | 4.00 | CONISCH | THERMISCH VERZINKT | NVT | NVT | NVT |  | 350400 |  | Friza 5118 WW Back Light 8 leds 350 mA | 1 | 2018-09-01 |  | Friza 8LED/5118BL/3000K | Schreder |  | 5118BL |  |  | AKZO 150 | 8 |  | 1100.00 | 175200 |  |  |  | Friza 5118 WW Back Light 8 leds 350 mA | 1 | 2018-09-01 |  | Friza 5118 WW Back Light 8 leds 350 mA | Schreder | 3000 | 10.00 | 100000 | LED |  | LED DRIVER | 1 | 2018-09-01 |  | LEDDRIVER |  |  | 1.00 | 175200 | [5 empty] | Mastdeur | 1 | 1995-05-01 |  | Mastdeur | Mastdeur | NVT |  | DE ENK | 52.1268 | 6.2306 | 212756 | 460176 | 1 | C.A. Weersma-van Duinstraat | Zutphen | Gemeente Zutphen | 1x6 |  | Leesten | 871687120056363566 |  |  |  |  | 7207 HH | [5 empty] | Liander |  |  |  | In bedrijf | Nee | Nee
4 | 153540 | https://lms.nederlandslicht.nl/qr/report/153540 | 52.1274 | 6.2299 | 212705.9428 | 460241.3205 | Janneke van der Plaatstraat |  | 8.72e+17 | Leesten | ZUTPHEN | 1995-05-01 | Gemeente Zutphen |  |  |  | Gemeente Zutphen | In bedrijf | Liander |  |  |  |  | Nacht | Bemeterd | [6 empty] | 2019-01-01 | 2035-05-01 |  |  |  |  | DE ENK | [21 empty] | Openbare verlichting |  |  |  |  | PM AL 4,0 CO T60 CM | 1 | 1995-05-01 |  | PM AL 4,0 CO T60 CM | 4.00 | CONISCH | ALUMINIUM | NVT | NVT | NVT |  | 350400 |  | PADVIN 2400 1XPLL 24W R9005 EVSA | 1 | 1999-01-01 |  | 2400 7035 | INDAL |  |  |  |  | 9005 DIEPZWART |  |  |  | 175200 |  |  |  | LAMP PH PLL 18W 830 2G11 4P | 1 | 2023-11-21 |  | 18W PLL |  |  | 18.00 | 16000 | PLL |  | HFP 22-42 | 1 | 2023-11-21 | [11 empty] | Mastdeur | 1 | 1995-05-01 |  | Mastdeur | Mastdeur | NVT |  | DE ENK | 52.1268 | 6.2306 | 212756 | 460176 | 1 | C.A. Weersma-van Duinstraat | Zutphen | Gemeente Zutphen | 1x6 |  | Leesten | 871687120056363566 |  |  |  |  | 7207 HH | [5 empty] | Liander |  |  |  | In bedrijf | Nee | Nee
5 | 153541 | https://lms.nederlandslicht.nl/qr/report/153541 | 52.1277 | 6.2301 | 212717.9707 | 460280.231 | Janneke van der Plaatstraat |  | 8.72e+17 | Leesten | ZUTPHEN | 1995-05-01 | Gemeente Zutphen |  |  |  | Gemeente Zutphen | In bedrijf | Liander |  |  |  |  | Nacht | Bemeterd | [6 empty] | 2019-01-01 | 2035-05-01 |  |  |  |  | DE ENK | [21 empty] | Openbare verlichting |  |  |  |  | PM AL 4,0 CO T60 CM | 1 | 1995-05-01 |  | PM AL 4,0 CO T60 CM | 4.00 | CONISCH | ALUMINIUM | NVT | NVT | NVT |  | 350400 |  | PADVIN 2400 1XPLL 24W R9005 EVSA | 1 | 1999-01-01 |  | 2400 7035 | INDAL |  |  |  |  | 9005 DIEPZWART |  |  |  | 175200 |  |  |  | LAMP PH MST SON-T APIA XTRA 50W E27 | 1 | 2021-10-01 |  |  |  |  | 50.00 |  | SON |  | HFP118 | 1 | 1999-01-01 |  | HFP124 |  |  | 3.00 | 175200 | [5 empty] | Mastdeur | 1 | 1995-05-01 |  | Mastdeur | Mastdeur | NVT |  | DE ENK | 52.1268 | 6.2306 | 212756 | 460176 | 1 | C.A. Weersma-van Duinstraat | Zutphen | Gemeente Zutphen | 1x6 |  | Leesten | 871687120056363566 |  |  |  |  | 7207 HH | [5 empty] | Liander |  |  |  | In bedrijf | Nee | Nee
6 | 153542 | https://lms.nederlandslicht.nl/qr/report/153542 | 52.1275 | 6.23 | 212713.2188 | 460261.547 | Janneke van der Plaatstraat | C | 8.72e+17 | Leesten | ZUTPHEN | 1995-05-01 | Gemeente Zutphen | Schreder | 5 |  | Gemeente Zutphen | In bedrijf | Liander |  | Indal 4A |  |  | Nacht | Bemeterd | [6 empty] | 2038-09-01 | 2035-05-01 | KAAL |  |  |  | DE ENK | [26 empty] | PM ST 4,0 CO T60 GG M V | 1 | 1995-05-01 |  | PM ST 4,0 CO T60 ET V | 4.00 | CONISCH | THERMISCH VERZINKT | NVT | NVT | NVT |  | 350400 |  | Friza 5118 WW Back Light 8 leds 350 mA | 1 | 2018-09-01 |  | Friza 8LED/5118BL/3000K | Schreder |  | 5118BL |  |  | AKZO 150 | 8 |  | 1100.00 | 175200 |  |  |  | Friza 5118 WW Back Light 8 leds 350 mA | 1 | 2018-09-01 |  | Friza 5118 WW Back Light 8 leds 350 mA | Schreder | 3000 | 10.00 | 100000 | LED |  | LED DRIVER | 1 | 2018-09-01 |  | LEDDRIVER |  |  | 1.00 | 175200 | [5 empty] | Mastdeur | 1 | 1995-05-01 |  | Mastdeur | Mastdeur | NVT |  | DE ENK | 52.1268 | 6.2306 | 212756 | 460176 | 1 | C.A. Weersma-van Duinstraat | Zutphen | Gemeente Zutphen | 1x6 |  | Leesten | 871687120056363566 |  |  |  |  | 7207 HH | [5 empty] | Liander |  |  |  | In bedrijf | Nee | Nee
7 | 153543 | https://lms.nederlandslicht.nl/qr/report/153543 | 52.1275 | 6.2304 | 212735.1337 | 460255.6352 | Janneke van der Plaatstraat | C | 8.72e+17 | Leesten | ZUTPHEN | 1995-05-01 | Gemeente Zutphen | Schreder | 5 |  | Gemeente Zutphen | In bedrijf | Liander |  | Indal 4A |  |  | Nacht | Bemeterd | [6 empty] | 2038-09-01 | 2035-05-01 | KAAL |  |  |  | DE ENK | [26 empty] | PM ST 4,0 CO T60 GG M V | 1 | 1995-05-01 |  | PM ST 4,0 CO T60 ET V | 4.00 | CONISCH | THERMISCH VERZINKT | NVT | NVT | NVT |  | 350400 |  | Friza 5118 WW Back Light 8 leds 350 mA | 1 | 2018-09-01 |  | Friza 8LED/5118BL/3000K | Schreder |  | 5118BL |  |  | AKZO 150 | 8 |  | 1100.00 | 175200 |  |  |  | Friza 5118 WW Back Light 8 leds 350 mA | 1 | 2018-09-01 |  | Friza 5118 WW Back Light 8 leds 350 mA | Schreder | 3000 | 10.00 | 100000 | LED |  | LED DRIVER | 1 | 2018-09-01 |  | LEDDRIVER |  |  | 1.00 | 175200 | [5 empty] | Mastdeur | 1 | 1995-05-01 |  | Mastdeur | Mastdeur | NVT |  | DE ENK | 52.1268 | 6.2306 | 212756 | 460176 | 1 | C.A. Weersma-van Duinstraat | Zutphen | Gemeente Zutphen | 1x6 |  | Leesten | 871687120056363566 |  |  |  |  | 7207 HH | [5 empty] | Liander |  |  |  | In bedrijf | Nee | Nee
8 | 153544 | https://lms.nederlandslicht.nl/qr/report/153544 | 52.1277 | 6.2306 | 212751.7618 | 460283.1685 | Janneke van der Plaatstraat | C | 8.72e+17 | Leesten | ZUTPHEN | 1995-05-01 | Gemeente Zutphen | Schreder | 5 |  | Gemeente Zutphen | In bedrijf | Liander |  | Indal 4A |  |  | Nacht | Bemeterd | [6 empty] | 2038-09-01 | 2035-05-01 | KAAL |  |  |  | DE ENK | [26 empty] | PM ST 4,0 CO T60 GG M V | 1 | 1995-05-01 |  | PM ST 4,0 CO T60 ET V | 4.00 | CONISCH | THERMISCH VERZINKT | NVT | NVT | NVT |  | 350400 |  | Friza 5118 WW Back Light 8 leds 350 mA | 1 | 2018-09-01 |  | Friza 8LED/5118BL/3000K | Schreder |  | 5118BL |  |  | AKZO 150 | 8 |  | 1100.00 | 175200 |  |  |  | Friza 5118 WW Back Light 8 leds 350 mA | 1 | 2018-09-01 |  | Friza 5118 WW Back Light 8 leds 350 mA | Schreder | 3000 | 10.00 | 100000 | LED |  | LED DRIVER | 1 | 2018-09-01 |  | LEDDRIVER |  |  | 1.00 | 175200 | [5 empty] | Mastdeur | 1 | 1995-05-01 |  | Mastdeur | Mastdeur | NVT |  | DE ENK | 52.1268 | 6.2306 | 212756 | 460176 | 1 | C.A. Weersma-van Duinstraat | Zutphen | Gemeente Zutphen | 1x6 |  | Leesten | 871687120056363566 |  |  |  |  | 7207 HH | [5 empty] | Liander |  |  |  | In bedrijf | Nee | Nee
9 | 153545 | https://lms.nederlandslicht.nl/qr/report/153545 | 52.1279 | 6.2302 | 212726.5858 | 460303.1058 | Janneke van der Plaatstraat |  | 8.72e+17 | Leesten | ZUTPHEN | 1995-05-01 | Gemeente Zutphen |  |  |  | Gemeente Zutphen | In bedrijf | Liander |  |  |  |  | Nacht | Bemeterd | [6 empty] | 2019-01-01 | 2035-05-01 |  |  |  |  | DE ENK | [21 empty] | Openbare verlichting |  |  |  |  | PM AL 4,0 CO T60 CM | 1 | 1995-05-01 |  | PM AL 4,0 CO T60 CM | 4.00 | CONISCH | ALUMINIUM | NVT | NVT | NVT |  | 350400 |  | PADVIN 2400 1XPLL 24W R9005 EVSA | 1 | 1999-01-01 |  | 2400 7035 | INDAL |  |  |  |  | 9005 DIEPZWART |  |  |  | 175200 |  |  |  | LAMP PH MST SON-T APIA XTRA 50W E27 | 1 | 2021-10-01 |  |  |  |  | 50.00 |  | SON |  | HFP118 | 1 | 1999-01-01 |  | HFP124 |  |  | 3.00 | 175200 | [5 empty] | Mastdeur | 1 | 1995-05-01 |  | Mastdeur | Mastdeur | NVT |  | DE ENK | 52.1268 | 6.2306 | 212756 | 460176 | 1 | C.A. Weersma-van Duinstraat | Zutphen | Gemeente Zutphen | 1x6 |  | Leesten | 871687120056363566 |  |  |  |  | 7207 HH | [5 empty] | Liander |  |  |  | In bedrijf | Nee | Nee
10 | 153546 | https://lms.nederlandslicht.nl/qr/report/153546 | 52.128 | 6.2305 | 212743.6548 | 460314.8339 | Janneke van der Plaatstraat |  | 8.72e+17 | Leesten | ZUTPHEN | 1995-05-01 | Gemeente Zutphen |  |  |  | Gemeente Zutphen | In bedrijf | Liander |  |  |  |  | Nacht | Bemeterd | [6 empty] | 2019-01-01 | 2035-05-01 |  |  |  |  | DE ENK | [21 empty] | Openbare verlichting |  |  |  |  | PM AL 4,0 CO T60 CM | 1 | 1995-05-01 |  | PM AL 4,0 CO T60 CM | 4.00 | CONISCH | ALUMINIUM | NVT | NVT | NVT |  | 350400 |  | PADVIN 2400 1XPLL 24W R9005 EVSA | 1 | 1999-01-01 |  | 2400 7035 | INDAL |  |  |  |  | 9005 DIEPZWART |  |  |  | 175200 |  |  |  | LAMP PH MST SON-T APIA XTRA 50W E27 | 1 | 2021-10-01 |  |  |  |  | 50.00 |  | SON |  | HFP118 | 1 | 1999-01-01 |  | HFP124 |  |  | 3.00 | 175200 | [5 empty] | Mastdeur | 1 | 1995-05-01 |  | Mastdeur | Mastdeur | NVT |  | DE ENK | 52.1268 | 6.2306 | 212756 | 460176 | 1 | C.A. Weersma-van Duinstraat | Zutphen | Gemeente Zutphen | 1x6 |  | Leesten | 871687120056363566 |  |  |  |  | 7207 HH | [5 empty] | Liander |  |  |  | In bedrijf | Nee | Nee
11 | 153547 | https://lms.nederlandslicht.nl/qr/report/153547 | 52.1279 | 6.2309 | 212773.4087 | 460304.6727 | Janneke van der Plaatstraat |  | 8.72e+17 | Leesten | ZUTPHEN | 1995-05-01 | Gemeente Zutphen |  |  |  | Gemeente Zutphen | In bedrijf | Liander |  |  |  |  | Nacht | Bemeterd | [6 empty] | 2019-01-01 | 2035-05-01 |  |  |  |  | DE ENK | [21 empty] | Openbare verlichting |  |  |  |  | PM AL 4,0 CO T60 CM | 1 | 1995-05-01 |  | PM AL 4,0 CO T60 CM | 4.00 | CONISCH | ALUMINIUM | NVT | NVT | NVT |  | 350400 |  | PADVIN 2400 1XPLL 24W R9005 EVSA | 1 | 1999-01-01 |  | 2400 7035 | INDAL |  |  |  |  | 9005 DIEPZWART |  |  |  | 175200 |  |  |  | LAMP PH MST SON-T APIA XTRA 50W E27 | 1 | 2021-10-01 |  |  |  |  | 50.00 |  | SON |  | HFP118 | 1 | 1999-01-01 |  | HFP124 |  |  | 3.00 | 175200 | [5 empty] | Mastdeur | 1 | 1995-05-01 |  | Mastdeur | Mastdeur | NVT |  | DE ENK | 52.1268 | 6.2306 | 212756 | 460176 | 1 | C.A. Weersma-van Duinstraat | Zutphen | Gemeente Zutphen | 1x6 |  | Leesten | 871687120056363566 |  |  |  |  | 7207 HH | [5 empty] | Liander |  |  |  | In bedrijf | Nee | Nee
12 | 153548 | https://lms.nederlandslicht.nl/qr/report/153548 | 52.1278 | 6.231 | 212781.5318 | 460290.0229 | Janneke van der Plaatstraat |  | 8.72e+17 | Leesten | ZUTPHEN | 1995-05-01 | Gemeente Zutphen |  |  |  | Gemeente Zutphen | In bedrijf | Liander |  |  |  |  | Nacht | Bemeterd | [6 empty] | 2019-01-01 | 2035-05-01 |  |  |  |  | DE ENK | [21 empty] | Openbare verlichting |  |  |  |  | PM AL 4,0 CO T60 CM | 1 | 1995-05-01 |  | PM AL 4,0 CO T60 CM | 4.00 | CONISCH | ALUMINIUM | NVT | NVT | NVT |  | 350400 |  | PADVIN 2400 1XPLL 24W R9005 EVSA | 1 | 1999-01-01 |  | 2400 7035 | INDAL |  |  |  |  | 9005 DIEPZWART |  |  |  | 175200 |  |  |  | LAMP PH MST SON-T APIA XTRA 50W E27 | 1 | 2021-10-01 |  |  |  |  | 50.00 |  | SON |  | HFP118 | 1 | 1999-01-01 |  | HFP124 |  |  | 3.00 | 175200 | [5 empty] | Mastdeur | 1 | 1995-05-01 |  | Mastdeur | Mastdeur | NVT |  | DE ENK | 52.1268 | 6.2306 | 212756 | 460176 | 1 | C.A. Weersma-van Duinstraat | Zutphen | Gemeente Zutphen | 1x6 |  | Leesten | 871687120056363566 |  |  |  |  | 7207 HH | [5 empty] | Liander |  |  |  | In bedrijf | Nee | Nee
13 | 153549 | https://lms.nederlandslicht.nl/qr/report/153549 | 52.128 | 6.2307 | 212761.4188 | 460307.7746 | Janneke van der Plaatstraat | C | 8.72e+17 | Leesten | ZUTPHEN | 1995-05-01 | Gemeente Zutphen | Schreder | 5 |  | Gemeente Zutphen | In bedrijf | Liander |  | Indal 4A |  |  | Nacht | Bemeterd | [6 empty] | 2038-09-01 | 2035-05-01 | KAAL |  |  |  | DE ENK | [26 empty] | PM ST 4,0 CO T60 GG M V | 1 | 1995-05-01 |  | PM ST 4,0 CO T60 ET V | 4.00 | CONISCH | THERMISCH VERZINKT | NVT | NVT | NVT |  | 350400 |  | Friza 5118 WW Back Light 8 leds 350 mA | 1 | 2018-09-01 |  | Friza 8LED/5118BL/3000K | Schreder |  | 5118BL |  |  | AKZO 150 | 8 |  | 1100.00 | 175200 |  |  |  | Friza 5118 WW Back Light 8 leds 350 mA | 1 | 2018-09-01 |  | Friza 5118 WW Back Light 8 leds 350 mA | Schreder | 3000 | 10.00 | 100000 | LED |  | LED DRIVER | 1 | 2018-09-01 |  | LEDDRIVER |  |  | 1.00 | 175200 | [5 empty] | Mastdeur | 1 | 1995-05-01 |  | Mastdeur | Mastdeur | NVT |  | DE ENK | 52.1268 | 6.2306 | 212756 | 460176 | 1 | C.A. Weersma-van Duinstraat | Zutphen | Gemeente Zutphen | 1x6 |  | Leesten | 871687120056363566 |  |  |  |  | 7207 HH | [5 empty] | Liander |  |  |  | In bedrijf | Nee | Nee
14 | 153550 | https://lms.nederlandslicht.nl/qr/report/153550 | 52.1282 | 6.2308 | 212763.4707 | 460330.3984 | Janneke van der Plaatstraat | C | 8.72e+17 | Leesten | ZUTPHEN | 1995-05-01 | Gemeente Zutphen | Schreder | 5 |  | Gemeente Zutphen | In bedrijf | Liander |  | Indal 4A |  |  | Nacht | Bemeterd | [6 empty] | 2038-09-01 | 2035-05-01 | KAAL |  |  |  | DE ENK | [26 empty] | PM ST 4,0 CO T60 GG M V | 1 | 1995-05-01 |  | PM ST 4,0 CO T60 ET V | 4.00 | CONISCH | THERMISCH VERZINKT | NVT | NVT | NVT |  | 350400 |  | Friza 5118 WW Back Light 8 leds 350 mA | 1 | 2018-09-01 |  | Friza 8LED/5118BL/3000K | Schreder |  | 5118BL |  |  | AKZO 150 | 8 |  | 1100.00 | 175200 |  |  |  | Friza 5118 WW Back Light 8 leds 350 mA | 1 | 2018-09-01 |  | Friza 5118 WW Back Light 8 leds 350 mA | Schreder | 3000 | 10.00 | 100000 | LED |  | LED DRIVER | 1 | 2018-09-01 |  | LEDDRIVER |  |  | 1.00 | 175200 | [5 empty] | Mastdeur | 1 | 1995-05-01 |  | Mastdeur | Mastdeur | NVT |  | DE ENK | 52.1268 | 6.2306 | 212756 | 460176 | 1 | C.A. Weersma-van Duinstraat | Zutphen | Gemeente Zutphen | 1x6 |  | Leesten | 871687120056363566 |  |  |  |  | 7207 HH | [5 empty] | Liander |  |  |  | In bedrijf | Nee | Nee
3 | 153551 | https://lms.nederlandslicht.nl/qr/report/153551 | 52.1296 | 6.2111 | 211413.6638 | 460480.3368 | Jelle Zijlstrapad |  | 8.72e+17 | Waterkwartier | ZUTPHEN | 1985-01-01 | Gemeente Zutphen | Schreder | 5 |  | Gemeente Zutphen | In bedrijf | Liander |  |  |  |  | Nacht | Bemeterd | [6 empty] | 2042-09-06 | 2059-11-01 | SAPA |  |  |  | HELFRICHSTRAAT | [26 empty] | PM AL 4,0 CO T60 CP | 1 | 2019-11-01 |  | PM AL 4,0 CO T60 TP | 4.00 | CONISCH | ALUMINIUM | NVT | NVT | NVT |  | 350400 |  | TECEO-S 8LED 12W 3000K AKZO150GS 5118BL D7OI noCLO SR ZAG2 | 1 | 2022-09-06 |  | TECEO-S 8LED 12W 3000K AKZO150GS 5118BL D7OI noCLO SR ZAG2 | Schreder |  |  |  |  | AKZO150GS | 8 |  |  | 175200 |  | 12.00 |  | TECEO-S 8LED 12W 3000K AKZO150GS 5118BL D7OI noCLO SR ZAG2 | 1 | 2022-09-06 |  | TECEO-S 8LED 12W 3000K AKZO150GS 5118BL D7OI noCLO SR ZAG2 | Schreder | 3000K | 12.00 | 100000 | LED |  | LED DRIVER | 1 | 2022-09-06 |  | LEDDRIVER |  |  | 1.00 | 175200 | [5 empty] | Mastdeur | 1 | 2019-11-01 |  | Mastdeur | Mastdeur | NVT |  | HELFRICHSTRAAT | 52.1363 | 6.215 | 211676 | 461220 | 2 | Aert van Nesstraat | Zutphen | Gemeente Zutphen |  |  | Waterkwartier | 871687120055929275 |  |  |  |  | 7204 JB | [5 empty] | Liander |  |  |  | In bedrijf
4 | 153552 | https://lms.nederlandslicht.nl/qr/report/153552 | 52.1296 | 6.2118 | 211461.9208 | 460477.6728 | Jelle Zijlstrapad |  | 8.72e+17 | Waterkwartier | ZUTPHEN | 1985-01-01 | Gemeente Zutphen | Schreder | 5 |  | Gemeente Zutphen | In bedrijf | Liander |  |  |  |  | Nacht | Bemeterd | [6 empty] | 2042-09-06 | 2059-11-01 | SAPA |  |  |  | HELFRICHSTRAAT | [26 empty] | PM AL 4,0 CO T60 CP | 1 | 2019-11-01 |  | PM AL 4,0 CO T60 TP | 4.00 | CONISCH | ALUMINIUM | NVT | NVT | NVT |  | 350400 |  | TECEO-S 8LED 12W 3000K AKZO150GS 5118BL D7OI noCLO SR ZAG2 | 1 | 2022-09-06 |  | TECEO-S 8LED 12W 3000K AKZO150GS 5118BL D7OI noCLO SR ZAG2 | Schreder |  |  |  |  | AKZO150GS | 8 |  |  | 175200 |  | 12.00 |  | TECEO-S 8LED 12W 3000K AKZO150GS 5118BL D7OI noCLO SR ZAG2 | 1 | 2022-09-06 |  | TECEO-S 8LED 12W 3000K AKZO150GS 5118BL D7OI noCLO SR ZAG2 | Schreder | 3000K | 12.00 | 100000 | LED |  | LED DRIVER | 1 | 2022-09-06 |  | LEDDRIVER |  |  | 1.00 | 175200 | [5 empty] | Mastdeur | 1 | 2019-11-01 |  | Mastdeur | Mastdeur | NVT |  | HELFRICHSTRAAT | 52.1363 | 6.215 | 211676 | 461220 | 2 | Aert van Nesstraat | Zutphen | Gemeente Zutphen |  |  | Waterkwartier | 871687120055929275 |  |  |  |  | 7204 JB | [5 empty] | Liander |  |  |  | In bedrijf
5 | 153553 | https://lms.nederlandslicht.nl/qr/report/153553 | 52.1294 | 6.2125 | 211508.9258 | 460454.6505 | Jelle Zijlstrapad |  | 8.72e+17 | Waterkwartier | ZUTPHEN | 1985-01-01 | Gemeente Zutphen | Schreder | 5 |  | Gemeente Zutphen | In bedrijf | Liander |  |  |  |  | Nacht | Bemeterd | [6 empty] | 2042-09-06 | 2059-11-01 | SAPA |  |  |  | HELFRICHSTRAAT | [26 empty] | PM AL 4,0 CO T60 CP | 1 | 2019-11-01 |  | PM AL 4,0 CO T60 TP | 4.00 | CONISCH | ALUMINIUM | NVT | NVT | NVT |  | 350400 |  | TECEO-S 8LED 12W 3000K AKZO150GS 5118BL D7OI noCLO SR ZAG2 | 1 | 2022-09-06 |  | TECEO-S 8LED 12W 3000K AKZO150GS 5118BL D7OI noCLO SR ZAG2 | Schreder |  |  |  |  | AKZO150GS | 8 |  |  | 175200 |  | 12.00 |  | TECEO-S 8LED 12W 3000K AKZO150GS 5118BL D7OI noCLO SR ZAG2 | 1 | 2022-09-06 |  | TECEO-S 8LED 12W 3000K AKZO150GS 5118BL D7OI noCLO SR ZAG2 | Schreder | 3000K | 12.00 | 100000 | LED |  | LED DRIVER | 1 | 2022-09-06 |  | LEDDRIVER |  |  | 1.00 | 175200 | [5 empty] | Mastdeur | 1 | 2019-11-01 |  | Mastdeur | Mastdeur | NVT |  | HELFRICHSTRAAT | 52.1363 | 6.215 | 211676 | 461220 | 2 | Aert van Nesstraat | Zutphen | Gemeente Zutphen |  |  | Waterkwartier | 871687120055929275 |  |  |  |  | 7204 JB | [5 empty] | Liander |  |  |  | In bedrijf
6 | 153554 | https://lms.nederlandslicht.nl/qr/report/153554 | 52.1294 | 6.2132 | 211560.5068 | 460453.3004 | Jelle Zijlstrapad |  | 8.72e+17 | Waterkwartier | ZUTPHEN | 1985-01-01 | Gemeente Zutphen | Schreder | 5 |  | Gemeente Zutphen | In bedrijf | Liander |  |  |  |  | Nacht | Bemeterd | [6 empty] | 2042-09-06 | 2059-11-01 | SAPA |  |  |  | HELFRICHSTRAAT | [26 empty] | PM AL 4,0 CO T60 CP | 1 | 2019-11-01 |  | PM AL 4,0 CO T60 TP | 4.00 | CONISCH | ALUMINIUM | NVT | NVT | NVT |  | 350400 |  | TECEO-S 8LED 12W 3000K AKZO150GS 5118BL D7OI noCLO SR ZAG2 | 1 | 2022-09-06 |  | TECEO-S 8LED 12W 3000K AKZO150GS 5118BL D7OI noCLO SR ZAG2 | Schreder |  |  |  |  | AKZO150GS | 8 |  |  | 175200 |  | 12.00 |  | TECEO-S 8LED 12W 3000K AKZO150GS 5118BL D7OI noCLO SR ZAG2 | 1 | 2022-09-06 |  | TECEO-S 8LED 12W 3000K AKZO150GS 5118BL D7OI noCLO SR ZAG2 | Schreder | 3000K | 12.00 | 100000 | LED |  | LED DRIVER | 1 | 2022-09-06 |  | LEDDRIVER |  |  | 1.00 | 175200 | [5 empty] | Mastdeur | 1 | 2019-11-01 |  | Mastdeur | Mastdeur | NVT |  | HELFRICHSTRAAT | 52.1363 | 6.215 | 211676 | 461220 | 2 | Aert van Nesstraat | Zutphen | Gemeente Zutphen |  |  | Waterkwartier | 871687120055929275 |  |  |  |  | 7204 JB | [5 empty] | Liander |  |  |  | In bedrijf
7 | 153555 | https://lms.nederlandslicht.nl/qr/report/153555 | 52.1295 | 6.214 | 211612.5988 | 460466.3515 | Jelle Zijlstrapad |  | 8.72e+17 | Waterkwartier | ZUTPHEN | 1985-01-01 | Gemeente Zutphen | Schreder | 5 |  | Gemeente Zutphen | In bedrijf | Liander |  |  |  |  | Nacht | Bemeterd | [6 empty] | 2042-09-06 | 2025-01-01 |  |  |  |  | HELFRICHSTRAAT | [26 empty] | PM AL 6,0 CO T60 TM | 1 | 1985-01-01 |  | PM AL 6,0 CO T60 TM | 6.00 | CONISCH | ALUMINIUM | NVT | NVT | NVT |  | 350400 |  | TECEO-S 8LED 12W 3000K AKZO150GS 5118BL D7OI noCLO SR ZAG2 | 1 | 2022-09-06 |  | TECEO-S 8LED 12W 3000K AKZO150GS 5118BL D7OI noCLO SR ZAG2 | Schreder |  |  |  |  | AKZO150GS | 8 |  |  | 175200 |  | 12.00 |  | TECEO-S 8LED 12W 3000K AKZO150GS 5118BL D7OI noCLO SR ZAG2 | 1 | 2022-09-06 |  | TECEO-S 8LED 12W 3000K AKZO150GS 5118BL D7OI noCLO SR ZAG2 | Schreder | 3000K | 12.00 | 100000 | LED |  | LED DRIVER | 1 | 2022-09-06 |  | LEDDRIVER |  |  | 1.00 | 175200 | [5 empty] | Mastdeur | 1 | 1985-01-01 |  | Mastdeur | Mastdeur | NVT |  | HELFRICHSTRAAT | 52.1363 | 6.215 | 211676 | 461220 | 2 | Aert van Nesstraat | Zutphen | Gemeente Zutphen |  |  | Waterkwartier | 871687120055929275 |  |  |  |  | 7204 JB | [5 empty] | Liander |  |  |  | In bedrijf
8 | 153556 | https://lms.nederlandslicht.nl/qr/report/153556 | 52.1298 | 6.2146 | 211650.1648 | 460503.5855 | Jelle Zijlstrapad |  | 8.72e+17 | Waterkwartier | ZUTPHEN | 1985-01-01 | Gemeente Zutphen | Schreder | 5 |  | Gemeente Zutphen | In bedrijf | Liander |  |  |  |  | Nacht | Bemeterd | [6 empty] | 2042-09-06 | 2025-01-01 |  |  |  |  | HELFRICHSTRAAT | [26 empty] | PM AL 6,0 CO T60 TM | 1 | 1985-01-01 |  | PM AL 6,0 CO T60 TM | 6.00 | CONISCH | ALUMINIUM | NVT | NVT | NVT |  | 350400 |  | TECEO-S 8LED 12W 3000K AKZO150GS 5118BL D7OI noCLO SR ZAG2 | 1 | 2022-09-06 |  | TECEO-S 8LED 12W 3000K AKZO150GS 5118BL D7OI noCLO SR ZAG2 | Schreder |  |  |  |  | AKZO150GS | 8 |  |  | 175200 |  | 12.00 |  | TECEO-S 8LED 12W 3000K AKZO150GS 5118BL D7OI noCLO SR ZAG2 | 1 | 2022-09-06 |  | TECEO-S 8LED 12W 3000K AKZO150GS 5118BL D7OI noCLO SR ZAG2 | Schreder | 3000K | 12.00 | 100000 | LED |  | LED DRIVER | 1 | 2022-09-06 |  | LEDDRIVER |  |  | 1.00 | 175200 | [5 empty] | Mastdeur | 1 | 1985-01-01 |  | Mastdeur | Mastdeur | NVT |  | HELFRICHSTRAAT | 52.1363 | 6.215 | 211676 | 461220 | 2 | Aert van Nesstraat | Zutphen | Gemeente Zutphen |  |  | Waterkwartier | 871687120055929275 |  |  |  |  | 7204 JB | [5 empty] | Liander |  |  |  | In bedrijf
9 | 153557 | https://lms.nederlandslicht.nl/qr/report/153557 | 52.1301 | 6.2151 | 211690.1338 | 460533.7115 | Jelle Zijlstrapad |  | 8.72e+17 | Waterkwartier | ZUTPHEN | 2011-06-09 | Gemeente Zutphen | Schreder | 5 |  | Gemeente Zutphen | In bedrijf | Liander |  |  |  |  | Nacht | Bemeterd | [6 empty] | 2042-09-06 | 2051-06-09 |  |  |  |  | HELFRICHSTRAAT | [26 empty] | PM AL 6,0 CO T60 TM | 1 | 2011-06-09 |  | PM AL 6,0 CO T60 TM | 6.00 | CONISCH | ALUMINIUM | NVT | NVT | NVT |  | 350400 |  | TECEO-S 8LED 12W 3000K AKZO150GS 5118BL D7OI noCLO SR ZAG2 | 1 | 2022-09-06 |  | TECEO-S 8LED 12W 3000K AKZO150GS 5118BL D7OI noCLO SR ZAG2 | Schreder |  |  |  |  | AKZO150GS | 8 |  |  | 175200 |  | 12.00 |  | TECEO-S 8LED 12W 3000K AKZO150GS 5118BL D7OI noCLO SR ZAG2 | 1 | 2022-09-06 |  | TECEO-S 8LED 12W 3000K AKZO150GS 5118BL D7OI noCLO SR ZAG2 | Schreder | 3000K | 12.00 | 100000 | LED |  | LED DRIVER | 1 | 2022-09-06 |  | LEDDRIVER |  |  | 1.00 | 175200 | [5 empty] | Mastdeur | 1 | 2011-06-09 |  | Mastdeur | Mastdeur | NVT |  | HELFRICHSTRAAT | 52.1363 | 6.215 | 211676 | 461220 | 2 | Aert van Nesstraat | Zutphen | Gemeente Zutphen |  |  | Waterkwartier | 871687120055929275 |  |  |  |  | 7204 JB | [5 empty] | Liander |  |  |  | In bedrijf
10 | 153558 | https://lms.nederlandslicht.nl/qr/report/153558 | 52.1303 | 6.2158 | 211734.1188 | 460559.8045 | Jelle Zijlstrapad |  | 8.72e+17 | Waterkwartier | ZUTPHEN | 1985-01-01 | Gemeente Zutphen | Schreder | 5 |  | Gemeente Zutphen | In bedrijf | Liander |  |  |  |  | Nacht | Bemeterd | [6 empty] | 2042-09-06 | 2025-01-01 |  |  |  |  | HELFRICHSTRAAT | [26 empty] | PM AL 6,0 CO T60 TM | 1 | 1985-01-01 |  | PM AL 6,0 CO T60 TM | 6.00 | CONISCH | ALUMINIUM | NVT | NVT | NVT |  | 350400 |  | TECEO-S 8LED 12W 3000K AKZO150GS 5118BL D7OI noCLO SR ZAG2 | 1 | 2022-09-06 |  | TECEO-S 8LED 12W 3000K AKZO150GS 5118BL D7OI noCLO SR ZAG2 | Schreder |  |  |  |  | AKZO150GS | 8 |  |  | 175200 |  | 12.00 |  | TECEO-S 8LED 12W 3000K AKZO150GS 5118BL D7OI noCLO SR ZAG2 | 1 | 2022-09-06 |  | TECEO-S 8LED 12W 3000K AKZO150GS 5118BL D7OI noCLO SR ZAG2 | Schreder | 3000K | 12.00 | 100000 | LED |  | LED DRIVER | 1 | 2022-09-06 |  | LEDDRIVER |  |  | 1.00 | 175200 | [5 empty] | Mastdeur | 1 | 1985-01-01 |  | Mastdeur | Mastdeur | NVT |  | HELFRICHSTRAAT | 52.1363 | 6.215 | 211676 | 461220 | 2 | Aert van Nesstraat | Zutphen | Gemeente Zutphen |  |  | Waterkwartier | 871687120055929275 |  |  |  |  | 7204 JB | [5 empty] | Liander |  |  |  | In bedrijf
11 | 153559 | https://lms.nederlandslicht.nl/qr/report/153559 | 52.1306 | 6.2164 | 211772.7808 | 460594.6163 | Jelle Zijlstrapad |  | 8.72e+17 | Waterkwartier | ZUTPHEN | 1985-01-01 | Gemeente Zutphen | Schreder | 5 |  | Gemeente Zutphen | In bedrijf | Liander |  |  |  |  | Nacht | Bemeterd | [6 empty] | 2042-09-06 | 2025-01-01 |  |  |  |  | HELFRICHSTRAAT | [26 empty] | PM AL 6,0 CO T60 TM | 1 | 1985-01-01 |  | PM AL 6,0 CO T60 TM | 6.00 | CONISCH | ALUMINIUM | NVT | NVT | NVT |  | 350400 |  | TECEO-S 8LED 12W 3000K AKZO150GS 5118BL D7OI noCLO SR ZAG2 | 1 | 2022-09-06 |  | TECEO-S 8LED 12W 3000K AKZO150GS 5118BL D7OI noCLO SR ZAG2 | Schreder |  |  |  |  | AKZO150GS | 8 |  |  | 175200 |  | 12.00 |  | TECEO-S 8LED 12W 3000K AKZO150GS 5118BL D7OI noCLO SR ZAG2 | 1 | 2022-09-06 |  | TECEO-S 8LED 12W 3000K AKZO150GS 5118BL D7OI noCLO SR ZAG2 | Schreder | 3000K | 12.00 | 100000 | LED |  | LED DRIVER | 1 | 2022-09-06 |  | LEDDRIVER |  |  | 1.00 | 175200 | [5 empty] | Mastdeur | 1 | 1985-01-01 |  | Mastdeur | Mastdeur | NVT |  | HELFRICHSTRAAT | 52.1363 | 6.215 | 211676 | 461220 | 2 | Aert van Nesstraat | Zutphen | Gemeente Zutphen |  |  | Waterkwartier | 871687120055929275 |  |  |  |  | 7204 JB | [5 empty] | Liander |  |  |  | In bedrijf
12 | 153561 | https://lms.nederlandslicht.nl/qr/report/153561 | 52.1309 | 6.2168 | 211803.5148 | 460620.9268 | Jelle Zijlstrapad |  | 8.72e+17 | Waterkwartier | ZUTPHEN | 1985-01-01 | Gemeente Zutphen |  |  |  | Gemeente Zutphen | In bedrijf | Liander |  |  |  |  | Nacht | Bemeterd | [6 empty] | 2040-04-28 | 2025-01-01 |  |  |  |  | HELFRICHSTRAAT | [26 empty] | PM AL 7,0 CO T60 TP | 1 | 1985-01-01 |  | PM AL 7,0 CO T60 TP | 7.00 | CONISCH | ALUMINIUM | NVT | NVT | NVT |  | 350400 |  | HPS 100 CITYZEN | 1 | 2020-04-28 |  | HPS100 7035 | Philips |  |  |  |  | 7035 LICHTGRIJS |  |  |  | 175200 |  |  |  | LAMP PLL 36W 830 2G11 4P XTR | 1 | 2020-04-28 |  | 36W PLL 830 XTRA |  | 3000K | 36.00 | 24000 | PLL |  | HFP136 | 1 | 2020-04-28 |  | HFP136 |  |  | 5.00 | 175200 | [5 empty] | Mastdeur | 1 | 1985-01-01 |  | Mastdeur | Mastdeur | NVT |  | HELFRICHSTRAAT | 52.1363 | 6.215 | 211676 | 461220 | 2 | Aert van Nesstraat | Zutphen | Gemeente Zutphen |  |  | Waterkwartier | 871687120055929275 |  |  |  |  | 7204 JB | [5 empty] | Liander |  |  |  | In bedrijf
13 | 153562 | https://lms.nederlandslicht.nl/qr/report/153562 | 52.1308 | 6.2171 | 211820.1828 | 460616.1805 | Jelle Zijlstrapad |  | 8.72e+17 | Waterkwartier | ZUTPHEN | 1985-01-01 | Gemeente Zutphen |  |  |  | Gemeente Zutphen | In bedrijf | Liander |  |  |  |  | Nacht | Bemeterd | [6 empty] | 2028-01-01 | 2025-01-01 |  |  |  |  | HELFRICHSTRAAT | [26 empty] | PM AL 7,0 CO T60 TP | 1 | 1985-01-01 |  | PM AL 7,0 CO T60 TP | 7.00 | CONISCH | ALUMINIUM | NVT | NVT | NVT |  | 350400 |  | HPS 100 CITYZEN | 1 | 2008-01-01 |  | HPS100 7035 | Philips |  |  |  |  | 7035 LICHTGRIJS |  |  |  | 175200 |  |  |  | LAMP PLL 36W 830 2G11 4P XTR | 1 | 2022-12-31 |  | 36W PLL 830 XTRA |  | 3000K | 36.00 | 24000 | PLL |  | HFP136 | 1 | 2008-01-01 |  | HFP136 |  |  | 5.00 | 175200 | [5 empty] | Mastdeur | 1 | 1985-01-01 |  | Mastdeur | Mastdeur | NVT |  | HELFRICHSTRAAT | 52.1363 | 6.215 | 211676 | 461220 | 2 | Aert van Nesstraat | Zutphen | Gemeente Zutphen |  |  | Waterkwartier | 871687120055929275 |  |  |  |  | 7204 JB | [5 empty] | Liander |  |  |  | In bedrijf
14 | 153563 | https://lms.nederlandslicht.nl/qr/report/153563 | 52.1308 | 6.2173 | 211836.0218 | 460611.1932 | Jelle Zijlstrapad |  | 8.72e+17 | Waterkwartier | ZUTPHEN | 1985-01-01 | Gemeente Zutphen |  |  |  | Gemeente Zutphen | In bedrijf | Liander |  |  |  |  | Nacht | Bemeterd | [6 empty] | 2028-01-01 | 2025-01-01 |  |  |  |  | HELFRICHSTRAAT | [26 empty] | PM AL 7,0 CO T60 TP | 1 | 1985-01-01 |  | PM AL 7,0 CO T60 TP | 7.00 | CONISCH | ALUMINIUM | NVT | NVT | NVT |  | 350400 |  | HPS 100 CITYZEN | 1 | 2008-01-01 |  | HPS100 7035 | Philips |  |  |  |  | 7035 LICHTGRIJS |  |  |  | 175200 |  |  |  | LAMP PLL 36W 830 2G11 4P XTR | 1 | 2022-12-31 |  | 36W PLL 830 XTRA |  | 3000K | 36.00 | 24000 | PLL |  | HFP136 | 1 | 2008-01-01 |  | HFP136 |  |  | 5.00 | 175200 | [5 empty] | Mastdeur | 1 | 1985-01-01 |  | Mastdeur | Mastdeur | NVT |  | HELFRICHSTRAAT | 52.1363 | 6.215 | 211676 | 461220 | 2 | Aert van Nesstraat | Zutphen | Gemeente Zutphen |  |  | Waterkwartier | 871687120055929275 |  |  |  |  | 7204 JB | [5 empty] | Liander |  |  |  | In bedrijf
15 | 153564 | https://lms.nederlandslicht.nl/qr/report/153564 | 52.1307 | 6.2175 | 211851.6818 | 460606.4109 | Jelle Zijlstrapad |  | 8.72e+17 | Waterkwartier | ZUTPHEN | 1985-01-01 | Gemeente Zutphen |  |  |  | Gemeente Zutphen | In bedrijf | Liander |  |  |  |  | Nacht | Bemeterd | [6 empty] | 2028-01-01 | 2025-01-01 |  |  |  |  | HELFRICHSTRAAT | [26 empty] | PM AL 7,0 CO T60 TP | 1 | 1985-01-01 |  | PM AL 7,0 CO T60 TP | 7.00 | CONISCH | ALUMINIUM | NVT | NVT | NVT |  | 350400 |  | HPS 100 CITYZEN | 1 | 2008-01-01 |  | HPS100 7035 | Philips |  |  |  |  | 7035 LICHTGRIJS |  |  |  | 175200 |  |  |  | LAMP PLL 36W 830 2G11 4P XTR | 1 | 2022-12-31 |  | 36W PLL 830 XTRA |  | 3000K | 36.00 | 24000 | PLL |  | HFP136 | 1 | 2008-01-01 |  | HFP136 |  |  | 5.00 | 175200 | [5 empty] | Mastdeur | 1 | 1985-01-01 |  | Mastdeur | Mastdeur | NVT |  | HELFRICHSTRAAT | 52.1363 | 6.215 | 211676 | 461220 | 2 | Aert van Nesstraat | Zutphen | Gemeente Zutphen |  |  | Waterkwartier | 871687120055929275 |  |  |  |  | 7204 JB | [5 empty] | Liander |  |  |  | In bedrijf
16 | 153565 | https://lms.nederlandslicht.nl/qr/report/153565 | 52.1307 | 6.2177 | 211867.5608 | 460601.4565 | Jelle Zijlstrapad |  | 8.72e+17 | Waterkwartier | ZUTPHEN | 1985-01-01 | Gemeente Zutphen |  |  |  | Gemeente Zutphen | In bedrijf | Liander |  |  |  |  | Nacht | Bemeterd | [6 empty] | 2028-01-01 | 2025-01-01 |  |  |  |  | HELFRICHSTRAAT | [26 empty] | PM AL 7,0 CO T60 TP | 1 | 1985-01-01 |  | PM AL 7,0 CO T60 TP | 7.00 | CONISCH | ALUMINIUM | NVT | NVT | NVT |  | 350400 |  | HPS 100 CITYZEN | 1 | 2008-01-01 |  | HPS100 7035 | Philips |  |  |  |  | 7035 LICHTGRIJS |  |  |  | 175200 |  |  |  | LAMP PLL 36W 830 2G11 4P XTR | 1 | 2022-12-31 |  | 36W PLL 830 XTRA |  | 3000K | 36.00 | 24000 | PLL |  | HFP136 | 1 | 2008-01-01 |  | HFP136 |  |  | 5.00 | 175200 | [5 empty] | Mastdeur | 1 | 1985-01-01 |  | Mastdeur | Mastdeur | NVT |  | HELFRICHSTRAAT | 52.1363 | 6.215 | 211676 | 461220 | 2 | Aert van Nesstraat | Zutphen | Gemeente Zutphen |  |  | Waterkwartier | 871687120055929275 |  |  |  |  | 7204 JB | [5 empty] | Liander |  |  |  | In bedrijf
17 | 153566 | https://lms.nederlandslicht.nl/qr/report/153566 | 52.1306 | 6.218 | 211883.3048 | 460596.6086 | Jelle Zijlstrapad |  | 8.72e+17 | Waterkwartier | ZUTPHEN | 1985-01-01 | Gemeente Zutphen |  |  |  | Gemeente Zutphen | In bedrijf | Liander |  |  |  |  | Nacht | Bemeterd | [6 empty] | 2028-01-01 | 2025-01-01 |  |  |  |  | HELFRICHSTRAAT | [26 empty] | PM AL 7,0 CO T60 TP | 1 | 1985-01-01 |  | PM AL 7,0 CO T60 TP | 7.00 | CONISCH | ALUMINIUM | NVT | NVT | NVT |  | 350400 |  | HPS 100 CITYZEN | 1 | 2008-01-01 |  | HPS100 7035 | Philips |  |  |  |  | 7035 LICHTGRIJS |  |  |  | 175200 |  |  |  | LAMP PLL 36W 830 2G11 4P XTR | 1 | 2022-12-31 |  | 36W PLL 830 XTRA |  | 3000K | 36.00 | 24000 | PLL |  | HFP136 | 1 | 2008-01-01 |  | HFP136 |  |  | 5.00 | 175200 | [5 empty] | Mastdeur | 1 | 1985-01-01 |  | Mastdeur | Mastdeur | NVT |  | HELFRICHSTRAAT | 52.1363 | 6.215 | 211676 | 461220 | 2 | Aert van Nesstraat | Zutphen | Gemeente Zutphen |  |  | Waterkwartier | 871687120055929275 |  |  |  |  | 7204 JB | [5 empty] | Liander |  |  |  | In bedrijf
18 | 153567 | https://lms.nederlandslicht.nl/qr/report/153567 | 52.1306 | 6.2182 | 211899.0477 | 460591.8162 | Jelle Zijlstrapad |  | 8.72e+17 | Waterkwartier | ZUTPHEN | 1985-01-01 | Gemeente Zutphen |  |  |  | Gemeente Zutphen | In bedrijf | Liander |  |  |  |  | Nacht | Bemeterd | [6 empty] | 2028-01-01 | 2025-01-01 |  |  |  |  | HELFRICHSTRAAT | [26 empty] | PM AL 7,0 CO T60 TP | 1 | 1985-01-01 |  | PM AL 7,0 CO T60 TP | 7.00 | CONISCH | ALUMINIUM | NVT | NVT | NVT |  | 350400 |  | HPS 100 CITYZEN | 1 | 2008-01-01 |  | HPS100 7035 | Philips |  |  |  |  | 7035 LICHTGRIJS |  |  |  | 175200 |  |  |  | LAMP PLL 36W 830 2G11 4P XTR | 1 | 2022-12-31 |  | 36W PLL 830 XTRA |  | 3000K | 36.00 | 24000 | PLL |  | HFP136 | 1 | 2008-01-01 |  | HFP136 |  |  | 5.00 | 175200 | [5 empty] | Mastdeur | 1 | 1985-01-01 |  | Mastdeur | Mastdeur | NVT |  | HELFRICHSTRAAT | 52.1363 | 6.215 | 211676 | 461220 | 2 | Aert van Nesstraat | Zutphen | Gemeente Zutphen |  |  | Waterkwartier | 871687120055929275 |  |  |  |  | 7204 JB | [5 empty] | Liander |  |  |  | In bedrijf
19 | 153568 | https://lms.nederlandslicht.nl/qr/report/153568 | 52.1306 | 6.2184 | 211915.2668 | 460586.778 | Jelle Zijlstrapad |  | 8.72e+17 | Waterkwartier | ZUTPHEN | 1985-01-01 | Gemeente Zutphen |  |  |  | Gemeente Zutphen | In bedrijf | Liander |  |  |  |  | Nacht | Bemeterd | [6 empty] | 2028-01-01 | 2025-01-01 |  |  |  |  | HELFRICHSTRAAT | [26 empty] | PM AL 7,0 CO T60 TP | 1 | 1985-01-01 |  | PM AL 7,0 CO T60 TP | 7.00 | CONISCH | ALUMINIUM | NVT | NVT | NVT |  | 350400 |  | HPS 100 CITYZEN | 1 | 2008-01-01 |  | HPS100 7035 | Philips |  |  |  |  | 7035 LICHTGRIJS |  |  |  | 175200 |  |  |  | LAMP PLL 36W 830 2G11 4P XTR | 1 | 2019-12-03 |  | 36W PLL 830 XTRA |  | 3000K | 36.00 | 24000 | PLL |  | HFP136 | 1 | 2019-12-03 |  | HFP136 |  |  | 5.00 | 175200 | [5 empty] | Mastdeur | 1 | 1985-01-01 |  | Mastdeur | Mastdeur | NVT |  | HELFRICHSTRAAT | 52.1363 | 6.215 | 211676 | 461220 | 2 | Aert van Nesstraat | Zutphen | Gemeente Zutphen |  |  | Waterkwartier | 871687120055929275 |  |  |  |  | 7204 JB | [5 empty] | Liander |  |  |  | In bedrijf
20 | 153569 | https://lms.nederlandslicht.nl/qr/report/153569 | 52.1309 | 6.2186 | 211926.4578 | 460623.5617 | Jelle Zijlstrapad |  | 8.72e+17 | Waterkwartier | ZUTPHEN | 1985-01-01 | Gemeente Zutphen |  |  |  | Gemeente Zutphen | In bedrijf | Liander |  |  |  |  | Nacht | Bemeterd | [6 empty] | 2032-07-03 | 2025-01-01 |  |  |  |  | HELFRICHSTRAAT | [26 empty] | PM AL 7,0 CO T60 TP | 1 | 1985-01-01 |  | PM AL 7,0 CO T60 TP | 7.00 | CONISCH | ALUMINIUM | NVT | NVT | NVT |  | 350400 |  | HPS 100 CITYZEN | 1 | 2012-07-03 |  | HPS100 7035 | Philips |  |  |  |  | 7035 LICHTGRIJS |  |  |  | 175200 |  |  |  | LAMP PLL 36W 830 2G11 4P XTR | 1 | 2022-12-31 |  | 36W PLL 830 XTRA |  | 3000K | 36.00 | 24000 | PLL |  | HFP136 | 1 | 2012-07-03 |  | HFP136 |  |  | 5.00 | 175200 | [5 empty] | Mastdeur | 1 | 1985-01-01 |  | Mastdeur | Mastdeur | NVT |  | HELFRICHSTRAAT | 52.1363 | 6.215 | 211676 | 461220 | 2 | Aert van Nesstraat | Zutphen | Gemeente Zutphen |  |  | Waterkwartier | 871687120055929275 |  |  |  |  | 7204 JB | [5 empty] | Liander |  |  |  | In bedrijf
21 | 153570 | https://lms.nederlandslicht.nl/qr/report/153570 | 52.1309 | 6.2184 | 211910.2438 | 460628.4609 | Jelle Zijlstrapad |  | 8.72e+17 | Waterkwartier | ZUTPHEN | 1985-01-01 | Gemeente Zutphen |  |  |  | Gemeente Zutphen | In bedrijf | Liander |  |  |  |  | Nacht | Bemeterd | [6 empty] | 2028-01-01 | 2025-01-01 |  |  |  |  | HELFRICHSTRAAT | [26 empty] | PM AL 7,0 CO T60 TP | 1 | 1985-01-01 |  | PM AL 7,0 CO T60 TP | 7.00 | CONISCH | ALUMINIUM | NVT | NVT | NVT |  | 350400 |  | HPS 100 CITYZEN | 1 | 2008-01-01 |  | HPS100 7035 | Philips |  |  |  |  | 7035 LICHTGRIJS |  |  |  | 175200 |  |  |  | LAMP PLL 36W 830 2G11 4P XTR | 1 | 2022-12-31 |  | 36W PLL 830 XTRA |  | 3000K | 36.00 | 24000 | PLL |  | HFP136 | 1 | 2008-01-01 |  | HFP136 |  |  | 5.00 | 175200 | [5 empty] | Mastdeur | 1 | 1985-01-01 |  | Mastdeur | Mastdeur | NVT |  | HELFRICHSTRAAT | 52.1363 | 6.215 | 211676 | 461220 | 2 | Aert van Nesstraat | Zutphen | Gemeente Zutphen |  |  | Waterkwartier | 871687120055929275 |  |  |  |  | 7204 JB | [5 empty] | Liander |  |  |  | In bedrijf
22 | 153571 | https://lms.nederlandslicht.nl/qr/report/153571 | 52.131 | 6.2181 | 211894.4258 | 460633.3513 | Jelle Zijlstrapad |  | 8.72e+17 | Waterkwartier | ZUTPHEN | 1985-01-01 | Gemeente Zutphen |  |  |  | Gemeente Zutphen | In bedrijf | Liander |  |  |  |  | Nacht | Bemeterd | [6 empty] | 2028-01-01 | 2025-01-01 |  |  |  |  | HELFRICHSTRAAT | [26 empty] | PM AL 7,0 CO T60 TP | 1 | 1985-01-01 |  | PM AL 7,0 CO T60 TP | 7.00 | CONISCH | ALUMINIUM | NVT | NVT | NVT |  | 350400 |  | HPS 100 CITYZEN | 1 | 2008-01-01 |  | HPS100 7035 | Philips |  |  |  |  | 7035 LICHTGRIJS |  |  |  | 175200 |  |  |  | LAMP PH PLL 36W 830 2G11 4P XTRA | 1 | 2020-12-01 |  | 36W PLL XTRA | Philips | 3000K | 36.00 | 24000 | PLL |  | HFP136 | 1 | 2020-12-01 |  | HFP136 |  |  | 5.00 | 175200 | [5 empty] | Mastdeur | 1 | 1985-01-01 |  | Mastdeur | Mastdeur | NVT |  | HELFRICHSTRAAT | 52.1363 | 6.215 | 211676 | 461220 | 2 | Aert van Nesstraat | Zutphen | Gemeente Zutphen |  |  | Waterkwartier | 871687120055929275 |  |  |  |  | 7204 JB | [5 empty] | Liander |  |  |  | In bedrijf
23 | 153572 | https://lms.nederlandslicht.nl/qr/report/153572 | 52.131 | 6.2179 | 211876.4727 | 460631.1373 | Jelle Zijlstrapad |  | 8.72e+17 | Waterkwartier | ZUTPHEN | 1985-01-01 | Gemeente Zutphen |  |  |  | Gemeente Zutphen | In bedrijf | Liander |  |  |  |  | Nacht | Bemeterd |  |  |  | 2020-05-01 |  |  | 2028-01-01 | 2025-01-01 |  |  |  |  | HELFRICHSTRAAT | [26 empty] | PM AL 7,0 CO T60 TP | 1 | 1985-01-01 |  | PM AL 7,0 CO T60 TP | 7.00 | CONISCH | ALUMINIUM | NVT | NVT | NVT |  | 350400 |  | HPS 100 CITYZEN | 1 | 2008-01-01 |  | HPS100 7035 | Philips |  |  |  |  | 7035 LICHTGRIJS |  |  |  | 175200 |  |  |  | 36W PL-L Xtra P 4p hf 830 | 1 | 2021-10-28 |  | 36W PLL | 1Onbekend | 830 | 36.00 | 24000 | PLL |  | HFP136 | 1 | 2008-01-01 |  | HFP136 |  |  | 5.00 | 175200 | [5 empty] | Mastdeur | 1 | 1985-01-01 |  | Mastdeur | Mastdeur | NVT |  | HELFRICHSTRAAT | 52.1363 | 6.215 | 211676 | 461220 | 2 | Aert van Nesstraat | Zutphen | Gemeente Zutphen |  |  | Waterkwartier | 871687120055929275 |  |  |  |  | 7204 JB | [5 empty] | Liander |  |  |  | In bedrijf
24 | 153573 | https://lms.nederlandslicht.nl/qr/report/153573 | 52.131 | 6.2176 | 211860.8018 | 460636.0351 | Jelle Zijlstrapad |  | 8.72e+17 | Waterkwartier | ZUTPHEN | 1985-01-01 | Gemeente Zutphen |  |  |  | Gemeente Zutphen | In bedrijf | Liander |  |  |  |  | Nacht | Bemeterd | [6 empty] | 2028-01-01 | 2025-01-01 |  |  |  |  | HELFRICHSTRAAT | [26 empty] | PM AL 7,0 CO T60 TP | 1 | 1985-01-01 |  | PM AL 7,0 CO T60 TP | 7.00 | CONISCH | ALUMINIUM | NVT | NVT | NVT |  | 350400 |  | HPS 100 CITYZEN | 1 | 2008-01-01 |  | HPS100 7035 | Philips |  |  |  |  | 7035 LICHTGRIJS |  |  |  | 175200 |  |  |  | LAMP PLL 36W 830 2G11 4P XTR | 1 | 2022-12-31 |  | 36W PLL 830 XTRA |  | 3000K | 36.00 | 24000 | PLL |  | HFP136 | 1 | 2008-01-01 |  | HFP136 |  |  | 5.00 | 175200 | [5 empty] | Mastdeur | 1 | 1985-01-01 |  | Mastdeur | Mastdeur | NVT |  | HELFRICHSTRAAT | 52.1363 | 6.215 | 211676 | 461220 | 2 | Aert van Nesstraat | Zutphen | Gemeente Zutphen |  |  | Waterkwartier | 871687120055929275 |  |  |  |  | 7204 JB | [5 empty] | Liander |  |  |  | In bedrijf
25 | 153574 | https://lms.nederlandslicht.nl/qr/report/153574 | 52.131 | 6.2174 | 211842.8028 | 460633.8886 | Jelle Zijlstrapad |  | 8.72e+17 | Waterkwartier | ZUTPHEN | 1985-01-01 | Gemeente Zutphen |  |  |  | Gemeente Zutphen | In bedrijf | Liander |  |  |  |  | Nacht | Bemeterd | [6 empty] | 2028-01-01 | 2025-01-01 |  |  |  |  | HELFRICHSTRAAT | [26 empty] | PM AL 7,0 CO T60 TP | 1 | 1985-01-01 |  | PM AL 7,0 CO T60 TP | 7.00 | CONISCH | ALUMINIUM | NVT | NVT | NVT |  | 350400 |  | HPS 100 CITYZEN | 1 | 2008-01-01 |  | HPS100 7035 | Philips |  |  |  |  | 7035 LICHTGRIJS |  |  |  | 175200 |  |  |  | LAMP PLL 36W 830 2G11 4P XTR | 1 | 2022-12-31 |  | 36W PLL 830 XTRA |  | 3000K | 36.00 | 24000 | PLL |  | HFP136 | 1 | 2008-01-01 |  | HFP136 |  |  | 5.00 | 175200 | [5 empty] | Mastdeur | 1 | 1985-01-01 |  | Mastdeur | Mastdeur | NVT |  | HELFRICHSTRAAT | 52.1363 | 6.215 | 211676 | 461220 | 2 | Aert van Nesstraat | Zutphen | Gemeente Zutphen |  |  | Waterkwartier | 871687120055929275 |  |  |  |  | 7204 JB | [5 empty] | Liander |  |  |  | In bedrijf
26 | 153575 | https://lms.nederlandslicht.nl/qr/report/153575 | 52.131 | 6.2172 | 211827.0938 | 460638.7493 | Jelle Zijlstrapad |  | 8.72e+17 | Waterkwartier | ZUTPHEN | 1985-01-01 | Gemeente Zutphen |  |  |  | Gemeente Zutphen | In bedrijf | Liander |  |  |  |  | Nacht | Bemeterd | [6 empty] | 2028-01-01 | 2025-01-01 |  |  |  |  | HELFRICHSTRAAT | [26 empty] | PM AL 7,0 CO T60 TP | 1 | 1985-01-01 |  | PM AL 7,0 CO T60 TP | 7.00 | CONISCH | ALUMINIUM | NVT | NVT | NVT |  | 350400 |  | HPS 100 CITYZEN | 1 | 2008-01-01 |  | HPS100 7035 | Philips |  |  |  |  | 7035 LICHTGRIJS |  |  |  | 175200 |  |  |  | LAMP PLL 36W 830 2G11 4P XTR | 1 | 2022-12-31 |  | 36W PLL 830 XTRA |  | 3000K | 36.00 | 24000 | PLL |  | HFP136 | 1 | 2008-01-01 |  | HFP136 |  |  | 5.00 | 175200 | [5 empty] | Mastdeur | 1 | 1985-01-01 |  | Mastdeur | Mastdeur | NVT |  | HELFRICHSTRAAT | 52.1363 | 6.215 | 211676 | 461220 | 2 | Aert van Nesstraat | Zutphen | Gemeente Zutphen |  |  | Waterkwartier | 871687120055929275 |  |  |  |  | 7204 JB | [5 empty] | Liander |  |  |  | In bedrijf
27 | 153576 | https://lms.nederlandslicht.nl/qr/report/153576 | 52.1311 | 6.2166 | 211789.7038 | 460643.2843 | Jelle Zijlstrapad |  | 8.72e+17 | Waterkwartier | ZUTPHEN | 1985-01-01 | Gemeente Zutphen | Schreder | 5 |  | Gemeente Zutphen | In bedrijf | Liander |  |  |  |  | Nacht | Bemeterd | [6 empty] | 2042-09-06 | 2025-01-01 |  |  |  |  | HELFRICHSTRAAT | [26 empty] | PM AL 6,0 CO T60 TM | 1 | 1985-01-01 |  | PM AL 6,0 CO T60 TM | 6.00 | CONISCH | ALUMINIUM | NVT | NVT | NVT |  | 350400 |  | TECEO-S 8LED 12W 3000K AKZO150GS 5118BL D7OI noCLO SR ZAG2 | 1 | 2022-09-06 |  | TECEO-S 8LED 12W 3000K AKZO150GS 5118BL D7OI noCLO SR ZAG2 | Schreder |  |  |  |  | AKZO150GS | 8 |  |  | 175200 |  | 12.00 |  | TECEO-S 8LED 12W 3000K AKZO150GS 5118BL D7OI noCLO SR ZAG2 | 1 | 2022-09-06 |  | TECEO-S 8LED 12W 3000K AKZO150GS 5118BL D7OI noCLO SR ZAG2 | Schreder | 3000K | 12.00 | 100000 | LED |  | LED DRIVER | 1 | 2022-09-06 |  | LEDDRIVER |  |  | 1.00 | 175200 | [5 empty] | Mastdeur | 1 | 1985-01-01 |  | Mastdeur | Mastdeur | NVT |  | HELFRICHSTRAAT | 52.1363 | 6.215 | 211676 | 461220 | 2 | Aert van Nesstraat | Zutphen | Gemeente Zutphen |  |  | Waterkwartier | 871687120055929275 |  |  |  |  | 7204 JB | [5 empty] | Liander |  |  |  | In bedrijf
28 | 153577 | https://lms.nederlandslicht.nl/qr/report/153577 | 52.1315 | 6.2166 | 211788.0158 | 460694.1284 | Jelle Zijlstrapad |  | 8.72e+17 | Waterkwartier | ZUTPHEN | 1985-01-01 | Gemeente Zutphen | Schreder | 5 |  | Gemeente Zutphen | In bedrijf | Liander |  |  |  |  | Nacht | Bemeterd | [6 empty] | 2042-09-06 | 2025-01-01 |  |  |  |  | HELFRICHSTRAAT | [26 empty] | PM AL 6,0 CO T60 TM | 1 | 1985-01-01 |  | PM AL 6,0 CO T60 TM | 6.00 | CONISCH | ALUMINIUM | NVT | NVT | NVT |  | 350400 |  | TECEO-S 8LED 12W 3000K AKZO150GS 5118BL D7OI noCLO SR ZAG2 | 1 | 2022-09-06 |  | TECEO-S 8LED 12W 3000K AKZO150GS 5118BL D7OI noCLO SR ZAG2 | Schreder |  |  |  |  | AKZO150GS | 8 |  |  | 175200 |  | 12.00 |  | TECEO-S 8LED 12W 3000K AKZO150GS 5118BL D7OI noCLO SR ZAG2 | 1 | 2022-09-06 |  | TECEO-S 8LED 12W 3000K AKZO150GS 5118BL D7OI noCLO SR ZAG2 | Schreder | 3000K | 12.00 | 100000 | LED |  | LED DRIVER | 1 | 2022-09-06 |  | LEDDRIVER |  |  | 1.00 | 175200 | [5 empty] | Mastdeur | 1 | 1985-01-01 |  | Mastdeur | Mastdeur | NVT |  | HELFRICHSTRAAT | 52.1363 | 6.215 | 211676 | 461220 | 2 | Aert van Nesstraat | Zutphen | Gemeente Zutphen |  |  | Waterkwartier | 871687120055929275 |  |  |  |  | 7204 JB | [5 empty] | Liander |  |  |  | In bedrijf
29 | 153578 | https://lms.nederlandslicht.nl/qr/report/153578 | 52.132 | 6.2165 | 211783.0388 | 460748.0283 | Jelle Zijlstrapad |  | 8.72e+17 | Waterkwartier | ZUTPHEN | 1985-01-01 | Gemeente Zutphen | Schreder | 5 |  | Gemeente Zutphen | In bedrijf | Liander |  |  |  |  | Nacht | Bemeterd | [6 empty] | 2042-09-06 | 2025-01-01 |  |  |  |  | HELFRICHSTRAAT | [26 empty] | PM AL 6,0 CO T60 TM | 1 | 1985-01-01 |  | PM AL 6,0 CO T60 TM | 6.00 | CONISCH | ALUMINIUM | NVT | NVT | NVT |  | 350400 |  | TECEO-S 8LED 12W 3000K AKZO150GS 5118BL D7OI noCLO SR ZAG2 | 1 | 2022-09-06 |  | TECEO-S 8LED 12W 3000K AKZO150GS 5118BL D7OI noCLO SR ZAG2 | Schreder |  |  |  |  | AKZO150GS | 8 |  |  | 175200 |  | 12.00 |  | TECEO-S 8LED 12W 3000K AKZO150GS 5118BL D7OI noCLO SR ZAG2 | 1 | 2022-09-06 |  | TECEO-S 8LED 12W 3000K AKZO150GS 5118BL D7OI noCLO SR ZAG2 | Schreder | 3000K | 12.00 | 100000 | LED |  | LED DRIVER | 1 | 2022-09-06 |  | LEDDRIVER |  |  | 1.00 | 175200 | [5 empty] | Mastdeur | 1 | 1985-01-01 |  | Mastdeur | Mastdeur | NVT |  | HELFRICHSTRAAT | 52.1363 | 6.215 | 211676 | 461220 | 2 | Aert van Nesstraat | Zutphen | Gemeente Zutphen |  |  | Waterkwartier | 871687120055929275 |  |  |  |  | 7204 JB | [5 empty] | Liander |  |  |  | In bedrijf
30 | 153579 | https://lms.nederlandslicht.nl/qr/report/153579 | 52.1325 | 6.2166 | 211784.4118 | 460803.3749 | Jelle Zijlstrapad |  | 8.72e+17 | Waterkwartier | ZUTPHEN | 1985-01-01 | Gemeente Zutphen | Schreder | 5 |  | Gemeente Zutphen | In bedrijf | Liander |  |  |  |  | Nacht | Bemeterd | [6 empty] | 2042-09-06 | 2025-01-01 |  |  |  |  | HELFRICHSTRAAT | [26 empty] | PM AL 6,0 CO T60 TM | 1 | 1985-01-01 |  | PM AL 6,0 CO T60 TM | 6.00 | CONISCH | ALUMINIUM | NVT | NVT | NVT |  | 350400 |  | TECEO-S 8LED 12W 3000K AKZO150GS 5118BL D7OI noCLO SR ZAG2 | 1 | 2022-09-06 |  | TECEO-S 8LED 12W 3000K AKZO150GS 5118BL D7OI noCLO SR ZAG2 | Schreder |  |  |  |  | AKZO150GS | 8 |  |  | 175200 |  | 12.00 |  | TECEO-S 8LED 12W 3000K AKZO150GS 5118BL D7OI noCLO SR ZAG2 | 1 | 2022-09-06 |  | TECEO-S 8LED 12W 3000K AKZO150GS 5118BL D7OI noCLO SR ZAG2 | Schreder | 3000K | 12.00 | 100000 | LED |  | LED DRIVER | 1 | 2022-09-06 |  | LEDDRIVER |  |  | 1.00 | 175200 | [5 empty] | Mastdeur | 1 | 1985-01-01 |  | Mastdeur | Mastdeur | NVT |  | HELFRICHSTRAAT | 52.1363 | 6.215 | 211676 | 461220 | 2 | Aert van Nesstraat | Zutphen | Gemeente Zutphen |  |  | Waterkwartier | 871687120055929275 |  |  |  |  | 7204 JB | [5 empty] | Liander |  |  |  | In bedrijf
31 | 153580 | https://lms.nederlandslicht.nl/qr/report/153580 | 52.133 | 6.2166 | 211787.1618 | 460853.8425 | Jelle Zijlstrapad |  | 8.72e+17 | Waterkwartier | ZUTPHEN | 1985-01-01 | Gemeente Zutphen | Schreder | 5 |  | Gemeente Zutphen | In bedrijf | Liander |  |  |  |  | Nacht | Bemeterd | [6 empty] | 2042-09-06 | 2025-01-01 |  |  |  |  | HELFRICHSTRAAT | [26 empty] | PM AL 6,0 CO T60 TM | 1 | 1985-01-01 |  | PM AL 6,0 CO T60 TM | 6.00 | CONISCH | ALUMINIUM | NVT | NVT | NVT |  | 350400 |  | TECEO-S 8LED 12W 3000K AKZO150GS 5118BL D7OI noCLO SR ZAG2 | 1 | 2022-09-06 |  | TECEO-S 8LED 12W 3000K AKZO150GS 5118BL D7OI noCLO SR ZAG2 | Schreder |  |  |  |  | AKZO150GS | 8 |  |  | 175200 |  | 12.00 |  | TECEO-S 8LED 12W 3000K AKZO150GS 5118BL D7OI noCLO SR ZAG2 | 1 | 2022-09-06 |  | TECEO-S 8LED 12W 3000K AKZO150GS 5118BL D7OI noCLO SR ZAG2 | Schreder | 3000K | 12.00 | 100000 | LED |  | LED DRIVER | 1 | 2022-09-06 |  | LEDDRIVER |  |  | 1.00 | 175200 | [5 empty] | Mastdeur | 1 | 1985-01-01 |  | Mastdeur | Mastdeur | NVT |  | HELFRICHSTRAAT | 52.1363 | 6.215 | 211676 | 461220 | 2 | Aert van Nesstraat | Zutphen | Gemeente Zutphen |  |  | Waterkwartier | 871687120055929275 |  |  |  |  | 7204 JB | [5 empty] | Liander |  |  |  | In bedrijf
32 | 153581 | https://lms.nederlandslicht.nl/qr/report/153581 | 52.1334 | 6.2167 | 211789.6808 | 460907.0548 | Jelle Zijlstrapad |  | 8.72e+17 | Waterkwartier | ZUTPHEN | 1985-01-01 | Gemeente Zutphen | Schreder | 5 |  | Gemeente Zutphen | In bedrijf | Liander |  |  |  |  | Nacht | Bemeterd | [6 empty] | 2042-09-06 | 2025-01-01 |  |  |  |  | HELFRICHSTRAAT | [26 empty] | PM AL 6,0 CO T60 TM | 1 | 1985-01-01 |  | PM AL 6,0 CO T60 TM | 6.00 | CONISCH | ALUMINIUM | NVT | NVT | NVT |  | 350400 |  | TECEO-S 8LED 12W 3000K AKZO150GS 5118BL D7OI noCLO SR ZAG2 | 1 | 2022-09-06 |  | TECEO-S 8LED 12W 3000K AKZO150GS 5118BL D7OI noCLO SR ZAG2 | Schreder |  |  |  |  | AKZO150GS | 8 |  |  | 175200 |  | 12.00 |  | TECEO-S 8LED 12W 3000K AKZO150GS 5118BL D7OI noCLO SR ZAG2 | 1 | 2022-09-06 |  | TECEO-S 8LED 12W 3000K AKZO150GS 5118BL D7OI noCLO SR ZAG2 | Schreder | 3000K | 12.00 | 100000 | LED |  | LED DRIVER | 1 | 2022-09-06 |  | LEDDRIVER |  |  | 1.00 | 175200 | [5 empty] | Mastdeur | 1 | 1985-01-01 |  | Mastdeur | Mastdeur | NVT |  | HELFRICHSTRAAT | 52.1363 | 6.215 | 211676 | 461220 | 2 | Aert van Nesstraat | Zutphen | Gemeente Zutphen |  |  | Waterkwartier | 871687120055929275 |  |  |  |  | 7204 JB | [5 empty] | Liander |  |  |  | In bedrijf
34 | 153582 | https://lms.nederlandslicht.nl/qr/report/153582 | 52.1339 | 6.2167 | 211792.0208 | 460955.9444 | Jelle Zijlstrapad |  | 8.72e+17 | Waterkwartier | ZUTPHEN | 1985-01-01 | Gemeente Zutphen | Schreder | 5 |  | Gemeente Zutphen | In bedrijf | Liander |  |  |  |  | Nacht | Bemeterd | [6 empty] | 2042-09-06 | 2025-01-01 |  |  |  |  | HELFRICHSTRAAT | [26 empty] | PM AL 6,0 CO T60 TM | 1 | 1985-01-01 |  | PM AL 6,0 CO T60 TM | 6.00 | CONISCH | ALUMINIUM | NVT | NVT | NVT |  | 350400 |  | TECEO-S 8LED 12W 3000K AKZO150GS 5118BL D7OI noCLO SR ZAG2 | 1 | 2022-09-06 |  | TECEO-S 8LED 12W 3000K AKZO150GS 5118BL D7OI noCLO SR ZAG2 | Schreder |  |  |  |  | AKZO150GS | 8 |  |  | 175200 |  | 12.00 |  | TECEO-S 8LED 12W 3000K AKZO150GS 5118BL D7OI noCLO SR ZAG2 | 1 | 2022-09-06 |  | TECEO-S 8LED 12W 3000K AKZO150GS 5118BL D7OI noCLO SR ZAG2 | Schreder | 3000K | 12.00 | 100000 | LED |  | LED DRIVER | 1 | 2022-09-06 |  | LEDDRIVER |  |  | 1.00 | 175200 | [5 empty] | Mastdeur | 1 | 1985-01-01 |  | Mastdeur | Mastdeur | NVT |  | HELFRICHSTRAAT | 52.1363 | 6.215 | 211676 | 461220 | 2 | Aert van Nesstraat | Zutphen | Gemeente Zutphen |  |  | Waterkwartier | 871687120055929275 |  |  |  |  | 7204 JB | [5 empty] | Liander |  |  |  | In bedrijf
3 | 153583 | https://lms.nederlandslicht.nl/qr/report/153583 | 52.1272 | 6.2178 | 211873.8597 | 460217.2755 | Jo Spierlaan |  | 8.72e+17 | Leesten | ZUTPHEN | 2016-07-04 | Gemeente Zutphen |  |  |  | Gemeente Zutphen | In bedrijf | Liander |  | Indal 4A |  |  | Nacht | Bemeterd | [6 empty] | 2036-07-04 | 2056-07-04 |  |  |  |  | LULOFSSTRAAT | [26 empty] | LM AL 8,0 CV EU1250/5 T60 CM | 1 | 2016-07-04 |  | LM AL 8,0 CV EU1250/5 T60 CM | 8.00 | CILINDRISCH | ALUMINIUM | NVT | NVT | NVT |  | 350400 |  | Teceo-1 5118 32 leds 350mA WW | 1 | 2016-07-04 | [15 empty] | 5118 32LED WW 350mA | 1 | 2016-07-04 |  | TECEO-1 5118 32LED WW 350mA | Schreder | 3000K | 45.00 | 100000 | LED |  | LED DRIVER | 1 | 2016-07-04 |  | LEDDRIVER |  |  | 1.00 | 175200 | [5 empty] | Mastdeur | 1 | 2016-07-04 |  | Mastdeur | Mastdeur | NVT |  | LULOFSSTRAAT | 52.1289 | 6.2224 | 212186 | 460407 | 7 | Lulofsstraat | Zutphen | Gemeente Zutphen |  |  | Leesten | 871687120055929558 |  |  |  |  | 7207 JD | [5 empty] | Liander |  |  |  | In bedrijf
4 | 153584 | https://lms.nederlandslicht.nl/qr/report/153584 | 52.1273 | 6.2179 | 211879.5158 | 460229.1626 | Jo Spierlaan |  | 8.72e+17 | Leesten | ZUTPHEN | 2006-06-30 | Gemeente Zutphen |  |  |  | Gemeente Zutphen | In bedrijf | Liander |  |  |  |  | Nacht | Bemeterd | [6 empty] | 2026-06-30 | 2046-06-30 |  |  |  |  | LULOFSSTRAAT | [26 empty] | PM AL 4,0 CO T60 CM | 1 | 2006-06-30 |  | PM AL 4,0 CO T60 CM | 4.00 | CONISCH | ALUMINIUM | NVT | NVT | NVT |  | 350400 |  | FGS 223 024HF | 1 | 2006-06-30 |  | FGS223 7035 | Philips | [8 empty] | 175200 |  |  |  | LAMP PH MST SON-T APIA XTRA 50W E27 | 1 | 2021-10-08 |  |  |  |  | 50.00 |  | SON |  | HFP124 | 1 | 2006-06-30 |  | HFP124 |  |  | 3.00 | 175200 | [5 empty] | Mastdeur | 1 | 2006-06-30 |  | Mastdeur | Mastdeur | NVT |  | LULOFSSTRAAT | 52.1289 | 6.2224 | 212186 | 460407 | 7 | Lulofsstraat | Zutphen | Gemeente Zutphen |  |  | Leesten | 871687120055929558 |  |  |  |  | 7207 JD | [5 empty] | Liander |  |  |  | In bedrijf
5 | 153585 | https://lms.nederlandslicht.nl/qr/report/153585 | 52.127 | 6.218 | 211891.5537 | 460196.16 | Jo Spierlaan |  | 8.72e+17 | Leesten | ZUTPHEN | 2016-07-04 | Gemeente Zutphen |  |  |  | Gemeente Zutphen | In bedrijf | Liander |  | Indal 4A |  |  | Nacht | Bemeterd | [6 empty] | 2036-07-04 | 2058-07-13 |  |  |  |  | 8.7169e+17 | [26 empty] | LM AL 8,0 CIL EU1350/05 145/76mm Hydro 1108014526 | 1 | 2018-07-13 |  | LM AL 8,0 CIL EU1350/05 145/76mm Hydro 1108014526 | 8.00 | CILINDRISCH | ALUMINIUM | NVT | NVT | NVT |  | 350400 |  | Teceo-1 5118 32 leds 350mA WW | 1 | 2016-07-04 | [15 empty] | 5118 32LED WW 350mA | 1 | 2016-07-04 |  | TECEO-1 5118 32LED WW 350mA | Schreder | 3000K | 45.00 | 100000 | LED |  | LED DRIVER | 1 | 2016-07-04 |  | LEDDRIVER |  |  | 1.00 | 175200 | [5 empty] | Mastdeur | 1 | 2018-07-13 |  | Mastdeur | Mastdeur | NVT |  | 8.7169e+17 | 52.1438 | 6.2185 | 211904 | 462064 |  | Zutphen | Zutphen | Gemeente Zutphen |  |  |  | 871687110003778185 | [10 empty] | Liander |  |  |  | In bedrijf
6 | 153586 | https://lms.nederlandslicht.nl/qr/report/153586 | 52.1269 | 6.2182 | 211903.2138 | 460179.0891 | Jo Spierlaan |  | 8.72e+17 | Leesten | ZUTPHEN | 1998-01-01 | Gemeente Zutphen | Schreder |  | 5 | Gemeente Zutphen | In bedrijf | Liander |  | Indal 4A |  |  | Nacht | Bemeterd | [6 empty] | 2039-10-01 | 2038-01-01 | KAAL |  |  |  | 8.7169e+17 | [26 empty] | PM ST 4,0 CO T60 GG M V | 1 | 1998-01-01 |  | PM ST 4,0 CO T60 ET V | 4.00 | CONISCH | THERMISCH VERZINKT | NVT | NVT | NVT |  | 350400 |  | Friza 8LED BL WW 5118 350mA dim 4A | 1 | 2019-10-01 |  | CPS200 9010 | Philips | [8 empty] | 175200 |  |  |  | 5118 WW Back Light 8LED 350mA | 1 | 2019-10-01 |  | 5118 WW Back Light 8LED 350mA | Schreder | 3000K | 12.00 | 100000 | LED |  | LED DRIVER | 1 | 2019-10-01 |  | LEDDRIVER |  |  | 1.00 | 175200 | [5 empty] | Mastdeur | 1 | 1998-01-01 |  | Mastdeur | Mastdeur | NVT |  | 8.7169e+17 | 52.1438 | 6.2185 | 211904 | 462064 |  | Zutphen | Zutphen | Gemeente Zutphen |  |  |  | 871687110003778185 | [10 empty] | Liander |  |  |  | In bedrijf
7 | 153587 | https://lms.nederlandslicht.nl/qr/report/153587 | 52.1273 | 6.2182 | 211900.3648 | 460229.0365 | Jo Spierlaan |  | 8.72e+17 | Leesten | ZUTPHEN | 2006-06-30 | Gemeente Zutphen |  |  |  | Gemeente Zutphen | In bedrijf | Liander |  |  |  |  | Nacht | Bemeterd | [6 empty] | 2026-06-30 | 2046-06-30 |  |  |  |  | LULOFSSTRAAT | [26 empty] | PM AL 4,0 CO T60 CM | 1 | 2006-06-30 |  | PM AL 4,0 CO T60 CM | 4.00 | CONISCH | ALUMINIUM | NVT | NVT | NVT |  | 350400 |  | FGS 223 024HF | 1 | 2006-06-30 |  | FGS223 7035 | Philips | [8 empty] | 175200 |  |  |  | LAMP PH MST SON-T APIA XTRA 50W E27 | 1 | 2021-10-08 |  |  |  |  | 50.00 |  | SON |  | HFP124 | 1 | 2006-06-30 |  | HFP124 |  |  | 3.00 | 175200 | [5 empty] | Mastdeur | 1 | 2006-06-30 |  | Mastdeur | Mastdeur | NVT |  | LULOFSSTRAAT | 52.1289 | 6.2224 | 212186 | 460407 | 7 | Lulofsstraat | Zutphen | Gemeente Zutphen |  |  | Leesten | 871687120055929558 |  |  |  |  | 7207 JD | [5 empty] | Liander |  |  |  | In bedrijf
8 | 153588 | https://lms.nederlandslicht.nl/qr/report/153588 | 52.1272 | 6.2183 | 211907.9498 | 460217.1719 | Jo Spierlaan |  | 8.72e+17 | Leesten | ZUTPHEN | 2016-07-04 | Gemeente Zutphen |  |  |  | Gemeente Zutphen | In bedrijf | Liander |  | Indal 4A |  |  | Nacht | Bemeterd | [6 empty] | 2036-07-04 | 2056-07-04 |  |  |  |  | LULOFSSTRAAT | [26 empty] | LM AL 8,0 CV EU1250/5 T60 CM | 1 | 2016-07-04 |  | LM AL 8,0 CV EU1250/5 T60 CM | 8.00 | CILINDRISCH | ALUMINIUM | NVT | NVT | NVT |  | 350400 |  | Teceo-1 5118 32 leds 350mA WW | 1 | 2016-07-04 | [15 empty] | 5118 32LED WW 350mA | 1 | 2016-07-04 |  | TECEO-1 5118 32LED WW 350mA | Schreder | 3000K | 45.00 | 100000 | LED |  | LED DRIVER | 1 | 2016-07-04 |  | LEDDRIVER |  |  | 1.00 | 175200 | [5 empty] | Mastdeur | 1 | 2016-07-04 |  | Mastdeur | Mastdeur | NVT |  | LULOFSSTRAAT | 52.1289 | 6.2224 | 212186 | 460407 | 7 | Lulofsstraat | Zutphen | Gemeente Zutphen |  |  | Leesten | 871687120055929558 |  |  |  |  | 7207 JD | [5 empty] | Liander |  |  |  | In bedrijf
9 | 153589 | https://lms.nederlandslicht.nl/qr/report/153589 | 52.1273 | 6.2184 | 211919.3157 | 460229.0366 | Jo Spierlaan |  | 8.72e+17 | Leesten | ZUTPHEN | 2006-06-30 | Gemeente Zutphen |  |  |  | Gemeente Zutphen | In bedrijf | Liander |  |  |  |  | Nacht | Bemeterd | [6 empty] | 2026-06-30 | 2046-06-30 |  |  |  |  | LULOFSSTRAAT | [26 empty] | PM AL 4,0 CO T60 CM | 1 | 2006-06-30 |  | PM AL 4,0 CO T60 CM | 4.00 | CONISCH | ALUMINIUM | NVT | NVT | NVT |  | 350400 |  | FGS 223 024HF | 1 | 2006-06-30 |  | FGS223 7035 | Philips | [8 empty] | 175200 |  |  |  | LAMP PH MST SON-T APIA XTRA 50W E27 | 1 | 2021-10-08 |  |  |  |  | 50.00 |  | SON |  | HFP124 | 1 | 2006-06-30 |  | HFP124 |  |  | 3.00 | 175200 | [5 empty] | Mastdeur | 1 | 2006-06-30 |  | Mastdeur | Mastdeur | NVT |  | LULOFSSTRAAT | 52.1289 | 6.2224 | 212186 | 460407 | 7 | Lulofsstraat | Zutphen | Gemeente Zutphen |  |  | Leesten | 871687120055929558 |  |  |  |  | 7207 JD | [5 empty] | Liander |  |  |  | In bedrijf
10 | 153590 | https://lms.nederlandslicht.nl/qr/report/153590 | 52.1269 | 6.2184 | 211920.2298 | 460185.642 | Jo Spierlaan |  | 8.72e+17 | Leesten | ZUTPHEN | 1998-01-01 | Gemeente Zutphen | Schreder |  | 5 | Gemeente Zutphen | In bedrijf | Liander |  | Indal 4A |  |  | Nacht | Bemeterd | [6 empty] | 2039-10-01 | 2038-01-01 | KAAL |  |  |  | 8.7169e+17 | [26 empty] | PM ST 4,0 CO T60 GG M V | 1 | 1998-01-01 |  | PM ST 4,0 CO T60 ET V | 4.00 | CONISCH | THERMISCH VERZINKT | NVT | NVT | NVT |  | 350400 |  | Friza 8LED BL WW 5118 350mA dim 4A | 1 | 2019-10-01 |  | CPS200 9010 | Philips | [8 empty] | 175200 |  |  |  | 5118 WW Back Light 8LED 350mA | 1 | 2019-10-01 |  | 5118 WW Back Light 8LED 350mA | Schreder | 3000K | 12.00 | 100000 | LED |  | LED DRIVER | 1 | 2019-10-01 |  | LEDDRIVER |  |  | 1.00 | 175200 | [5 empty] | Mastdeur | 1 | 1998-01-01 |  | Mastdeur | Mastdeur | NVT |  | 8.7169e+17 | 52.1438 | 6.2185 | 211904 | 462064 |  | Zutphen | Zutphen | Gemeente Zutphen |  |  |  | 871687110003778185 | [10 empty] | Liander |  |  |  | In bedrijf
11 | 153591 | https://lms.nederlandslicht.nl/qr/report/153591 | 52.1271 | 6.2185 | 211926.3268 | 460198.0906 | Jo Spierlaan |  | 8.72e+17 | Leesten | ZUTPHEN | 2016-07-04 | Gemeente Zutphen |  |  |  | Gemeente Zutphen | In bedrijf | Liander |  | Indal 4A |  |  | Nacht | Bemeterd | [6 empty] | 2036-07-04 | 2056-07-04 |  |  |  |  | 8.7169e+17 | [26 empty] | LM AL 8,0 CV EU850/5 T60 TP | 1 | 2016-07-04 |  | LM AL 8,0 CV EU850/5 T60 TP | 8.00 | CILINDRISCH | ALUMINIUM | NVT | NVT | NVT |  | 350400 |  | Teceo-1 5118 32 leds 350mA WW | 1 | 2016-07-04 | [15 empty] | 5118 32LED WW 350mA | 1 | 2016-07-04 |  | TECEO-1 5118 32LED WW 350mA | Schreder | 3000K | 45.00 | 100000 | LED |  | LED DRIVER | 1 | 2016-07-04 |  | LEDDRIVER |  |  | 1.00 | 175200 | [5 empty] | Mastdeur | 1 | 2016-07-04 |  | Mastdeur | Mastdeur | NVT |  | 8.7169e+17 | 52.1438 | 6.2185 | 211904 | 462064 |  | Zutphen | Zutphen | Gemeente Zutphen |  |  |  | 871687110003778185 | [10 empty] | Liander |  |  |  | In bedrijf
12 | 153592 | https://lms.nederlandslicht.nl/qr/report/153592 | 52.127 | 6.2187 | 211939.3537 | 460191.7807 | Jo Spierlaan |  | 8.72e+17 | Leesten | ZUTPHEN | 1998-01-01 | Gemeente Zutphen | Schreder |  | 5 | Gemeente Zutphen | In bedrijf | Liander |  | Indal 4A |  |  | Nacht | Bemeterd | [6 empty] | 2039-10-01 | 2038-01-01 | KAAL |  |  |  | 8.7169e+17 | [26 empty] | PM ST 4,0 CO T60 GG M V | 1 | 1998-01-01 |  | PM ST 4,0 CO T60 ET V | 4.00 | CONISCH | THERMISCH VERZINKT | NVT | NVT | NVT |  | 350400 |  | Friza 8LED BL WW 5118 350mA dim 4A | 1 | 2019-10-01 |  | CPS200 9010 | Philips | [8 empty] | 175200 |  |  |  | 5118 WW Back Light 8LED 350mA | 1 | 2019-10-01 |  | 5118 WW Back Light 8LED 350mA | Schreder | 3000K | 12.00 | 100000 | LED |  | LED DRIVER | 1 | 2019-10-01 |  | LEDDRIVER |  |  | 1.00 | 175200 | [5 empty] | Mastdeur | 1 | 1998-01-01 |  | Mastdeur | Mastdeur | NVT |  | 8.7169e+17 | 52.1438 | 6.2185 | 211904 | 462064 |  | Zutphen | Zutphen | Gemeente Zutphen |  |  |  | 871687110003778185 | [10 empty] | Liander |  |  |  | In bedrijf
13 | 153593 | https://lms.nederlandslicht.nl/qr/report/153593 | 52.1273 | 6.2187 | 211939.8321 | 460228.3827 | Jo Spierlaan |  | 8.72e+17 | Leesten | ZUTPHEN | 2006-06-30 | Gemeente Zutphen |  |  |  | Gemeente Zutphen | In bedrijf | Liander |  |  |  |  | Nacht | Bemeterd | [6 empty] | 2026-06-30 | 2046-06-30 |  |  |  |  | LULOFSSTRAAT | [26 empty] | PM AL 4,0 CO T60 CM | 1 | 2006-06-30 |  | PM AL 4,0 CO T60 CM | 4.00 | CONISCH | ALUMINIUM | NVT | NVT | NVT |  | 350400 |  | FGS 223 024HF | 1 | 2006-06-30 |  | FGS223 7035 | Philips | [8 empty] | 175200 |  |  |  | LAMP PH MST SON-T APIA XTRA 50W E27 | 1 | 2021-10-08 |  |  |  |  | 50.00 |  | SON |  | HFP124 | 1 | 2006-06-30 |  | HFP124 |  |  | 3.00 | 175200 | [5 empty] | Mastdeur | 1 | 2006-06-30 |  | Mastdeur | Mastdeur | NVT |  | LULOFSSTRAAT | 52.1289 | 6.2224 | 212186 | 460407 | 7 | Lulofsstraat | Zutphen | Gemeente Zutphen |  |  | Leesten | 871687120055929558 |  |  |  |  | 7207 JD | [5 empty] | Liander |  |  |  | In bedrijf
14 | 153594 | https://lms.nederlandslicht.nl/qr/report/153594 | 52.1272 | 6.2188 | 211942.5128 | 460216.887 | Jo Spierlaan |  | 8.72e+17 | Leesten | ZUTPHEN | 2016-07-04 | Gemeente Zutphen |  |  |  | Gemeente Zutphen | In bedrijf | Liander |  | Indal 4A |  |  | Nacht | Bemeterd | [6 empty] | 2036-07-04 | 2056-07-04 |  |  |  |  | LULOFSSTRAAT | [26 empty] | LM AL 8,0 CV EU850/5 T60 TP | 1 | 2016-07-04 |  | LM AL 8,0 CV EU850/5 T60 TP | 8.00 | CILINDRISCH | ALUMINIUM | NVT | NVT | NVT |  | 350400 |  | Teceo-1 5118 32 leds 350mA WW | 1 | 2016-07-04 | [15 empty] | 5118 32LED WW 350mA | 1 | 2016-07-04 |  | TECEO-1 5118 32LED WW 350mA | Schreder | 3000K | 45.00 | 100000 | LED |  | LED DRIVER | 1 | 2016-07-04 |  | LEDDRIVER |  |  | 1.00 | 175200 | [5 empty] | Mastdeur | 1 | 2016-07-04 |  | Mastdeur | Mastdeur | NVT |  | LULOFSSTRAAT | 52.1289 | 6.2224 | 212186 | 460407 | 7 | Lulofsstraat | Zutphen | Gemeente Zutphen |  |  | Leesten | 871687120055929558 |  |  |  |  | 7207 JD | [5 empty] | Liander |  |  |  | In bedrijf
15 | 153595 | https://lms.nederlandslicht.nl/qr/report/153595 | 52.1273 | 6.2191 | 211964.6878 | 460224.9691 | Jo Spierlaan |  | 8.72e+17 | Leesten | ZUTPHEN | 2006-06-30 | Gemeente Zutphen |  |  |  | Gemeente Zutphen | In bedrijf | Liander |  |  |  |  | Nacht | Bemeterd | [6 empty] | 2026-06-30 | 2046-06-30 |  |  |  |  | LULOFSSTRAAT | [26 empty] | PM AL 4,0 CO T60 CM | 1 | 2006-06-30 |  | PM AL 4,0 CO T60 CM | 4.00 | CONISCH | ALUMINIUM | NVT | NVT | NVT |  | 350400 |  | FGS 223 024HF | 1 | 2006-06-30 |  | FGS223 7035 | Philips | [8 empty] | 175200 |  |  |  | LAMP PLL 24W 830 2G11 4P XTR | 1 | 2021-10-08 |  | 24W PLL XTRA | Philips | 3000K | 24.00 | 24000 | PLL |  | HFP124 | 1 | 2006-06-30 |  | HFP124 |  |  | 3.00 | 175200 | [5 empty] | Mastdeur | 1 | 2006-06-30 |  | Mastdeur | Mastdeur | NVT |  | LULOFSSTRAAT | 52.1289 | 6.2224 | 212186 | 460407 | 7 | Lulofsstraat | Zutphen | Gemeente Zutphen |  |  | Leesten | 871687120055929558 |  |  |  |  | 7207 JD | [5 empty] | Liander |  |  |  | In bedrijf
16 | 153596 | https://lms.nederlandslicht.nl/qr/report/153596 | 52.1271 | 6.2191 | 211963.3078 | 460205.2975 | Jo Spierlaan |  | 8.72e+17 | Leesten | ZUTPHEN | 2016-07-04 | Gemeente Zutphen |  |  |  | Gemeente Zutphen | In bedrijf | Liander |  | Indal 4A |  |  | Nacht | Bemeterd | [6 empty] | 2036-07-04 | 2056-07-04 |  |  |  |  | 8.7169e+17 | [26 empty] | LM AL 8,0 CV EU850/5 T60 TP | 1 | 2016-07-04 |  | LM AL 8,0 CV EU850/5 T60 TP | 8.00 | CILINDRISCH | ALUMINIUM | NVT | NVT | NVT |  | 350400 |  | Teceo-1 5118 32 leds 350mA WW | 1 | 2016-07-04 | [15 empty] | 5118 32LED WW 350mA | 1 | 2016-07-04 |  | TECEO-1 5118 32LED WW 350mA | Schreder | 3000K | 45.00 | 100000 | LED |  | LED DRIVER | 1 | 2016-07-04 |  | LEDDRIVER |  |  | 1.00 | 175200 | [5 empty] | Mastdeur | 1 | 2016-07-04 |  | Mastdeur | Mastdeur | NVT |  | 8.7169e+17 | 52.1438 | 6.2185 | 211904 | 462064 |  | Zutphen | Zutphen | Gemeente Zutphen |  |  |  | 871687110003778185 | [10 empty] | Liander |  |  |  | In bedrijf
17 | 153598 | https://lms.nederlandslicht.nl/qr/report/153598 | 52.127 | 6.2191 | 211966.1828 | 460194.9646 | Jo Spierlaan |  | 8.72e+17 | Leesten | ZUTPHEN | 2016-07-04 | Gemeente Zutphen |  |  |  | Gemeente Zutphen | In bedrijf | Liander |  | Indal 4A |  |  | Nacht | Bemeterd | [6 empty] | 2036-07-04 | 2056-07-04 |  |  |  |  | 8.7169e+17 | [26 empty] | PM ST 4,0 CO T60 ET V | 1 | 2016-07-04 |  | PM ST 4,0 CO T60 ET V | 4.00 | CONISCH | THERMISCH VERZINKT | NVT | NVT | NVT |  | 350400 |  | Friza 5118 WW Back Light 8 leds 350 mA | 1 | 2016-07-04 |  | Friza 8LED/5118BL/3000K | Schreder |  | 5118BL |  |  | AKZO 150 | 8 |  | 1100.00 | 175200 |  |  |  | 5118 WW Back Light 8LED 350mA | 1 | 2016-07-04 |  | 5118 WW Back Light 8LED 350mA | Schreder | 3000K | 12.00 | 100000 | LED |  | LED DRIVER | 1 | 2016-07-04 |  | LEDDRIVER |  |  | 1.00 | 175200 | [5 empty] | Mastdeur | 1 | 2016-07-04 |  | Mastdeur | Mastdeur | NVT |  | 8.7169e+17 | 52.1438 | 6.2185 | 211904 | 462064 |  | Zutphen | Zutphen | Gemeente Zutphen |  |  |  | 871687110003778185 | [10 empty] | Liander |  |  |  | In bedrijf
18 | 153599 | https://lms.nederlandslicht.nl/qr/report/153599 | 52.1273 | 6.2194 | 211987.5678 | 460223.2765 | Jo Spierlaan |  | 8.72e+17 | Leesten | ZUTPHEN | 2006-06-30 | Gemeente Zutphen |  |  |  | Gemeente Zutphen | In bedrijf | Liander |  |  |  |  | Nacht | Bemeterd | [6 empty] | 2026-06-30 | 2046-06-30 |  |  |  |  | LULOFSSTRAAT | [26 empty] | PM AL 4,0 CO T60 CM | 1 | 2006-06-30 |  | PM AL 4,0 CO T60 CM | 4.00 | CONISCH | ALUMINIUM | NVT | NVT | NVT |  | 350400 |  | FGS 223 024HF | 1 | 2006-06-30 |  | FGS223 7035 | Philips | [8 empty] | 175200 |  |  |  | LAMP PH MST SON-T APIA XTRA 50W E27 | 1 | 2021-10-08 |  |  |  |  | 50.00 |  | SON |  | HFP124 | 1 | 2006-06-30 |  | HFP124 |  |  | 3.00 | 175200 | [5 empty] | Mastdeur | 1 | 2006-06-30 |  | Mastdeur | Mastdeur | NVT |  | LULOFSSTRAAT | 52.1289 | 6.2224 | 212186 | 460407 | 7 | Lulofsstraat | Zutphen | Gemeente Zutphen |  |  | Leesten | 871687120055929558 |  |  |  |  | 7207 JD | [5 empty] | Liander |  |  |  | In bedrijf
19 | 153600 | https://lms.nederlandslicht.nl/qr/report/153600 | 52.1272 | 6.2195 | 211990.7078 | 460216.8856 | Jo Spierlaan |  | 8.72e+17 | Leesten | ZUTPHEN | 2016-07-04 | Gemeente Zutphen |  |  |  | Gemeente Zutphen | In bedrijf | Liander |  | Indal 4A |  |  | Nacht | Bemeterd | [6 empty] | 2036-07-04 | 2056-07-04 |  |  |  |  | LULOFSSTRAAT | [26 empty] | LM AL 8,0 CV EU850/5 T60 TP | 1 | 2016-07-04 |  | LM AL 8,0 CV EU850/5 T60 TP | 8.00 | CILINDRISCH | ALUMINIUM | NVT | NVT | NVT |  | 350400 |  | Teceo-1 5118 32 leds 350mA WW | 1 | 2016-07-04 | [15 empty] | 5118 32LED WW 350mA | 1 | 2016-07-04 |  | TECEO-1 5118 32LED WW 350mA | Schreder | 3000K | 45.00 | 100000 | LED |  | LED DRIVER | 1 | 2016-07-04 |  | LEDDRIVER |  |  | 1.00 | 175200 | [5 empty] | Mastdeur | 1 | 2016-07-04 |  | Mastdeur | Mastdeur | NVT |  | LULOFSSTRAAT | 52.1289 | 6.2224 | 212186 | 460407 | 7 | Lulofsstraat | Zutphen | Gemeente Zutphen |  |  | Leesten | 871687120055929558 |  |  |  |  | 7207 JD | [5 empty] | Liander |  |  |  | In bedrijf
20 | 153601 | https://lms.nederlandslicht.nl/qr/report/153601 | 52.1273 | 6.2197 | 212008.3938 | 460225.0588 | Jo Spierlaan |  | 8.72e+17 | Leesten | ZUTPHEN | 2006-06-30 | Gemeente Zutphen |  |  |  | Gemeente Zutphen | In bedrijf | Liander |  |  |  |  | Nacht | Bemeterd | [6 empty] | 2026-06-30 | 2046-06-30 |  |  |  |  | LULOFSSTRAAT | [26 empty] | PM AL 4,0 CO T60 CM | 1 | 2006-06-30 |  | PM AL 4,0 CO T60 CM | 4.00 | CONISCH | ALUMINIUM | NVT | NVT | NVT |  | 350400 |  | FGS 223 024HF | 1 | 2006-06-30 |  | FGS223 7035 | Philips | [8 empty] | 175200 |  |  |  | LAMP PH MST SON-T APIA XTRA 50W E27 | 1 | 2021-10-08 |  |  |  |  | 50.00 |  | SON |  | HFP124 | 1 | 2006-06-30 |  | HFP124 |  |  | 3.00 | 175200 | [5 empty] | Mastdeur | 1 | 2006-06-30 |  | Mastdeur | Mastdeur | NVT |  | LULOFSSTRAAT | 52.1289 | 6.2224 | 212186 | 460407 | 7 | Lulofsstraat | Zutphen | Gemeente Zutphen |  |  | Leesten | 871687120055929558 |  |  |  |  | 7207 JD | [5 empty] | Liander |  |  |  | In bedrijf
21 | 153602 | https://lms.nederlandslicht.nl/qr/report/153602 | 52.1273 | 6.2201 | 212030.2908 | 460227.2596 | Jo Spierlaan |  | 8.72e+17 | Leesten | ZUTPHEN | 2006-06-30 | Gemeente Zutphen |  |  |  | Gemeente Zutphen | In bedrijf | Liander |  |  |  |  | Nacht | Bemeterd |  |  |  | 2020-05-01 |  |  | 2026-06-30 | 2046-06-30 |  |  |  |  | LULOFSSTRAAT | [26 empty] | PM AL 4,0 CO T60 CM | 1 | 2006-06-30 |  | PM AL 4,0 CO T60 CM | 4.00 | CONISCH | ALUMINIUM | NVT | NVT | NVT |  | 350400 |  | FGS 223 024HF | 1 | 2006-06-30 |  | FGS223 7035 | Philips | [8 empty] | 175200 |  |  |  | LAMP PH MST SON-T APIA XTRA 50W E27 | 1 | 2021-10-08 |  |  |  |  | 50.00 |  | SON |  | HFP124 | 1 | 2006-06-30 |  | HFP124 |  |  | 3.00 | 175200 | [5 empty] | Mastdeur | 1 | 2006-06-30 |  | Mastdeur | Mastdeur | NVT |  | LULOFSSTRAAT | 52.1289 | 6.2224 | 212186 | 460407 | 7 | Lulofsstraat | Zutphen | Gemeente Zutphen |  |  | Leesten | 871687120055929558 |  |  |  |  | 7207 JD | [5 empty] | Liander |  |  |  | In bedrijf
22 | 153604 | https://lms.nederlandslicht.nl/qr/report/153604 | 52.1272 | 6.2202 | 212039.4747 | 460219.0165 | Jo Spierlaan |  | 8.72e+17 | Leesten | ZUTPHEN | 2016-07-04 | Gemeente Zutphen |  |  |  | Gemeente Zutphen | In bedrijf | Liander |  |  |  |  | Nacht | Bemeterd | [6 empty] | 2037-12-13 | 2056-07-04 |  |  |  |  | LULOFSSTRAAT | [26 empty] | LM AL 8,0 CV EU850/5 T60 TP | 1 | 2016-07-04 |  | LM AL 8,0 CV EU850/5 T60 TP | 8.00 | CILINDRISCH | ALUMINIUM | NVT | NVT | NVT |  | 350400 |  | LIBRA 2571 PLL55W R9007 EVSA SNN | 1 | 2017-12-13 | [15 empty] | LAMP PLL 55W 830 2G11 4P XTR | 1 | 2017-12-13 |  | 55W PLL XTRA | Philips | 3000K | 55.00 | 24000 | PLL |  | HFP155 | 1 | 2017-12-13 |  | HFP155 |  |  | 7.00 | 175200 | [5 empty] | Mastdeur | 1 | 2016-07-04 |  | Mastdeur | Mastdeur | NVT |  | LULOFSSTRAAT | 52.1289 | 6.2224 | 212186 | 460407 | 7 | Lulofsstraat | Zutphen | Gemeente Zutphen |  |  | Leesten | 871687120055929558 |  |  |  |  | 7207 JD | [5 empty] | Liander |  |  |  | In bedrijf
23 | 153605 | https://lms.nederlandslicht.nl/qr/report/153605 | 52.1273 | 6.2204 | 212052.1108 | 460226.5632 | Jo Spierlaan |  | 8.72e+17 | Leesten | ZUTPHEN | 2006-06-30 | Gemeente Zutphen |  |  |  | Gemeente Zutphen | In bedrijf | Liander |  |  |  |  | Nacht | Bemeterd | [6 empty] | 2026-06-30 | 2046-06-30 |  |  |  |  | LULOFSSTRAAT | [26 empty] | PM AL 4,0 CO T60 CM | 1 | 2006-06-30 |  | PM AL 4,0 CO T60 CM | 4.00 | CONISCH | ALUMINIUM | NVT | NVT | NVT |  | 350400 |  | FGS 223 024HF | 1 | 2006-06-30 |  | FGS223 7035 | Philips | [8 empty] | 175200 |  |  |  | LAMP PH MST SON-T APIA XTRA 50W E27 | 1 | 2021-10-08 |  |  |  |  | 50.00 |  | SON |  | HFP124 | 1 | 2006-06-30 |  | HFP124 |  |  | 3.00 | 175200 | [5 empty] | Mastdeur | 1 | 2006-06-30 |  | Mastdeur | Mastdeur | NVT |  | LULOFSSTRAAT | 52.1289 | 6.2224 | 212186 | 460407 | 7 | Lulofsstraat | Zutphen | Gemeente Zutphen |  |  | Leesten | 871687120055929558 |  |  |  |  | 7207 JD | [5 empty] | Liander |  |  |  | In bedrijf
26 | 153606 | https://lms.nederlandslicht.nl/qr/report/153606 | 52.1271 | 6.2206 | 212069.5279 | 460206.4066 | Jo Spierlaan |  | 8.72e+17 | Leesten | ZUTPHEN | 2000-01-01 | Gemeente Zutphen |  |  |  | Gemeente Zutphen | In bedrijf | Liander |  |  |  |  | Nacht | Bemeterd | [6 empty] | 2020-01-01 | 2040-01-01 | NVT |  |  |  | LULOFSSTRAAT | [21 empty] | MUPI |  |  |  |  | STADSPLATTEGROND | 1 | 2000-01-01 |  | MUPPI | 2.00 | NVT | RVS | NVT | NVT | NVT |  | 350400 |  | MUPPI | 1 | 2000-01-01 | [15 empty] | LAMP TLD 58W 840 NG G13 | 1 | 2022-12-31 |  | 58W TLD |  |  | 58.00 | 8000 | TL |  | TL5 | 1 | 2000-01-01 |  | TL5 |  |  | 6.00 | 175200 | [5 empty] | Mastdeur | 1 | 2000-01-01 |  | Mastdeur | Mastdeur | NVT |  | LULOFSSTRAAT | 52.1289 | 6.2224 | 212186 | 460407 | 7 | Lulofsstraat | Zutphen | Gemeente Zutphen |  |  | Leesten | 871687120055929558 |  |  |  |  | 7207 JD | [5 empty] | Liander |  |  |  | In bedrijf
27 | 153607 | https://lms.nederlandslicht.nl/qr/report/153607 | 52.1273 | 6.2207 | 212074.0448 | 460227.3359 | Jo Spierlaan |  | 8.72e+17 | Leesten | ZUTPHEN | 2006-06-30 | Gemeente Zutphen |  |  |  | Gemeente Zutphen | In bedrijf | Liander |  |  |  |  | Nacht | Bemeterd | [6 empty] | 2026-06-30 | 2046-06-30 |  |  |  |  | LULOFSSTRAAT | [26 empty] | PM AL 4,0 CO T60 CM | 1 | 2006-06-30 |  | PM AL 4,0 CO T60 CM | 4.00 | CONISCH | ALUMINIUM | NVT | NVT | NVT |  | 350400 |  | FGS 223 024HF | 1 | 2006-06-30 |  | FGS223 7035 | Philips | [8 empty] | 175200 |  |  |  | LAMP PLL 24W 830 2G11 4P | 1 | 2023-10-31 |  | 24W PLL | Philips | 3000K | 24.00 | 16000 | PLL |  | HFP124 | 1 | 2006-06-30 |  | HFP124 |  |  | 3.00 | 175200 | [5 empty] | Mastdeur | 1 | 2006-06-30 |  | Mastdeur | Mastdeur | NVT |  | LULOFSSTRAAT | 52.1289 | 6.2224 | 212186 | 460407 | 7 | Lulofsstraat | Zutphen | Gemeente Zutphen |  |  | Leesten | 871687120055929558 |  |  |  |  | 7207 JD | [5 empty] | Liander |  |  |  | In bedrijf
28 | 153608 | https://lms.nederlandslicht.nl/qr/report/153608 | 52.1272 | 6.2209 | 212088.4038 | 460219.2336 | Jo Spierlaan |  | 8.72e+17 | Leesten | ZUTPHEN | 2016-07-04 | Gemeente Zutphen |  |  |  | Gemeente Zutphen | In bedrijf | Liander |  | Indal 4A |  |  | Nacht | Bemeterd | [6 empty] | 2036-07-04 | 2056-07-04 |  |  |  |  | LULOFSSTRAAT | [26 empty] | LM AL 8,0 CV EU850/5 T60 TP | 1 | 2016-07-04 |  | LM AL 8,0 CV EU850/5 T60 TP | 8.00 | CILINDRISCH | ALUMINIUM | NVT | NVT | NVT |  | 350400 |  | Teceo-1 5118 32 leds 350mA WW | 1 | 2016-07-04 | [15 empty] | 5118 32LED WW 350mA | 1 | 2016-07-04 |  | TECEO-1 5118 32LED WW 350mA | Schreder | 3000K | 45.00 | 100000 | LED |  | LED DRIVER | 1 | 2016-07-04 |  | LEDDRIVER |  |  | 1.00 | 175200 | [5 empty] | Mastdeur | 1 | 2016-07-04 |  | Mastdeur | Mastdeur | NVT |  | LULOFSSTRAAT | 52.1289 | 6.2224 | 212186 | 460407 | 7 | Lulofsstraat | Zutphen | Gemeente Zutphen |  |  | Leesten | 871687120055929558 |  |  |  |  | 7207 JD | [5 empty] | Liander |  |  |  | In bedrijf
29 | 153609 | https://lms.nederlandslicht.nl/qr/report/153609 | 52.1273 | 6.221 | 212095.1348 | 460228.9102 | Jo Spierlaan |  | 8.72e+17 | Leesten | ZUTPHEN | 2006-06-30 | Gemeente Zutphen |  |  |  | Gemeente Zutphen | In bedrijf | Liander |  |  |  |  | Nacht | Bemeterd | [6 empty] | 2026-06-30 | 2046-06-30 |  |  |  |  | LULOFSSTRAAT |  | 2 | [19 empty] | Openbare verlichting |  |  |  |  | PM AL 4,0 CO T60 CM | 1 | 2006-06-30 |  | PM AL 4,0 CO T60 CM | 4.00 | CONISCH | ALUMINIUM | NVT | NVT | NVT |  | 350400 |  | FGS 223 024HF | 1 | 2006-06-30 |  | FGS223 7035 | Philips | [8 empty] | 175200 |  |  |  | LAMP 32LED 51W NW 4900LM 5068 | 1 | 2023-03-28 |  | TECEO-1 32LED 51W NW 4900LM 5068 | Schreder | 4000K | 51.00 | 100000 | LED |  | HFP124 | 1 | 2006-06-30 |  | HFP124 |  |  | 3.00 | 175200 | [5 empty] | Mastdeur | 1 | 2006-06-30 |  | Mastdeur | Mastdeur | NVT |  | LULOFSSTRAAT | 52.1289 | 6.2224 | 212186 | 460407 | 7 | Lulofsstraat | Zutphen | Gemeente Zutphen |  |  | Leesten | 871687120055929558 |  |  |  |  | 7207 JD | [5 empty] | Liander |  |  |  | In bedrijf
30 | 153610 | https://lms.nederlandslicht.nl/qr/report/153610 | 52.1273 | 6.2212 | 212105.8618 | 460224.2178 | Jo Spierlaan |  | 8.72e+17 | Leesten | ZUTPHEN | 2016-07-04 | Gemeente Zutphen |  |  |  | Gemeente Zutphen | In bedrijf | Liander |  | Indal 4A |  |  | Nacht | Bemeterd | [6 empty] | 2036-07-04 | 2056-07-04 |  |  |  |  | LULOFSSTRAAT | [26 empty] | LM AL 8,0 CV EU850/5 T60 TP | 1 | 2016-07-04 |  | LM AL 8,0 CV EU850/5 T60 TP | 8.00 | CILINDRISCH | ALUMINIUM | NVT | NVT | NVT |  | 350400 |  | Teceo-1 5118 32 leds 350mA WW | 1 | 2016-07-04 | [15 empty] | 5118 32LED WW 350mA | 1 | 2016-07-04 |  | TECEO-1 5118 32LED WW 350mA | Schreder | 3000K | 45.00 | 100000 | LED |  | LED DRIVER | 1 | 2016-07-04 |  | LEDDRIVER |  |  | 1.00 | 175200 | [5 empty] | Mastdeur | 1 | 2016-07-04 |  | Mastdeur | Mastdeur | NVT |  | LULOFSSTRAAT | 52.1289 | 6.2224 | 212186 | 460407 | 7 | Lulofsstraat | Zutphen | Gemeente Zutphen |  |  | Leesten | 871687120055929558 |  |  |  |  | 7207 JD | [5 empty] | Liander |  |  |  | In bedrijf
31 | 153611 | https://lms.nederlandslicht.nl/qr/report/153611 | 52.1271 | 6.2212 | 212110.5738 | 460200.5426 | Jo Spierlaan |  | 8.72e+17 | Leesten | ZUTPHEN | 2016-07-04 | Gemeente Zutphen |  |  |  | Gemeente Zutphen | In bedrijf | Liander |  | Indal 4A |  |  | Nacht | Bemeterd | [6 empty] | 2036-07-04 | 2056-07-04 |  |  |  |  | LULOFSSTRAAT | [26 empty] | LM AL 8,0 CV EU850/5 T60 TP | 1 | 2016-07-04 |  | LM AL 8,0 CV EU850/5 T60 TP | 8.00 | CILINDRISCH | ALUMINIUM | NVT | NVT | NVT |  | 350400 |  | Teceo-1 5118 32 leds 350mA WW | 1 | 2016-07-04 | [15 empty] | 5118 32LED WW 350mA | 1 | 2016-07-04 |  | TECEO-1 5118 32LED WW 350mA | Schreder | 3000K | 45.00 | 100000 | LED |  | LED DRIVER | 1 | 2016-07-04 |  | LEDDRIVER |  |  | 1.00 | 175200 | [5 empty] | Mastdeur | 1 | 2016-07-04 |  | Mastdeur | Mastdeur | NVT |  | LULOFSSTRAAT | 52.1289 | 6.2224 | 212186 | 460407 | 7 | Lulofsstraat | Zutphen | Gemeente Zutphen |  |  | Leesten | 871687120055929558 |  |  |  |  | 7207 JD | [5 empty] | Liander |  |  |  | In bedrijf
32 | 153612 | https://lms.nederlandslicht.nl/qr/report/153612 | 52.1271 | 6.2216 | 212133.6538 | 460204.8449 | Jo Spierlaan |  | 8.72e+17 | Leesten | ZUTPHEN | 2016-07-04 | Gemeente Zutphen |  |  |  | Gemeente Zutphen | In bedrijf | Liander |  | Indal 4A |  |  | Nacht | Bemeterd | [6 empty] | 2036-07-04 | 2056-07-04 |  |  |  |  | LULOFSSTRAAT | [26 empty] | LM AL 8,0 CV EU850/5 T60 TP | 1 | 2016-07-04 |  | LM AL 8,0 CV EU850/5 T60 TP | 8.00 | CILINDRISCH | ALUMINIUM | NVT | NVT | NVT |  | 350400 |  | Teceo-1 5118 32 leds 350mA WW | 1 | 2016-07-04 | [15 empty] | 5118 32LED WW 350mA | 1 | 2016-07-04 |  | TECEO-1 5118 32LED WW 350mA | Schreder | 3000K | 45.00 | 100000 | LED |  | LED DRIVER | 1 | 2016-07-04 |  | LEDDRIVER |  |  | 1.00 | 175200 | [5 empty] | Mastdeur | 1 | 2016-07-04 |  | Mastdeur | Mastdeur | NVT |  | LULOFSSTRAAT | 52.1289 | 6.2224 | 212186 | 460407 | 7 | Lulofsstraat | Zutphen | Gemeente Zutphen |  |  | Leesten | 871687120055929558 |  |  |  |  | 7207 JD | [5 empty] | Liander |  |  |  | In bedrijf
33 | 153613 | https://lms.nederlandslicht.nl/qr/report/153613 | 52.1273 | 6.2215 | 212128.5818 | 460228.0152 | Jo Spierlaan |  | 8.72e+17 | Leesten | ZUTPHEN | 2016-07-04 | Gemeente Zutphen |  |  |  | Gemeente Zutphen | In bedrijf | Liander |  | Indal 4A |  |  | Nacht | Bemeterd | [6 empty] | 2036-07-04 | 2056-07-04 |  |  |  |  | LULOFSSTRAAT | [26 empty] | LM AL 8,0 CV EU850/5 T60 TP | 1 | 2016-07-04 |  | LM AL 8,0 CV EU850/5 T60 TP | 8.00 | CILINDRISCH | ALUMINIUM | NVT | NVT | NVT |  | 350400 |  | Teceo-1 5118 32 leds 350mA WW | 1 | 2016-07-04 | [15 empty] | 5118 32LED WW 350mA | 1 | 2016-07-04 |  | TECEO-1 5118 32LED WW 350mA | Schreder | 3000K | 45.00 | 100000 | LED |  | LED DRIVER | 1 | 2016-07-04 |  | LEDDRIVER |  |  | 1.00 | 175200 | [5 empty] | Mastdeur | 1 | 2016-07-04 |  | Mastdeur | Mastdeur | NVT |  | LULOFSSTRAAT | 52.1289 | 6.2224 | 212186 | 460407 | 7 | Lulofsstraat | Zutphen | Gemeente Zutphen |  |  | Leesten | 871687120055929558 |  |  |  |  | 7207 JD | [5 empty] | Liander |  |  |  | In bedrijf
34 | 153614 | https://lms.nederlandslicht.nl/qr/report/153614 | 52.1271 | 6.2219 | 212159.6968 | 460203.0003 | Jo Spierlaan | F | 8.72e+17 | Leesten | ZUTPHEN | 1994-12-01 | Gemeente Zutphen | Philips | 5 |  | Gemeente Zutphen | In bedrijf | Liander |  | Indal 4A |  |  | Nacht | Bemeterd | [6 empty] | 2038-09-01 | 2034-12-01 |  |  |  |  | LULOFSSTRAAT | [26 empty] | LM ST 6,0 CV EU1250/20/5 T60 FR V | 1 | 1994-12-01 |  | LM ST 6,0 CV EU1250/20/5 T60 FR V | 6.00 | CILINDRISCH | THERMISCH VERZINKT | NVT | NVT | NVT |  | 350400 |  | Iridium BGP 381DM GRN19/830 | 1 | 2018-09-01 |  | Iridium BGP 381DM GRN19/830 | Philips |  | DM |  |  | 7035 LICHTGRIJS |  |  | 1900.00 | 175200 |  |  |  | Iridium BGP 381DM GRN19/830 | 1 | 2018-09-01 |  | Iridium BGP 381DM GRN19/830 | Philips | 3000K | 19.00 | 100000 | LED |  | LED DRIVER | 1 | 2018-09-01 |  | LEDDRIVER |  |  | 1.00 | 175200 | [5 empty] | Mastdeur | 1 | 1994-12-01 |  | Mastdeur | Mastdeur | NVT |  | LULOFSSTRAAT | 52.1289 | 6.2224 | 212186 | 460407 | 7 | Lulofsstraat | Zutphen | Gemeente Zutphen |  |  | Leesten | 871687120055929558 |  |  |  |  | 7207 JD | [5 empty] | Liander |  |  |  | In bedrijf
35 | 153615 | https://lms.nederlandslicht.nl/qr/report/153615 | 52.1272 | 6.2221 | 212167.5497 | 460217.0061 | Jo Spierlaan | C | 8.72e+17 | Leesten | ZUTPHEN | 1998-01-01 | Gemeente Zutphen | Schreder | 5 |  | Gemeente Zutphen | In bedrijf | Liander |  | Indal 4A |  |  | Nacht | Bemeterd | [6 empty] | 2038-09-01 | 2038-01-01 |  |  |  |  | LULOFSSTRAAT | [26 empty] | PM AL 4,0 CO T60 CM | 1 | 1998-01-01 |  | PM AL 4,0 CO T60 CM | 4.00 | CONISCH | ALUMINIUM | NVT | NVT | NVT |  | 350400 |  | Friza 5118 WW Back Light 8 leds 350 mA | 1 | 2018-09-01 |  | Friza 8LED/5118BL/3000K | Schreder |  | 5118BL |  |  | AKZO 150 | 8 |  | 1100.00 | 175200 |  |  |  | Friza 5118 WW Back Light 8 leds 350 mA | 1 | 2018-09-01 |  | Friza 5118 WW Back Light 8 leds 350 mA | Schreder | 3000 | 10.00 | 100000 | LED |  | LED DRIVER | 1 | 2018-09-01 |  | LEDDRIVER |  |  | 1.00 | 175200 | [5 empty] | Mastdeur | 1 | 1998-01-01 |  | Mastdeur | Mastdeur | NVT |  | LULOFSSTRAAT | 52.1289 | 6.2224 | 212186 | 460407 | 7 | Lulofsstraat | Zutphen | Gemeente Zutphen |  |  | Leesten | 871687120055929558 |  |  |  |  | 7207 JD | [5 empty] | Liander |  |  |  | In bedrijf
36 | 153616 | https://lms.nederlandslicht.nl/qr/report/153616 | 52.127 | 6.2223 | 212182.7188 | 460195.7257 | Jo Spierlaan | F | 8.72e+17 | Leesten | ZUTPHEN | 1994-12-01 | Gemeente Zutphen | Philips | 5 |  | Gemeente Zutphen | In bedrijf | Liander |  | Indal 4A |  |  | Nacht | Bemeterd | [6 empty] | 2038-09-01 | 2034-12-01 |  |  |  |  | LULOFSSTRAAT | [26 empty] | LM ST 6,0 CV EU1250/20/5 T60 FR V | 1 | 1994-12-01 |  | LM ST 6,0 CV EU1250/20/5 T60 FR V | 6.00 | CILINDRISCH | THERMISCH VERZINKT | NVT | NVT | NVT |  | 350400 |  | Iridium BGP 381DM GRN19/830 | 1 | 2018-09-01 |  | Iridium BGP 381DM GRN19/830 | Philips |  | DM |  |  | 7035 LICHTGRIJS |  |  | 1900.00 | 175200 |  |  |  | Iridium BGP 381DM GRN19/830 | 1 | 2018-09-01 |  | Iridium BGP 381DM GRN19/830 | Philips | 3000K | 19.00 | 100000 | LED |  | LED DRIVER | 1 | 2018-09-01 |  | LEDDRIVER |  |  | 1.00 | 175200 | [5 empty] | Mastdeur | 1 | 1994-12-01 |  | Mastdeur | Mastdeur | NVT |  | LULOFSSTRAAT | 52.1289 | 6.2224 | 212186 | 460407 | 7 | Lulofsstraat | Zutphen | Gemeente Zutphen |  |  | Leesten | 871687120055929558 |  |  |  |  | 7207 JD | [5 empty] | Liander |  |  |  | In bedrijf
37 | 153617 | https://lms.nederlandslicht.nl/qr/report/153617 | 52.1271 | 6.2225 | 212196.7488 | 460205.5899 | Jo Spierlaan | C | 8.72e+17 | Leesten | ZUTPHEN | 1998-01-01 | Gemeente Zutphen | Schreder | 5 |  | Gemeente Zutphen | In bedrijf | Liander |  | Indal 4A |  |  | Nacht | Bemeterd | [6 empty] | 2038-09-01 | 2038-01-01 |  |  |  |  | LULOFSSTRAAT | [26 empty] | PM ST 3,5 CO T60 FR V | 1 | 1998-01-01 |  | PM ST 3,5 CO T60 FR V | 3.50 | CONISCH | THERMISCH VERZINKT | NVT | NVT | NVT |  | 350400 |  | Friza 5118 WW Back Light 8 leds 350 mA | 1 | 2018-09-01 |  | Friza 8LED/5118BL/3000K | Schreder |  | 5118BL |  |  | AKZO 150 | 8 |  | 1100.00 | 175200 |  |  |  | Friza 5118 WW Back Light 8 leds 350 mA | 1 | 2018-09-01 |  | Friza 5118 WW Back Light 8 leds 350 mA | Schreder | 3000 | 10.00 | 100000 | LED |  | LED DRIVER | 1 | 2018-09-01 |  | LEDDRIVER |  |  | 1.00 | 175200 | [5 empty] | Mastdeur | 1 | 1998-01-01 |  | Mastdeur | Mastdeur | NVT |  | LULOFSSTRAAT | 52.1289 | 6.2224 | 212186 | 460407 | 7 | Lulofsstraat | Zutphen | Gemeente Zutphen |  |  | Leesten | 871687120055929558 |  |  |  |  | 7207 JD | [5 empty] | Liander |  |  |  | In bedrijf
38 | 153618 | https://lms.nederlandslicht.nl/qr/report/153618 | 52.1269 | 6.2226 | 212207.8178 | 460186.0127 | Jo Spierlaan | F | 8.72e+17 | Leesten | ZUTPHEN | 1994-12-01 | Gemeente Zutphen | Philips | 5 |  | Gemeente Zutphen | In bedrijf | Liander |  | Indal 4A |  |  | Nacht | Bemeterd | [6 empty] | 2038-09-01 | 2034-12-01 |  |  |  |  | LULOFSSTRAAT | [26 empty] | LM ST 6,0 CV EU1250/20/5 T60 FR V | 1 | 1994-12-01 |  | LM ST 6,0 CV EU1250/20/5 T60 FR V | 6.00 | CILINDRISCH | THERMISCH VERZINKT | NVT | NVT | NVT |  | 350400 |  | Iridium BGP 381DM GRN19/830 | 1 | 2018-09-01 |  | Iridium BGP 381DM GRN19/830 | Philips |  | DM |  |  | 7035 LICHTGRIJS |  |  | 1900.00 | 175200 |  |  |  | Iridium BGP 381DM GRN19/830 | 1 | 2018-09-01 |  | Iridium BGP 381DM GRN19/830 | Philips | 3000K | 19.00 | 100000 | LED |  | LED DRIVER | 1 | 2018-09-01 |  | LEDDRIVER |  |  | 1.00 | 175200 | [5 empty] | Mastdeur | 1 | 1994-12-01 |  | Mastdeur | Mastdeur | NVT |  | LULOFSSTRAAT | 52.1289 | 6.2224 | 212186 | 460407 | 7 | Lulofsstraat | Zutphen | Gemeente Zutphen |  |  | Leesten | 871687120055929558 |  |  |  |  | 7207 JD | [5 empty] | Liander |  |  |  | In bedrijf
39 | 153619 | https://lms.nederlandslicht.nl/qr/report/153619 | 52.127 | 6.2229 | 212223.2368 | 460195.7995 | Jo Spierlaan | C | 8.72e+17 | Leesten | ZUTPHEN | 1998-01-01 | Gemeente Zutphen | Schreder | 5 |  | Gemeente Zutphen | In bedrijf | Liander |  | Indal 4A |  |  | Nacht | Bemeterd | [6 empty] | 2038-09-01 | 2038-01-01 |  |  |  |  | LULOFSSTRAAT | [26 empty] | PM ST 3,5 CO T60 FR V | 1 | 1998-01-01 |  | PM ST 3,5 CO T60 FR V | 3.50 | CONISCH | THERMISCH VERZINKT | NVT | NVT | NVT |  | 350400 |  | Friza 5118 WW Back Light 8 leds 350 mA | 1 | 2018-09-01 |  | Friza 8LED/5118BL/3000K | Schreder |  | 5118BL |  |  | AKZO 150 | 8 |  | 1100.00 | 175200 |  |  |  | Friza 5118 WW Back Light 8 leds 350 mA | 1 | 2018-09-01 |  | Friza 5118 WW Back Light 8 leds 350 mA | Schreder | 3000 | 10.00 | 100000 | LED |  | LED DRIVER | 1 | 2018-09-01 |  | LEDDRIVER |  |  | 1.00 | 175200 | [5 empty] | Mastdeur | 1 | 1998-01-01 |  | Mastdeur | Mastdeur | NVT |  | LULOFSSTRAAT | 52.1289 | 6.2224 | 212186 | 460407 | 7 | Lulofsstraat | Zutphen | Gemeente Zutphen |  |  | Leesten | 871687120055929558 |  |  |  |  | 7207 JD | [5 empty] | Liander |  |  |  | In bedrijf
40 | 153621 | https://lms.nederlandslicht.nl/qr/report/153621 | 52.1269 | 6.223 | 212229.3694 | 460189.4132 | Jo Spierlaan | F | 8.72e+17 | Leesten | ZUTPHEN | 1990-01-02 | Gemeente Zutphen | Philips | 5 |  | Gemeente Zutphen | In bedrijf | Liander |  | Indal 4A |  |  | Nacht | Bemeterd | [6 empty] | 2038-09-01 | 2030-01-02 |  |  |  |  | LULOFSSTRAAT | [26 empty] | LM ST 6,0 CV EU1250/20/5 T60 ET V | 1 | 1990-01-02 |  | LM ST 6,0 CV EU1250/20/5 T60 ET V | 6.00 | CILINDRISCH | THERMISCH VERZINKT | NVT | NVT | NVT |  | 350400 |  | Iridium BGP 381DM GRN19/830 | 1 | 2018-09-01 |  | Iridium BGP 381DM GRN19/830 | Philips |  | DM |  |  | 7035 LICHTGRIJS |  |  | 1900.00 | 175200 |  |  |  | Iridium BGP 381DM GRN19/830 | 1 | 2018-09-01 |  | Iridium BGP 381DM GRN19/830 | Philips | 3000K | 19.00 | 100000 | LED |  | LED DRIVER | 1 | 2018-09-01 |  | LEDDRIVER |  |  | 1.00 | 175200 | [5 empty] | Mastdeur | 1 | 1990-01-02 |  | Mastdeur | Mastdeur | NVT |  | LULOFSSTRAAT | 52.1289 | 6.2224 | 212186 | 460407 | 7 | Lulofsstraat | Zutphen | Gemeente Zutphen |  |  | Leesten | 871687120055929558 |  |  |  |  | 7207 JD | [5 empty] | Liander |  |  |  | In bedrijf
41 | 153622 | https://lms.nederlandslicht.nl/qr/report/153622 | 52.1269 | 6.2233 | 212249.9377 | 460187.5472 | Jo Spierlaan | C | 8.72e+17 | Leesten | ZUTPHEN | 1998-01-01 | Gemeente Zutphen | Schreder | 5 |  | Gemeente Zutphen | In bedrijf | Liander |  | Indal 4A |  |  | Nacht | Bemeterd | [6 empty] | 2038-09-01 | 2038-01-01 |  |  |  |  | LULOFSSTRAAT | [26 empty] | PM ST 3,5 CO T60 FR V | 1 | 1998-01-01 |  | PM ST 3,5 CO T60 FR V | 3.50 | CONISCH | THERMISCH VERZINKT | NVT | NVT | NVT |  | 350400 |  | Friza 5118 WW Back Light 8 leds 350 mA | 1 | 2018-09-01 |  | Friza 8LED/5118BL/3000K | Schreder |  | 5118BL |  |  | AKZO 150 | 8 |  | 1100.00 | 175200 |  |  |  | Friza 5118 WW Back Light 8 leds 350 mA | 1 | 2018-09-01 |  | Friza 5118 WW Back Light 8 leds 350 mA | Schreder | 3000 | 10.00 | 100000 | LED |  | LED DRIVER | 1 | 2018-09-01 |  | LEDDRIVER |  |  | 1.00 | 175200 | [5 empty] | Mastdeur | 1 | 1998-01-01 |  | Mastdeur | Mastdeur | NVT |  | LULOFSSTRAAT | 52.1289 | 6.2224 | 212186 | 460407 | 7 | Lulofsstraat | Zutphen | Gemeente Zutphen |  |  | Leesten | 871687120055929558 |  |  |  |  | 7207 JD | [5 empty] | Liander |  |  |  | In bedrijf
42 | 153623 | https://lms.nederlandslicht.nl/qr/report/153623 | 52.1268 | 6.2233 | 212253.8867 | 460171.3296 | Jo Spierlaan | F | 8.72e+17 | Leesten | ZUTPHEN | 1994-12-01 | Gemeente Zutphen | Philips | 5 |  | Gemeente Zutphen | In bedrijf | Liander |  | Indal 4A |  |  | Nacht | Bemeterd | [6 empty] | 2038-09-01 | 2034-12-01 |  |  |  |  | LULOFSSTRAAT | [26 empty] | LM ST 6,0 CV EU1250/20/5 T60 FR V | 1 | 1994-12-01 |  | LM ST 6,0 CV EU1250/20/5 T60 FR V | 6.00 | CILINDRISCH | THERMISCH VERZINKT | NVT | NVT | NVT |  | 350400 |  | Iridium BGP 381DM GRN19/830 | 1 | 2018-09-01 |  | Iridium BGP 381DM GRN19/830 | Philips |  | DM |  |  | 7035 LICHTGRIJS |  |  | 1900.00 | 175200 |  |  |  | Iridium BGP 381DM GRN19/830 | 1 | 2018-09-01 |  | Iridium BGP 381DM GRN19/830 | Philips | 3000K | 19.00 | 100000 | LED |  | LED DRIVER | 1 | 2018-09-01 |  | LEDDRIVER |  |  | 1.00 | 175200 | [5 empty] | Mastdeur | 1 | 1994-12-01 |  | Mastdeur | Mastdeur | NVT |  | LULOFSSTRAAT | 52.1289 | 6.2224 | 212186 | 460407 | 7 | Lulofsstraat | Zutphen | Gemeente Zutphen |  |  | Leesten | 871687120055929558 |  |  |  |  | 7207 JD | [5 empty] | Liander |  |  |  | In bedrijf
43 | 153624 | https://lms.nederlandslicht.nl/qr/report/153624 | 52.1269 | 6.2236 | 212275.9117 | 460181.8325 | Jo Spierlaan | C | 8.72e+17 | Leesten | ZUTPHEN | 1998-01-01 | Gemeente Zutphen | Schreder | 5 |  | Gemeente Zutphen | In bedrijf | Liander |  | Indal 4A |  |  | Nacht | Bemeterd | [6 empty] | 2038-09-01 | 2038-01-01 |  |  |  |  | LULOFSSTRAAT | [26 empty] | PM ST 3,5 CO T60 FR V | 1 | 1998-01-01 |  | PM ST 3,5 CO T60 FR V | 3.50 | CONISCH | THERMISCH VERZINKT | NVT | NVT | NVT |  | 350400 |  | Friza 5118 WW Back Light 8 leds 350 mA | 1 | 2018-09-01 |  | Friza 8LED/5118BL/3000K | Schreder |  | 5118BL |  |  | AKZO 150 | 8 |  | 1100.00 | 175200 |  |  |  | Friza 5118 WW Back Light 8 leds 350 mA | 1 | 2018-09-01 |  | Friza 5118 WW Back Light 8 leds 350 mA | Schreder | 3000 | 10.00 | 100000 | LED |  | LED DRIVER | 1 | 2018-09-01 |  | LEDDRIVER |  |  | 1.00 | 175200 | [5 empty] | Mastdeur | 1 | 1998-01-01 |  | Mastdeur | Mastdeur | NVT |  | LULOFSSTRAAT | 52.1289 | 6.2224 | 212186 | 460407 | 7 | Lulofsstraat | Zutphen | Gemeente Zutphen |  |  | Leesten | 871687120055929558 |  |  |  |  | 7207 JD | [5 empty] | Liander |  |  |  | In bedrijf
44 | 153625 | https://lms.nederlandslicht.nl/qr/report/153625 | 52.1267 | 6.2237 | 212278.0148 | 460163.8356 | Jo Spierlaan | F | 8.72e+17 | Leesten | ZUTPHEN | 1994-12-01 | Gemeente Zutphen | Philips | 5 |  | Gemeente Zutphen | In bedrijf | Liander |  | Indal 4A |  |  | Nacht | Bemeterd | [6 empty] | 2038-09-01 | 2034-12-01 |  |  |  |  | LULOFSSTRAAT | [26 empty] | LM ST 6,0 CV EU1250/20/5 T60 FR V | 1 | 1994-12-01 |  | LM ST 6,0 CV EU1250/20/5 T60 FR V | 6.00 | CILINDRISCH | THERMISCH VERZINKT | NVT | NVT | NVT |  | 350400 |  | Iridium BGP 381DM GRN19/830 | 1 | 2018-09-01 |  | Iridium BGP 381DM GRN19/830 | Philips |  | DM |  |  | 7035 LICHTGRIJS |  |  | 1900.00 | 175200 |  |  |  | Iridium BGP 381DM GRN19/830 | 1 | 2018-09-01 |  | Iridium BGP 381DM GRN19/830 | Philips | 3000K | 19.00 | 100000 | LED |  | LED DRIVER | 1 | 2018-09-01 |  | LEDDRIVER |  |  | 1.00 | 175200 | [5 empty] | Mastdeur | 1 | 1994-12-01 |  | Mastdeur | Mastdeur | NVT |  | LULOFSSTRAAT | 52.1289 | 6.2224 | 212186 | 460407 | 7 | Lulofsstraat | Zutphen | Gemeente Zutphen |  |  | Leesten | 871687120055929558 |  |  |  |  | 7207 JD | [5 empty] | Liander |  |  |  | In bedrijf
45 | 153626 | https://lms.nederlandslicht.nl/qr/report/153626 | 52.1268 | 6.224 | 212303.7358 | 460173.174 | Jo Spierlaan | C | 8.72e+17 | Leesten | ZUTPHEN | 1998-01-01 | Gemeente Zutphen | Schreder | 5 |  | Gemeente Zutphen | In bedrijf | Liander |  | Indal 4A |  |  | Nacht | Bemeterd | [6 empty] | 2038-09-01 | 2038-01-01 |  |  |  |  | LULOFSSTRAAT | [26 empty] | PM ST 3,5 CO T60 FR V | 1 | 1998-01-01 |  | PM ST 3,5 CO T60 FR V | 3.50 | CONISCH | THERMISCH VERZINKT | NVT | NVT | NVT |  | 350400 |  | Friza 5118 WW Back Light 8 leds 350 mA | 1 | 2018-09-01 |  | Friza 8LED/5118BL/3000K | Schreder |  | 5118BL |  |  | AKZO 150 | 8 |  | 1100.00 | 175200 |  |  |  | Friza 5118 WW Back Light 8 leds 350 mA | 1 | 2018-09-01 |  | Friza 5118 WW Back Light 8 leds 350 mA | Schreder | 3000 | 10.00 | 100000 | LED |  | LED DRIVER | 1 | 2018-09-01 |  | LEDDRIVER |  |  | 1.00 | 175200 | [5 empty] | Mastdeur | 1 | 1998-01-01 |  | Mastdeur | Mastdeur | NVT |  | LULOFSSTRAAT | 52.1289 | 6.2224 | 212186 | 460407 | 7 | Lulofsstraat | Zutphen | Gemeente Zutphen |  |  | Leesten | 871687120055929558 |  |  |  |  | 7207 JD | [5 empty] | Liander |  |  |  | In bedrijf
46 | 153627 | https://lms.nederlandslicht.nl/qr/report/153627 | 52.1266 | 6.224 | 212302.9428 | 460155.937 | Jo Spierlaan | F | 8.72e+17 | Leesten | ZUTPHEN | 1994-12-01 | Gemeente Zutphen | Philips | 5 |  | Gemeente Zutphen | In bedrijf | Liander |  | Indal 4A |  |  | Nacht | Bemeterd | [6 empty] | 2038-09-01 | 2034-12-01 |  |  |  |  | LULOFSSTRAAT | [26 empty] | LM ST 6,0 CV EU1250/20/5 T60 FR V | 1 | 1994-12-01 |  | LM ST 6,0 CV EU1250/20/5 T60 FR V | 6.00 | CILINDRISCH | THERMISCH VERZINKT | NVT | NVT | NVT |  | 350400 |  | Iridium BGP 381DM GRN19/830 | 1 | 2018-09-01 |  | Iridium BGP 381DM GRN19/830 | Philips |  | DM |  |  | 7035 LICHTGRIJS |  |  | 1900.00 | 175200 |  |  |  | Iridium BGP 381DM GRN19/830 | 1 | 2018-09-01 |  | Iridium BGP 381DM GRN19/830 | Philips | 3000K | 19.00 | 100000 | LED |  | LED DRIVER | 1 | 2018-09-01 |  | LEDDRIVER |  |  | 1.00 | 175200 | [5 empty] | Mastdeur | 1 | 1994-12-01 |  | Mastdeur | Mastdeur | NVT |  | LULOFSSTRAAT | 52.1289 | 6.2224 | 212186 | 460407 | 7 | Lulofsstraat | Zutphen | Gemeente Zutphen |  |  | Leesten | 871687120055929558 |  |  |  |  | 7207 JD | [5 empty] | Liander |  |  |  | In bedrijf
47 | 153628 | https://lms.nederlandslicht.nl/qr/report/153628 | 52.1267 | 6.2244 | 212327.8537 | 460165.3863 | Jo Spierlaan | C | 8.72e+17 | Leesten | ZUTPHEN | 1998-01-01 | Gemeente Zutphen | Schreder | 5 |  | Gemeente Zutphen | In bedrijf | Liander |  | Indal 4A |  |  | Nacht | Bemeterd | [6 empty] | 2038-09-01 | 2038-01-01 |  |  |  |  | LULOFSSTRAAT | [26 empty] | PM ST 3,5 CO T60 FR V | 1 | 1998-01-01 |  | PM ST 3,5 CO T60 FR V | 3.50 | CONISCH | THERMISCH VERZINKT | NVT | NVT | NVT |  | 350400 |  | Friza 5118 WW Back Light 8 leds 350 mA | 1 | 2018-09-01 |  | Friza 8LED/5118BL/3000K | Schreder |  | 5118BL |  |  | AKZO 150 | 8 |  | 1100.00 | 175200 |  |  |  | Friza 5118 WW Back Light 8 leds 350 mA | 1 | 2018-09-01 |  | Friza 5118 WW Back Light 8 leds 350 mA | Schreder | 3000 | 10.00 | 100000 | LED |  | LED DRIVER | 1 | 2018-09-01 |  | LEDDRIVER |  |  | 1.00 | 175200 | [5 empty] | Mastdeur | 1 | 1998-01-01 |  | Mastdeur | Mastdeur | NVT |  | LULOFSSTRAAT | 52.1289 | 6.2224 | 212186 | 460407 | 7 | Lulofsstraat | Zutphen | Gemeente Zutphen |  |  | Leesten | 871687120055929558 |  |  |  |  | 7207 JD | [5 empty] | Liander |  |  |  | In bedrijf
48 | 153629 | https://lms.nederlandslicht.nl/qr/report/153629 | 52.1266 | 6.2244 | 212327.3738 | 460148.3666 | Jo Spierlaan | F | 8.72e+17 | Leesten | ZUTPHEN | 1994-12-01 | Gemeente Zutphen | Philips | 5 |  | Gemeente Zutphen | In bedrijf | Liander |  | Indal 4A |  |  | Nacht | Bemeterd | [6 empty] | 2038-09-01 | 2034-12-01 |  |  |  |  | LULOFSSTRAAT | [26 empty] | LM ST 6,0 CV EU1250/20/5 T60 FR V | 1 | 1994-12-01 |  | LM ST 6,0 CV EU1250/20/5 T60 FR V | 6.00 | CILINDRISCH | THERMISCH VERZINKT | NVT | NVT | NVT |  | 350400 |  | Iridium BGP 381DM GRN19/830 | 1 | 2018-09-01 |  | Iridium BGP 381DM GRN19/830 | Philips |  | DM |  |  | 7035 LICHTGRIJS |  |  | 1900.00 | 175200 |  |  |  | Iridium BGP 381DM GRN19/830 | 1 | 2018-09-01 |  | Iridium BGP 381DM GRN19/830 | Philips | 3000K | 19.00 | 100000 | LED |  | LED DRIVER | 1 | 2018-09-01 |  | LEDDRIVER |  |  | 1.00 | 175200 | [5 empty] | Mastdeur | 1 | 1994-12-01 |  | Mastdeur | Mastdeur | NVT |  | LULOFSSTRAAT | 52.1289 | 6.2224 | 212186 | 460407 | 7 | Lulofsstraat | Zutphen | Gemeente Zutphen |  |  | Leesten | 871687120055929558 |  |  |  |  | 7207 JD | [5 empty] | Liander |  |  |  | In bedrijf
49 | 153630 | https://lms.nederlandslicht.nl/qr/report/153630 | 52.1267 | 6.2247 | 212351.4577 | 460157.8733 | Jo Spierlaan | C | 8.72e+17 | Leesten | ZUTPHEN | 1998-01-01 | Gemeente Zutphen | Schreder | 5 |  | Gemeente Zutphen | In bedrijf | Liander |  | Indal 4A |  |  | Nacht | Bemeterd | [6 empty] | 2038-09-01 | 2038-01-01 |  |  |  |  | LULOFSSTRAAT | [26 empty] | PM ST 3,5 CO T60 FR V | 1 | 1998-01-01 |  | PM ST 3,5 CO T60 FR V | 3.50 | CONISCH | THERMISCH VERZINKT | NVT | NVT | NVT |  | 350400 |  | Friza 5118 WW Back Light 8 leds 350 mA | 1 | 2018-09-01 |  | Friza 8LED/5118BL/3000K | Schreder |  | 5118BL |  |  | AKZO 150 | 8 |  | 1100.00 | 175200 |  |  |  | Friza 5118 WW Back Light 8 leds 350 mA | 1 | 2018-09-01 |  | Friza 5118 WW Back Light 8 leds 350 mA | Schreder | 3000 | 10.00 | 100000 | LED |  | LED DRIVER | 1 | 2018-09-01 |  | LEDDRIVER |  |  | 1.00 | 175200 | [5 empty] | Mastdeur | 1 | 1998-01-01 |  | Mastdeur | Mastdeur | NVT |  | LULOFSSTRAAT | 52.1289 | 6.2224 | 212186 | 460407 | 7 | Lulofsstraat | Zutphen | Gemeente Zutphen |  |  | Leesten | 871687120055929558 |  |  |  |  | 7207 JD | [5 empty] | Liander |  |  |  | In bedrijf
50 | 153631 | https://lms.nederlandslicht.nl/qr/report/153631 | 52.1265 | 6.2247 | 212351.1357 | 460139.2631 | Jo Spierlaan | F | 8.72e+17 | Leesten | ZUTPHEN | 1994-12-01 | Gemeente Zutphen | Philips | 5 |  | Gemeente Zutphen | In bedrijf | Liander |  | Indal 4A |  |  | Nacht | Bemeterd | [6 empty] | 2038-09-01 | 2034-12-01 |  |  |  |  | LULOFSSTRAAT | [26 empty] | LM ST 6,0 CV EU1250/20/5 T60 FR V | 1 | 1994-12-01 |  | LM ST 6,0 CV EU1250/20/5 T60 FR V | 6.00 | CILINDRISCH | THERMISCH VERZINKT | NVT | NVT | NVT |  | 350400 |  | Iridium BGP 381DM GRN19/830 | 1 | 2018-09-01 |  | Iridium BGP 381DM GRN19/830 | Philips |  | DM |  |  | 7035 LICHTGRIJS |  |  | 1900.00 | 175200 |  |  |  | Iridium BGP 381DM GRN19/830 | 1 | 2018-09-01 |  | Iridium BGP 381DM GRN19/830 | Philips | 3000K | 19.00 | 100000 | LED |  | LED DRIVER | 1 | 2018-09-01 |  | LEDDRIVER |  |  | 1.00 | 175200 | [5 empty] | Mastdeur | 1 | 1994-12-01 |  | Mastdeur | Mastdeur | NVT |  | LULOFSSTRAAT | 52.1289 | 6.2224 | 212186 | 460407 | 7 | Lulofsstraat | Zutphen | Gemeente Zutphen |  |  | Leesten | 871687120055929558 |  |  |  |  | 7207 JD | [5 empty] | Liander |  |  |  | In bedrijf
51 | 153632 | https://lms.nederlandslicht.nl/qr/report/153632 | 52.1266 | 6.2251 | 212376.6878 | 460155.8413 | Jo Spierlaan | C | 8.72e+17 | Leesten | ZUTPHEN | 1998-01-01 | Gemeente Zutphen | Schreder | 5 |  | Gemeente Zutphen | In bedrijf | Liander |  | Indal 4A |  |  | Nacht | Bemeterd | [6 empty] | 2038-09-01 | 2038-01-01 |  |  |  |  | LULOFSSTRAAT | [26 empty] | PM ST 3,5 CO T60 FR V | 1 | 1998-01-01 |  | PM ST 3,5 CO T60 FR V | 3.50 | CONISCH | THERMISCH VERZINKT | NVT | NVT | NVT |  | 350400 |  | Friza 5118 WW Back Light 8 leds 350 mA | 1 | 2018-09-01 |  | Friza 8LED/5118BL/3000K | Schreder |  | 5118BL |  |  | AKZO 150 | 8 |  | 1100.00 | 175200 |  |  |  | Friza 5118 WW Back Light 8 leds 350 mA | 1 | 2018-09-01 |  | Friza 5118 WW Back Light 8 leds 350 mA | Schreder | 3000 | 10.00 | 100000 | LED |  | LED DRIVER | 1 | 2018-09-01 |  | LEDDRIVER |  |  | 1.00 | 175200 | [5 empty] | Mastdeur | 1 | 1998-01-01 |  | Mastdeur | Mastdeur | NVT |  | LULOFSSTRAAT | 52.1289 | 6.2224 | 212186 | 460407 | 7 | Lulofsstraat | Zutphen | Gemeente Zutphen |  |  | Leesten | 871687120055929558 |  |  |  |  | 7207 JD | [5 empty] | Liander |  |  |  | In bedrijf
52 | 153633 | https://lms.nederlandslicht.nl/qr/report/153633 | 52.1264 | 6.2251 | 212376.8748 | 460135.1106 | Jo Spierlaan | F | 8.72e+17 | Leesten | ZUTPHEN | 1994-12-01 | Gemeente Zutphen | Philips | 5 |  | Gemeente Zutphen | In bedrijf | Liander |  | Indal 4A |  |  | Nacht | Bemeterd | [6 empty] | 2038-09-01 | 2034-12-01 |  |  |  |  | LULOFSSTRAAT | [26 empty] | LM ST 6,0 CV EU1250/20/5 T60 FR V | 1 | 1994-12-01 |  | LM ST 6,0 CV EU1250/20/5 T60 FR V | 6.00 | CILINDRISCH | THERMISCH VERZINKT | NVT | NVT | NVT |  | 350400 |  | Iridium BGP 381DM GRN19/830 | 1 | 2018-09-01 |  | Iridium BGP 381DM GRN19/830 | Philips |  | DM |  |  | 7035 LICHTGRIJS |  |  | 1900.00 | 175200 |  |  |  | Iridium BGP 381DM GRN19/830 | 1 | 2018-09-01 |  | Iridium BGP 381DM GRN19/830 | Philips | 3000K | 19.00 | 100000 | LED |  | LED DRIVER | 1 | 2018-09-01 |  | LEDDRIVER |  |  | 1.00 | 175200 | [5 empty] | Mastdeur | 1 | 1994-12-01 |  | Mastdeur | Mastdeur | NVT |  | LULOFSSTRAAT | 52.1289 | 6.2224 | 212186 | 460407 | 7 | Lulofsstraat | Zutphen | Gemeente Zutphen |  |  | Leesten | 871687120055929558 |  |  |  |  | 7207 JD | [5 empty] | Liander |  |  |  | In bedrijf
53 | 153634 | https://lms.nederlandslicht.nl/qr/report/153634 | 52.1266 | 6.2254 | 212397.5508 | 460149.7945 | Jo Spierlaan | F | 8.72e+17 | Leesten | ZUTPHEN | 1994-12-01 | Gemeente Zutphen | Philips | 5 |  | Gemeente Zutphen | In bedrijf | Liander |  | Indal 4A |  |  | Nacht | Bemeterd | [6 empty] | 2038-09-01 | 2034-12-01 |  |  |  |  | LULOFSSTRAAT | [26 empty] | LM ST 6,0 CV EU1250/20/5 T60 FR V | 1 | 1994-12-01 |  | LM ST 6,0 CV EU1250/20/5 T60 FR V | 6.00 | CILINDRISCH | THERMISCH VERZINKT | NVT | NVT | NVT |  | 350400 |  | Iridium BGP 381DM GRN19/830 | 1 | 2018-09-01 |  | Iridium BGP 381DM GRN19/830 | Philips |  | DM |  |  | 7035 LICHTGRIJS |  |  | 1900.00 | 175200 |  |  |  | Iridium BGP 381DM GRN19/830 | 1 | 2018-09-01 |  | Iridium BGP 381DM GRN19/830 | Philips | 3000K | 19.00 | 100000 | LED |  | LED DRIVER | 1 | 2018-09-01 |  | LEDDRIVER |  |  | 1.00 | 175200 | [5 empty] | Mastdeur | 1 | 1994-12-01 |  | Mastdeur | Mastdeur | NVT |  | LULOFSSTRAAT | 52.1289 | 6.2224 | 212186 | 460407 | 7 | Lulofsstraat | Zutphen | Gemeente Zutphen |  |  | Leesten | 871687120055929558 |  |  |  |  | 7207 JD | [5 empty] | Liander |  |  |  | In bedrijf
54 | 153635 | https://lms.nederlandslicht.nl/qr/report/153635 | 52.1268 | 6.2251 | 212379.5518 | 460176.2489 | Jo Spierlaan | C | 8.72e+17 | Leesten | ZUTPHEN | 1998-01-01 | Gemeente Zutphen | Schreder | 5 |  | Gemeente Zutphen | In bedrijf | Liander |  | Indal 4A |  |  | Nacht | Bemeterd | [6 empty] | 2038-09-01 | 2038-01-01 |  |  |  |  | LULOFSSTRAAT | [26 empty] | PM ST 3,5 CO T60 FR V | 1 | 1998-01-01 |  | PM ST 3,5 CO T60 FR V | 3.50 | CONISCH | THERMISCH VERZINKT | NVT | NVT | NVT |  | 350400 |  | Friza 5118 WW Back Light 8 leds 350 mA | 1 | 2018-09-01 |  | Friza 8LED/5118BL/3000K | Schreder |  | 5118BL |  |  | AKZO 150 | 8 |  | 1100.00 | 175200 |  |  |  | Friza 5118 WW Back Light 8 leds 350 mA | 1 | 2018-09-01 |  | Friza 5118 WW Back Light 8 leds 350 mA | Schreder | 3000 | 10.00 | 100000 | LED |  | LED DRIVER | 1 | 2018-09-01 |  | LEDDRIVER |  |  | 1.00 | 175200 | [5 empty] | Mastdeur | 1 | 1998-01-01 |  | Mastdeur | Mastdeur | NVT |  | LULOFSSTRAAT | 52.1289 | 6.2224 | 212186 | 460407 | 7 | Lulofsstraat | Zutphen | Gemeente Zutphen |  |  | Leesten | 871687120055929558 |  |  |  |  | 7207 JD | [5 empty] | Liander |  |  |  | In bedrijf
55 | 153636 | https://lms.nederlandslicht.nl/qr/report/153636 | 52.1269 | 6.2254 | 212399.3118 | 460181.0882 | Jo Spierlaan | C | 8.72e+17 | Leesten | ZUTPHEN | 1998-01-01 | Gemeente Zutphen | Schreder | 5 |  | Gemeente Zutphen | In bedrijf | Liander |  | Indal 4A |  |  | Nacht | Bemeterd | [6 empty] | 2038-09-01 | 2038-01-01 |  |  |  |  | LULOFSSTRAAT | [26 empty] | PM ST 3,5 CO T60 FR V | 1 | 1998-01-01 |  | PM ST 3,5 CO T60 FR V | 3.50 | CONISCH | THERMISCH VERZINKT | NVT | NVT | NVT |  | 350400 |  | Friza 5118 WW Back Light 8 leds 350 mA | 1 | 2018-09-01 |  | Friza 8LED/5118BL/3000K | Schreder |  | 5118BL |  |  | AKZO 150 | 8 |  | 1100.00 | 175200 |  |  |  | Friza 5118 WW Back Light 8 leds 350 mA | 1 | 2018-09-01 |  | Friza 5118 WW Back Light 8 leds 350 mA | Schreder | 3000 | 10.00 | 100000 | LED |  | LED DRIVER | 1 | 2018-09-01 |  | LEDDRIVER |  |  | 1.00 | 175200 | [5 empty] | Mastdeur | 1 | 1998-01-01 |  | Mastdeur | Mastdeur | NVT |  | LULOFSSTRAAT | 52.1289 | 6.2224 | 212186 | 460407 | 7 | Lulofsstraat | Zutphen | Gemeente Zutphen |  |  | Leesten | 871687120055929558 |  |  |  |  | 7207 JD | [5 empty] | Liander |  |  |  | In bedrijf
56 | 153637 | https://lms.nederlandslicht.nl/qr/report/153637 | 52.1268 | 6.2256 | 212411.7528 | 460173.0637 | Jo Spierlaan | F | 8.72e+17 | Leesten | ZUTPHEN | 1994-12-01 | Gemeente Zutphen | Philips | 5 |  | Gemeente Zutphen | In bedrijf | Liander |  | Indal 4A |  |  | Nacht | Bemeterd | [6 empty] | 2038-09-01 | 2034-12-01 |  |  |  |  | LULOFSSTRAAT | [26 empty] | LM ST 6,0 CV EU1250/20/5 T60 FR V | 1 | 1994-12-01 |  | LM ST 6,0 CV EU1250/20/5 T60 FR V | 6.00 | CILINDRISCH | THERMISCH VERZINKT | NVT | NVT | NVT |  | 350400 |  | Iridium BGP 381DM GRN19/830 | 1 | 2018-09-01 |  | Iridium BGP 381DM GRN19/830 | Philips |  | DM |  |  | 7035 LICHTGRIJS |  |  | 1900.00 | 175200 |  |  |  | Iridium BGP 381DM GRN19/830 | 1 | 2018-09-01 |  | Iridium BGP 381DM GRN19/830 | Philips | 3000K | 19.00 | 100000 | LED |  | LED DRIVER | 1 | 2018-09-01 |  | LEDDRIVER |  |  | 1.00 | 175200 | [5 empty] | Mastdeur | 1 | 1994-12-01 |  | Mastdeur | Mastdeur | NVT |  | LULOFSSTRAAT | 52.1289 | 6.2224 | 212186 | 460407 | 7 | Lulofsstraat | Zutphen | Gemeente Zutphen |  |  | Leesten | 871687120055929558 |  |  |  |  | 7207 JD | [5 empty] | Liander |  |  |  | In bedrijf
57 | 153638 | https://lms.nederlandslicht.nl/qr/report/153638 | 52.127 | 6.2259 | 212428.5677 | 460199.1371 | Jo Spierlaan | F | 8.72e+17 | Leesten | ZUTPHEN | 1995-01-01 | Gemeente Zutphen | Philips | 5 |  | Gemeente Zutphen | In bedrijf | Liander |  | Indal 4A |  |  | Nacht | Bemeterd | [6 empty] | 2038-09-01 | 2035-01-01 |  |  |  |  | LULOFSSTRAAT | [26 empty] | LM ST 6,0 CV EU1250/20/5 T60 FR V | 1 | 1995-01-01 |  | LM ST 6,0 CV EU1250/20/5 T60 FR V | 6.00 | CILINDRISCH | THERMISCH VERZINKT | NVT | NVT | NVT |  | 350400 |  | Iridium BGP 381DM GRN19/830 | 1 | 2018-09-01 |  | Iridium BGP 381DM GRN19/830 | Philips |  | DM |  |  | 7035 LICHTGRIJS |  |  | 1900.00 | 175200 |  |  |  | Iridium BGP 381DM GRN19/830 | 1 | 2018-09-01 |  | Iridium BGP 381DM GRN19/830 | Philips | 3000K | 19.00 | 100000 | LED |  | LED DRIVER | 1 | 2018-09-01 |  | LEDDRIVER |  |  | 1.00 | 175200 | [5 empty] | Mastdeur | 1 | 1995-01-01 |  | Mastdeur | Mastdeur | NVT |  | LULOFSSTRAAT | 52.1289 | 6.2224 | 212186 | 460407 | 7 | Lulofsstraat | Zutphen | Gemeente Zutphen |  |  | Leesten | 871687120055929558 |  |  |  |  | 7207 JD | [5 empty] | Liander |  |  |  | In bedrijf
58 | 153640 | https://lms.nederlandslicht.nl/qr/report/153640 | 52.1272 | 6.226 | 212439.5477 | 460215.8855 | Jo Spierlaan | F | 8.72e+17 | Leesten | ZUTPHEN | 1995-01-01 | Gemeente Zutphen | Philips | 5 |  | Gemeente Zutphen | In bedrijf | Liander |  | Indal 4A |  |  | Nacht | Bemeterd | [6 empty] | 2038-09-01 | 2035-01-01 |  |  |  |  | LULOFSSTRAAT | [26 empty] | LM ST 6,0 CV EU1250/20/5 T60 FR V | 1 | 1995-01-01 |  | LM ST 6,0 CV EU1250/20/5 T60 FR V | 6.00 | CILINDRISCH | THERMISCH VERZINKT | NVT | NVT | NVT |  | 350400 |  | Iridium BGP 381DM GRN19/830 | 1 | 2018-09-01 |  | Iridium BGP 381DM GRN19/830 | Philips |  | DM |  |  | 7035 LICHTGRIJS |  |  | 1900.00 | 175200 |  |  |  | Iridium BGP 381DM GRN19/830 | 1 | 2018-09-01 |  | Iridium BGP 381DM GRN19/830 | Philips | 3000K | 19.00 | 100000 | LED |  | LED DRIVER | 1 | 2018-09-01 |  | LEDDRIVER |  |  | 1.00 | 175200 | [5 empty] | Mastdeur | 1 | 1995-01-01 |  | Mastdeur | Mastdeur | NVT |  | LULOFSSTRAAT | 52.1289 | 6.2224 | 212186 | 460407 | 7 | Lulofsstraat | Zutphen | Gemeente Zutphen |  |  | Leesten | 871687120055929558 |  |  |  |  | 7207 JD | [5 empty] | Liander |  |  |  | In bedrijf
61 | 153641 | https://lms.nederlandslicht.nl/qr/report/153641 | 52.1274 | 6.2263 | 212454.7167 | 460239.9483 | Jo Spierlaan | F | 8.72e+17 | Leesten | ZUTPHEN | 1996-03-01 | Gemeente Zutphen | Philips | 5 |  | Gemeente Zutphen | In bedrijf | Liander |  | Indal 4A |  |  | Nacht | Bemeterd | [6 empty] | 2038-09-01 | 2061-08-30 |  |  |  |  | LULOFSSTRAAT | [26 empty] | LM AL 6,0 CIL EU850/05 T60 CM | 1 | 2021-08-30 |  | LM AL 6,0 CIL EU850/05 T60 CM | 6.00 | CILINDRISCH | ALUMINIUM | NVT | NVT | NVT |  | 350400 |  | Iridium BGP 381DM GRN19/830 | 1 | 2018-09-01 |  | Iridium BGP 381DM GRN19/830 | Philips |  | DM |  |  | 7035 LICHTGRIJS |  |  | 1900.00 | 175200 |  |  |  | Iridium BGP 381DM GRN19/830 | 1 | 2018-09-01 |  | Iridium BGP 381DM GRN19/830 | Philips | 3000K | 19.00 | 100000 | LED |  | LED DRIVER | 1 | 2018-09-01 |  | LEDDRIVER |  |  | 1.00 | 175200 | [5 empty] | Mastdeur | 1 | 2021-08-30 |  | Mastdeur | Mastdeur | NVT |  | LULOFSSTRAAT | 52.1289 | 6.2224 | 212186 | 460407 | 7 | Lulofsstraat | Zutphen | Gemeente Zutphen |  |  | Leesten | 871687120055929558 |  |  |  |  | 7207 JD | [5 empty] | Liander |  |  |  | In bedrijf
62 | 153642 | https://lms.nederlandslicht.nl/qr/report/153642 | 52.1276 | 6.2265 | 212470.6128 | 460264.3812 | Jo Spierlaan | F | 8.72e+17 | Leesten | ZUTPHEN | 1996-03-01 | Gemeente Zutphen | Philips | 5 |  | Gemeente Zutphen | In bedrijf | Liander |  | Indal 4A |  |  | Nacht | Bemeterd | [6 empty] | 2038-09-01 | 2036-03-01 |  |  |  |  | LULOFSSTRAAT | [26 empty] | LM ST 6,0 CV EU1250/20/5 T60 FR V | 1 | 1996-03-01 |  | LM ST 6,0 CV EU1250/20/5 T60 FR V | 6.00 | CILINDRISCH | THERMISCH VERZINKT | NVT | NVT | NVT |  | 350400 |  | Iridium BGP 381DM GRN19/830 | 1 | 2018-09-01 |  | Iridium BGP 381DM GRN19/830 | Philips |  | DM |  |  | 7035 LICHTGRIJS |  |  | 1900.00 | 175200 |  |  |  | Iridium BGP 381DM GRN19/830 | 1 | 2018-09-01 |  | Iridium BGP 381DM GRN19/830 | Philips | 3000K | 19.00 | 100000 | LED |  | LED DRIVER | 1 | 2018-09-01 |  | LEDDRIVER |  |  | 1.00 | 175200 | [5 empty] | Mastdeur | 1 | 1996-03-01 |  | Mastdeur | Mastdeur | NVT |  | LULOFSSTRAAT | 52.1289 | 6.2224 | 212186 | 460407 | 7 | Lulofsstraat | Zutphen | Gemeente Zutphen |  |  | Leesten | 871687120055929558 |  |  |  |  | 7207 JD | [5 empty] | Liander |  |  |  | In bedrijf
63 | 153643 | https://lms.nederlandslicht.nl/qr/report/153643 | 52.1278 | 6.2267 | 212482.0958 | 460282.0802 | Jo Spierlaan | F | 8.72e+17 | Leesten | ZUTPHEN | 1996-03-01 | Gemeente Zutphen | Philips | 5 |  | Gemeente Zutphen | In bedrijf | Liander |  | Indal 4A |  |  | Nacht | Bemeterd | [6 empty] | 2038-09-01 | 2061-08-30 |  |  |  |  | LULOFSSTRAAT | [26 empty] | LM AL 6,0 CIL EU850/05 T60 CM | 1 | 2021-08-30 |  | LM AL 6,0 CIL EU850/05 T60 CM | 6.00 | CILINDRISCH | ALUMINIUM | NVT | NVT | NVT |  | 350400 |  | Iridium BGP 381DM GRN19/830 | 1 | 2018-09-01 |  | Iridium BGP 381DM GRN19/830 | Philips |  | DM |  |  | 7035 LICHTGRIJS |  |  | 1900.00 | 175200 |  |  |  | Iridium BGP 381DM GRN19/830 | 1 | 2018-09-01 |  | Iridium BGP 381DM GRN19/830 | Philips | 3000K | 19.00 | 100000 | LED |  | LED DRIVER | 1 | 2018-09-01 |  | LEDDRIVER |  |  | 1.00 | 175200 | [5 empty] | Mastdeur | 1 | 2021-08-30 |  | Mastdeur | Mastdeur | NVT |  | LULOFSSTRAAT | 52.1289 | 6.2224 | 212186 | 460407 | 7 | Lulofsstraat | Zutphen | Gemeente Zutphen |  |  | Leesten | 871687120055929558 |  |  |  |  | 7207 JD | [5 empty] | Liander |  |  |  | In bedrijf
64 | 153644 | https://lms.nederlandslicht.nl/qr/report/153644 | 52.1279 | 6.2268 | 212494.3608 | 460301.0044 | Jo Spierlaan | F | 8.72e+17 | Leesten | ZUTPHEN | 1996-03-01 | Gemeente Zutphen | Philips | 5 |  | Gemeente Zutphen | In bedrijf | Liander |  | Indal 4A |  |  | Nacht | Bemeterd | [6 empty] | 2038-09-01 | 2061-05-03 |  |  |  |  | LULOFSSTRAAT | [26 empty] | LM AL 6,0 CV EU750/5 T60 CM | 1 | 2021-05-03 |  | LM AL 6,0 CV EU750/5 T60 CM | 6.00 | CILINDRISCH | ALUMINIUM | NVT | NVT | NVT |  | 350400 |  | Iridium BGP 381DM GRN19/830 | 1 | 2018-09-01 |  | Iridium BGP 381DM GRN19/830 | Philips |  | DM |  |  | 7035 LICHTGRIJS |  |  | 1900.00 | 175200 |  |  |  | Iridium BGP 381DM GRN19/830 | 1 | 2018-09-01 |  | Iridium BGP 381DM GRN19/830 | Philips | 3000K | 19.00 | 100000 | LED |  | LED DRIVER | 1 | 2018-09-01 |  | LEDDRIVER |  |  | 1.00 | 175200 | [5 empty] | Mastdeur | 1 | 2021-05-03 |  | Mastdeur | Mastdeur | NVT |  | LULOFSSTRAAT | 52.1289 | 6.2224 | 212186 | 460407 | 7 | Lulofsstraat | Zutphen | Gemeente Zutphen |  |  | Leesten | 871687120055929558 |  |  |  |  | 7207 JD | [5 empty] | Liander |  |  |  | In bedrijf
65 | 153645 | https://lms.nederlandslicht.nl/qr/report/153645 | 52.1281 | 6.2271 | 212508.3178 | 460322.6955 | Jo Spierlaan | F | 8.72e+17 | Leesten | ZUTPHEN | 1996-03-01 | Gemeente Zutphen | Philips | 5 |  | Gemeente Zutphen | In bedrijf | Liander |  | Indal 4A |  |  | Nacht | Bemeterd | [6 empty] | 2038-09-01 | 2036-03-01 |  |  |  |  | WESTLEESTEN | [26 empty] | LM ST 6,0 CV EU1250/20/5 T60 FR V | 1 | 1996-03-01 |  | LM ST 6,0 CV EU1250/20/5 T60 FR V | 6.00 | CILINDRISCH | THERMISCH VERZINKT | NVT | NVT | NVT |  | 350400 |  | Iridium BGP 381DM GRN19/830 | 1 | 2018-09-01 |  | Iridium BGP 381DM GRN19/830 | Philips |  | DM |  |  | 7035 LICHTGRIJS |  |  | 1900.00 | 175200 |  |  |  | Iridium BGP 381DM GRN19/830 | 1 | 2018-09-01 |  | Iridium BGP 381DM GRN19/830 | Philips | 3000K | 19.00 | 100000 | LED |  | LED DRIVER | 1 | 2018-09-01 |  | LEDDRIVER |  |  | 1.00 | 175200 | [5 empty] | Mastdeur | 1 | 1996-03-01 |  | Mastdeur | Mastdeur | NVT |  | WESTLEESTEN | 52.1302 | 6.2245 | 212330 | 460554 | 73 | Paul Rodenkolaan | Zutphen | Gemeente Zutphen |  |  | Leesten | 871687120055929084 |  |  |  |  | 7207 CD | [5 empty] | Liander |  |  |  | In bedrijf
66 | 153646 | https://lms.nederlandslicht.nl/qr/report/153646 | 52.1283 | 6.2273 | 212522.7078 | 460344.9146 | Jo Spierlaan | F | 8.72e+17 | Leesten | ZUTPHEN | 1996-03-01 | Gemeente Zutphen | Philips | 5 |  | Gemeente Zutphen | In bedrijf | Liander |  | Indal 4A |  |  | Nacht | Bemeterd | [6 empty] | 2038-09-01 | 2036-03-01 |  |  |  |  | WESTLEESTEN | [26 empty] | LM ST 6,0 CV EU1250/20/5 T60 FR V | 1 | 1996-03-01 |  | LM ST 6,0 CV EU1250/20/5 T60 FR V | 6.00 | CILINDRISCH | THERMISCH VERZINKT | NVT | NVT | NVT |  | 350400 |  | Iridium BGP 381DM GRN19/830 | 1 | 2018-09-01 |  | Iridium BGP 381DM GRN19/830 | Philips |  | DM |  |  | 7035 LICHTGRIJS |  |  | 1900.00 | 175200 |  |  |  | Iridium BGP 381DM GRN19/830 | 1 | 2018-09-01 |  | Iridium BGP 381DM GRN19/830 | Philips | 3000K | 19.00 | 100000 | LED |  | LED DRIVER | 1 | 2018-09-01 |  | LEDDRIVER |  |  | 1.00 | 175200 | [5 empty] | Mastdeur | 1 | 1996-03-01 |  | Mastdeur | Mastdeur | NVT |  | WESTLEESTEN | 52.1302 | 6.2245 | 212330 | 460554 | 73 | Paul Rodenkolaan | Zutphen | Gemeente Zutphen |  |  | Leesten | 871687120055929084 |  |  |  |  | 7207 CD | [5 empty] | Liander |  |  |  | In bedrijf
67 | 153647 | https://lms.nederlandslicht.nl/qr/report/153647 | 52.1288 | 6.227 | 212501.0328 | 460398.2756 | Jo Spierlaan | C | 8.72e+17 | Leesten | ZUTPHEN | 1998-01-01 | Gemeente Zutphen | Schreder | 5 |  | Gemeente Zutphen | In bedrijf | Liander |  | Indal 4A |  |  | Nacht | Bemeterd | [6 empty] | 2038-09-01 | 2038-01-01 | KAAL |  |  |  | WESTLEESTEN | [26 empty] | PM ST 4,0 CO T60 GG M V | 1 | 1998-01-01 |  | PM ST 4,0 CO T60 ET V | 4.00 | CONISCH | THERMISCH VERZINKT | NVT | NVT | NVT |  | 350400 |  | Friza 5118 WW Back Light 8 leds 350 mA | 1 | 2018-09-01 |  | Friza 8LED/5118BL/3000K | Schreder |  | 5118BL |  |  | AKZO 150 | 8 |  | 1100.00 | 175200 |  |  |  | Friza 5118 WW Back Light 8 leds 350 mA | 1 | 2018-09-01 |  | Friza 5118 WW Back Light 8 leds 350 mA | Schreder | 3000 | 10.00 | 100000 | LED |  | LED DRIVER | 1 | 2018-09-01 |  | LEDDRIVER |  |  | 1.00 | 175200 | [5 empty] | Mastdeur | 1 | 1998-01-01 |  | Mastdeur | Mastdeur | NVT |  | WESTLEESTEN | 52.1302 | 6.2245 | 212330 | 460554 | 73 | Paul Rodenkolaan | Zutphen | Gemeente Zutphen |  |  | Leesten | 871687120055929084 |  |  |  |  | 7207 CD | [5 empty] | Liander |  |  |  | In bedrijf
68 | 153648 | https://lms.nederlandslicht.nl/qr/report/153648 | 52.1286 | 6.2271 | 212514.1208 | 460371.1906 | Jo Spierlaan | C | 8.72e+17 | Leesten | ZUTPHEN | 1998-01-01 | Gemeente Zutphen | Schreder | 5 |  | Gemeente Zutphen | In bedrijf | Liander |  | Indal 4A |  |  | Nacht | Bemeterd |  |  |  | 2020-05-01 |  |  | 2038-09-01 | 2038-01-01 | KAAL |  |  |  | WESTLEESTEN | [26 empty] | PM ST 4,0 CO T60 GG M V | 1 | 1998-01-01 |  | PM ST 4,0 CO T60 ET V | 4.00 | CONISCH | THERMISCH VERZINKT | NVT | NVT | NVT |  | 350400 |  | Friza 5118 WW Back Light 8 leds 350 mA | 1 | 2018-09-01 |  | Friza 8LED/5118BL/3000K | Schreder |  | 5118BL |  |  | AKZO 150 | 8 |  | 1100.00 | 175200 |  |  |  | Friza 5118 WW Back Light 8 leds 350 mA | 1 | 2018-09-01 |  | Friza 5118 WW Back Light 8 leds 350 mA | Schreder | 3000 | 10.00 | 100000 | LED |  | LED DRIVER | 1 | 2018-09-01 |  | LEDDRIVER |  |  | 1.00 | 175200 | [5 empty] | Mastdeur | 1 | 1998-01-01 |  | Mastdeur | Mastdeur | NVT |  | WESTLEESTEN | 52.1302 | 6.2245 | 212330 | 460554 | 73 | Paul Rodenkolaan | Zutphen | Gemeente Zutphen |  |  | Leesten | 871687120055929084 |  |  |  |  | 7207 CD | [5 empty] | Liander |  |  |  | In bedrijf
69 | 153649 | https://lms.nederlandslicht.nl/qr/report/153649 | 52.1285 | 6.2275 | 212536.7257 | 460366.3796 | Jo Spierlaan | F | 8.72e+17 | Leesten | ZUTPHEN | 1996-03-01 | Gemeente Zutphen | Philips | 5 |  | Gemeente Zutphen | In bedrijf | Liander |  | Indal 4A |  |  | Nacht | Bemeterd | [6 empty] | 2038-09-01 | 2036-03-01 |  |  |  |  | WESTLEESTEN | [26 empty] | LM ST 6,0 CV EU1250/20/5 T60 FR V | 1 | 1996-03-01 |  | LM ST 6,0 CV EU1250/20/5 T60 FR V | 6.00 | CILINDRISCH | THERMISCH VERZINKT | NVT | NVT | NVT |  | 350400 |  | Iridium BGP 381DM GRN19/830 | 1 | 2018-09-01 |  | Iridium BGP 381DM GRN19/830 | Philips |  | DM |  |  | 7035 LICHTGRIJS |  |  | 1900.00 | 175200 |  |  |  | Iridium BGP 381DM GRN19/830 | 1 | 2018-09-01 |  | Iridium BGP 381DM GRN19/830 | Philips | 3000K | 19.00 | 100000 | LED |  | LED DRIVER | 1 | 2018-09-01 |  | LEDDRIVER |  |  | 1.00 | 175200 | [5 empty] | Mastdeur | 1 | 1996-03-01 |  | Mastdeur | Mastdeur | NVT |  | WESTLEESTEN | 52.1302 | 6.2245 | 212330 | 460554 | 73 | Paul Rodenkolaan | Zutphen | Gemeente Zutphen |  |  | Leesten | 871687120055929084 |  |  |  |  | 7207 CD | [5 empty] | Liander |  |  |  | In bedrijf
70 | 153650 | https://lms.nederlandslicht.nl/qr/report/153650 | 52.1287 | 6.2277 | 212549.8178 | 460386.7222 | Jo Spierlaan | F | 8.72e+17 | Leesten | ZUTPHEN | 1996-03-01 | Gemeente Zutphen | Philips | 5 |  | Gemeente Zutphen | In bedrijf | Liander |  | Indal 4A |  |  | Nacht | Bemeterd | [6 empty] | 2038-09-01 | 2036-03-01 |  |  |  |  | WESTLEESTEN | [26 empty] | LM ST 6,0 CV EU1250/20/5 T60 FR V | 1 | 1996-03-01 |  | LM ST 6,0 CV EU1250/20/5 T60 FR V | 6.00 | CILINDRISCH | THERMISCH VERZINKT | NVT | NVT | NVT |  | 350400 |  | Iridium BGP 381DM GRN19/830 | 1 | 2018-09-01 |  | Iridium BGP 381DM GRN19/830 | Philips |  | DM |  |  | 7035 LICHTGRIJS |  |  | 1900.00 | 175200 |  |  |  | Iridium BGP 381DM GRN19/830 | 1 | 2018-09-01 |  | Iridium BGP 381DM GRN19/830 | Philips | 3000K | 19.00 | 100000 | LED |  | LED DRIVER | 1 | 2018-09-01 |  | LEDDRIVER |  |  | 1.00 | 175200 | [5 empty] | Mastdeur | 1 | 1996-03-01 |  | Mastdeur | Mastdeur | NVT |  | WESTLEESTEN | 52.1302 | 6.2245 | 212330 | 460554 | 73 | Paul Rodenkolaan | Zutphen | Gemeente Zutphen |  |  | Leesten | 871687120055929084 |  |  |  |  | 7207 CD | [5 empty] | Liander |  |  |  | In bedrijf
71 | 153651 | https://lms.nederlandslicht.nl/qr/report/153651 | 52.1289 | 6.2276 | 212545.8937 | 460413.693 | Jo Spierlaan | F | 8.72e+17 | Leesten | ZUTPHEN | 1996-03-01 | Gemeente Zutphen | Philips | 5 |  | Gemeente Zutphen | In bedrijf | Liander |  | Indal 4A |  |  | Nacht | Bemeterd | [6 empty] | 2038-09-01 | 2036-03-01 |  |  |  |  | WESTLEESTEN | [26 empty] | LM ST 6,0 CV EU1250/20/5 T60 FR V | 1 | 1996-03-01 |  | LM ST 6,0 CV EU1250/20/5 T60 FR V | 6.00 | CILINDRISCH | THERMISCH VERZINKT | NVT | NVT | NVT |  | 350400 |  | Iridium BGP 381DM GRN19/830 | 1 | 2018-09-01 |  | Iridium BGP 381DM GRN19/830 | Philips |  | DM |  |  | 7035 LICHTGRIJS |  |  | 1900.00 | 175200 |  |  |  | Iridium BGP 381DM GRN19/830 | 1 | 2018-09-01 |  | Iridium BGP 381DM GRN19/830 | Philips | 3000K | 19.00 | 100000 | LED |  | LED DRIVER | 1 | 2018-09-01 |  | LEDDRIVER |  |  | 1.00 | 175200 | [5 empty] | Mastdeur | 1 | 1996-03-01 |  | Mastdeur | Mastdeur | NVT |  | WESTLEESTEN | 52.1302 | 6.2245 | 212330 | 460554 | 73 | Paul Rodenkolaan | Zutphen | Gemeente Zutphen |  |  | Leesten | 871687120055929084 |  |  |  |  | 7207 CD | [5 empty] | Liander |  |  |  | In bedrijf
72 | 153653 | https://lms.nederlandslicht.nl/qr/report/153653 | 52.1291 | 6.2276 | 212545.9658 | 460434.7483 | Jo Spierlaan | F | 8.72e+17 | Leesten | ZUTPHEN | 1996-03-01 | Gemeente Zutphen | Philips | 5 |  | Gemeente Zutphen | In bedrijf | Liander |  | Indal 4A |  |  | Nacht | Bemeterd | [6 empty] | 2038-09-01 | 2036-03-01 |  |  |  |  | WESTLEESTEN | [26 empty] | LM ST 6,0 CV EU1250/20/5 T60 FR V | 1 | 1996-03-01 |  | LM ST 6,0 CV EU1250/20/5 T60 FR V | 6.00 | CILINDRISCH | THERMISCH VERZINKT | NVT | NVT | NVT |  | 350400 |  | Iridium BGP 381DM GRN19/830 | 1 | 2018-09-01 |  | Iridium BGP 381DM GRN19/830 | Philips |  | DM |  |  | 7035 LICHTGRIJS |  |  | 1900.00 | 175200 |  |  |  | Iridium BGP 381DM GRN19/830 | 1 | 2018-09-01 |  | Iridium BGP 381DM GRN19/830 | Philips | 3000K | 19.00 | 100000 | LED |  | LED DRIVER | 1 | 2018-09-01 |  | LEDDRIVER |  |  | 1.00 | 175200 | [5 empty] | Mastdeur | 1 | 1996-03-01 |  | Mastdeur | Mastdeur | NVT |  | WESTLEESTEN | 52.1302 | 6.2245 | 212330 | 460554 | 73 | Paul Rodenkolaan | Zutphen | Gemeente Zutphen |  |  | Leesten | 871687120055929084 |  |  |  |  | 7207 CD | [5 empty] | Liander |  |  |  | In bedrijf
73 | 153654 | https://lms.nederlandslicht.nl/qr/report/153654 | 52.1293 | 6.2278 | 212554.8518 | 460455.7688 | Jo Spierlaan | F | 8.72e+17 | Leesten | ZUTPHEN | 1996-03-01 | Gemeente Zutphen | Philips | 5 |  | Gemeente Zutphen | In bedrijf | Liander |  | Indal 4A |  |  | Nacht | Bemeterd | [6 empty] | 2038-09-01 | 2036-03-01 |  |  |  |  | WESTLEESTEN | [26 empty] | LM ST 6,0 CV EU1250/20/5 T60 FR V | 1 | 1996-03-01 |  | LM ST 6,0 CV EU1250/20/5 T60 FR V | 6.00 | CILINDRISCH | THERMISCH VERZINKT | NVT | NVT | NVT |  | 350400 |  | Iridium BGP 381DM GRN19/830 | 1 | 2018-09-01 |  | Iridium BGP 381DM GRN19/830 | Philips |  | DM |  |  | 7035 LICHTGRIJS |  |  | 1900.00 | 175200 |  |  |  | Iridium BGP 381DM GRN19/830 | 1 | 2018-09-01 |  | Iridium BGP 381DM GRN19/830 | Philips | 3000K | 19.00 | 100000 | LED |  | LED DRIVER | 1 | 2018-09-01 |  | LEDDRIVER |  |  | 1.00 | 175200 | [5 empty] | Mastdeur | 1 | 1996-03-01 |  | Mastdeur | Mastdeur | NVT |  | WESTLEESTEN | 52.1302 | 6.2245 | 212330 | 460554 | 73 | Paul Rodenkolaan | Zutphen | Gemeente Zutphen |  |  | Leesten | 871687120055929084 |  |  |  |  | 7207 CD | [5 empty] | Liander |  |  |  | In bedrijf
74 | 153655 | https://lms.nederlandslicht.nl/qr/report/153655 | 52.1295 | 6.228 | 212572.4668 | 460475.9625 | Jo Spierlaan | F | 8.72e+17 | Leesten | ZUTPHEN | 1996-03-01 | Gemeente Zutphen | Philips | 5 |  | Gemeente Zutphen | In bedrijf | Liander |  | Indal 4A |  |  | Nacht | Bemeterd | [6 empty] | 2038-09-01 | 2036-03-01 |  |  |  |  | WESTLEESTEN | [26 empty] | LM ST 6,0 CV EU1250/20/5 T60 FR V | 1 | 1996-03-01 |  | LM ST 6,0 CV EU1250/20/5 T60 FR V | 6.00 | CILINDRISCH | THERMISCH VERZINKT | NVT | NVT | NVT |  | 350400 |  | Iridium BGP 381DM GRN19/830 | 1 | 2018-09-01 |  | Iridium BGP 381DM GRN19/830 | Philips |  | DM |  |  | 7035 LICHTGRIJS |  |  | 1900.00 | 175200 |  |  |  | Iridium BGP 381DM GRN19/830 | 1 | 2018-09-01 |  | Iridium BGP 381DM GRN19/830 | Philips | 3000K | 19.00 | 100000 | LED |  | LED DRIVER | 1 | 2018-09-01 |  | LEDDRIVER |  |  | 1.00 | 175200 | [5 empty] | Mastdeur | 1 | 1996-03-01 |  | Mastdeur | Mastdeur | NVT |  | WESTLEESTEN | 52.1302 | 6.2245 | 212330 | 460554 | 73 | Paul Rodenkolaan | Zutphen | Gemeente Zutphen |  |  | Leesten | 871687120055929084 |  |  |  |  | 7207 CD | [5 empty] | Liander |  |  |  | In bedrijf
75 | 153657 | https://lms.nederlandslicht.nl/qr/report/153657 | 52.1269 | 6.2218 | 212151.1088 | 460186.0943 | Jo Spierlaan |  | 8.72e+17 | Leesten | ZUTPHEN | 2005-12-31 | Gemeente Zutphen |  |  |  | Gemeente Zutphen | In bedrijf | Liander |  |  |  |  | Nacht | Bemeterd | [6 empty] | 2025-12-31 | 2045-12-31 |  |  |  |  | PTT ZUTPHEN | [26 empty] | GRONDSPOT | 1 | 2005-12-31 |  | GRONDSPOT | 0.00 | grondspot | RVS | NVT | NVT | NVT |  | 350400 |  | TERRA 1406 CDM-T 35W | 1 | 2005-12-31 | [15 empty] | LAMP CDO TT 70W 828 E27 | 1 | 2020-01-14 |  | 70W CDO-TT |  |  | 70.00 | 16000 | SON |  | BSN70 | 1 | 2005-12-31 |  | BSN70 |  |  | 7.00 | 175200 | [5 empty] | Mastdeur | 1 | 2005-12-31 |  | Mastdeur | Mastdeur | NVT |  | PTT ZUTPHEN | 52.1258 | 6.2235 | 212269 | 460059 | 1 | Leestense Enkweg | Zutphen | Gemeente Zutphen | 1x6 |  | Leesten | 871687120054553952 |  |  |  |  | 7207 BC | [5 empty] | Liander |  |  |  | In bedrijf | Nee | Nee
76 | 153658 | https://lms.nederlandslicht.nl/qr/report/153658 | 52.1269 | 6.2219 | 212156.5859 | 460186.4755 | Jo Spierlaan |  | 8.72e+17 | Leesten | ZUTPHEN | 2000-01-01 | Gemeente Zutphen |  |  |  | Gemeente Zutphen | In bedrijf | Liander |  |  |  |  | Nacht | Bemeterd | [6 empty] | 2025-12-31 | 2040-01-01 |  |  |  |  | PTT ZUTPHEN | [26 empty] | GRONDSPOT | 1 | 2000-01-01 |  | GRONDSPOT | 0.00 | grondspot | RVS | NVT | NVT | NVT |  | 350400 |  | TERRA 1406 CDM-T 35W | 1 | 2005-12-31 | [15 empty] | LAMP CDO TT 70W 828 E27 | 1 | 2022-12-31 |  | 70W CDO-TT |  |  | 70.00 | 16000 | SON |  | BSN70 | 1 | 2005-12-31 |  | BSN70 |  |  | 7.00 | 175200 | [5 empty] | Mastdeur | 1 | 2000-01-01 |  | Mastdeur | Mastdeur | NVT |  | PTT ZUTPHEN | 52.1258 | 6.2235 | 212269 | 460059 | 1 | Leestense Enkweg | Zutphen | Gemeente Zutphen | 1x6 |  | Leesten | 871687120054553952 |  |  |  |  | 7207 BC | [5 empty] | Liander |  |  |  | In bedrijf | Nee | Nee
3 | 153659 | https://lms.nederlandslicht.nl/qr/report/153659 | 52.1346 | 6.2108 | 211388.6768 | 461036.0922 | Johan van Oldenbarneveldtstraat |  | 8.72e+17 | Waterkwartier | ZUTPHEN | 2018-07-01 | Gemeente Zutphen | Schreder | 5 |  | Gemeente Zutphen | In bedrijf | Liander |  | Indal 4A |  |  | Nacht | Bemeterd | [6 empty] | 2038-07-01 | 2058-07-01 |  |  |  |  | HEEMSTRASTRAAT | [26 empty] | PM AL 4,0 CO T60 CM | 1 | 2018-07-01 |  | PM AL 4,0 CO T60 CM | 4.00 | CONISCH | ALUMINIUM | NVT | NVT | NVT |  | 350400 |  | Friza 5118 WW Back Light 8 leds 350 mA | 1 | 2018-07-01 |  | Friza 8LED/5118BL/3000K | Schreder |  | 5118BL |  |  | AKZO 150 | 8 |  | 1100.00 | 175200 |  |  |  | 5118 WW Back Light 8LED 350mA | 1 | 2018-07-01 |  | 5118 WW Back Light 8LED 350mA | Schreder | 3000K | 12.00 | 100000 | LED |  | LED DRIVER | 1 | 2018-07-01 |  | LEDDRIVER |  |  | 1.00 | 175200 | [5 empty] | Mastdeur | 1 | 2018-07-01 |  | Mastdeur | Mastdeur | NVT |  | HEEMSTRASTRAAT | 52.1358 | 6.2102 | 211348 | 461160 | 24 | Van Heemstrastraat | Zutphen | Gemeente Zutphen |  |  | Waterkwartier | 871687120055929251 |  |  |  |  | 7204 GJ | [5 empty] | Liander |  |  |  | In bedrijf
4 | 153660 | https://lms.nederlandslicht.nl/qr/report/153660 | 52.1344 | 6.2109 | 211393.4418 | 461010.6178 | Johan van Oldenbarneveldtstraat |  | 8.72e+17 | Waterkwartier | ZUTPHEN | 2018-07-01 | Gemeente Zutphen | Schreder | 5 |  | Gemeente Zutphen | In bedrijf | Liander |  | Indal 4A |  |  | Nacht | Bemeterd | [6 empty] | 2038-07-01 | 2058-07-01 |  |  |  |  | HEEMSTRASTRAAT | [26 empty] | PM AL 4,0 CO T60 CM | 1 | 2018-07-01 |  | PM AL 4,0 CO T60 CM | 4.00 | CONISCH | ALUMINIUM | NVT | NVT | NVT |  | 350400 |  | Friza 5118 WW Back Light 8 leds 350 mA | 1 | 2018-07-01 |  | Friza 8LED/5118BL/3000K | Schreder |  | 5118BL |  |  | AKZO 150 | 8 |  | 1100.00 | 175200 |  |  |  | 5118 WW Back Light 8LED 350mA | 1 | 2018-07-01 |  | 5118 WW Back Light 8LED 350mA | Schreder | 3000K | 12.00 | 100000 | LED |  | LED DRIVER | 1 | 2018-07-01 |  | LEDDRIVER |  |  | 1.00 | 175200 | [5 empty] | Mastdeur | 1 | 2018-07-01 |  | Mastdeur | Mastdeur | NVT |  | HEEMSTRASTRAAT | 52.1358 | 6.2102 | 211348 | 461160 | 24 | Van Heemstrastraat | Zutphen | Gemeente Zutphen |  |  | Waterkwartier | 871687120055929251 |  |  |  |  | 7204 GJ | [5 empty] | Liander |  |  |  | In bedrijf
3 | 153661 | https://lms.nederlandslicht.nl/qr/report/153661 | 52.1241 | 6.2296 | 212685.2647 | 459875.9303 | Johanna Naberlaan | F | 8.72e+17 | Leesten | ZUTPHEN | 1997-10-01 | Gemeente Zutphen | Philips | 5 |  | Gemeente Zutphen | In bedrijf | Liander |  | Indal 4A |  |  | Nacht | Bemeterd | [6 empty] | 2038-09-01 | 2037-10-01 |  |  |  |  | DALESSINGEL | [26 empty] | LM ST 6,0 CV EU1250/20/5 T60 FR V | 1 | 1997-10-01 |  | LM ST 6,0 CV EU1250/20/5 T60 FR V | 6.00 | CILINDRISCH | THERMISCH VERZINKT | NVT | NVT | NVT |  | 350400 |  | Iridium BGP 381DM GRN19/830 | 1 | 2018-09-01 |  | Iridium BGP 381DM GRN19/830 | Philips |  | DM |  |  | 7035 LICHTGRIJS |  |  | 1900.00 | 175200 |  |  |  | Iridium BGP 381DM GRN19/830 | 1 | 2018-09-01 |  | Iridium BGP 381DM GRN19/830 | Philips | 3000K | 19.00 | 100000 | LED |  | LED DRIVER | 1 | 2018-09-01 |  | LEDDRIVER |  |  | 1.00 | 175200 | [5 empty] | Mastdeur | 1 | 1997-10-01 |  | Mastdeur | Mastdeur | NVT |  | DALESSINGEL | 52.125 | 6.2321 | 212859 | 459977 | 343 | Ien Dalessingel | Zutphen | Gemeente Zutphen |  |  | Leesten | 871687120056326813 |  |  |  |  | 7207 LH | [5 empty] | Liander |  |  |  | In bedrijf
4 | 153662 | https://lms.nederlandslicht.nl/qr/report/153662 | 52.1243 | 6.2296 | 212690.1848 | 459901.3191 | Johanna Naberlaan | F | 8.72e+17 | Leesten | ZUTPHEN | 1997-10-01 | Gemeente Zutphen | Philips | 5 |  | Gemeente Zutphen | In bedrijf | Liander |  | Indal 4A |  |  | Nacht | Bemeterd | [6 empty] | 2038-09-01 | 2037-10-01 |  |  |  |  | DALESSINGEL | [26 empty] | LM ST 6,0 CV EU1250/20/5 T60 FR V | 1 | 1997-10-01 |  | LM ST 6,0 CV EU1250/20/5 T60 FR V | 6.00 | CILINDRISCH | THERMISCH VERZINKT | NVT | NVT | NVT |  | 350400 |  | Iridium BGP 381DM GRN19/830 | 1 | 2018-09-01 |  | Iridium BGP 381DM GRN19/830 | Philips |  | DM |  |  | 7035 LICHTGRIJS |  |  | 1900.00 | 175200 |  |  |  | Iridium BGP 381DM GRN19/830 | 1 | 2018-09-01 |  | Iridium BGP 381DM GRN19/830 | Philips | 3000K | 19.00 | 100000 | LED |  | LED DRIVER | 1 | 2018-09-01 |  | LEDDRIVER |  |  | 1.00 | 175200 | [5 empty] | Mastdeur | 1 | 1997-10-01 |  | Mastdeur | Mastdeur | NVT |  | DALESSINGEL | 52.125 | 6.2321 | 212859 | 459977 | 343 | Ien Dalessingel | Zutphen | Gemeente Zutphen |  |  | Leesten | 871687120056326813 |  |  |  |  | 7207 LH | [5 empty] | Liander |  |  |  | In bedrijf
5 | 153663 | https://lms.nederlandslicht.nl/qr/report/153663 | 52.1245 | 6.2297 | 212694.3807 | 459922.0595 | Johanna Naberlaan | F | 8.72e+17 | Leesten | ZUTPHEN | 1997-10-01 | Gemeente Zutphen | Philips | 5 |  | Gemeente Zutphen | In bedrijf | Liander |  | Indal 4A |  |  | Nacht | Bemeterd | [6 empty] | 2038-09-01 | 2037-10-01 |  |  |  |  | DALESSINGEL | [26 empty] | LM ST 6,0 CV EU1250/20/5 T60 FR V | 1 | 1997-10-01 |  | LM ST 6,0 CV EU1250/20/5 T60 FR V | 6.00 | CILINDRISCH | THERMISCH VERZINKT | NVT | NVT | NVT |  | 350400 |  | Iridium BGP 381DM GRN19/830 | 1 | 2018-09-01 |  | Iridium BGP 381DM GRN19/830 | Philips |  | DM |  |  | 7035 LICHTGRIJS |  |  | 1900.00 | 175200 |  |  |  | Iridium BGP 381DM GRN19/830 | 1 | 2018-09-01 |  | Iridium BGP 381DM GRN19/830 | Philips | 3000K | 19.00 | 100000 | LED |  | LED DRIVER | 1 | 2018-09-01 |  | LEDDRIVER |  |  | 1.00 | 175200 | [5 empty] | Mastdeur | 1 | 1997-10-01 |  | Mastdeur | Mastdeur | NVT |  | DALESSINGEL | 52.125 | 6.2321 | 212859 | 459977 | 343 | Ien Dalessingel | Zutphen | Gemeente Zutphen |  |  | Leesten | 871687120056326813 |  |  |  |  | 7207 LH | [5 empty] | Liander |  |  |  | In bedrijf
6 | 153664 | https://lms.nederlandslicht.nl/qr/report/153664 | 52.1247 | 6.2298 | 212699.0898 | 459946.6491 | Johanna Naberlaan | F | 8.72e+17 | Leesten | ZUTPHEN | 1997-10-01 | Gemeente Zutphen | Philips | 5 |  | Gemeente Zutphen | In bedrijf | Liander |  | Indal 4A |  |  | Nacht | Bemeterd | [6 empty] | 2038-09-01 | 2037-10-01 |  |  |  |  | DALESSINGEL | [26 empty] | LM ST 6,0 CV EU1250/20/5 T60 FR V | 1 | 1997-10-01 |  | LM ST 6,0 CV EU1250/20/5 T60 FR V | 6.00 | CILINDRISCH | THERMISCH VERZINKT | NVT | NVT | NVT |  | 350400 |  | Iridium BGP 381DM GRN19/830 | 1 | 2018-09-01 |  | Iridium BGP 381DM GRN19/830 | Philips |  | DM |  |  | 7035 LICHTGRIJS |  |  | 1900.00 | 175200 |  |  |  | Iridium BGP 381DM GRN19/830 | 1 | 2018-09-01 |  | Iridium BGP 381DM GRN19/830 | Philips | 3000K | 19.00 | 100000 | LED |  | LED DRIVER | 1 | 2018-09-01 |  | LEDDRIVER |  |  | 1.00 | 175200 | [5 empty] | Mastdeur | 1 | 1997-10-01 |  | Mastdeur | Mastdeur | NVT |  | DALESSINGEL | 52.125 | 6.2321 | 212859 | 459977 | 343 | Ien Dalessingel | Zutphen | Gemeente Zutphen |  |  | Leesten | 871687120056326813 |  |  |  |  | 7207 LH | [5 empty] | Liander |  |  |  | In bedrijf
7 | 153665 | https://lms.nederlandslicht.nl/qr/report/153665 | 52.1249 | 6.2298 | 212701.3757 | 459966.1056 | Johanna Naberlaan | F | 8.72e+17 | Leesten | ZUTPHEN | 1997-10-01 | Gemeente Zutphen | Philips | 5 |  | Gemeente Zutphen | In bedrijf | Liander |  | Indal 4A |  |  | Nacht | Bemeterd | [6 empty] | 2038-09-01 | 2037-10-01 |  |  |  |  | DALESSINGEL | [26 empty] | LM ST 6,0 CV EU1250/20/5 T60 FR V | 1 | 1997-10-01 |  | LM ST 6,0 CV EU1250/20/5 T60 FR V | 6.00 | CILINDRISCH | THERMISCH VERZINKT | NVT | NVT | NVT |  | 350400 |  | Iridium BGP 381DM GRN19/830 | 1 | 2018-09-01 |  | Iridium BGP 381DM GRN19/830 | Philips |  | DM |  |  | 7035 LICHTGRIJS |  |  | 1900.00 | 175200 |  |  |  | Iridium BGP 381DM GRN19/830 | 1 | 2018-09-01 |  | Iridium BGP 381DM GRN19/830 | Philips | 3000K | 19.00 | 100000 | LED |  | LED DRIVER | 1 | 2018-09-01 |  | LEDDRIVER |  |  | 1.00 | 175200 | [5 empty] | Mastdeur | 1 | 1997-10-01 |  | Mastdeur | Mastdeur | NVT |  | DALESSINGEL | 52.125 | 6.2321 | 212859 | 459977 | 343 | Ien Dalessingel | Zutphen | Gemeente Zutphen |  |  | Leesten | 871687120056326813 |  |  |  |  | 7207 LH | [5 empty] | Liander |  |  |  | In bedrijf
8 | 153666 | https://lms.nederlandslicht.nl/qr/report/153666 | 52.1251 | 6.2299 | 212705.4418 | 459988.7116 | Johanna Naberlaan | F | 8.72e+17 | Leesten | ZUTPHEN | 1997-10-01 | Gemeente Zutphen | Philips | 5 |  | Gemeente Zutphen | In bedrijf | Liander |  | Indal 4A |  |  | Nacht | Bemeterd | [6 empty] | 2038-09-01 | 2037-10-01 |  |  |  |  | DALESSINGEL | [26 empty] | LM ST 6,0 CV EU1250/20/5 T60 FR V | 1 | 1997-10-01 |  | LM ST 6,0 CV EU1250/20/5 T60 FR V | 6.00 | CILINDRISCH | THERMISCH VERZINKT | NVT | NVT | NVT |  | 350400 |  | Iridium BGP 381DM GRN19/830 | 1 | 2018-09-01 |  | Iridium BGP 381DM GRN19/830 | Philips |  | DM |  |  | 7035 LICHTGRIJS |  |  | 1900.00 | 175200 |  |  |  | Iridium BGP 381DM GRN19/830 | 1 | 2018-09-01 |  | Iridium BGP 381DM GRN19/830 | Philips | 3000K | 19.00 | 100000 | LED |  | LED DRIVER | 1 | 2018-09-01 |  | LEDDRIVER |  |  | 1.00 | 175200 | [5 empty] | Mastdeur | 1 | 1997-10-01 |  | Mastdeur | Mastdeur | NVT |  | DALESSINGEL | 52.125 | 6.2321 | 212859 | 459977 | 343 | Ien Dalessingel | Zutphen | Gemeente Zutphen |  |  | Leesten | 871687120056326813 |  |  |  |  | 7207 LH | [5 empty] | Liander |  |  |  | In bedrijf
9 | 153667 | https://lms.nederlandslicht.nl/qr/report/153667 | 52.1253 | 6.23 | 212712.1728 | 460013.5038 | Johanna Naberlaan | F | 8.72e+17 | Leesten | ZUTPHEN | 1997-09-01 | Gemeente Zutphen | Philips | 5 |  | Gemeente Zutphen | In bedrijf | Liander |  | Indal 4A |  |  | Nacht | Bemeterd | [6 empty] | 2038-09-01 | 2037-09-01 |  |  |  |  | DALESSINGEL | [26 empty] | LM ST 6,0 CV EU1250/20/5 T60 FR V | 1 | 1997-09-01 |  | LM ST 6,0 CV EU1250/20/5 T60 FR V | 6.00 | CILINDRISCH | THERMISCH VERZINKT | NVT | NVT | NVT |  | 350400 |  | Iridium BGP 381DM GRN19/830 | 1 | 2018-09-01 |  | Iridium BGP 381DM GRN19/830 | Philips |  | DM |  |  | 7035 LICHTGRIJS |  |  | 1900.00 | 175200 |  |  |  | Iridium BGP 381DM GRN19/830 | 1 | 2018-09-01 |  | Iridium BGP 381DM GRN19/830 | Philips | 3000K | 19.00 | 100000 | LED |  | LED DRIVER | 1 | 2018-09-01 |  | LEDDRIVER |  |  | 1.00 | 175200 | [5 empty] | Mastdeur | 1 | 1997-09-01 |  | Mastdeur | Mastdeur | NVT |  | DALESSINGEL | 52.125 | 6.2321 | 212859 | 459977 | 343 | Ien Dalessingel | Zutphen | Gemeente Zutphen |  |  | Leesten | 871687120056326813 |  |  |  |  | 7207 LH | [5 empty] | Liander |  |  |  | In bedrijf
10 | 153668 | https://lms.nederlandslicht.nl/qr/report/153668 | 52.1256 | 6.2301 | 212717.5238 | 460040.6557 | Johanna Naberlaan | F | 8.72e+17 | Leesten | ZUTPHEN | 1997-09-01 | Gemeente Zutphen | Philips | 5 |  | Gemeente Zutphen | In bedrijf | Liander |  | Indal 4A |  |  | Nacht | Bemeterd | [6 empty] | 2038-09-01 | 2037-09-01 |  |  |  |  | DALESSINGEL | [26 empty] | LM ST 6,0 CV EU1250/20/5 T60 FR V | 1 | 1997-09-01 |  | LM ST 6,0 CV EU1250/20/5 T60 FR V | 6.00 | CILINDRISCH | THERMISCH VERZINKT | NVT | NVT | NVT |  | 350400 |  | Iridium BGP 381DM GRN19/830 | 1 | 2018-09-01 |  | Iridium BGP 381DM GRN19/830 | Philips |  | DM |  |  | 7035 LICHTGRIJS |  |  | 1900.00 | 175200 |  |  |  | Iridium BGP 381DM GRN19/830 | 1 | 2018-09-01 |  | Iridium BGP 381DM GRN19/830 | Philips | 3000K | 19.00 | 100000 | LED |  | LED DRIVER | 1 | 2018-09-01 |  | LEDDRIVER |  |  | 1.00 | 175200 | [5 empty] | Mastdeur | 1 | 1997-09-01 |  | Mastdeur | Mastdeur | NVT |  | DALESSINGEL | 52.125 | 6.2321 | 212859 | 459977 | 343 | Ien Dalessingel | Zutphen | Gemeente Zutphen |  |  | Leesten | 871687120056326813 |  |  |  |  | 7207 LH | [5 empty] | Liander |  |  |  | In bedrijf
11 | 153669 | https://lms.nederlandslicht.nl/qr/report/153669 | 52.1258 | 6.2302 | 212724.0537 | 460067.1347 | Johanna Naberlaan | F | 8.72e+17 | Leesten | ZUTPHEN | 1997-10-01 | Gemeente Zutphen | Philips | 5 |  | Gemeente Zutphen | In bedrijf | Liander |  | Indal 4A |  |  | Nacht | Bemeterd | [6 empty] | 2038-09-01 | 2037-10-01 |  |  |  |  | DALESSINGEL | [26 empty] | LM ST 6,0 CV EU1250/20/5 T60 FR V | 1 | 1997-10-01 |  | LM ST 6,0 CV EU1250/20/5 T60 FR V | 6.00 | CILINDRISCH | THERMISCH VERZINKT | NVT | NVT | NVT |  | 350400 |  | Iridium BGP 381DM GRN19/830 | 1 | 2018-09-01 |  | Iridium BGP 381DM GRN19/830 | Philips |  | DM |  |  | 7035 LICHTGRIJS |  |  | 1900.00 | 175200 |  |  |  | Iridium BGP 381DM GRN19/830 | 1 | 2018-09-01 |  | Iridium BGP 381DM GRN19/830 | Philips | 3000K | 19.00 | 100000 | LED |  | LED DRIVER | 1 | 2018-09-01 |  | LEDDRIVER |  |  | 1.00 | 175200 | [5 empty] | Mastdeur | 1 | 1997-10-01 |  | Mastdeur | Mastdeur | NVT |  | DALESSINGEL | 52.125 | 6.2321 | 212859 | 459977 | 343 | Ien Dalessingel | Zutphen | Gemeente Zutphen |  |  | Leesten | 871687120056326813 |  |  |  |  | 7207 LH | [5 empty] | Liander |  |  |  | In bedrijf
12 | 153670 | https://lms.nederlandslicht.nl/qr/report/153670 | 52.1257 | 6.2305 | 212748.1928 | 460055.8889 | Johanna Naberlaan | C | 8.72e+17 | Leesten | ZUTPHEN | 1997-05-01 | Gemeente Zutphen | Schreder | 5 |  | Gemeente Zutphen | In bedrijf | Liander |  | Indal 4A |  |  | Nacht | Bemeterd | [6 empty] | 2038-09-01 | 2037-05-01 | KAAL |  |  |  | DALESSINGEL | [26 empty] | PM ST 4,0 CO T60 GG M V | 1 | 1997-05-01 |  | PM ST 4,0 CO T60 ET V | 4.00 | CONISCH | THERMISCH VERZINKT | NVT | NVT | NVT |  | 350400 |  | Friza 5118 WW Back Light 8 leds 350 mA | 1 | 2018-09-01 |  | Friza 8LED/5118BL/3000K | Schreder |  | 5118BL |  |  | AKZO 150 | 8 |  | 1100.00 | 175200 |  |  |  | Friza 5118 WW Back Light 8 leds 350 mA | 1 | 2018-09-01 |  | Friza 5118 WW Back Light 8 leds 350 mA | Schreder | 3000 | 10.00 | 100000 | LED |  | LED DRIVER | 1 | 2018-09-01 |  | LEDDRIVER |  |  | 1.00 | 175200 | [5 empty] | Mastdeur | 1 | 1997-05-01 |  | Mastdeur | Mastdeur | NVT |  | DALESSINGEL | 52.125 | 6.2321 | 212859 | 459977 | 343 | Ien Dalessingel | Zutphen | Gemeente Zutphen |  |  | Leesten | 871687120056326813 |  |  |  |  | 7207 LH | [5 empty] | Liander |  |  |  | In bedrijf
13 | 153671 | https://lms.nederlandslicht.nl/qr/report/153671 | 52.1258 | 6.2308 | 212768.1617 | 460062.4979 | Johanna Naberlaan | C | 8.72e+17 | Leesten | ZUTPHEN | 1997-09-01 | Gemeente Zutphen | Schreder | 5 |  | Gemeente Zutphen | In bedrijf | Liander |  | Indal 4A |  |  | Nacht | Bemeterd | [6 empty] | 2038-09-01 | 2037-09-01 | KAAL |  |  |  | DALESSINGEL | [26 empty] | PM ST 4,0 CO T60 GG M V | 1 | 1997-09-01 |  | PM ST 4,0 CO T60 ET V | 4.00 | CONISCH | THERMISCH VERZINKT | NVT | NVT | NVT |  | 350400 |  | Friza 5118 WW Back Light 8 leds 350 mA | 1 | 2018-09-01 |  | Friza 8LED/5118BL/3000K | Schreder |  | 5118BL |  |  | AKZO 150 | 8 |  | 1100.00 | 175200 |  |  |  | Friza 5118 WW Back Light 8 leds 350 mA | 1 | 2018-09-01 |  | Friza 5118 WW Back Light 8 leds 350 mA | Schreder | 3000 | 10.00 | 100000 | LED |  | LED DRIVER | 1 | 2018-09-01 |  | LEDDRIVER |  |  | 1.00 | 175200 | [5 empty] | Mastdeur | 1 | 1997-09-01 |  | Mastdeur | Mastdeur | NVT |  | DALESSINGEL | 52.125 | 6.2321 | 212859 | 459977 | 343 | Ien Dalessingel | Zutphen | Gemeente Zutphen |  |  | Leesten | 871687120056326813 |  |  |  |  | 7207 LH | [5 empty] | Liander |  |  |  | In bedrijf
14 | 153672 | https://lms.nederlandslicht.nl/qr/report/153672 | 52.1258 | 6.2311 | 212790.6268 | 460069.8438 | Johanna Naberlaan | C | 8.72e+17 | Leesten | ZUTPHEN | 1997-09-01 | Gemeente Zutphen | Schreder | 5 |  | Gemeente Zutphen | In bedrijf | Liander |  | Indal 4A |  |  | Nacht | Bemeterd | [6 empty] | 2038-09-01 | 2037-09-01 | KAAL |  |  |  | DALESSINGEL | [26 empty] | PM ST 4,0 CO T60 GG M V | 1 | 1997-09-01 |  | PM ST 4,0 CO T60 ET V | 4.00 | CONISCH | THERMISCH VERZINKT | NVT | NVT | NVT |  | 350400 |  | Friza 5118 WW Back Light 8 leds 350 mA | 1 | 2018-09-01 |  | Friza 8LED/5118BL/3000K | Schreder |  | 5118BL |  |  | AKZO 150 | 8 |  | 1100.00 | 175200 |  |  |  | Friza 5118 WW Back Light 8 leds 350 mA | 1 | 2018-09-01 |  | Friza 5118 WW Back Light 8 leds 350 mA | Schreder | 3000 | 10.00 | 100000 | LED |  | LED DRIVER | 1 | 2018-09-01 |  | LEDDRIVER |  |  | 1.00 | 175200 | [5 empty] | Mastdeur | 1 | 1997-09-01 |  | Mastdeur | Mastdeur | NVT |  | DALESSINGEL | 52.125 | 6.2321 | 212859 | 459977 | 343 | Ien Dalessingel | Zutphen | Gemeente Zutphen |  |  | Leesten | 871687120056326813 |  |  |  |  | 7207 LH | [5 empty] | Liander |  |  |  | In bedrijf
3 | 153674 | https://lms.nederlandslicht.nl/qr/report/153674 | 52.124 | 6.2248 | 212361.1397 | 459858.3275 | Joke Smitlaan |  | 8.72e+17 | Leesten | ZUTPHEN | 2017-09-13 | Gemeente Zutphen | Philips | 5 |  | Gemeente Zutphen | In bedrijf | Liander |  | Indal 4A |  |  | Nacht | Bemeterd | [6 empty] | 2039-10-01 | 2057-09-13 |  |  |  |  | VLIEGER | [26 empty] | PT AL 5,0 CO T60 CM | 1 | 2017-09-13 |  | PM AL 5,0 CO T60 CM | 5.00 | CONISCH | ALUMINIUM | NVT | NVT | NVT |  | 350400 |  | BGP381 DM 19-830 dim 4A | 1 | 2019-10-01 |  | Iridium BGP 381DM GRN19/830 | Philips |  | DM |  |  | 7035 LICHTGRIJS |  |  | 1900.00 | 175200 |  |  |  | BGP381 DM GRN19/830 | 1 | 2019-10-01 |  | BGP381 DM GRN19/830 | Philips | 830 | 16.00 | 100000 | LED |  | LED DRIVER | 1 | 2019-10-01 |  | LEDDRIVER |  |  | 1.00 | 175200 | [5 empty] | Mastdeur | 1 | 2017-09-13 |  | Mastdeur | Mastdeur | NVT |  | VLIEGER | 52.1251 | 6.2275 | 212542 | 459982 | 12 | Fien de la Marstraat | Zutphen | Gemeente Zutphen | 1x6 |  | Leesten | 871687120054553310 |  |  |  |  | 7207GR | [5 empty] | Liander |  |  |  | In bedrijf | Nee | Nee
4 | 153675 | https://lms.nederlandslicht.nl/qr/report/153675 | 52.1242 | 6.2249 | 212369.3768 | 459882.5648 | Joke Smitlaan |  | 8.72e+17 | Leesten | ZUTPHEN | 1997-06-01 | Gemeente Zutphen | Philips | 5 |  | Gemeente Zutphen | In bedrijf | Liander |  | Indal 4A |  |  | Nacht | Bemeterd | [6 empty] | 2039-10-01 | 2037-06-01 |  |  |  |  | VLIEGER | [26 empty] | PM ST 5,0 CO T60 ET V | 1 | 1997-06-01 |  | PM ST 5,0 CO T60 ET V | 5.00 | CONISCH | THERMISCH VERZINKT | NVT | NVT | NVT |  | 350400 |  | BGP381 DM 19-830 dim 4A | 1 | 2019-10-01 |  | Iridium BGP 381DM GRN19/830 | Philips |  | DM |  |  | 7035 LICHTGRIJS |  |  | 1900.00 | 175200 |  |  |  | BGP381 DM GRN19/830 | 1 | 2019-10-01 |  | BGP381 DM GRN19/830 | Philips | 830 | 16.00 | 100000 | LED |  | LED DRIVER | 1 | 2019-10-01 |  | LEDDRIVER |  |  | 1.00 | 175200 | [5 empty] | Mastdeur | 1 | 1997-06-01 |  | Mastdeur | Mastdeur | NVT |  | VLIEGER | 52.1251 | 6.2275 | 212542 | 459982 | 12 | Fien de la Marstraat | Zutphen | Gemeente Zutphen | 1x6 |  | Leesten | 871687120054553310 |  |  |  |  | 7207GR | [5 empty] | Liander |  |  |  | In bedrijf | Nee | Nee
5 | 153676 | https://lms.nederlandslicht.nl/qr/report/153676 | 52.1244 | 6.2251 | 212376.2948 | 459903.7825 | Joke Smitlaan |  | 8.72e+17 | Leesten | ZUTPHEN | 1997-06-01 | Gemeente Zutphen | Philips | 5 |  | Gemeente Zutphen | In bedrijf | Liander |  | Indal 4A |  |  | Nacht | Bemeterd | [6 empty] | 2039-10-01 | 2037-06-01 |  |  |  |  | VLIEGER | [26 empty] | PM ST 5,0 CO T60 ET V | 1 | 1997-06-01 |  | PM ST 5,0 CO T60 ET V | 5.00 | CONISCH | THERMISCH VERZINKT | NVT | NVT | NVT |  | 350400 |  | BGP381 DM 19-830 dim 4A | 1 | 2019-10-01 |  | Iridium BGP 381DM GRN19/830 | Philips |  | DM |  |  | 7035 LICHTGRIJS |  |  | 1900.00 | 175200 |  |  |  | BGP381 DM GRN19/830 | 1 | 2019-10-01 |  | BGP381 DM GRN19/830 | Philips | 830 | 16.00 | 100000 | LED |  | LED DRIVER | 1 | 2019-10-01 |  | LEDDRIVER |  |  | 1.00 | 175200 | [5 empty] | Mastdeur | 1 | 1997-06-01 |  | Mastdeur | Mastdeur | NVT |  | VLIEGER | 52.1251 | 6.2275 | 212542 | 459982 | 12 | Fien de la Marstraat | Zutphen | Gemeente Zutphen | 1x6 |  | Leesten | 871687120054553310 |  |  |  |  | 7207GR | [5 empty] | Liander |  |  |  | In bedrijf | Nee | Nee
6 | 153677 | https://lms.nederlandslicht.nl/qr/report/153677 | 52.1245 | 6.2252 | 212383.1597 | 459923.3429 | Joke Smitlaan |  | 8.72e+17 | Leesten | ZUTPHEN | 1997-06-01 | Gemeente Zutphen | Philips | 5 |  | Gemeente Zutphen | In bedrijf | Liander |  | Indal 4A |  |  | Nacht | Bemeterd | [6 empty] | 2039-10-01 | 2037-06-01 |  |  |  |  | VLIEGER | [26 empty] | PM ST 5,0 CO T60 ET V | 1 | 1997-06-01 |  | PM ST 5,0 CO T60 ET V | 5.00 | CONISCH | THERMISCH VERZINKT | NVT | NVT | NVT |  | 350400 |  | BGP381 DM 19-830 dim 4A | 1 | 2019-10-01 |  | Iridium BGP 381DM GRN19/830 | Philips |  | DM |  |  | 7035 LICHTGRIJS |  |  | 1900.00 | 175200 |  |  |  | BGP381 DM GRN19/830 | 1 | 2019-10-01 |  | BGP381 DM GRN19/830 | Philips | 830 | 16.00 | 100000 | LED |  | LED DRIVER | 1 | 2019-10-01 |  | LEDDRIVER |  |  | 1.00 | 175200 | [5 empty] | Mastdeur | 1 | 1997-06-01 |  | Mastdeur | Mastdeur | NVT |  | VLIEGER | 52.1251 | 6.2275 | 212542 | 459982 | 12 | Fien de la Marstraat | Zutphen | Gemeente Zutphen | 1x6 |  | Leesten | 871687120054553310 |  |  |  |  | 7207GR | [5 empty] | Liander |  |  |  | In bedrijf | Nee | Nee
7 | 153678 | https://lms.nederlandslicht.nl/qr/report/153678 | 52.1248 | 6.2253 | 212392.1668 | 459949.929 | Joke Smitlaan |  | 8.72e+17 | Leesten | ZUTPHEN | 1997-06-01 | Gemeente Zutphen | Philips | 5 |  | Gemeente Zutphen | In bedrijf | Liander |  | Indal 4A |  |  | Nacht | Bemeterd | [6 empty] | 2039-10-01 | 2037-06-01 |  |  |  |  | VLIEGER | [26 empty] | PM ST 5,0 CO T60 ET V | 1 | 1997-06-01 |  | PM ST 5,0 CO T60 ET V | 5.00 | CONISCH | THERMISCH VERZINKT | NVT | NVT | NVT |  | 350400 |  | BGP381 DM 19-830 dim 4A | 1 | 2019-10-01 |  | Iridium BGP 381DM GRN19/830 | Philips |  | DM |  |  | 7035 LICHTGRIJS |  |  | 1900.00 | 175200 |  |  |  | BGP381 DM GRN19/830 | 1 | 2019-10-01 |  | BGP381 DM GRN19/830 | Philips | 830 | 16.00 | 100000 | LED |  | LED DRIVER | 1 | 2019-10-01 |  | LEDDRIVER |  |  | 1.00 | 175200 | [5 empty] | Mastdeur | 1 | 1997-06-01 |  | Mastdeur | Mastdeur | NVT |  | VLIEGER | 52.1251 | 6.2275 | 212542 | 459982 | 12 | Fien de la Marstraat | Zutphen | Gemeente Zutphen | 1x6 |  | Leesten | 871687120054553310 |  |  |  |  | 7207GR | [5 empty] | Liander |  |  |  | In bedrijf | Nee | Nee
8 | 153679 | https://lms.nederlandslicht.nl/qr/report/153679 | 52.125 | 6.2254 | 212399.5117 | 459971.8327 | Joke Smitlaan |  | 8.72e+17 | Leesten | ZUTPHEN | 1997-06-01 | Gemeente Zutphen | Philips | 5 |  | Gemeente Zutphen | In bedrijf | Liander |  | Indal 4A |  |  | Nacht | Bemeterd | [6 empty] | 2039-10-01 | 2037-06-01 |  |  |  |  | VLIEGER | [26 empty] | PM ST 5,0 CO T60 ET V | 1 | 1997-06-01 |  | PM ST 5,0 CO T60 ET V | 5.00 | CONISCH | THERMISCH VERZINKT | NVT | NVT | NVT |  | 350400 |  | BGP381 DM 19-830 dim 4A | 1 | 2019-10-01 |  | Iridium BGP 381DM GRN19/830 | Philips |  | DM |  |  | 7035 LICHTGRIJS |  |  | 1900.00 | 175200 |  |  |  | BGP381 DM GRN19/830 | 1 | 2019-10-01 |  | BGP381 DM GRN19/830 | Philips | 830 | 16.00 | 100000 | LED |  | LED DRIVER | 1 | 2019-10-01 |  | LEDDRIVER |  |  | 1.00 | 175200 | [5 empty] | Mastdeur | 1 | 1997-06-01 |  | Mastdeur | Mastdeur | NVT |  | VLIEGER | 52.1251 | 6.2275 | 212542 | 459982 | 12 | Fien de la Marstraat | Zutphen | Gemeente Zutphen | 1x6 |  | Leesten | 871687120054553310 |  |  |  |  | 7207GR | [5 empty] | Liander |  |  |  | In bedrijf | Nee | Nee
9 | 153680 | https://lms.nederlandslicht.nl/qr/report/153680 | 52.1252 | 6.2255 | 212406.3338 | 459991.8855 | Joke Smitlaan |  | 8.72e+17 | Leesten | ZUTPHEN | 1997-06-01 | Gemeente Zutphen | Philips | 5 |  | Gemeente Zutphen | In bedrijf | Liander |  | Indal 4A |  |  | Nacht | Bemeterd | [6 empty] | 2039-10-01 | 2037-06-01 |  |  |  |  | VLIEGER | [26 empty] | PM ST 5,0 CO T60 ET V | 1 | 1997-06-01 |  | PM ST 5,0 CO T60 ET V | 5.00 | CONISCH | THERMISCH VERZINKT | NVT | NVT | NVT |  | 350400 |  | BGP381 DM 19-830 dim 4A | 1 | 2019-10-01 |  | Iridium BGP 381DM GRN19/830 | Philips |  | DM |  |  | 7035 LICHTGRIJS |  |  | 1900.00 | 175200 |  |  |  | BGP381 DM GRN19/830 | 1 | 2019-10-01 |  | BGP381 DM GRN19/830 | Philips | 830 | 16.00 | 100000 | LED |  | LED DRIVER | 1 | 2019-10-01 |  | LEDDRIVER |  |  | 1.00 | 175200 | [5 empty] | Mastdeur | 1 | 1997-06-01 |  | Mastdeur | Mastdeur | NVT |  | VLIEGER | 52.1251 | 6.2275 | 212542 | 459982 | 12 | Fien de la Marstraat | Zutphen | Gemeente Zutphen | 1x6 |  | Leesten | 871687120054553310 |  |  |  |  | 7207GR | [5 empty] | Liander |  |  |  | In bedrijf | Nee | Nee
10 | 153681 | https://lms.nederlandslicht.nl/qr/report/153681 | 52.1253 | 6.2256 | 212412.7187 | 460011.2501 | Joke Smitlaan |  | 8.72e+17 | Leesten | ZUTPHEN | 1997-06-01 | Gemeente Zutphen | Philips | 5 |  | Gemeente Zutphen | In bedrijf | Liander |  | Indal 4A |  |  | Nacht | Bemeterd | [6 empty] | 2039-10-01 | 2037-06-01 |  |  |  |  | VLIEGER | [26 empty] | PM ST 5,0 CO T60 ET V | 1 | 1997-06-01 |  | PM ST 5,0 CO T60 ET V | 5.00 | CONISCH | THERMISCH VERZINKT | NVT | NVT | NVT |  | 350400 |  | BGP381 DM 19-830 dim 4A | 1 | 2019-10-01 |  | Iridium BGP 381DM GRN19/830 | Philips |  | DM |  |  | 7035 LICHTGRIJS |  |  | 1900.00 | 175200 |  |  |  | BGP381 DM GRN19/830 | 1 | 2019-10-01 |  | BGP381 DM GRN19/830 | Philips | 830 | 16.00 | 100000 | LED |  | LED DRIVER | 1 | 2019-10-01 |  | LEDDRIVER |  |  | 1.00 | 175200 | [5 empty] | Mastdeur | 1 | 1997-06-01 |  | Mastdeur | Mastdeur | NVT |  | VLIEGER | 52.1251 | 6.2275 | 212542 | 459982 | 12 | Fien de la Marstraat | Zutphen | Gemeente Zutphen | 1x6 |  | Leesten | 871687120054553310 |  |  |  |  | 7207GR | [5 empty] | Liander |  |  |  | In bedrijf | Nee | Nee
11 | 153682 | https://lms.nederlandslicht.nl/qr/report/153682 | 52.1256 | 6.2258 | 212423.0988 | 460042.2629 | Joke Smitlaan |  | 8.72e+17 | Leesten | ZUTPHEN | 1997-06-01 | Gemeente Zutphen | Philips | 5 |  | Gemeente Zutphen | In bedrijf | Liander |  | Indal 4A |  |  | Nacht | Bemeterd | [6 empty] | 2039-10-01 | 2037-06-01 |  |  |  |  | VLIEGER | [26 empty] | LM ST 6,0 CV EU1250/20/5 T60 FR V | 1 | 1997-06-01 |  | LM ST 6,0 CV EU1250/20/5 T60 FR V | 6.00 | CILINDRISCH | THERMISCH VERZINKT | NVT | NVT | NVT |  | 350400 |  | BGP381 DM 19-830 dim 4A | 1 | 2019-10-01 |  | Iridium BGP 381DM GRN19/830 | Philips |  | DM |  |  | 7035 LICHTGRIJS |  |  | 1900.00 | 175200 |  |  |  | BGP381 DM GRN19/830 | 1 | 2019-10-01 |  | BGP381 DM GRN19/830 | Philips | 830 | 16.00 | 100000 | LED |  | LED DRIVER | 1 | 2019-10-01 |  | LEDDRIVER |  |  | 1.00 | 175200 | [5 empty] | Mastdeur | 1 | 1997-06-01 |  | Mastdeur | Mastdeur | NVT |  | VLIEGER | 52.1251 | 6.2275 | 212542 | 459982 | 12 | Fien de la Marstraat | Zutphen | Gemeente Zutphen | 1x6 |  | Leesten | 871687120054553310 |  |  |  |  | 7207GR | [5 empty] | Liander |  |  |  | In bedrijf | Nee | Nee
12 | 153683 | https://lms.nederlandslicht.nl/qr/report/153683 | 52.1258 | 6.2259 | 212429.5438 | 460061.3612 | Joke Smitlaan |  | 8.72e+17 | Leesten | ZUTPHEN | 1997-06-01 | Gemeente Zutphen | Philips | 5 |  | Gemeente Zutphen | In bedrijf | Liander |  | Indal 4A |  |  | Nacht | Bemeterd | [6 empty] | 2039-10-01 | 2037-06-01 |  |  |  |  | VLIEGER | [26 empty] | LM ST 6,0 CV EU1250/20/5 T60 FR V | 1 | 1997-06-01 |  | LM ST 6,0 CV EU1250/20/5 T60 FR V | 6.00 | CILINDRISCH | THERMISCH VERZINKT | NVT | NVT | NVT |  | 350400 |  | BGP381 DM 19-830 dim 4A | 1 | 2019-10-01 |  | Iridium BGP 381DM GRN19/830 | Philips |  | DM |  |  | 7035 LICHTGRIJS |  |  | 1900.00 | 175200 |  |  |  | BGP381 DM GRN19/830 | 1 | 2019-10-01 |  | BGP381 DM GRN19/830 | Philips | 830 | 16.00 | 100000 | LED |  | LED DRIVER | 1 | 2019-10-01 |  | LEDDRIVER |  |  | 1.00 | 175200 | [5 empty] | Mastdeur | 1 | 1997-06-01 |  | Mastdeur | Mastdeur | NVT |  | VLIEGER | 52.1251 | 6.2275 | 212542 | 459982 | 12 | Fien de la Marstraat | Zutphen | Gemeente Zutphen | 1x6 |  | Leesten | 871687120054553310 |  |  |  |  | 7207GR | [5 empty] | Liander |  |  |  | In bedrijf | Nee | Nee
13 | 153684 | https://lms.nederlandslicht.nl/qr/report/153684 | 52.1259 | 6.2259 | 212434.9648 | 460078.3513 | Joke Smitlaan |  | 8.72e+17 | Leesten | ZUTPHEN | 1997-06-01 | Gemeente Zutphen | Philips | 5 |  | Gemeente Zutphen | In bedrijf | Liander |  | Indal 4A |  |  | Nacht | Bemeterd | [6 empty] | 2039-10-01 | 2037-06-01 |  |  |  |  | VLIEGER | [26 empty] | LM ST 6,0 CV EU1250/20/5 T60 FR V | 1 | 1997-06-01 |  | LM ST 6,0 CV EU1250/20/5 T60 FR V | 6.00 | CILINDRISCH | THERMISCH VERZINKT | NVT | NVT | NVT |  | 350400 |  | BGP381 DM 19-830 dim 4A | 1 | 2019-10-01 |  | Iridium BGP 381DM GRN19/830 | Philips |  | DM |  |  | 7035 LICHTGRIJS |  |  | 1900.00 | 175200 |  |  |  | BGP381 DM GRN19/830 | 1 | 2019-10-01 |  | BGP381 DM GRN19/830 | Philips | 830 | 16.00 | 100000 | LED |  | LED DRIVER | 1 | 2019-10-01 |  | LEDDRIVER |  |  | 1.00 | 175200 | [5 empty] | Mastdeur | 1 | 1997-06-01 |  | Mastdeur | Mastdeur | NVT |  | VLIEGER | 52.1251 | 6.2275 | 212542 | 459982 | 12 | Fien de la Marstraat | Zutphen | Gemeente Zutphen | 1x6 |  | Leesten | 871687120054553310 |  |  |  |  | 7207GR | [5 empty] | Liander |  |  |  | In bedrijf | Nee | Nee
14 | 153685 | https://lms.nederlandslicht.nl/qr/report/153685 | 52.1262 | 6.2261 | 212443.7997 | 460104.0265 | Joke Smitlaan |  | 8.72e+17 | Leesten | ZUTPHEN | 1997-06-01 | Gemeente Zutphen | Philips | 5 |  | Gemeente Zutphen | In bedrijf | Liander |  | Indal 4A |  |  | Nacht | Bemeterd | [6 empty] | 2039-10-01 | 2037-06-01 |  |  |  |  | VLIEGER | [26 empty] | LM ST 6,0 CV EU1250/20/5 T60 FR V | 1 | 1997-06-01 |  | LM ST 6,0 CV EU1250/20/5 T60 FR V | 6.00 | CILINDRISCH | THERMISCH VERZINKT | NVT | NVT | NVT |  | 350400 |  | BGP381 DM 19-830 dim 4A | 1 | 2019-10-01 |  | Iridium BGP 381DM GRN19/830 | Philips |  | DM |  |  | 7035 LICHTGRIJS |  |  | 1900.00 | 175200 |  |  |  | BGP381 DM GRN19/830 | 1 | 2019-10-01 |  | BGP381 DM GRN19/830 | Philips | 830 | 16.00 | 100000 | LED |  | LED DRIVER | 1 | 2019-10-01 |  | LEDDRIVER |  |  | 1.00 | 175200 | [5 empty] | Mastdeur | 1 | 1997-06-01 |  | Mastdeur | Mastdeur | NVT |  | VLIEGER | 52.1251 | 6.2275 | 212542 | 459982 | 12 | Fien de la Marstraat | Zutphen | Gemeente Zutphen | 1x6 |  | Leesten | 871687120054553310 |  |  |  |  | 7207GR | [5 empty] | Liander |  |  |  | In bedrijf | Nee | Nee
15 | 153686 | https://lms.nederlandslicht.nl/qr/report/153686 | 52.1264 | 6.2262 | 212451.7807 | 460128.1731 | Joke Smitlaan |  | 8.72e+17 | Leesten | ZUTPHEN | 1997-06-01 | Gemeente Zutphen | Philips | 5 |  | Gemeente Zutphen | In bedrijf | Liander |  | Indal 4A |  |  | Nacht | Bemeterd | [6 empty] | 2039-10-01 | 2037-06-01 |  |  |  |  | VLIEGER | [26 empty] | LM ST 6,0 CV EU1250/20/5 T60 FR V | 1 | 1997-06-01 |  | LM ST 6,0 CV EU1250/20/5 T60 FR V | 6.00 | CILINDRISCH | THERMISCH VERZINKT | NVT | NVT | NVT |  | 350400 |  | BGP381 DM 19-830 dim 4A | 1 | 2019-10-01 |  | Iridium BGP 381DM GRN19/830 | Philips |  | DM |  |  | 7035 LICHTGRIJS |  |  | 1900.00 | 175200 |  |  |  | BGP381 DM GRN19/830 | 1 | 2019-10-01 |  | BGP381 DM GRN19/830 | Philips | 830 | 16.00 | 100000 | LED |  | LED DRIVER | 1 | 2019-10-01 |  | LEDDRIVER |  |  | 1.00 | 175200 | [5 empty] | Mastdeur | 1 | 1997-06-01 |  | Mastdeur | Mastdeur | NVT |  | VLIEGER | 52.1251 | 6.2275 | 212542 | 459982 | 12 | Fien de la Marstraat | Zutphen | Gemeente Zutphen | 1x6 |  | Leesten | 871687120054553310 |  |  |  |  | 7207GR | [5 empty] | Liander |  |  |  | In bedrijf | Nee | Nee
16 | 153687 | https://lms.nederlandslicht.nl/qr/report/153687 | 52.1264 | 6.2266 | 212476.3788 | 460130.673 | Joke Smitlaan |  | 8.72e+17 | Leesten | ZUTPHEN | 1997-06-01 | Gemeente Zutphen | Philips | 5 |  | Gemeente Zutphen | In bedrijf | Liander |  | Indal 4A |  |  | Nacht | Bemeterd | [6 empty] | 2039-10-01 | 2037-06-01 |  |  |  |  | VLIEGER | [26 empty] | LM ST 6,0 CV EU1250/20/5 T60 FR V | 1 | 1997-06-01 |  | LM ST 6,0 CV EU1250/20/5 T60 FR V | 6.00 | CILINDRISCH | THERMISCH VERZINKT | NVT | NVT | NVT |  | 350400 |  | BGP381 DM 19-830 dim 4A | 1 | 2019-10-01 |  | Iridium BGP 381DM GRN19/830 | Philips |  | DM |  |  | 7035 LICHTGRIJS |  |  | 1900.00 | 175200 |  |  |  | BGP381 DM GRN19/830 | 1 | 2019-10-01 |  | BGP381 DM GRN19/830 | Philips | 830 | 16.00 | 100000 | LED |  | LED DRIVER | 1 | 2019-10-01 |  | LEDDRIVER |  |  | 1.00 | 175200 | [5 empty] | Mastdeur | 1 | 1997-06-01 |  | Mastdeur | Mastdeur | NVT |  | VLIEGER | 52.1251 | 6.2275 | 212542 | 459982 | 12 | Fien de la Marstraat | Zutphen | Gemeente Zutphen | 1x6 |  | Leesten | 871687120054553310 |  |  |  |  | 7207GR | [5 empty] | Liander |  |  |  | In bedrijf | Nee | Nee
17 | 153688 | https://lms.nederlandslicht.nl/qr/report/153688 | 52.1264 | 6.2269 | 212502.2028 | 460133.4309 | Joke Smitlaan |  | 8.72e+17 | Leesten | ZUTPHEN | 1997-06-01 | Gemeente Zutphen | Philips | 5 |  | Gemeente Zutphen | In bedrijf | Liander |  | Indal 4A |  |  | Nacht | Bemeterd | [6 empty] | 2039-10-01 | 2037-06-01 |  |  |  |  | VLIEGER | [26 empty] | LM ST 6,0 CV EU1250/20/5 T60 FR V | 1 | 1997-06-01 |  | LM ST 6,0 CV EU1250/20/5 T60 FR V | 6.00 | CILINDRISCH | THERMISCH VERZINKT | NVT | NVT | NVT |  | 350400 |  | BGP381 DM 19-830 dim 4A | 1 | 2019-10-01 |  | Iridium BGP 381DM GRN19/830 | Philips |  | DM |  |  | 7035 LICHTGRIJS |  |  | 1900.00 | 175200 |  |  |  | BGP381 DM GRN19/830 | 1 | 2019-10-01 |  | BGP381 DM GRN19/830 | Philips | 830 | 16.00 | 100000 | LED |  | LED DRIVER | 1 | 2019-10-01 |  | LEDDRIVER |  |  | 1.00 | 175200 | [5 empty] | Mastdeur | 1 | 1997-06-01 |  | Mastdeur | Mastdeur | NVT |  | VLIEGER | 52.1251 | 6.2275 | 212542 | 459982 | 12 | Fien de la Marstraat | Zutphen | Gemeente Zutphen | 1x6 |  | Leesten | 871687120054553310 |  |  |  |  | 7207GR | [5 empty] | Liander |  |  |  | In bedrijf | Nee | Nee
18 | 153689 | https://lms.nederlandslicht.nl/qr/report/153689 | 52.1269 | 6.2268 | 212489.4168 | 460184.4469 | Joke Smitlaan |  | 8.72e+17 | Leesten | ZUTPHEN | 1999-01-01 | Gemeente Zutphen | Schreder |  | 5 | Gemeente Zutphen | In bedrijf | Liander |  | Indal 4A |  |  | Nacht | Bemeterd |  |  |  | 2022-09-27 |  |  | 2039-10-01 | 2039-01-01 | KAAL |  |  |  | VLIEGER | [17 empty] | 0.84 | 0.87 | [7 empty] | PM ST 4,0 CO T60 GG M V | 1 | 1999-01-01 |  | PM ST 4,0 CO T60 ET V | 4.00 | CONISCH | THERMISCH VERZINKT | NVT | NVT | NVT |  | 350400 |  | Friza 8LED BL WW 5118 350mA dim 4A | 1 | 2019-10-01 |  | CPS200 9010 | Philips | [8 empty] | 175200 |  |  |  | 5118 WW Back Light 8LED 350mA | 1 | 2019-10-01 |  | 5118 WW Back Light 8LED 350mA | Schreder | 3000K | 12.00 | 100000 | LED |  | LED DRIVER | 1 | 2019-10-01 |  | LEDDRIVER |  |  | 1.00 | 175200 | [5 empty] | Mastdeur | 1 | 1999-01-01 |  | Mastdeur | Mastdeur | NVT |  | VLIEGER | 52.1251 | 6.2275 | 212542 | 459982 | 12 | Fien de la Marstraat | Zutphen | Gemeente Zutphen | 1x6 |  | Leesten | 871687120054553310 |  |  |  |  | 7207GR | [5 empty] | Liander |  |  |  | In bedrijf | Nee | Nee
19 | 153690 | https://lms.nederlandslicht.nl/qr/report/153690 | 52.1271 | 6.227 | 212505.8328 | 460209.7515 | Joke Smitlaan |  | 8.72e+17 | Leesten | ZUTPHEN | 1999-01-01 | Gemeente Zutphen | Schreder |  | 5 | Gemeente Zutphen | In bedrijf | Liander |  | Indal 4A |  |  | Nacht | Bemeterd | [6 empty] | 2039-10-01 | 2039-01-01 | KAAL |  |  |  | VLIEGER | [26 empty] | PM ST 4,0 CO T60 GG M V | 1 | 1999-01-01 |  | PM ST 4,0 CO T60 ET V | 4.00 | CONISCH | THERMISCH VERZINKT | NVT | NVT | NVT |  | 350400 |  | Friza 8LED BL WW 5118 350mA dim 4A | 1 | 2019-10-01 |  | CPS200 9010 | Philips | [8 empty] | 175200 |  |  |  | 5118 WW Back Light 8LED 350mA | 1 | 2019-10-01 |  | 5118 WW Back Light 8LED 350mA | Schreder | 3000K | 12.00 | 100000 | LED |  | LED DRIVER | 1 | 2019-10-01 |  | LEDDRIVER |  |  | 1.00 | 175200 | [5 empty] | Mastdeur | 1 | 1999-01-01 |  | Mastdeur | Mastdeur | NVT |  | VLIEGER | 52.1251 | 6.2275 | 212542 | 459982 | 12 | Fien de la Marstraat | Zutphen | Gemeente Zutphen | 1x6 |  | Leesten | 871687120054553310 |  |  |  |  | 7207GR | [5 empty] | Liander |  |  |  | In bedrijf | Nee | Nee
20 | 153691 | https://lms.nederlandslicht.nl/qr/report/153691 | 52.127 | 6.2272 | 212522.9778 | 460196.4363 | Joke Smitlaan |  | 8.72e+17 | Leesten | ZUTPHEN | 1999-01-01 | Gemeente Zutphen | Schreder |  | 5 | Gemeente Zutphen | In bedrijf | Liander |  | Indal 4A |  |  | Nacht | Bemeterd | [6 empty] | 2039-10-01 | 2039-01-01 | KAAL |  |  |  | VLIEGER | [26 empty] | PM ST 4,0 CO T60 GG M V | 1 | 1999-01-01 |  | PM ST 4,0 CO T60 ET V | 4.00 | CONISCH | THERMISCH VERZINKT | NVT | NVT | NVT |  | 350400 |  | Friza 8LED BL WW 5118 350mA dim 4A | 1 | 2019-10-01 |  | CPS200 9010 | Philips | [8 empty] | 175200 |  |  |  | 5118 WW Back Light 8LED 350mA | 1 | 2019-10-01 |  | 5118 WW Back Light 8LED 350mA | Schreder | 3000K | 12.00 | 100000 | LED |  | LED DRIVER | 1 | 2019-10-01 |  | LEDDRIVER |  |  | 1.00 | 175200 | [5 empty] | Mastdeur | 1 | 1999-01-01 |  | Mastdeur | Mastdeur | NVT |  | VLIEGER | 52.1251 | 6.2275 | 212542 | 459982 | 12 | Fien de la Marstraat | Zutphen | Gemeente Zutphen | 1x6 |  | Leesten | 871687120054553310 |  |  |  |  | 7207GR | [5 empty] | Liander |  |  |  | In bedrijf | Nee | Nee
21 | 153692 | https://lms.nederlandslicht.nl/qr/report/153692 | 52.1268 | 6.227 | 212505.2978 | 460172.243 | Joke Smitlaan |  | 8.72e+17 | Leesten | ZUTPHEN | 1999-01-01 | Gemeente Zutphen | Schreder |  | 5 | Gemeente Zutphen | In bedrijf | Liander |  | Indal 4A |  |  | Nacht | Bemeterd | [6 empty] | 2039-10-01 | 2039-01-01 | KAAL |  |  |  | VLIEGER | [26 empty] | PM ST 4,0 CO T60 GG M V | 1 | 1999-01-01 |  | PM ST 4,0 CO T60 ET V | 4.00 | CONISCH | THERMISCH VERZINKT | NVT | NVT | NVT |  | 350400 |  | Friza 8LED BL WW 5118 350mA dim 4A | 1 | 2019-10-01 |  | CPS200 9010 | Philips | [8 empty] | 175200 |  |  |  | 5118 WW Back Light 8LED 350mA | 1 | 2019-10-01 |  | 5118 WW Back Light 8LED 350mA | Schreder | 3000K | 12.00 | 100000 | LED |  | LED DRIVER | 1 | 2019-10-01 |  | LEDDRIVER |  |  | 1.00 | 175200 | [5 empty] | Mastdeur | 1 | 1999-01-01 |  | Mastdeur | Mastdeur | NVT |  | VLIEGER | 52.1251 | 6.2275 | 212542 | 459982 | 12 | Fien de la Marstraat | Zutphen | Gemeente Zutphen | 1x6 |  | Leesten | 871687120054553310 |  |  |  |  | 7207GR | [5 empty] | Liander |  |  |  | In bedrijf | Nee | Nee
22 | 153693 | https://lms.nederlandslicht.nl/qr/report/153693 | 52.1265 | 6.2271 | 212515.5588 | 460137.6636 | Joke Smitlaan |  | 8.72e+17 | Leesten | ZUTPHEN | 1999-01-01 | Gemeente Zutphen | Schreder |  | 5 | Gemeente Zutphen | In bedrijf | Liander |  | Indal 4A |  |  | Nacht | Bemeterd | [6 empty] | 2039-10-01 | 2039-01-01 | KAAL |  |  |  | VLIEGER | [26 empty] | PM ST 4,0 CO T60 GG M V | 1 | 1999-01-01 |  | PM ST 4,0 CO T60 ET V | 4.00 | CONISCH | THERMISCH VERZINKT | NVT | NVT | NVT |  | 350400 |  | Friza 8LED BL WW 5118 350mA dim 4A | 1 | 2019-10-01 |  | CPS200 9010 | Philips | [8 empty] | 175200 |  |  |  | 5118 WW Back Light 8LED 350mA | 1 | 2019-10-01 |  | 5118 WW Back Light 8LED 350mA | Schreder | 3000K | 12.00 | 100000 | LED |  | LED DRIVER | 1 | 2019-10-01 |  | LEDDRIVER |  |  | 1.00 | 175200 | [5 empty] | Mastdeur | 1 | 1999-01-01 |  | Mastdeur | Mastdeur | NVT |  | VLIEGER | 52.1251 | 6.2275 | 212542 | 459982 | 12 | Fien de la Marstraat | Zutphen | Gemeente Zutphen | 1x6 |  | Leesten | 871687120054553310 |  |  |  |  | 7207GR | [5 empty] | Liander |  |  |  | In bedrijf | Nee | Nee
23 | 153694 | https://lms.nederlandslicht.nl/qr/report/153694 | 52.1264 | 6.2272 | 212521.8888 | 460135.3256 | Joke Smitlaan |  | 8.72e+17 | Leesten | ZUTPHEN | 1997-06-01 | Gemeente Zutphen | Philips | 5 |  | Gemeente Zutphen | In bedrijf | Liander |  | Indal 4A |  |  | Nacht | Bemeterd | [6 empty] | 2039-10-01 | 2037-06-01 |  |  |  |  | VLIEGER | [26 empty] | LM ST 6,0 CV EU1250/20/5 T60 FR V | 1 | 1997-06-01 |  | LM ST 6,0 CV EU1250/20/5 T60 FR V | 6.00 | CILINDRISCH | THERMISCH VERZINKT | NVT | NVT | NVT |  | 350400 |  | BGP381 DM 19-830 dim 4A | 1 | 2019-10-01 |  | Iridium BGP 381DM GRN19/830 | Philips |  | DM |  |  | 7035 LICHTGRIJS |  |  | 1900.00 | 175200 |  |  |  | BGP381 DM GRN19/830 | 1 | 2019-10-01 |  | BGP381 DM GRN19/830 | Philips | 830 | 16.00 | 100000 | LED |  | LED DRIVER | 1 | 2019-10-01 |  | LEDDRIVER |  |  | 1.00 | 175200 | [5 empty] | Mastdeur | 1 | 1997-06-01 |  | Mastdeur | Mastdeur | NVT |  | VLIEGER | 52.1251 | 6.2275 | 212542 | 459982 | 12 | Fien de la Marstraat | Zutphen | Gemeente Zutphen | 1x6 |  | Leesten | 871687120054553310 |  |  |  |  | 7207GR | [5 empty] | Liander |  |  |  | In bedrijf | Nee | Nee
24 | 153695 | https://lms.nederlandslicht.nl/qr/report/153695 | 52.1264 | 6.2275 | 212542.8238 | 460137.3284 | Joke Smitlaan |  | 8.72e+17 | Leesten | ZUTPHEN | 1997-06-01 | Gemeente Zutphen | Philips | 5 |  | Gemeente Zutphen | In bedrijf | Liander |  | Indal 4A |  |  | Nacht | Bemeterd | [6 empty] | 2039-10-01 | 2037-06-01 |  |  |  |  | VLIEGER | [26 empty] | LM ST 6,0 CV EU1250/20/5 T60 FR V | 1 | 1997-06-01 |  | LM ST 6,0 CV EU1250/20/5 T60 FR V | 6.00 | CILINDRISCH | THERMISCH VERZINKT | NVT | NVT | NVT |  | 350400 |  | BGP381 DM 19-830 dim 4A | 1 | 2019-10-01 |  | Iridium BGP 381DM GRN19/830 | Philips |  | DM |  |  | 7035 LICHTGRIJS |  |  | 1900.00 | 175200 |  |  |  | BGP381 DM GRN19/830 | 1 | 2019-10-01 |  | BGP381 DM GRN19/830 | Philips | 830 | 16.00 | 100000 | LED |  | LED DRIVER | 1 | 2019-10-01 |  | LEDDRIVER |  |  | 1.00 | 175200 | [5 empty] | Mastdeur | 1 | 1997-06-01 |  | Mastdeur | Mastdeur | NVT |  | VLIEGER | 52.1251 | 6.2275 | 212542 | 459982 | 12 | Fien de la Marstraat | Zutphen | Gemeente Zutphen | 1x6 |  | Leesten | 871687120054553310 |  |  |  |  | 7207GR | [5 empty] | Liander |  |  |  | In bedrijf | Nee | Nee
25 | 153696 | https://lms.nederlandslicht.nl/qr/report/153696 | 52.1265 | 6.228 | 212574.9547 | 460140.824 | Joke Smitlaan |  | 8.72e+17 | Leesten | ZUTPHEN | 1997-06-01 | Gemeente Zutphen | Philips | 5 |  | Gemeente Zutphen | In bedrijf | Liander |  | Indal 4A |  |  | Nacht | Bemeterd | [6 empty] | 2039-10-01 | 2037-06-01 |  |  |  |  | VLIEGER | [26 empty] | LM ST 6,0 CV EU1250/20/5 T60 FR V | 1 | 1997-06-01 |  | LM ST 6,0 CV EU1250/20/5 T60 FR V | 6.00 | CILINDRISCH | THERMISCH VERZINKT | NVT | NVT | NVT |  | 350400 |  | BGP381 DM 19-830 dim 4A | 1 | 2019-10-01 |  | Iridium BGP 381DM GRN19/830 | Philips |  | DM |  |  | 7035 LICHTGRIJS |  |  | 1900.00 | 175200 |  |  |  | BGP381 DM GRN19/830 | 1 | 2019-10-01 |  | BGP381 DM GRN19/830 | Philips | 830 | 16.00 | 100000 | LED |  | LED DRIVER | 1 | 2019-10-01 |  | LEDDRIVER |  |  | 1.00 | 175200 | [5 empty] | Mastdeur | 1 | 1997-06-01 |  | Mastdeur | Mastdeur | NVT |  | VLIEGER | 52.1251 | 6.2275 | 212542 | 459982 | 12 | Fien de la Marstraat | Zutphen | Gemeente Zutphen | 1x6 |  | Leesten | 871687120054553310 |  |  |  |  | 7207GR | [5 empty] | Liander |  |  |  | In bedrijf | Nee | Nee
26 | 153697 | https://lms.nederlandslicht.nl/qr/report/153697 | 52.1265 | 6.2284 | 212601.3327 | 460143.5388 | Joke Smitlaan |  | 8.72e+17 | Leesten | ZUTPHEN | 1997-06-01 | Gemeente Zutphen | Philips | 5 |  | Gemeente Zutphen | In bedrijf | Liander |  | Indal 4A |  |  | Nacht | Bemeterd | [6 empty] | 2039-10-01 | 2037-06-01 |  |  |  |  | VLIEGER | [26 empty] | LM ST 6,0 CV EU1250/20/5 T60 FR V | 1 | 1997-06-01 |  | LM ST 6,0 CV EU1250/20/5 T60 FR V | 6.00 | CILINDRISCH | THERMISCH VERZINKT | NVT | NVT | NVT |  | 350400 |  | BGP381 DM 19-830 dim 4A | 1 | 2019-10-01 |  | Iridium BGP 381DM GRN19/830 | Philips |  | DM |  |  | 7035 LICHTGRIJS |  |  | 1900.00 | 175200 |  |  |  | BGP381 DM GRN19/830 | 1 | 2019-10-01 |  | BGP381 DM GRN19/830 | Philips | 830 | 16.00 | 100000 | LED |  | LED DRIVER | 1 | 2019-10-01 |  | LEDDRIVER |  |  | 1.00 | 175200 | [5 empty] | Mastdeur | 1 | 1997-06-01 |  | Mastdeur | Mastdeur | NVT |  | VLIEGER | 52.1251 | 6.2275 | 212542 | 459982 | 12 | Fien de la Marstraat | Zutphen | Gemeente Zutphen | 1x6 |  | Leesten | 871687120054553310 |  |  |  |  | 7207GR | [5 empty] | Liander |  |  |  | In bedrijf | Nee | Nee
27 | 153698 | https://lms.nederlandslicht.nl/qr/report/153698 | 52.1265 | 6.2288 | 212628.6008 | 460146.234 | Joke Smitlaan |  | 8.72e+17 | Leesten | ZUTPHEN | 1997-06-01 | Gemeente Zutphen | Philips | 5 |  | Gemeente Zutphen | In bedrijf | Liander |  | Indal 4A |  |  | Nacht | Bemeterd | [6 empty] | 2039-10-01 | 2037-06-01 |  |  |  |  | VLIEGER | [26 empty] | LM ST 6,0 CV EU1250/20/5 T60 FR V | 1 | 1997-06-01 |  | LM ST 6,0 CV EU1250/20/5 T60 FR V | 6.00 | CILINDRISCH | THERMISCH VERZINKT | NVT | NVT | NVT |  | 350400 |  | BGP381 DM 19-830 dim 4A | 1 | 2019-10-01 |  | Iridium BGP 381DM GRN19/830 | Philips |  | DM |  |  | 7035 LICHTGRIJS |  |  | 1900.00 | 175200 |  |  |  | BGP381 DM GRN19/830 | 1 | 2019-10-01 |  | BGP381 DM GRN19/830 | Philips | 830 | 16.00 | 100000 | LED |  | LED DRIVER | 1 | 2019-10-01 |  | LEDDRIVER |  |  | 1.00 | 175200 | [5 empty] | Mastdeur | 1 | 1997-06-01 |  | Mastdeur | Mastdeur | NVT |  | VLIEGER | 52.1251 | 6.2275 | 212542 | 459982 | 12 | Fien de la Marstraat | Zutphen | Gemeente Zutphen | 1x6 |  | Leesten | 871687120054553310 |  |  |  |  | 7207GR | [5 empty] | Liander |  |  |  | In bedrijf | Nee | Nee
28 | 153699 | https://lms.nederlandslicht.nl/qr/report/153699 | 52.1263 | 6.229 | 212641.4428 | 460119.9932 | Joke Smitlaan |  | 8.72e+17 | Leesten | ZUTPHEN | 1997-06-01 | Gemeente Zutphen | Schreder |  | 5 | Gemeente Zutphen | In bedrijf | Liander |  | Indal 4A |  |  | Nacht | Bemeterd | [6 empty] | 2039-10-01 | 2037-06-01 | KAAL |  |  |  | VLIEGER | [26 empty] | PM ST 4,0 CO T60 GG M V | 1 | 1997-06-01 |  | PM ST 4,0 CO T60 ET V | 4.00 | CONISCH | THERMISCH VERZINKT | NVT | NVT | NVT |  | 350400 |  | Friza 8LED BL WW 5118 350mA dim 4A | 1 | 2019-10-01 |  | CPS200 9010 | Philips | [8 empty] | 175200 |  |  |  | 5118 WW Back Light 8LED 350mA | 1 | 2019-10-01 |  | 5118 WW Back Light 8LED 350mA | Schreder | 3000K | 12.00 | 100000 | LED |  | LED DRIVER | 1 | 2019-10-01 |  | LEDDRIVER |  |  | 1.00 | 175200 | [5 empty] | Mastdeur | 1 | 1997-06-01 |  | Mastdeur | Mastdeur | NVT |  | VLIEGER | 52.1251 | 6.2275 | 212542 | 459982 | 12 | Fien de la Marstraat | Zutphen | Gemeente Zutphen | 1x6 |  | Leesten | 871687120054553310 |  |  |  |  | 7207GR | [5 empty] | Liander |  |  |  | In bedrijf | Nee | Nee
29 | 153700 | https://lms.nederlandslicht.nl/qr/report/153700 | 52.1261 | 6.2291 | 212654.0497 | 460101.4885 | Joke Smitlaan |  | 8.72e+17 | Leesten | ZUTPHEN | 1997-06-01 | Gemeente Zutphen | Schreder |  | 5 | Gemeente Zutphen | In bedrijf | Liander |  | Indal 4A |  |  | Nacht | Bemeterd | [6 empty] | 2039-10-01 | 2037-06-01 | KAAL |  |  |  | VLIEGER | [26 empty] | PM ST 4,0 CO T60 GG M V | 1 | 1997-06-01 |  | PM ST 4,0 CO T60 ET V | 4.00 | CONISCH | THERMISCH VERZINKT | NVT | NVT | NVT |  | 350400 |  | Friza 8LED BL WW 5118 350mA dim 4A | 1 | 2019-10-01 |  | CPS200 9010 | Philips | [8 empty] | 175200 |  |  |  | 5118 WW Back Light 8LED 350mA | 1 | 2019-10-01 |  | 5118 WW Back Light 8LED 350mA | Schreder | 3000K | 12.00 | 100000 | LED |  | LED DRIVER | 1 | 2019-10-01 |  | LEDDRIVER |  |  | 1.00 | 175200 | [5 empty] | Mastdeur | 1 | 1997-06-01 |  | Mastdeur | Mastdeur | NVT |  | VLIEGER | 52.1251 | 6.2275 | 212542 | 459982 | 12 | Fien de la Marstraat | Zutphen | Gemeente Zutphen | 1x6 |  | Leesten | 871687120054553310 |  |  |  |  | 7207GR | [5 empty] | Liander |  |  |  | In bedrijf | Nee | Nee
30 | 153701 | https://lms.nederlandslicht.nl/qr/report/153701 | 52.1259 | 6.2293 | 212666.4987 | 460083.2146 | Joke Smitlaan |  | 8.72e+17 | Leesten | ZUTPHEN | 1997-06-01 | Gemeente Zutphen | Schreder |  | 5 | Gemeente Zutphen | In bedrijf | Liander |  | Indal 4A |  |  | Nacht | Bemeterd | [6 empty] | 2039-10-01 | 2037-06-01 | KAAL |  |  |  | VLIEGER | [26 empty] | PM ST 4,0 CO T60 GG M V | 1 | 1997-06-01 |  | PM ST 4,0 CO T60 ET V | 4.00 | CONISCH | THERMISCH VERZINKT | NVT | NVT | NVT |  | 350400 |  | Friza 8LED BL WW 5118 350mA dim 4A | 1 | 2019-10-01 |  | CPS200 9010 | Philips | [8 empty] | 175200 |  |  |  | 5118 WW Back Light 8LED 350mA | 1 | 2019-10-01 |  | 5118 WW Back Light 8LED 350mA | Schreder | 3000K | 12.00 | 100000 | LED |  | LED DRIVER | 1 | 2019-10-01 |  | LEDDRIVER |  |  | 1.00 | 175200 | [5 empty] | Mastdeur | 1 | 1997-06-01 |  | Mastdeur | Mastdeur | NVT |  | VLIEGER | 52.1251 | 6.2275 | 212542 | 459982 | 12 | Fien de la Marstraat | Zutphen | Gemeente Zutphen | 1x6 |  | Leesten | 871687120054553310 |  |  |  |  | 7207GR | [5 empty] | Liander |  |  |  | In bedrijf | Nee | Nee
31 | 153702 | https://lms.nederlandslicht.nl/qr/report/153702 | 52.1265 | 6.2291 | 212652.2798 | 460148.7397 | Joke Smitlaan |  | 8.72e+17 | Leesten | ZUTPHEN | 1997-06-01 | Gemeente Zutphen | Philips | 5 |  | Gemeente Zutphen | In bedrijf | Liander |  | Indal 4A |  |  | Nacht | Bemeterd | [6 empty] | 2039-10-01 | 2037-06-01 |  |  |  |  | VLIEGER | [26 empty] | LM ST 6,0 CV EU1250/20/5 T60 FR V | 1 | 1997-06-01 |  | LM ST 6,0 CV EU1250/20/5 T60 FR V | 6.00 | CILINDRISCH | THERMISCH VERZINKT | NVT | NVT | NVT |  | 350400 |  | BGP381 DM 19-830 dim 4A | 1 | 2019-10-01 |  | Iridium BGP 381DM GRN19/830 | Philips |  | DM |  |  | 7035 LICHTGRIJS |  |  | 1900.00 | 175200 |  |  |  | BGP381 DM GRN19/830 | 1 | 2019-10-01 |  | BGP381 DM GRN19/830 | Philips | 830 | 16.00 | 100000 | LED |  | LED DRIVER | 1 | 2019-10-01 |  | LEDDRIVER |  |  | 1.00 | 175200 | [5 empty] | Mastdeur | 1 | 1997-06-01 |  | Mastdeur | Mastdeur | NVT |  | VLIEGER | 52.1251 | 6.2275 | 212542 | 459982 | 12 | Fien de la Marstraat | Zutphen | Gemeente Zutphen | 1x6 |  | Leesten | 871687120054553310 |  |  |  |  | 7207GR | [5 empty] | Liander |  |  |  | In bedrijf | Nee | Nee
3 | 153703 | https://lms.nederlandslicht.nl/qr/report/153703 | 52.1382 | 6.2158 | 211725.922 | 461436.228 | Judith Leysterstraat |  | 8.72e+17 | Waterkwartier | ZUTPHEN | 1994-05-01 | Gemeente Zutphen | Philips | 5 |  | Gemeente Zutphen | In bedrijf | Liander |  | Indal 4A |  |  | Nacht | Bemeterd | [6 empty] | 2038-07-01 | 2034-05-01 |  |  |  |  | HELFRICHSTRAAT | [26 empty] | LM AL 6,0 CO EU600/5 CP | 1 | 1994-05-01 |  | LM AL 6,0 CO EU600/5 T60 TP | 6.00 | CONISCH | ALUMINIUM | NVT | NVT | NVT |  | 350400 |  | Iridium BGP 381DM GRN19/830 | 1 | 2018-07-01 |  | Iridium BGP 381DM GRN19/830 | Philips |  | DM |  |  | 7035 LICHTGRIJS |  |  | 1900.00 | 175200 |  |  |  | Iridium BGP 381DM GRN19/830 | 1 | 2018-07-01 |  | Iridium BGP 381DM GRN19/830 | Philips | 3000K | 19.00 | 100000 | LED |  | LED DRIVER | 1 | 2018-07-01 |  | LEDDRIVER |  |  | 1.00 | 175200 | [5 empty] | Mastdeur | 1 | 1994-05-01 |  | Mastdeur | Mastdeur | NVT |  | HELFRICHSTRAAT | 52.1363 | 6.215 | 211676 | 461220 | 2 | Aert van Nesstraat | Zutphen | Gemeente Zutphen |  |  | Waterkwartier | 871687120055929275 |  |  |  |  | 7204 JB | [5 empty] | Liander |  |  |  | In bedrijf
4 | 153704 | https://lms.nederlandslicht.nl/qr/report/153704 | 52.1382 | 6.2163 | 211757.4578 | 461436.7985 | Judith Leysterstraat |  | 8.72e+17 | Waterkwartier | ZUTPHEN | 1994-05-01 | Gemeente Zutphen | Philips | 5 |  | Gemeente Zutphen | In bedrijf | Liander |  | Indal 4A |  |  | Nacht | Bemeterd | [6 empty] | 2038-07-01 | 2034-05-01 |  |  |  |  | HELFRICHSTRAAT | [26 empty] | LM AL 6,0 CO EU600/5 CP | 1 | 1994-05-01 |  | LM AL 6,0 CO EU600/5 T60 TP | 6.00 | CONISCH | ALUMINIUM | NVT | NVT | NVT |  | 350400 |  | Iridium BGP 381DM GRN19/830 | 1 | 2018-07-01 |  | Iridium BGP 381DM GRN19/830 | Philips |  | DM |  |  | 7035 LICHTGRIJS |  |  | 1900.00 | 175200 |  |  |  | Iridium BGP 381DM GRN19/830 | 1 | 2018-07-01 |  | Iridium BGP 381DM GRN19/830 | Philips | 3000K | 19.00 | 100000 | LED |  | LED DRIVER | 1 | 2018-07-01 |  | LEDDRIVER |  |  | 1.00 | 175200 | [5 empty] | Mastdeur | 1 | 1994-05-01 |  | Mastdeur | Mastdeur | NVT |  | HELFRICHSTRAAT | 52.1363 | 6.215 | 211676 | 461220 | 2 | Aert van Nesstraat | Zutphen | Gemeente Zutphen |  |  | Waterkwartier | 871687120055929275 |  |  |  |  | 7204 JB | [5 empty] | Liander |  |  |  | In bedrijf
5 | 153705 | https://lms.nederlandslicht.nl/qr/report/153705 | 52.138 | 6.2164 | 211763.5488 | 461411.3407 | Judith Leysterstraat |  | 8.72e+17 | Waterkwartier | ZUTPHEN | 1994-05-01 | Gemeente Zutphen | Philips | 5 |  | Gemeente Zutphen | In bedrijf | Liander |  | Indal 4A |  |  | Nacht | Bemeterd | [6 empty] | 2038-07-01 | 2034-05-01 |  |  |  |  | HELFRICHSTRAAT | [26 empty] | LM AL 6,0 CO EU600/5 CP | 1 | 1994-05-01 |  | LM AL 6,0 CO EU600/5 T60 TP | 6.00 | CONISCH | ALUMINIUM | NVT | NVT | NVT |  | 350400 |  | Iridium BGP 381DM GRN19/830 | 1 | 2018-07-01 |  | Iridium BGP 381DM GRN19/830 | Philips |  | DM |  |  | 7035 LICHTGRIJS |  |  | 1900.00 | 175200 |  |  |  | Iridium BGP 381DM GRN19/830 | 1 | 2018-07-01 |  | Iridium BGP 381DM GRN19/830 | Philips | 3000K | 19.00 | 100000 | LED |  | LED DRIVER | 1 | 2018-07-01 |  | LEDDRIVER |  |  | 1.00 | 175200 | [5 empty] | Mastdeur | 1 | 1994-05-01 |  | Mastdeur | Mastdeur | NVT |  | HELFRICHSTRAAT | 52.1363 | 6.215 | 211676 | 461220 | 2 | Aert van Nesstraat | Zutphen | Gemeente Zutphen |  |  | Waterkwartier | 871687120055929275 |  |  |  |  | 7204 JB | [5 empty] | Liander |  |  |  | In bedrijf
6 | 153706 | https://lms.nederlandslicht.nl/qr/report/153706 | 52.1378 | 6.2164 | 211768.7551 | 461391.5442 | Judith Leysterstraat |  | 8.72e+17 | Waterkwartier | ZUTPHEN | 1994-05-01 | Gemeente Zutphen | Philips | 5 |  | Gemeente Zutphen | In bedrijf | Liander |  | Indal 4A |  |  | Nacht | Bemeterd | [6 empty] | 2038-07-01 | 2034-05-01 |  |  |  |  | HELFRICHSTRAAT | [26 empty] | LM AL 6,0 CO EU600/5 CP | 1 | 1994-05-01 |  | LM AL 6,0 CO EU600/5 T60 TP | 6.00 | CONISCH | ALUMINIUM | NVT | NVT | NVT |  | 350400 |  | Iridium BGP 381DM GRN19/830 | 1 | 2018-07-01 |  | Iridium BGP 381DM GRN19/830 | Philips |  | DM |  |  | 7035 LICHTGRIJS |  |  | 1900.00 | 175200 |  |  |  | Iridium BGP 381DM GRN19/830 | 1 | 2018-07-01 |  | Iridium BGP 381DM GRN19/830 | Philips | 3000K | 19.00 | 100000 | LED |  | LED DRIVER | 1 | 2018-07-01 |  | LEDDRIVER |  |  | 1.00 | 175200 | [5 empty] | Mastdeur | 1 | 1994-05-01 |  | Mastdeur | Mastdeur | NVT |  | HELFRICHSTRAAT | 52.1363 | 6.215 | 211676 | 461220 | 2 | Aert van Nesstraat | Zutphen | Gemeente Zutphen |  |  | Waterkwartier | 871687120055929275 |  |  |  |  | 7204 JB | [5 empty] | Liander |  |  |  | In bedrijf
3 | 153707 | https://lms.nederlandslicht.nl/qr/report/153707 | 52.1519 | 6.1923 | 210102.2978 | 462946.2614 | Jutlandsestraat |  | Wilmas | Centrum - De Hoven | ZUTPHEN | 2008-01-01 | Gemeente Zutphen |  |  |  | Gemeente Zutphen | In bedrijf | Liander |  |  |  |  | Nacht | Bemeterd | [6 empty] | 2028-01-01 | 2048-01-01 |  |  |  |  | WILMAS | [26 empty] | LM AL 8,0 CV EU1250/5 T60 CM | 1 | 2008-01-01 |  | LM AL 8,0 CV EU1250/5 T60 CM | 8.00 | CILINDRISCH | ALUMINIUM | NVT | NVT | NVT |  | 350400 |  | FURYO-1 1X SON-T 70W AKZO-900G CON | 1 | 2008-01-01 | [15 empty] | LAMP PH MST SON-T70W E27 | 1 | 2021-10-08 | [6 empty] | SON |  | EVSA HID-PV Xtreme 60/S CPO-TW 220-240V | 1 | 2008-01-01 |  | PV60 |  |  | 6.00 | 175200 | [5 empty] | Mastdeur | 1 | 2008-01-01 |  | Mastdeur | Mastdeur | NVT |  | WILMAS | 52.1494 | 6.191 | 210012 | 462659 | 12 | Coenensparkstraat | Zutphen | Gemeente Zutphen |  |  | Centrum - De Hoven | WILMAS |  |  |  |  | 7202 BP | [5 empty] | Liander |  |  |  | In bedrijf
4 | 153708 | https://lms.nederlandslicht.nl/qr/report/153708 | 52.1523 | 6.1924 | 210103.8848 | 462982.2857 | Jutlandsestraat |  | Wilmas | Centrum - De Hoven | ZUTPHEN | 2008-01-01 | Gemeente Zutphen |  |  |  | Gemeente Zutphen | In bedrijf | Liander |  |  |  |  | Nacht | Bemeterd | [6 empty] | 2028-01-01 | 2048-01-01 |  |  |  |  | WILMAS | [26 empty] | LM AL 8,0 CV EU1250/5 T60 CM | 1 | 2008-01-01 |  | LM AL 8,0 CV EU1250/5 T60 CM | 8.00 | CILINDRISCH | ALUMINIUM | NVT | NVT | NVT |  | 350400 |  | FURYO-1 1X SON-T 70W AKZO-900G CON | 1 | 2008-01-01 | [15 empty] | LAMP PH MST SON-T70W E27 | 1 | 2021-10-08 | [6 empty] | SON |  | EVSA HID-PV Xtreme 60/S CPO-TW 220-240V | 1 | 2008-01-01 |  | PV60 |  |  | 6.00 | 175200 | [5 empty] | Mastdeur | 1 | 2008-01-01 |  | Mastdeur | Mastdeur | NVT |  | WILMAS | 52.1494 | 6.191 | 210012 | 462659 | 12 | Coenensparkstraat | Zutphen | Gemeente Zutphen |  |  | Centrum - De Hoven | WILMAS |  |  |  |  | 7202 BP | [5 empty] | Liander |  |  |  | In bedrijf
5 | 153709 | https://lms.nederlandslicht.nl/qr/report/153709 | 52.1526 | 6.1924 | 210105.9948 | 463022.4629 | Jutlandsestraat |  | Wilmas | Centrum - De Hoven | ZUTPHEN | 2008-01-01 | Gemeente Zutphen |  |  |  | Gemeente Zutphen | In bedrijf | Liander |  |  |  |  | Nacht | Bemeterd | [6 empty] | 2028-01-01 | 2048-01-01 |  |  |  |  | WILMAS | [26 empty] | LM AL 8,0 CV EU1250/5 T60 CM | 1 | 2008-01-01 |  | LM AL 8,0 CV EU1250/5 T60 CM | 8.00 | CILINDRISCH | ALUMINIUM | NVT | NVT | NVT |  | 350400 |  | FURYO-1 1X SON-T 70W AKZO-900G CON | 1 | 2008-01-01 | [15 empty] | LAMP PH MST SON-T70W E27 | 1 | 2021-10-08 | [6 empty] | SON |  | EVSA HID-PV Xtreme 60/S CPO-TW 220-240V | 1 | 2008-01-01 |  | PV60 |  |  | 6.00 | 175200 | [5 empty] | Mastdeur | 1 | 2008-01-01 |  | Mastdeur | Mastdeur | NVT |  | WILMAS | 52.1494 | 6.191 | 210012 | 462659 | 12 | Coenensparkstraat | Zutphen | Gemeente Zutphen |  |  | Centrum - De Hoven | WILMAS |  |  |  |  | 7202 BP | [5 empty] | Liander |  |  |  | In bedrijf
6 | 153710 | https://lms.nederlandslicht.nl/qr/report/153710 | 52.153 | 6.1924 | 210107.7928 | 463060.4546 | Jutlandsestraat |  | Wilmas | Centrum - De Hoven | ZUTPHEN | 2008-01-01 | Gemeente Zutphen |  |  |  | Gemeente Zutphen | In bedrijf | Liander |  |  |  |  | Nacht | Bemeterd | [6 empty] | 2028-01-01 | 2048-01-01 |  |  |  |  | WILMAS | [26 empty] | LM AL 8,0 CV EU1250/5 T60 CM | 1 | 2008-01-01 |  | LM AL 8,0 CV EU1250/5 T60 CM | 8.00 | CILINDRISCH | ALUMINIUM | NVT | NVT | NVT |  | 350400 |  | FURYO-1 1X SON-T 70W AKZO-900G CON | 1 | 2008-01-01 | [15 empty] | LAMP PH MST SON-T70W E27 | 1 | 2021-10-08 | [6 empty] | SON |  | EVSA HID-PV Xtreme 60/S CPO-TW 220-240V | 1 | 2008-01-01 |  | PV60 |  |  | 6.00 | 175200 | [5 empty] | Mastdeur | 1 | 2008-01-01 |  | Mastdeur | Mastdeur | NVT |  | WILMAS | 52.1494 | 6.191 | 210012 | 462659 | 12 | Coenensparkstraat | Zutphen | Gemeente Zutphen |  |  | Centrum - De Hoven | WILMAS |  |  |  |  | 7202 BP | [5 empty] | Liander |  |  |  | In bedrijf
7 | 153711 | https://lms.nederlandslicht.nl/qr/report/153711 | 52.1532 | 6.1923 | 210096.6448 | 463090.9721 | Jutlandsestraat |  | Wilmas | Centrum - De Hoven | ZUTPHEN | 2008-01-01 | Gemeente Zutphen |  |  |  | Gemeente Zutphen | In bedrijf | Liander |  |  |  |  | Nacht | Bemeterd | [6 empty] | 2028-01-01 | 2048-01-01 |  |  |  |  | WILMAS | [26 empty] | LM AL 8,0 CV EU1250/5 T60 CM | 1 | 2008-01-01 |  | LM AL 8,0 CV EU1250/5 T60 CM | 8.00 | CILINDRISCH | ALUMINIUM | NVT | NVT | NVT |  | 350400 |  | FURYO-1 1X SON-T 70W AKZO-900G CON | 1 | 2008-01-01 | [15 empty] | LAMP PH MST SON-T70W E27 | 1 | 2021-10-08 | [6 empty] | SON |  | EVSA HID-PV Xtreme 60/S CPO-TW 220-240V | 1 | 2008-01-01 |  | PV60 |  |  | 6.00 | 175200 | [5 empty] | Mastdeur | 1 | 2008-01-01 |  | Mastdeur | Mastdeur | NVT |  | WILMAS | 52.1494 | 6.191 | 210012 | 462659 | 12 | Coenensparkstraat | Zutphen | Gemeente Zutphen |  |  | Centrum - De Hoven | WILMAS |  |  |  |  | 7202 BP | [5 empty] | Liander |  |  |  | In bedrijf
8 | 153712 | https://lms.nederlandslicht.nl/qr/report/153712 | 52.1533 | 6.1918 | 210060.9598 | 463094.959 | Jutlandsestraat |  | Wilmas | Centrum - De Hoven | ZUTPHEN | 2008-01-01 | Gemeente Zutphen |  |  |  | Gemeente Zutphen | In bedrijf | Liander |  |  |  |  | Nacht | Bemeterd | [6 empty] | 2028-01-01 | 2048-01-01 |  |  |  |  | WILMAS | [26 empty] | LM AL 8,0 CV EU1250/5 T60 CM | 1 | 2008-01-01 |  | LM AL 8,0 CV EU1250/5 T60 CM | 8.00 | CILINDRISCH | ALUMINIUM | NVT | NVT | NVT |  | 350400 |  | FURYO-1 1X SON-T 70W AKZO-900G CON | 1 | 2008-01-01 | [15 empty] | LAMP PH MST SON-T70W E27 | 1 | 2021-10-08 | [6 empty] | SON |  | EVSA HID-PV Xtreme 60/S CPO-TW 220-240V | 1 | 2008-01-01 |  | PV60 |  |  | 6.00 | 175200 | [5 empty] | Mastdeur | 1 | 2008-01-01 |  | Mastdeur | Mastdeur | NVT |  | WILMAS | 52.1494 | 6.191 | 210012 | 462659 | 12 | Coenensparkstraat | Zutphen | Gemeente Zutphen |  |  | Centrum - De Hoven | WILMAS |  |  |  |  | 7202 BP | [5 empty] | Liander |  |  |  | In bedrijf
9 | 153713 | https://lms.nederlandslicht.nl/qr/report/153713 | 52.1533 | 6.1912 | 210019.7148 | 463096.7816 | Jutlandsestraat |  | Wilmas | Centrum - De Hoven | ZUTPHEN | 2008-01-01 | Gemeente Zutphen |  |  |  | Gemeente Zutphen | In bedrijf | Liander |  |  |  |  | Nacht | Bemeterd | [6 empty] | 2028-01-01 | 2048-01-01 |  |  |  |  | WILMAS | [26 empty] | LM AL 8,0 CV EU1250/5 T60 CM | 1 | 2008-01-01 |  | LM AL 8,0 CV EU1250/5 T60 CM | 8.00 | CILINDRISCH | ALUMINIUM | NVT | NVT | NVT |  | 350400 |  | FURYO-1 1X SON-T 70W AKZO-900G CON | 1 | 2008-01-01 | [15 empty] | LAMP PH MST SON-T70W E27 | 1 | 2021-10-08 | [6 empty] | SON |  | EVSA HID-PV Xtreme 60/S CPO-TW 220-240V | 1 | 2008-01-01 |  | PV60 |  |  | 6.00 | 175200 | [5 empty] | Mastdeur | 1 | 2008-01-01 |  | Mastdeur | Mastdeur | NVT |  | WILMAS | 52.1494 | 6.191 | 210012 | 462659 | 12 | Coenensparkstraat | Zutphen | Gemeente Zutphen |  |  | Centrum - De Hoven | WILMAS |  |  |  |  | 7202 BP | [5 empty] | Liander |  |  |  | In bedrijf
10 | 153714 | https://lms.nederlandslicht.nl/qr/report/153714 | 52.1534 | 6.1904 | 209969.7138 | 463103.4734 | Jutlandsestraat |  | Wilmas | Centrum - De Hoven | ZUTPHEN | 2008-01-01 | Gemeente Zutphen |  |  |  | Gemeente Zutphen | In bedrijf | Liander |  |  |  |  | Nacht | Bemeterd | [6 empty] | 2028-01-01 | 2048-01-01 |  |  |  |  | WILMAS | [26 empty] | LM AL 8,0 CV EU1250/5 T60 CM | 1 | 2008-01-01 |  | LM AL 8,0 CV EU1250/5 T60 CM | 8.00 | CILINDRISCH | ALUMINIUM | NVT | NVT | NVT |  | 350400 |  | FURYO-1 1X SON-T 70W AKZO-900G CON | 1 | 2008-01-01 | [15 empty] | LAMP PH MST SON-T70W E27 | 1 | 2021-10-08 | [6 empty] | SON |  | EVSA HID-PV Xtreme 60/S CPO-TW 220-240V | 1 | 2008-01-01 |  | PV60 |  |  | 6.00 | 175200 | [5 empty] | Mastdeur | 1 | 2008-01-01 |  | Mastdeur | Mastdeur | NVT |  | WILMAS | 52.1494 | 6.191 | 210012 | 462659 | 12 | Coenensparkstraat | Zutphen | Gemeente Zutphen |  |  | Centrum - De Hoven | WILMAS |  |  |  |  | 7202 BP | [5 empty] | Liander |  |  |  | In bedrijf
3 | 153715 | https://lms.nederlandslicht.nl/qr/report/153715 | 52.1349 | 6.1832 | 209499.8508 | 461039.1115 | Kanon |  | 8.72e+17 | Centrum - De Hoven | ZUTPHEN | 2009-07-01 | Gemeente Zutphen |  |  |  | Gemeente Zutphen | In bedrijf | Liander |  |  |  |  | Nacht | Bemeterd | [6 empty] | 2029-07-01 | 2049-07-01 |  |  |  |  | BARMELS | [26 empty] | PM AL 4,0 CO T60 CM | 1 | 2009-07-01 |  | PM AL 4,0 CO T60 CM | 4.00 | CONISCH | ALUMINIUM | NVT | NVT | NVT |  | 350400 |  | HPS 100 CITYZEN | 1 | 2009-07-01 |  | HPS100 7035 | Philips |  |  |  |  | 7035 LICHTGRIJS |  |  |  | 175200 |  |  |  | LAMP PLL 24W 830 2G11 4P | 1 | 2023-11-08 |  | 24W PLL | Philips | 3000K | 24.00 | 16000 | PLL |  | HFP124 | 1 | 2009-07-01 |  | HFP124 |  |  | 3.00 | 175200 | [5 empty] | Mastdeur | 1 | 2009-07-01 |  | Mastdeur | Mastdeur | NVT |  | BARMELS | 52.1355 | 6.18 | 209275 | 461106 |  | Kanon | Zutphen | Gemeente Zutphen |  |  | Centrum - De Hoven | 871687110001119607 | [10 empty] | Liander |  |  |  | In bedrijf
4 | 153716 | https://lms.nederlandslicht.nl/qr/report/153716 | 52.1347 | 6.1831 | 209490.2078 | 461023.1721 | Kanon |  | 8.72e+17 | Centrum - De Hoven | ZUTPHEN | 2009-07-01 | Gemeente Zutphen |  |  |  | Gemeente Zutphen | In bedrijf | Liander |  |  |  |  | Nacht | Bemeterd | [6 empty] | 2029-07-01 | 2049-07-01 |  |  |  |  | BARMELS | [26 empty] | PM AL 4,0 CO T60 CM | 1 | 2009-07-01 |  | PM AL 4,0 CO T60 CM | 4.00 | CONISCH | ALUMINIUM | NVT | NVT | NVT |  | 350400 |  | HPS 100 CITYZEN | 1 | 2009-07-01 |  | HPS100 7035 | Philips |  |  |  |  | 7035 LICHTGRIJS |  |  |  | 175200 |  |  |  | LAMP PLL 24W 830 2G11 4P | 1 | 2023-11-08 |  | 24W PLL | Philips | 3000K | 24.00 | 16000 | PLL |  | HFP124 | 1 | 2009-07-01 |  | HFP124 |  |  | 3.00 | 175200 | [5 empty] | Mastdeur | 1 | 2009-07-01 |  | Mastdeur | Mastdeur | NVT |  | BARMELS | 52.1355 | 6.18 | 209275 | 461106 |  | Kanon | Zutphen | Gemeente Zutphen |  |  | Centrum - De Hoven | 871687110001119607 | [10 empty] | Liander |  |  |  | In bedrijf
7 | 153719 | https://lms.nederlandslicht.nl/qr/report/153719 | 52.1346 | 6.1829 | 209474.4878 | 461013.7032 | Kanon |  | 8.72e+17 | Centrum - De Hoven | ZUTPHEN | 2009-07-01 | Gemeente Zutphen |  |  |  | Gemeente Zutphen | In bedrijf | Liander |  |  |  |  | Nacht | Bemeterd | [6 empty] | 2029-07-01 | 2049-07-01 |  |  |  |  | BARMELS | [26 empty] | PM AL 4,0 CO T60 CM | 1 | 2009-07-01 |  | PM AL 4,0 CO T60 CM | 4.00 | CONISCH | ALUMINIUM | NVT | NVT | NVT |  | 350400 |  | HPS 100 CITYZEN | 1 | 2009-07-01 |  | HPS100 7035 | Philips |  |  |  |  | 7035 LICHTGRIJS |  |  |  | 175200 |  |  |  | LAMP PLL 24W 830 2G11 4P | 1 | 2023-11-08 |  | 24W PLL | Philips | 3000K | 24.00 | 16000 | PLL |  | HFP124 | 1 | 2009-07-01 |  | HFP124 |  |  | 3.00 | 175200 | [5 empty] | Mastdeur | 1 | 2009-07-01 |  | Mastdeur | Mastdeur | NVT |  | BARMELS | 52.1355 | 6.18 | 209275 | 461106 |  | Kanon | Zutphen | Gemeente Zutphen |  |  | Centrum - De Hoven | 871687110001119607 | [10 empty] | Liander |  |  |  | In bedrijf
8 | 153720 | https://lms.nederlandslicht.nl/qr/report/153720 | 52.1347 | 6.1829 | 209476.5038 | 461026.1929 | Kanon |  | 8.72e+17 | Centrum - De Hoven | ZUTPHEN | 2009-07-01 | Gemeente Zutphen |  |  |  | Gemeente Zutphen | In bedrijf | Liander |  |  |  |  | Nacht | Bemeterd | [6 empty] | 2029-07-01 | 2049-07-01 |  |  |  |  | BARMELS | [26 empty] | PM AL 4,0 CO T60 CM | 1 | 2009-07-01 |  | PM AL 4,0 CO T60 CM | 4.00 | CONISCH | ALUMINIUM | NVT | NVT | NVT |  | 350400 |  | HPS 100 CITYZEN | 1 | 2009-07-01 |  | HPS100 7035 | Philips |  |  |  |  | 7035 LICHTGRIJS |  |  |  | 175200 |  |  |  | LAMP PLL 24W 830 2G11 4P | 1 | 2023-11-08 |  | 24W PLL | Philips | 3000K | 24.00 | 16000 | PLL |  | HFP124 | 1 | 2009-07-01 |  | HFP124 |  |  | 3.00 | 175200 | [5 empty] | Mastdeur | 1 | 2009-07-01 |  | Mastdeur | Mastdeur | NVT |  | BARMELS | 52.1355 | 6.18 | 209275 | 461106 |  | Kanon | Zutphen | Gemeente Zutphen |  |  | Centrum - De Hoven | 871687110001119607 | [10 empty] | Liander |  |  |  | In bedrijf
9 | 153721 | https://lms.nederlandslicht.nl/qr/report/153721 | 52.1348 | 6.183 | 209481.8958 | 461037.0251 | Kanon |  | 8.72e+17 | Centrum - De Hoven | ZUTPHEN | 2009-07-01 | Gemeente Zutphen |  |  |  | Gemeente Zutphen | In bedrijf | Liander |  |  |  |  | Nacht | Bemeterd | [6 empty] | 2043-11-12 | 2049-07-01 |  |  |  |  | BARMELS | [21 empty] | Openbare verlichting |  |  |  |  | PM AL 4,0 CO T60 CM | 1 | 2009-07-01 |  | PM AL 4,0 CO T60 CM | 4.00 | CONISCH | ALUMINIUM | NVT | NVT | NVT |  | 350400 |  | Friza 8x 10W WW 1300L A900 118B DDG | 1 | 2023-11-12 |  | Friza 8x 10W WW 1300L A900 118B DDG | Schreder | Friza 8x 10W WW 1300L A900 118B DDG | [11 empty] | Friza 8x 10W WW 1300L A900 118B DDG | 1 | 2023-11-12 |  | Friza 8x 10W WW 1300L A900 118B DDG | Schreder | WW |  |  | LED |  | LED DRIVER | 1 | 2023-11-12 |  | LEDDRIVER |  |  | 1.00 | 175200 | [5 empty] | Mastdeur | 1 | 2009-07-01 |  | Mastdeur | Mastdeur | NVT |  | BARMELS | 52.1355 | 6.18 | 209275 | 461106 |  | Kanon | Zutphen | Gemeente Zutphen |  |  | Centrum - De Hoven | 871687110001119607 | [10 empty] | Liander |  |  |  | In bedrijf
10 | 153722 | https://lms.nederlandslicht.nl/qr/report/153722 | 52.135 | 6.1831 | 209489.1148 | 461051.3679 | Kanon |  | 8.72e+17 | Centrum - De Hoven | ZUTPHEN | 2009-07-01 | Gemeente Zutphen |  |  |  | Gemeente Zutphen | In bedrijf | Liander |  |  |  |  | Nacht | Bemeterd | [6 empty] | 2029-07-01 | 2049-07-01 |  |  |  |  | BARMELS | [26 empty] | PM AL 4,0 CO T60 CM | 1 | 2009-07-01 |  | PM AL 4,0 CO T60 CM | 4.00 | CONISCH | ALUMINIUM | NVT | NVT | NVT |  | 350400 |  | HPS 100 CITYZEN | 1 | 2009-07-01 |  | HPS100 7035 | Philips |  |  |  |  | 7035 LICHTGRIJS |  |  |  | 175200 |  |  |  | LAMP PLL 24W 830 2G11 4P | 1 | 2023-11-08 |  | 24W PLL | Philips | 3000K | 24.00 | 16000 | PLL |  | HFP124 | 1 | 2009-07-01 |  | HFP124 |  |  | 3.00 | 175200 | [5 empty] | Mastdeur | 1 | 2009-07-01 |  | Mastdeur | Mastdeur | NVT |  | BARMELS | 52.1355 | 6.18 | 209275 | 461106 |  | Kanon | Zutphen | Gemeente Zutphen |  |  | Centrum - De Hoven | 871687110001119607 | [10 empty] | Liander |  |  |  | In bedrijf
11 | 153723 | https://lms.nederlandslicht.nl/qr/report/153723 | 52.1351 | 6.1832 | 209495.3958 | 461063.6474 | Kanon |  | 8.72e+17 | Centrum - De Hoven | ZUTPHEN | 2009-07-01 | Gemeente Zutphen |  |  |  | Gemeente Zutphen | In bedrijf | Liander |  |  |  |  | Nacht | Bemeterd | [6 empty] | 2029-07-01 | 2049-07-01 |  |  |  |  | BARMELS | [26 empty] | PM AL 4,0 CO T60 CM | 1 | 2009-07-01 |  | PM AL 4,0 CO T60 CM | 4.00 | CONISCH | ALUMINIUM | NVT | NVT | NVT |  | 350400 |  | HPS 100 CITYZEN | 1 | 2009-07-01 |  | HPS100 7035 | Philips |  |  |  |  | 7035 LICHTGRIJS |  |  |  | 175200 |  |  |  | LAMP PLL 24W 830 2G11 4P | 1 | 2023-11-08 |  | 24W PLL | Philips | 3000K | 24.00 | 16000 | PLL |  | HFP124 | 1 | 2009-07-01 |  | HFP124 |  |  | 3.00 | 175200 | [5 empty] | Mastdeur | 1 | 2009-07-01 |  | Mastdeur | Mastdeur | NVT |  | BARMELS | 52.1355 | 6.18 | 209275 | 461106 |  | Kanon | Zutphen | Gemeente Zutphen |  |  | Centrum - De Hoven | 871687110001119607 | [10 empty] | Liander |  |  |  | In bedrijf
12 | 153724 | https://lms.nederlandslicht.nl/qr/report/153724 | 52.1352 | 6.183 | 209485.8978 | 461071.2441 | Kanon |  | 8.72e+17 | Centrum - De Hoven | ZUTPHEN | 2009-07-01 | Gemeente Zutphen |  |  |  | Gemeente Zutphen | In bedrijf | Liander |  |  |  |  | Nacht | Bemeterd | [6 empty] | 2029-07-01 | 2049-07-01 |  |  |  |  | BARMELS | [26 empty] | PM AL 4,0 CO T60 CM | 1 | 2009-07-01 |  | PM AL 4,0 CO T60 CM | 4.00 | CONISCH | ALUMINIUM | NVT | NVT | NVT |  | 350400 |  | HPS 100 CITYZEN | 1 | 2009-07-01 |  | HPS100 7035 | Philips |  |  |  |  | 7035 LICHTGRIJS |  |  |  | 175200 |  |  |  | LAMP PLL 24W 830 2G11 4P | 1 | 2023-11-08 |  | 24W PLL | Philips | 3000K | 24.00 | 16000 | PLL |  | HFP124 | 1 | 2009-07-01 |  | HFP124 |  |  | 3.00 | 175200 | [5 empty] | Mastdeur | 1 | 2009-07-01 |  | Mastdeur | Mastdeur | NVT |  | BARMELS | 52.1355 | 6.18 | 209275 | 461106 |  | Kanon | Zutphen | Gemeente Zutphen |  |  | Centrum - De Hoven | 871687110001119607 | [10 empty] | Liander |  |  |  | In bedrijf
13 | 153725 | https://lms.nederlandslicht.nl/qr/report/153725 | 52.135 | 6.1829 | 209477.0498 | 461053.5043 | Kanon |  | 8.72e+17 | Centrum - De Hoven | ZUTPHEN | 2009-07-01 | Gemeente Zutphen |  |  |  | Gemeente Zutphen | In bedrijf | Liander |  |  |  |  | Nacht | Bemeterd | [6 empty] | 2029-07-01 | 2049-07-01 |  |  |  |  | BARMELS | [26 empty] | PM AL 4,0 CO T60 CM | 1 | 2009-07-01 |  | PM AL 4,0 CO T60 CM | 4.00 | CONISCH | ALUMINIUM | NVT | NVT | NVT |  | 350400 |  | HPS 100 CITYZEN | 1 | 2009-07-01 |  | HPS100 7035 | Philips |  |  |  |  | 7035 LICHTGRIJS |  |  |  | 175200 |  |  |  | LAMP PLL 24W 830 2G11 4P | 1 | 2023-11-08 |  | 24W PLL | Philips | 3000K | 24.00 | 16000 | PLL |  | HFP124 | 1 | 2009-07-01 |  | HFP124 |  |  | 3.00 | 175200 | [5 empty] | Mastdeur | 1 | 2009-07-01 |  | Mastdeur | Mastdeur | NVT |  | BARMELS | 52.1355 | 6.18 | 209275 | 461106 |  | Kanon | Zutphen | Gemeente Zutphen |  |  | Centrum - De Hoven | 871687110001119607 | [10 empty] | Liander |  |  |  | In bedrijf
14 | 153726 | https://lms.nederlandslicht.nl/qr/report/153726 | 52.1348 | 6.1828 | 209467.1348 | 461033.8901 | Kanon |  | 8.72e+17 | Centrum - De Hoven | ZUTPHEN | 2009-07-01 | Gemeente Zutphen |  |  |  | Gemeente Zutphen | In bedrijf | Liander |  |  |  |  | Nacht | Bemeterd | [6 empty] | 2029-07-01 | 2049-07-01 |  |  |  |  | BARMELS | [26 empty] | PM AL 4,0 CO T60 CM | 1 | 2009-07-01 |  | PM AL 4,0 CO T60 CM | 4.00 | CONISCH | ALUMINIUM | NVT | NVT | NVT |  | 350400 |  | HPS 100 CITYZEN | 1 | 2009-07-01 |  | HPS100 7035 | Philips |  |  |  |  | 7035 LICHTGRIJS |  |  |  | 175200 |  |  |  | LAMP PLL 24W 830 2G11 4P | 1 | 2023-11-08 |  | 24W PLL | Philips | 3000K | 24.00 | 16000 | PLL |  | HFP124 | 1 | 2009-07-01 |  | HFP124 |  |  | 3.00 | 175200 | [5 empty] | Mastdeur | 1 | 2009-07-01 |  | Mastdeur | Mastdeur | NVT |  | BARMELS | 52.1355 | 6.18 | 209275 | 461106 |  | Kanon | Zutphen | Gemeente Zutphen |  |  | Centrum - De Hoven | 871687110001119607 | [10 empty] | Liander |  |  |  | In bedrijf
15 | 153727 | https://lms.nederlandslicht.nl/qr/report/153727 | 52.1347 | 6.1826 | 209458.0508 | 461019.4246 | Kanon |  | 8.72e+17 | Centrum - De Hoven | ZUTPHEN | 2009-07-01 | Gemeente Zutphen |  |  |  | Gemeente Zutphen | In bedrijf | Liander |  |  |  |  | Nacht | Bemeterd | [6 empty] | 2029-07-01 | 2049-07-01 |  |  |  |  | BARMELS | [26 empty] | PM AL 4,0 CO T60 CM | 1 | 2009-07-01 |  | PM AL 4,0 CO T60 CM | 4.00 | CONISCH | ALUMINIUM | NVT | NVT | NVT |  | 350400 |  | HPS 100 CITYZEN | 1 | 2009-07-01 |  | HPS100 7035 | Philips |  |  |  |  | 7035 LICHTGRIJS |  |  |  | 175200 |  |  |  | LAMP PLL 24W 830 2G11 4P | 1 | 2023-11-08 |  | 24W PLL | Philips | 3000K | 24.00 | 16000 | PLL |  | HFP124 | 1 | 2009-07-01 |  | HFP124 |  |  | 3.00 | 175200 | [5 empty] | Mastdeur | 1 | 2009-07-01 |  | Mastdeur | Mastdeur | NVT |  | BARMELS | 52.1355 | 6.18 | 209275 | 461106 |  | Kanon | Zutphen | Gemeente Zutphen |  |  | Centrum - De Hoven | 871687110001119607 | [10 empty] | Liander |  |  |  | In bedrijf
16 | 153728 | https://lms.nederlandslicht.nl/qr/report/153728 | 52.1348 | 6.1824 | 209444.1748 | 461026.4615 | Kanon |  | 8.72e+17 | Centrum - De Hoven | ZUTPHEN | 2009-07-01 | Gemeente Zutphen |  |  |  | Gemeente Zutphen | In bedrijf | Liander |  |  |  |  | Nacht | Bemeterd | [6 empty] | 2029-07-01 | 2049-07-01 |  |  |  |  | BARMELS | [26 empty] | PM AL 4,0 CO T60 CM | 1 | 2009-07-01 |  | PM AL 4,0 CO T60 CM | 4.00 | CONISCH | ALUMINIUM | NVT | NVT | NVT |  | 350400 |  | HPS 100 CITYZEN | 1 | 2009-07-01 |  | HPS100 7035 | Philips |  |  |  |  | 7035 LICHTGRIJS |  |  |  | 175200 |  |  |  | LAMP PLL 24W 830 2G11 4P | 1 | 2023-11-08 |  | 24W PLL | Philips | 3000K | 24.00 | 16000 | PLL |  | HFP124 | 1 | 2009-07-01 |  | HFP124 |  |  | 3.00 | 175200 | [5 empty] | Mastdeur | 1 | 2009-07-01 |  | Mastdeur | Mastdeur | NVT |  | BARMELS | 52.1355 | 6.18 | 209275 | 461106 |  | Kanon | Zutphen | Gemeente Zutphen |  |  | Centrum - De Hoven | 871687110001119607 | [10 empty] | Liander |  |  |  | In bedrijf
17 | 153729 | https://lms.nederlandslicht.nl/qr/report/153729 | 52.1348 | 6.1822 | 209429.6388 | 461033.8284 | Kanon |  | 8.72e+17 | Centrum - De Hoven | ZUTPHEN | 2009-07-01 | Gemeente Zutphen |  |  |  | Gemeente Zutphen | In bedrijf | Liander |  |  |  |  | Nacht | Bemeterd | [6 empty] | 2029-07-01 | 2049-07-01 |  |  |  |  | BARMELS | [26 empty] | PM AL 4,0 CO T60 CM | 1 | 2009-07-01 |  | PM AL 4,0 CO T60 CM | 4.00 | CONISCH | ALUMINIUM | NVT | NVT | NVT |  | 350400 |  | HPS 100 CITYZEN | 1 | 2009-07-01 |  | HPS100 7035 | Philips |  |  |  |  | 7035 LICHTGRIJS |  |  |  | 175200 |  |  |  | LAMP PLL 24W 830 2G11 4P | 1 | 2023-11-08 |  | 24W PLL | Philips | 3000K | 24.00 | 16000 | PLL |  | HFP124 | 1 | 2009-07-01 |  | HFP124 |  |  | 3.00 | 175200 | [5 empty] | Mastdeur | 1 | 2009-07-01 |  | Mastdeur | Mastdeur | NVT |  | BARMELS | 52.1355 | 6.18 | 209275 | 461106 |  | Kanon | Zutphen | Gemeente Zutphen |  |  | Centrum - De Hoven | 871687110001119607 | [10 empty] | Liander |  |  |  | In bedrijf
18 | 153730 | https://lms.nederlandslicht.nl/qr/report/153730 | 52.1349 | 6.182 | 209413.6798 | 461041.7995 | Kanon |  | 8.72e+17 | Centrum - De Hoven | ZUTPHEN | 2009-07-01 | Gemeente Zutphen |  |  |  | Gemeente Zutphen | In bedrijf | Liander |  |  |  |  | Nacht | Bemeterd | [6 empty] | 2029-07-01 | 2049-07-01 |  |  |  |  | BARMELS | [26 empty] | PM AL 4,0 CO T60 CM | 1 | 2009-07-01 |  | PM AL 4,0 CO T60 CM | 4.00 | CONISCH | ALUMINIUM | NVT | NVT | NVT |  | 350400 |  | HPS 100 CITYZEN | 1 | 2009-07-01 |  | HPS100 7035 | Philips |  |  |  |  | 7035 LICHTGRIJS |  |  |  | 175200 |  |  |  | LAMP PLL 24W 830 2G11 4P | 1 | 2023-11-08 |  | 24W PLL | Philips | 3000K | 24.00 | 16000 | PLL |  | HFP124 | 1 | 2009-07-01 |  | HFP124 |  |  | 3.00 | 175200 | [5 empty] | Mastdeur | 1 | 2009-07-01 |  | Mastdeur | Mastdeur | NVT |  | BARMELS | 52.1355 | 6.18 | 209275 | 461106 |  | Kanon | Zutphen | Gemeente Zutphen |  |  | Centrum - De Hoven | 871687110001119607 | [10 empty] | Liander |  |  |  | In bedrijf
19 | 153731 | https://lms.nederlandslicht.nl/qr/report/153731 | 52.135 | 6.1817 | 209396.3708 | 461050.5937 | Kanon |  | 8.72e+17 | Centrum - De Hoven | ZUTPHEN | 2009-07-01 | Gemeente Zutphen |  |  |  | Gemeente Zutphen | In bedrijf | Liander |  |  |  |  | Nacht | Bemeterd | [6 empty] | 2029-07-01 | 2049-07-01 |  |  |  |  | BARMELS | [26 empty] | PM AL 4,0 CO T60 CM | 1 | 2009-07-01 |  | PM AL 4,0 CO T60 CM | 4.00 | CONISCH | ALUMINIUM | NVT | NVT | NVT |  | 350400 |  | HPS 100 CITYZEN | 1 | 2009-07-01 |  | HPS100 7035 | Philips |  |  |  |  | 7035 LICHTGRIJS |  |  |  | 175200 |  |  |  | LAMP PLL 24W 830 2G11 4P | 1 | 2023-11-08 |  | 24W PLL | Philips | 3000K | 24.00 | 16000 | PLL |  | HFP124 | 1 | 2009-07-01 |  | HFP124 |  |  | 3.00 | 175200 | [5 empty] | Mastdeur | 1 | 2009-07-01 |  | Mastdeur | Mastdeur | NVT |  | BARMELS | 52.1355 | 6.18 | 209275 | 461106 |  | Kanon | Zutphen | Gemeente Zutphen |  |  | Centrum - De Hoven | 871687110001119607 | [10 empty] | Liander |  |  |  | In bedrijf
20 | 153732 | https://lms.nederlandslicht.nl/qr/report/153732 | 52.1351 | 6.1814 | 209375.8498 | 461061.0341 | Kanon |  | 8.72e+17 | Centrum - De Hoven | ZUTPHEN | 2009-07-01 | Gemeente Zutphen |  |  |  | Gemeente Zutphen | In bedrijf | Liander |  |  |  |  | Nacht | Bemeterd | [6 empty] | 2029-07-01 | 2049-07-01 |  |  |  |  | BARMELS | [26 empty] | PM AL 4,0 CO T60 CM | 1 | 2009-07-01 |  | PM AL 4,0 CO T60 CM | 4.00 | CONISCH | ALUMINIUM | NVT | NVT | NVT |  | 350400 |  | HPS 100 CITYZEN | 1 | 2009-07-01 |  | HPS100 7035 | Philips |  |  |  |  | 7035 LICHTGRIJS |  |  |  | 175200 |  |  |  | LAMP PLL 24W 830 2G11 4P | 1 | 2023-11-08 |  | 24W PLL | Philips | 3000K | 24.00 | 16000 | PLL |  | HFP124 | 1 | 2009-07-01 |  | HFP124 |  |  | 3.00 | 175200 | [5 empty] | Mastdeur | 1 | 2009-07-01 |  | Mastdeur | Mastdeur | NVT |  | BARMELS | 52.1355 | 6.18 | 209275 | 461106 |  | Kanon | Zutphen | Gemeente Zutphen |  |  | Centrum - De Hoven | 871687110001119607 | [10 empty] | Liander |  |  |  | In bedrijf
21 | 153733 | https://lms.nederlandslicht.nl/qr/report/153733 | 52.1352 | 6.1812 | 209357.2079 | 461070.576 | Kanon |  | 8.72e+17 | Centrum - De Hoven | ZUTPHEN | 2009-07-01 | Gemeente Zutphen |  |  |  | Gemeente Zutphen | In bedrijf | Liander |  |  |  |  | Nacht | Bemeterd | [6 empty] | 2029-07-01 | 2049-07-01 |  |  |  |  | BARMELS | [26 empty] | PM AL 4,0 CO T60 CM | 1 | 2009-07-01 |  | PM AL 4,0 CO T60 CM | 4.00 | CONISCH | ALUMINIUM | NVT | NVT | NVT |  | 350400 |  | HPS 100 CITYZEN | 1 | 2009-07-01 |  | HPS100 7035 | Philips |  |  |  |  | 7035 LICHTGRIJS |  |  |  | 175200 |  |  |  | LAMP PLL 24W 830 2G11 4P | 1 | 2023-11-08 |  | 24W PLL | Philips | 3000K | 24.00 | 16000 | PLL |  | HFP124 | 1 | 2009-07-01 |  | HFP124 |  |  | 3.00 | 175200 | [5 empty] | Mastdeur | 1 | 2009-07-01 |  | Mastdeur | Mastdeur | NVT |  | BARMELS | 52.1355 | 6.18 | 209275 | 461106 |  | Kanon | Zutphen | Gemeente Zutphen |  |  | Centrum - De Hoven | 871687110001119607 | [10 empty] | Liander |  |  |  | In bedrijf
22 | 153734 | https://lms.nederlandslicht.nl/qr/report/153734 | 52.1352 | 6.1809 | 209339.6918 | 461079.1957 | Kanon |  | 8.72e+17 | Centrum - De Hoven | ZUTPHEN | 2009-07-01 | Gemeente Zutphen |  |  |  | Gemeente Zutphen | In bedrijf | Liander |  |  |  |  | Nacht | Bemeterd | [6 empty] | 2029-07-01 | 2049-07-01 |  |  |  |  | BARMELS | [26 empty] | PM AL 4,0 CO T60 CM | 1 | 2009-07-01 |  | PM AL 4,0 CO T60 CM | 4.00 | CONISCH | ALUMINIUM | NVT | NVT | NVT |  | 350400 |  | HPS 100 CITYZEN | 1 | 2009-07-01 |  | HPS100 7035 | Philips |  |  |  |  | 7035 LICHTGRIJS |  |  |  | 175200 |  |  |  | LAMP PLL 24W 830 2G11 4P | 1 | 2023-11-08 |  | 24W PLL | Philips | 3000K | 24.00 | 16000 | PLL |  | HFP124 | 1 | 2009-07-01 |  | HFP124 |  |  | 3.00 | 175200 | [5 empty] | Mastdeur | 1 | 2009-07-01 |  | Mastdeur | Mastdeur | NVT |  | BARMELS | 52.1355 | 6.18 | 209275 | 461106 |  | Kanon | Zutphen | Gemeente Zutphen |  |  | Centrum - De Hoven | 871687110001119607 | [10 empty] | Liander |  |  |  | In bedrijf
23 | 153735 | https://lms.nederlandslicht.nl/qr/report/153735 | 52.1353 | 6.1807 | 209326.0608 | 461086.1733 | Kanon |  | 8.72e+17 | Centrum - De Hoven | ZUTPHEN | 2009-07-01 | Gemeente Zutphen |  |  |  | Gemeente Zutphen | In bedrijf | Liander |  |  |  |  | Nacht | Bemeterd | [6 empty] | 2029-07-01 | 2049-07-01 |  |  |  |  | BARMELS | [26 empty] | PM AL 4,0 CO T60 CM | 1 | 2009-07-01 |  | PM AL 4,0 CO T60 CM | 4.00 | CONISCH | ALUMINIUM | NVT | NVT | NVT |  | 350400 |  | HPS 100 CITYZEN | 1 | 2009-07-01 |  | HPS100 7035 | Philips |  |  |  |  | 7035 LICHTGRIJS |  |  |  | 175200 |  |  |  | LAMP PLL 24W 830 2G11 4P | 1 | 2023-11-08 |  | 24W PLL | Philips | 3000K | 24.00 | 16000 | PLL |  | HFP124 | 1 | 2009-07-01 |  | HFP124 |  |  | 3.00 | 175200 | [5 empty] | Mastdeur | 1 | 2009-07-01 |  | Mastdeur | Mastdeur | NVT |  | BARMELS | 52.1355 | 6.18 | 209275 | 461106 |  | Kanon | Zutphen | Gemeente Zutphen |  |  | Centrum - De Hoven | 871687110001119607 | [10 empty] | Liander |  |  |  | In bedrijf
24 | 153736 | https://lms.nederlandslicht.nl/qr/report/153736 | 52.1354 | 6.1805 | 209309.3578 | 461094.6128 | Kanon |  | 8.72e+17 | Centrum - De Hoven | ZUTPHEN | 2009-07-01 | Gemeente Zutphen |  |  |  | Gemeente Zutphen | In bedrijf | Liander |  |  |  |  | Nacht | Bemeterd |  |  |  | 2022-10-10 |  |  | 2029-07-01 | 2049-07-01 |  |  |  |  | BARMELS | [17 empty] | 1.09 | 1.09 | [7 empty] | PM AL 4,0 CO T60 CM | 1 | 2009-07-01 |  | PM AL 4,0 CO T60 CM | 4.00 | CONISCH | ALUMINIUM | NVT | NVT | NVT |  | 350400 |  | HPS 100 CITYZEN | 1 | 2009-07-01 |  | HPS100 7035 | Philips |  |  |  |  | 7035 LICHTGRIJS |  |  |  | 175200 |  |  |  | LAMP PLL 24W 830 2G11 4P | 1 | 2023-11-08 |  | 24W PLL | Philips | 3000K | 24.00 | 16000 | PLL |  | HFP124 | 1 | 2009-07-01 |  | HFP124 |  |  | 3.00 | 175200 | [5 empty] | Mastdeur | 1 | 2009-07-01 |  | Mastdeur | Mastdeur | NVT |  | BARMELS | 52.1355 | 6.18 | 209275 | 461106 |  | Kanon | Zutphen | Gemeente Zutphen |  |  | Centrum - De Hoven | 871687110001119607 | [10 empty] | Liander |  |  |  | In bedrijf
25 | 153737 | https://lms.nederlandslicht.nl/qr/report/153737 | 52.1354 | 6.1803 | 209297.0148 | 461102.4458 | Kanon |  | 8.72e+17 | Centrum - De Hoven | ZUTPHEN | 2009-07-01 | Gemeente Zutphen |  |  |  | Gemeente Zutphen | In bedrijf | Liander |  |  |  |  | Nacht | Bemeterd | [6 empty] | 2029-07-01 | 2049-07-01 |  |  |  |  | BARMELS | [26 empty] | PM AL 4,0 CO T60 CM | 1 | 2009-07-01 |  | PM AL 4,0 CO T60 CM | 4.00 | CONISCH | ALUMINIUM | NVT | NVT | NVT |  | 350400 |  | HPS 100 CITYZEN | 1 | 2009-07-01 |  | HPS100 7035 | Philips |  |  |  |  | 7035 LICHTGRIJS |  |  |  | 175200 |  |  |  | LAMP PLL 24W 830 2G11 4P | 1 | 2023-11-08 |  | 24W PLL | Philips | 3000K | 24.00 | 16000 | PLL |  | HFP124 | 1 | 2009-07-01 |  | HFP124 |  |  | 3.00 | 175200 | [5 empty] | Mastdeur | 1 | 2009-07-01 |  | Mastdeur | Mastdeur | NVT |  | BARMELS | 52.1355 | 6.18 | 209275 | 461106 |  | Kanon | Zutphen | Gemeente Zutphen |  |  | Centrum - De Hoven | 871687110001119607 | [10 empty] | Liander |  |  |  | In bedrijf
26 | 153738 | https://lms.nederlandslicht.nl/qr/report/153738 | 52.1356 | 6.1803 | 209301.0278 | 461114.0717 | Kanon |  | 8.72e+17 | Centrum - De Hoven | ZUTPHEN | 2009-07-01 | Gemeente Zutphen |  |  |  | Gemeente Zutphen | In bedrijf | Liander |  |  |  |  | Nacht | Bemeterd | [6 empty] | 2029-07-01 | 2049-07-01 |  |  |  |  | BARMELS | [26 empty] | PM AL 4,0 CO T60 CM | 1 | 2009-07-01 |  | PM AL 4,0 CO T60 CM | 4.00 | CONISCH | ALUMINIUM | NVT | NVT | NVT |  | 350400 |  | HPS 100 CITYZEN | 1 | 2009-07-01 |  | HPS100 7035 | Philips |  |  |  |  | 7035 LICHTGRIJS |  |  |  | 175200 |  |  |  | LAMP PLL 24W 830 2G11 4P | 1 | 2023-11-08 |  | 24W PLL | Philips | 3000K | 24.00 | 16000 | PLL |  | HFP124 | 1 | 2009-07-01 |  | HFP124 |  |  | 3.00 | 175200 | [5 empty] | Mastdeur | 1 | 2009-07-01 |  | Mastdeur | Mastdeur | NVT |  | BARMELS | 52.1355 | 6.18 | 209275 | 461106 |  | Kanon | Zutphen | Gemeente Zutphen |  |  | Centrum - De Hoven | 871687110001119607 | [10 empty] | Liander |  |  |  | In bedrijf
27 | 153739 | https://lms.nederlandslicht.nl/qr/report/153739 | 52.1357 | 6.1805 | 209309.4478 | 461130.883 | Kanon |  | 8.72e+17 | Centrum - De Hoven | ZUTPHEN | 2009-07-01 | Gemeente Zutphen |  |  |  | Gemeente Zutphen | In bedrijf | Liander |  |  |  |  | Nacht | Bemeterd | [6 empty] | 2029-07-01 | 2049-07-01 |  |  |  |  | BARMELS | [26 empty] | PM AL 4,0 CO T60 CM | 1 | 2009-07-01 |  | PM AL 4,0 CO T60 CM | 4.00 | CONISCH | ALUMINIUM | NVT | NVT | NVT |  | 350400 |  | HPS 100 CITYZEN | 1 | 2009-07-01 |  | HPS100 7035 | Philips |  |  |  |  | 7035 LICHTGRIJS |  |  |  | 175200 |  |  |  | LAMP PLL 24W 830 2G11 4P | 1 | 2023-11-08 |  | 24W PLL | Philips | 3000K | 24.00 | 16000 | PLL |  | HFP124 | 1 | 2009-07-01 |  | HFP124 |  |  | 3.00 | 175200 | [5 empty] | Mastdeur | 1 | 2009-07-01 |  | Mastdeur | Mastdeur | NVT |  | BARMELS | 52.1355 | 6.18 | 209275 | 461106 |  | Kanon | Zutphen | Gemeente Zutphen |  |  | Centrum - De Hoven | 871687110001119607 | [10 empty] | Liander |  |  |  | In bedrijf
28 | 153740 | https://lms.nederlandslicht.nl/qr/report/153740 | 52.1359 | 6.1806 | 209317.9098 | 461147.4833 | Kanon |  | 8.72e+17 | Centrum - De Hoven | ZUTPHEN | 2009-07-01 | Gemeente Zutphen |  |  |  | Gemeente Zutphen | In bedrijf | Liander |  |  |  |  | Nacht | Bemeterd | [6 empty] | 2029-07-01 | 2049-07-01 |  |  |  |  | BARMELS | [26 empty] | PM AL 4,0 CO T60 CM | 1 | 2009-07-01 |  | PM AL 4,0 CO T60 CM | 4.00 | CONISCH | ALUMINIUM | NVT | NVT | NVT |  | 350400 |  | HPS 100 CITYZEN | 1 | 2009-07-01 |  | HPS100 7035 | Philips |  |  |  |  | 7035 LICHTGRIJS |  |  |  | 175200 |  |  |  | LAMP PLL 24W 830 2G11 4P | 1 | 2023-11-08 |  | 24W PLL | Philips | 3000K | 24.00 | 16000 | PLL |  | HFP124 | 1 | 2009-07-01 |  | HFP124 |  |  | 3.00 | 175200 | [5 empty] | Mastdeur | 1 | 2009-07-01 |  | Mastdeur | Mastdeur | NVT |  | BARMELS | 52.1355 | 6.18 | 209275 | 461106 |  | Kanon | Zutphen | Gemeente Zutphen |  |  | Centrum - De Hoven | 871687110001119607 | [10 empty] | Liander |  |  |  | In bedrijf
29 | 153741 | https://lms.nederlandslicht.nl/qr/report/153741 | 52.136 | 6.1807 | 209326.0658 | 461163.6776 | Kanon |  | 8.72e+17 | Centrum - De Hoven | ZUTPHEN | 2009-07-01 | Gemeente Zutphen |  |  |  | Gemeente Zutphen | In bedrijf | Liander |  |  |  |  | Nacht | Bemeterd | [6 empty] | 2029-07-01 | 2049-07-01 |  |  |  |  | BARMELS | [26 empty] | PM AL 4,0 CO T60 CM | 1 | 2009-07-01 |  | PM AL 4,0 CO T60 CM | 4.00 | CONISCH | ALUMINIUM | NVT | NVT | NVT |  | 350400 |  | HPS 100 CITYZEN | 1 | 2009-07-01 |  | HPS100 7035 | Philips |  |  |  |  | 7035 LICHTGRIJS |  |  |  | 175200 |  |  |  | LAMP PLL 24W 830 2G11 4P | 1 | 2023-11-08 |  | 24W PLL | Philips | 3000K | 24.00 | 16000 | PLL |  | HFP124 | 1 | 2009-07-01 |  | HFP124 |  |  | 3.00 | 175200 | [5 empty] | Mastdeur | 1 | 2009-07-01 |  | Mastdeur | Mastdeur | NVT |  | BARMELS | 52.1355 | 6.18 | 209275 | 461106 |  | Kanon | Zutphen | Gemeente Zutphen |  |  | Centrum - De Hoven | 871687110001119607 | [10 empty] | Liander |  |  |  | In bedrijf
30 | 153742 | https://lms.nederlandslicht.nl/qr/report/153742 | 52.1355 | 6.1808 | 209333.6818 | 461113.6499 | Kanon |  | 8.72e+17 | Centrum - De Hoven | ZUTPHEN | 2009-07-01 | Gemeente Zutphen |  |  |  | Gemeente Zutphen | In bedrijf | Liander |  |  |  |  | Nacht | Bemeterd | [6 empty] | 2029-07-01 | 2049-07-01 |  |  |  |  | BARMELS | [26 empty] | PM AL 4,0 CO T60 CM | 1 | 2009-07-01 |  | PM AL 4,0 CO T60 CM | 4.00 | CONISCH | ALUMINIUM | NVT | NVT | NVT |  | 350400 |  | IND 2565 LIBRA PL-L 24 W | 1 | 2009-07-01 |  | SGP630 9007 | [9 empty] | 175200 |  |  |  | LAMP PLL 24W 830 2G11 4P | 1 | 2023-11-08 |  | 24W PLL | Philips | 3000K | 24.00 | 16000 | PLL |  | HFP124 | 1 | 2009-07-01 |  | HFP124 |  |  | 3.00 | 175200 | [5 empty] | Mastdeur | 1 | 2009-07-01 |  | Mastdeur | Mastdeur | NVT |  | BARMELS | 52.1355 | 6.18 | 209275 | 461106 |  | Kanon | Zutphen | Gemeente Zutphen |  |  | Centrum - De Hoven | 871687110001119607 | [10 empty] | Liander |  |  |  | In bedrijf
31 | 153743 | https://lms.nederlandslicht.nl/qr/report/153743 | 52.1358 | 6.181 | 209346.0038 | 461139.855 | Kanon |  | 8.72e+17 | Centrum - De Hoven | ZUTPHEN | 2009-07-01 | Gemeente Zutphen |  |  |  | Gemeente Zutphen | In bedrijf | Liander |  |  |  |  | Nacht | Bemeterd | [6 empty] | 2029-07-01 | 2049-07-01 |  |  |  |  | BARMELS | [26 empty] | PM AL 4,0 CO T60 CM | 1 | 2009-07-01 |  | PM AL 4,0 CO T60 CM | 4.00 | CONISCH | ALUMINIUM | NVT | NVT | NVT |  | 350400 |  | IND 2565 LIBRA PL-L 24 W | 1 | 2009-07-01 |  | SGP630 9007 | [9 empty] | 175200 |  |  |  | LAMP PLL 24W 830 2G11 4P | 1 | 2023-11-08 |  | 24W PLL | Philips | 3000K | 24.00 | 16000 | PLL |  | HFP124 | 1 | 2009-07-01 |  | HFP124 |  |  | 3.00 | 175200 | [5 empty] | Mastdeur | 1 | 2009-07-01 |  | Mastdeur | Mastdeur | NVT |  | BARMELS | 52.1355 | 6.18 | 209275 | 461106 |  | Kanon | Zutphen | Gemeente Zutphen |  |  | Centrum - De Hoven | 871687110001119607 | [10 empty] | Liander |  |  |  | In bedrijf
32 | 153744 | https://lms.nederlandslicht.nl/qr/report/153744 | 52.136 | 6.1812 | 209356.5588 | 461160.2381 | Kanon |  | 8.72e+17 | Centrum - De Hoven | ZUTPHEN | 2009-07-01 | Gemeente Zutphen |  |  |  | Gemeente Zutphen | In bedrijf | Liander |  |  |  |  | Nacht | Bemeterd | [6 empty] | 2029-07-01 | 2049-07-01 |  |  |  |  | BARMELS | [26 empty] | PM AL 4,0 CO T60 CM | 1 | 2009-07-01 |  | PM AL 4,0 CO T60 CM | 4.00 | CONISCH | ALUMINIUM | NVT | NVT | NVT |  | 350400 |  | HPS 100 CITYZEN | 1 | 2009-07-01 |  | HPS100 7035 | Philips |  |  |  |  | 7035 LICHTGRIJS |  |  |  | 175200 |  |  |  | LAMP PLL 24W 830 2G11 4P | 1 | 2023-11-08 |  | 24W PLL | Philips | 3000K | 24.00 | 16000 | PLL |  | HFP124 | 1 | 2009-07-01 |  | HFP124 |  |  | 3.00 | 175200 | [5 empty] | Mastdeur | 1 | 2009-07-01 |  | Mastdeur | Mastdeur | NVT |  | BARMELS | 52.1355 | 6.18 | 209275 | 461106 |  | Kanon | Zutphen | Gemeente Zutphen |  |  | Centrum - De Hoven | 871687110001119607 | [10 empty] | Liander |  |  |  | In bedrijf
33 | 153745 | https://lms.nederlandslicht.nl/qr/report/153745 | 52.1361 | 6.1809 | 209338.2778 | 461169.8074 | Kanon |  | 8.72e+17 | Centrum - De Hoven | ZUTPHEN | 2009-07-01 | Gemeente Zutphen |  |  |  | Gemeente Zutphen | In bedrijf | Liander |  |  |  |  | Nacht | Bemeterd | [6 empty] | 2029-07-01 | 2049-07-01 |  |  |  |  | BARMELS | [26 empty] | PM AL 4,0 CO T60 CM | 1 | 2009-07-01 |  | PM AL 4,0 CO T60 CM | 4.00 | CONISCH | ALUMINIUM | NVT | NVT | NVT |  | 350400 |  | HPS 100 CITYZEN | 1 | 2009-07-01 |  | HPS100 7035 | Philips |  |  |  |  | 7035 LICHTGRIJS |  |  |  | 175200 |  |  |  | LAMP PLL 24W 830 2G11 4P | 1 | 2023-11-08 |  | 24W PLL | Philips | 3000K | 24.00 | 16000 | PLL |  | HFP124 | 1 | 2009-07-01 |  | HFP124 |  |  | 3.00 | 175200 | [5 empty] | Mastdeur | 1 | 2009-07-01 |  | Mastdeur | Mastdeur | NVT |  | BARMELS | 52.1355 | 6.18 | 209275 | 461106 |  | Kanon | Zutphen | Gemeente Zutphen |  |  | Centrum - De Hoven | 871687110001119607 | [10 empty] | Liander |  |  |  | In bedrijf
34 | 153746 | https://lms.nederlandslicht.nl/qr/report/153746 | 52.1361 | 6.1809 | 209335.8918 | 461179.5274 | Kanon |  | 8.72e+17 | Centrum - De Hoven | ZUTPHEN | 2009-07-01 | Gemeente Zutphen |  |  |  | Gemeente Zutphen | In bedrijf | Liander |  |  |  |  | Nacht | Bemeterd | [6 empty] | 2029-07-01 | 2049-07-01 |  |  |  |  | BARMELS | [26 empty] | PM AL 4,0 CO T60 CM | 1 | 2009-07-01 |  | PM AL 4,0 CO T60 CM | 4.00 | CONISCH | ALUMINIUM | NVT | NVT | NVT |  | 350400 |  | HPS 100 CITYZEN | 1 | 2009-07-01 |  | HPS100 7035 | Philips |  |  |  |  | 7035 LICHTGRIJS |  |  |  | 175200 |  |  |  | LAMP PLL 24W 830 2G11 4P | 1 | 2023-11-08 |  | 24W PLL | Philips | 3000K | 24.00 | 16000 | PLL |  | HFP124 | 1 | 2009-07-01 |  | HFP124 |  |  | 3.00 | 175200 | [5 empty] | Mastdeur | 1 | 2009-07-01 |  | Mastdeur | Mastdeur | NVT |  | BARMELS | 52.1355 | 6.18 | 209275 | 461106 |  | Kanon | Zutphen | Gemeente Zutphen |  |  | Centrum - De Hoven | 871687110001119607 | [10 empty] | Liander |  |  |  | In bedrijf
35 | 153747 | https://lms.nederlandslicht.nl/qr/report/153747 | 52.1363 | 6.181 | 209344.1918 | 461196.1215 | Kanon |  | 8.72e+17 | Centrum - De Hoven | ZUTPHEN | 2009-07-01 | Gemeente Zutphen |  |  |  | Gemeente Zutphen | In bedrijf | Liander |  |  |  |  | Nacht | Bemeterd | [6 empty] | 2029-07-01 | 2049-07-01 |  |  |  |  | BARMELS | [26 empty] | PM AL 4,0 CO T60 CM | 1 | 2009-07-01 |  | PM AL 4,0 CO T60 CM | 4.00 | CONISCH | ALUMINIUM | NVT | NVT | NVT |  | 350400 |  | HPS 100 CITYZEN | 1 | 2009-07-01 |  | HPS100 7035 | Philips |  |  |  |  | 7035 LICHTGRIJS |  |  |  | 175200 |  |  |  | LAMP PLL 24W 830 2G11 4P | 1 | 2023-11-08 |  | 24W PLL | Philips | 3000K | 24.00 | 16000 | PLL |  | HFP124 | 1 | 2009-07-01 |  | HFP124 |  |  | 3.00 | 175200 | [5 empty] | Mastdeur | 1 | 2009-07-01 |  | Mastdeur | Mastdeur | NVT |  | BARMELS | 52.1355 | 6.18 | 209275 | 461106 |  | Kanon | Zutphen | Gemeente Zutphen |  |  | Centrum - De Hoven | 871687110001119607 | [10 empty] | Liander |  |  |  | In bedrijf
36 | 153748 | https://lms.nederlandslicht.nl/qr/report/153748 | 52.1364 | 6.1812 | 209356.1318 | 461210.7227 | Kanon |  | 8.72e+17 | Centrum - De Hoven | ZUTPHEN | 2009-07-01 | Gemeente Zutphen |  |  |  | Gemeente Zutphen | In bedrijf | Liander |  |  |  |  | Nacht | Bemeterd | [6 empty] | 2029-07-01 | 2049-07-01 |  |  |  |  | BARMELS | [26 empty] | PM AL 4,0 CO T60 CM | 1 | 2009-07-01 |  | PM AL 4,0 CO T60 CM | 4.00 | CONISCH | ALUMINIUM | NVT | NVT | NVT |  | 350400 |  | HPS 100 CITYZEN | 1 | 2009-07-01 |  | HPS100 7035 | Philips |  |  |  |  | 7035 LICHTGRIJS |  |  |  | 175200 |  |  |  | LAMP PLL 24W 830 2G11 4P | 1 | 2023-11-08 |  | 24W PLL | Philips | 3000K | 24.00 | 16000 | PLL |  | HFP124 | 1 | 2009-07-01 |  | HFP124 |  |  | 3.00 | 175200 | [5 empty] | Mastdeur | 1 | 2009-07-01 |  | Mastdeur | Mastdeur | NVT |  | BARMELS | 52.1355 | 6.18 | 209275 | 461106 |  | Kanon | Zutphen | Gemeente Zutphen |  |  | Centrum - De Hoven | 871687110001119607 | [10 empty] | Liander |  |  |  | In bedrijf
37 | 153749 | https://lms.nederlandslicht.nl/qr/report/153749 | 52.1365 | 6.1814 | 209370.4178 | 461224.5807 | Kanon |  | 8.72e+17 | Centrum - De Hoven | ZUTPHEN | 2009-07-01 | Gemeente Zutphen |  |  |  | Gemeente Zutphen | In bedrijf | Liander |  |  |  |  | Nacht | Bemeterd | [6 empty] | 2029-07-01 | 2049-07-01 |  |  |  |  | BARMELS | [26 empty] | PM AL 4,0 CO T60 CM | 1 | 2009-07-01 |  | PM AL 4,0 CO T60 CM | 4.00 | CONISCH | ALUMINIUM | NVT | NVT | NVT |  | 350400 |  | HPS 100 CITYZEN | 1 | 2009-07-01 |  | HPS100 7035 | Philips |  |  |  |  | 7035 LICHTGRIJS |  |  |  | 175200 |  |  |  | LAMP PLL 24W 830 2G11 4P | 1 | 2023-11-08 |  | 24W PLL | Philips | 3000K | 24.00 | 16000 | PLL |  | HFP124 | 1 | 2009-07-01 |  | HFP124 |  |  | 3.00 | 175200 | [5 empty] | Mastdeur | 1 | 2009-07-01 |  | Mastdeur | Mastdeur | NVT |  | BARMELS | 52.1355 | 6.18 | 209275 | 461106 |  | Kanon | Zutphen | Gemeente Zutphen |  |  | Centrum - De Hoven | 871687110001119607 | [10 empty] | Liander |  |  |  | In bedrijf
38 | 153750 | https://lms.nederlandslicht.nl/qr/report/153750 | 52.1366 | 6.1817 | 209389.7848 | 461236.8621 | Kanon |  | 8.72e+17 | Centrum - De Hoven | ZUTPHEN | 2009-07-01 | Gemeente Zutphen |  |  |  | Gemeente Zutphen | In bedrijf | Liander |  |  |  |  | Nacht | Bemeterd | [6 empty] | 2029-07-01 | 2049-07-01 |  |  |  |  | BARMELS | [26 empty] | PM AL 4,0 CO T60 CM | 1 | 2009-07-01 |  | PM AL 4,0 CO T60 CM | 4.00 | CONISCH | ALUMINIUM | NVT | NVT | NVT |  | 350400 |  | HPS 100 CITYZEN | 1 | 2009-07-01 |  | HPS100 7035 | Philips |  |  |  |  | 7035 LICHTGRIJS |  |  |  | 175200 |  |  |  | LAMP PLL 24W 830 2G11 4P | 1 | 2023-11-08 |  | 24W PLL | Philips | 3000K | 24.00 | 16000 | PLL |  | HFP124 | 1 | 2009-07-01 |  | HFP124 |  |  | 3.00 | 175200 | [5 empty] | Mastdeur | 1 | 2009-07-01 |  | Mastdeur | Mastdeur | NVT |  | BARMELS | 52.1355 | 6.18 | 209275 | 461106 |  | Kanon | Zutphen | Gemeente Zutphen |  |  | Centrum - De Hoven | 871687110001119607 | [10 empty] | Liander |  |  |  | In bedrijf
39 | 153751 | https://lms.nederlandslicht.nl/qr/report/153751 | 52.1365 | 6.1819 | 209403.3419 | 461217.7022 | Kanon |  | 8.72e+17 | Centrum - De Hoven | ZUTPHEN | 2009-07-01 | Gemeente Zutphen |  |  |  | Gemeente Zutphen | In bedrijf | Liander |  |  |  |  | Nacht | Bemeterd | [6 empty] | 2029-07-01 | 2049-07-01 |  |  |  |  | BARMELS | [26 empty] | PM AL 4,0 CO T60 CM | 1 | 2009-07-01 |  | PM AL 4,0 CO T60 CM | 4.00 | CONISCH | ALUMINIUM | NVT | NVT | NVT |  | 350400 |  | HPS 100 CITYZEN | 1 | 2009-07-01 |  | HPS100 7035 | Philips |  |  |  |  | 7035 LICHTGRIJS |  |  |  | 175200 |  |  |  | LAMP PLL 24W 830 2G11 4P | 1 | 2023-11-08 |  | 24W PLL | Philips | 3000K | 24.00 | 16000 | PLL |  | HFP124 | 1 | 2009-07-01 |  | HFP124 |  |  | 3.00 | 175200 | [5 empty] | Mastdeur | 1 | 2009-07-01 |  | Mastdeur | Mastdeur | NVT |  | BARMELS | 52.1355 | 6.18 | 209275 | 461106 |  | Kanon | Zutphen | Gemeente Zutphen |  |  | Centrum - De Hoven | 871687110001119607 | [10 empty] | Liander |  |  |  | In bedrijf
3 | 153752 | https://lms.nederlandslicht.nl/qr/report/153752 | 52.1436 | 6.1901 | 209957.3198 | 462020.038 | Kanonsdijk |  | 8.72e+17 | Centrum - De Hoven | ZUTPHEN | 2015-01-01 | Gemeente Zutphen |  |  |  | Gemeente Zutphen | In bedrijf | Liander |  | Indal 4A |  |  | Nacht | Bemeterd | [6 empty] | 2035-01-01 | 2059-05-29 |  |  |  |  | KANONSDIJK | [26 empty] | LM AL 8,0 CV EU1000/5 T60 PP P7021 | 1 | 2019-05-29 |  | LM AL 8,0 CV EU1000/5 T60 PP P7021 | 8.00 | CILINDRISCH | ALUMINIUM | 7021 ZWARTGRIJS | POEDERCOAT | NVT |  | 350400 |  | TCCOCE1-1000-188084 OCEAN ROAD BRP708 | 1 | 2015-01-01 | [15 empty] | TCCOCE1-1000-188084 OCEAN ROAD BRP708 WW 36X 66W | 1 | 2019-01-28 |  | TCCOCE1-1000-188084 OCEAN ROAD BRP708 WW 36X 66W | Philips | 3000K | 66.00 | 100000 | LED |  | LED DRIVER | 1 | 2019-01-28 |  | LEDDRIVER |  |  | 1.00 | 175200 | [5 empty] | Mastdeur | 1 | 2015-01-01 |  | Mastdeur | Mastdeur | NVT |  | KANONSDIJK | 52.1398 | 6.1832 | 209493 | 461593 | 7 | Oude Kanonsdijk | Zutphen | Gemeente Zutphen |  |  | Centrum - De Hoven | 871687120055929336 |  |  |  |  | 7205 AR | [5 empty] | Liander |  |  |  | In bedrijf
3 | 153752 | https://lms.nederlandslicht.nl/qr/report/153752 | 52.1436 | 6.1901 | 209957.3198 | 462020.038 | Kanonsdijk |  | 8.72e+17 | Centrum - De Hoven | ZUTPHEN | 2015-01-01 | Gemeente Zutphen |  |  |  | Gemeente Zutphen | In bedrijf | Liander |  | Indal 4A |  |  | Nacht | Bemeterd | [6 empty] | 2035-01-01 | 2059-05-29 |  |  |  |  | KANONSDIJK | [83 empty] | Lichtreclame | 2 | 2018-09-05 |  | Lichtreclame | Lichtreclame | ONBEKEND |  | KANONSDIJK | 52.1398 | 6.1832 | 209493 | 461593 | 7 | Oude Kanonsdijk | Zutphen | Gemeente Zutphen |  |  | Centrum - De Hoven | 871687120055929336 |  |  |  |  | 7205 AR | [5 empty] | Liander |  |  |  | In bedrijf
3 | 153752 | https://lms.nederlandslicht.nl/qr/report/153752 | 52.1436 | 6.1901 | 209957.3198 | 462020.038 | Kanonsdijk |  | 8.72e+17 | Centrum - De Hoven | ZUTPHEN | 2015-01-01 | Gemeente Zutphen |  |  |  | Gemeente Zutphen | In bedrijf | Liander |  | Indal 4A |  |  | Nacht | Bemeterd | [6 empty] | 2035-01-01 | 2059-05-29 |  |  |  |  | KANONSDIJK | [83 empty] | Zekering | 3 | 2019-01-28 |  | Zekering | Zekering | NVT |  | KANONSDIJK | 52.1398 | 6.1832 | 209493 | 461593 | 7 | Oude Kanonsdijk | Zutphen | Gemeente Zutphen |  |  | Centrum - De Hoven | 871687120055929336 |  |  |  |  | 7205 AR | [5 empty] | Liander |  |  |  | In bedrijf
5 | 153755 | https://lms.nederlandslicht.nl/qr/report/153755 | 52.1437 | 6.1896 | 209927.8478 | 462024.2806 | Kanonsdijk |  | 8.72e+17 | Centrum - De Hoven | ZUTPHEN | 2018-07-25 | Gemeente Zutphen |  |  |  | Gemeente Zutphen | In bedrijf | Liander |  | Indal 4A |  |  | Nacht | Bemeterd | [6 empty] | 2035-01-01 | 2055-01-01 |  |  |  |  | KANONSDIJK | [26 empty] | LM AL 8,0 CV EU1000/5 T60 PP P7021 | 1 | 2015-01-01 |  | LM AL 8,0 CV EU1000/5 T60 PP P7021 | 8.00 | CILINDRISCH | ALUMINIUM | 7021 ZWARTGRIJS | POEDERCOAT | NVT |  | 350400 |  | TCCOCE1-1000-188084 OCEAN ROAD BRP708 | 1 | 2015-01-01 | [15 empty] | TCCOCE1-1000-188084 OCEAN ROAD BRP708 WW 36X 66W | 1 | 2015-01-01 |  | TCCOCE1-1000-188084 OCEAN ROAD BRP708 WW 36X 66W | Philips | 3000K | 66.00 | 100000 | LED |  | LEDDRIVER | 1 | 2015-01-01 |  | LEDDRIVER |  |  | 1.00 | 175200 | [5 empty] | Mastdeur | 1 | 2015-01-01 |  | Mastdeur | Mastdeur | NVT |  | KANONSDIJK | 52.1398 | 6.1832 | 209493 | 461593 | 7 | Oude Kanonsdijk | Zutphen | Gemeente Zutphen |  |  | Centrum - De Hoven | 871687120055929336 |  |  |  |  | 7205 AR | [5 empty] | Liander |  |  |  | In bedrijf
3 | 153773 | https://lms.nederlandslicht.nl/qr/report/153773 | 52.1366 | 6.2142 | 211617.5898 | 461258.8209 | Kappeijne van de Coppellostraat |  | 8.72e+17 | Waterkwartier | ZUTPHEN | 1994-05-01 | Gemeente Zutphen |  |  |  | Gemeente Zutphen | In bedrijf | Liander |  |  |  |  | Nacht | Bemeterd | [6 empty] | 2038-10-23 | 2034-05-01 |  |  |  |  | HELFRICHSTRAAT | [26 empty] | PM AL 4,0 CO T60 CM | 1 | 1994-05-01 |  | PM AL 4,0 CO T60 CM | 4.00 | CONISCH | ALUMINIUM | NVT | NVT | NVT |  | 350400 |  | Friza 5118 WW Back Light 8 leds 350 mA | 1 | 2018-10-23 |  | Friza 8LED/5118BL/3000K | Schreder |  | 5118BL |  |  | AKZO 150 | 8 |  | 1100.00 | 175200 |  |  |  | Friza 5118 WW Back Light 8 leds 350 mA | 1 | 2019-10-23 |  | Friza 5118 WW Back Light 8 leds 350 mA | Schreder | 3000 | 10.00 | 100000 | LED |  | LEDDRIVER | 1 | 2019-10-23 |  | LEDDRIVER |  |  | 1.00 | 175200 | [5 empty] | Mastdeur | 1 | 1994-05-01 |  | Mastdeur | Mastdeur | NVT |  | HELFRICHSTRAAT | 52.1363 | 6.215 | 211676 | 461220 | 2 | Aert van Nesstraat | Zutphen | Gemeente Zutphen |  |  | Waterkwartier | 871687120055929275 |  |  |  |  | 7204 JB | [5 empty] | Liander |  |  |  | In bedrijf
4 | 153774 | https://lms.nederlandslicht.nl/qr/report/153774 | 52.1364 | 6.2142 | 211620.9168 | 461232.1597 | Kappeijne van de Coppellostraat |  | 8.72e+17 | Waterkwartier | ZUTPHEN | 2014-05-15 | Gemeente Zutphen |  |  |  | Gemeente Zutphen | In bedrijf | Liander |  |  |  |  | Nacht | Bemeterd | [6 empty] | 2034-05-15 | 2054-05-15 |  |  |  |  | HEEMSTRASTRAAT | [26 empty] | PM AL 4,0 CO T60 CM | 1 | 2014-05-15 |  | PM AL 4,0 CO T60 CM | 4.00 | CONISCH | ALUMINIUM | NVT | NVT | NVT |  | 350400 |  | IND 2565 LIBRA PL-L 36 W | 1 | 2014-05-15 |  | SGP630 9007 | [5 empty] | 9007 ALUMINIUMGRIJS |  |  |  | 175200 |  |  |  | LAMP PLL 36W 830 2G11 4P | 1 | 2022-12-31 |  | 36W PLL |  |  | 36.00 | 16000 | PLL |  | HFP136 | 1 | 2014-05-15 |  | HFP136 |  |  | 5.00 | 175200 | [5 empty] | Mastdeur | 1 | 2014-05-15 |  | Mastdeur | Mastdeur | NVT |  | HEEMSTRASTRAAT | 52.1358 | 6.2102 | 211348 | 461160 | 24 | Van Heemstrastraat | Zutphen | Gemeente Zutphen |  |  | Waterkwartier | 871687120055929251 |  |  |  |  | 7204 GJ | [5 empty] | Liander |  |  |  | In bedrijf
5 | 153775 | https://lms.nederlandslicht.nl/qr/report/153775 | 52.1361 | 6.2143 | 211624.5998 | 461203.4464 | Kappeijne van de Coppellostraat |  | 8.72e+17 | Waterkwartier | ZUTPHEN | 1994-05-01 | Gemeente Zutphen |  |  |  | Gemeente Zutphen | In bedrijf | Liander |  |  |  |  | Nacht | Bemeterd | [6 empty] | 2038-10-23 | 2034-05-01 |  |  |  |  | HEEMSTRASTRAAT | [26 empty] | PM ST 4,0 CO T60 GG M N7032 | 1 | 1994-05-01 |  | PM ST 4,0 CO T60 ET N7032 | 4.00 | CONISCH | STAAL | 7032 KIEZELGRIJS | GESCHILDERD | NVT |  | 350400 |  | Friza 5118 WW Back Light 8 leds 350 mA | 1 | 2018-10-23 |  | Friza 8LED/5118BL/3000K | Schreder |  | 5118BL |  |  | AKZO 150 | 8 |  | 1100.00 | 175200 |  |  |  | Friza 5118 WW Back Light 8 leds 350 mA | 1 | 2019-10-23 |  | Friza 5118 WW Back Light 8 leds 350 mA | Schreder | 3000 | 10.00 | 100000 | LED |  | LEDDRIVER | 1 | 2019-10-23 |  | LEDDRIVER |  |  | 1.00 | 175200 | [5 empty] | Mastdeur | 1 | 1994-05-01 |  | Mastdeur | Mastdeur | NVT |  | HEEMSTRASTRAAT | 52.1358 | 6.2102 | 211348 | 461160 | 24 | Van Heemstrastraat | Zutphen | Gemeente Zutphen |  |  | Waterkwartier | 871687120055929251 |  |  |  |  | 7204 GJ | [5 empty] | Liander |  |  |  | In bedrijf
6 | 153776 | https://lms.nederlandslicht.nl/qr/report/153776 | 52.1359 | 6.2145 | 211635.5308 | 461176.9264 | Kappeijne van de Coppellostraat |  | 8.72e+17 | Waterkwartier | ZUTPHEN | 1994-05-01 | Gemeente Zutphen | Schreder | 5 |  | Gemeente Zutphen | In bedrijf | Liander |  | DIM4A |  |  | Nacht | Bemeterd | [6 empty] | 2042-08-22 | 2034-05-01 | KAAL |  |  |  | HELFRICHSTRAAT | [21 empty] | Openbare verlichting |  |  |  |  | PM ST 4,0 CO T60 GG M V | 1 | 1994-05-01 |  | PM ST 4,0 CO T60 ET V | 4.00 | CONISCH | THERMISCH VERZINKT | NVT | NVT | NVT |  | 350400 |  | FRIZA 8LED 10W WW 3000K 1336LM AKZO900GS 5118BL DIM4A CLO SR | 1 | 2022-08-22 |  | FRIZA 8LED 10W WW 3000K 1336LM AKZO900GS 5118BL DIM4A CLO SR | Schreder |  |  |  |  | AKZO900GS | 8 |  | 1336.00 | 175200 |  | 10.00 |  | FRIZA 8LED 10W WW 3000K 1336LM AKZO900GS 5118BL DIM4A CLO SR | 1 | 2022-08-22 |  | FRIZA 8LED 10W WW 3000K 1336LM AKZO900GS 5118BL DIM4A CLO SR | Schreder | 3000K | 10.00 | 100000 | LED |  | LED DRIVER | 1 | 2022-08-22 |  | LEDDRIVER |  |  | 1.00 | 175200 | [5 empty] | Mastdeur | 1 | 1994-05-01 |  | Mastdeur | Mastdeur | NVT |  | HELFRICHSTRAAT | 52.1363 | 6.215 | 211676 | 461220 | 2 | Aert van Nesstraat | Zutphen | Gemeente Zutphen |  |  | Waterkwartier | 871687120055929275 |  |  |  |  | 7204 JB | [5 empty] | Liander |  |  |  | In bedrijf
7 | 153777 | https://lms.nederlandslicht.nl/qr/report/153777 | 52.1357 | 6.2143 | 211627.8198 | 461151.8107 | Kappeijne van de Coppellostraat |  | 8.72e+17 | Waterkwartier | ZUTPHEN | 1994-05-01 | Gemeente Zutphen | Schreder | 5 |  | Gemeente Zutphen | In bedrijf | Liander |  | DIM4A |  |  | Nacht | Bemeterd | [6 empty] | 2042-08-22 | 2034-05-01 | KAAL |  |  |  | HEEMSTRASTRAAT | [21 empty] | Openbare verlichting |  |  |  |  | PM ST 4,0 CO T60 GG M V | 1 | 1994-05-01 |  | PM ST 4,0 CO T60 ET V | 4.00 | CONISCH | THERMISCH VERZINKT | NVT | NVT | NVT |  | 350400 |  | FRIZA 8LED 10W WW 3000K 1336LM AKZO900GS 5118BL DIM4A CLO SR | 1 | 2022-08-22 |  | FRIZA 8LED 10W WW 3000K 1336LM AKZO900GS 5118BL DIM4A CLO SR | Schreder |  |  |  |  | AKZO900GS | 8 |  | 1336.00 | 175200 |  | 10.00 |  | FRIZA 8LED 10W WW 3000K 1336LM AKZO900GS 5118BL DIM4A CLO SR | 1 | 2022-08-22 |  | FRIZA 8LED 10W WW 3000K 1336LM AKZO900GS 5118BL DIM4A CLO SR | Schreder | 3000K | 10.00 | 100000 | LED |  | LED DRIVER | 1 | 2022-08-22 |  | LEDDRIVER |  |  | 1.00 | 175200 | [5 empty] | Mastdeur | 1 | 1994-05-01 |  | Mastdeur | Mastdeur | NVT |  | HEEMSTRASTRAAT | 52.1358 | 6.2102 | 211348 | 461160 | 24 | Van Heemstrastraat | Zutphen | Gemeente Zutphen |  |  | Waterkwartier | 871687120055929251 |  |  |  |  | 7204 GJ | [5 empty] | Liander |  |  |  | In bedrijf
8 | 153778 | https://lms.nederlandslicht.nl/qr/report/153778 | 52.1355 | 6.2145 | 211636.2218 | 461135.5009 | Kappeijne van de Coppellostraat |  | 8.72e+17 | Waterkwartier | ZUTPHEN | 1994-05-01 | Gemeente Zutphen | Schreder | 5 |  | Gemeente Zutphen | In bedrijf | Liander |  | DIM4A |  |  | Nacht | Bemeterd | [6 empty] | 2042-08-22 | 2034-05-01 | KAAL |  |  |  | HELFRICHSTRAAT | [21 empty] | Openbare verlichting |  |  |  |  | PM ST 4,0 CO T60 GG M V | 1 | 1994-05-01 |  | PM ST 4,0 CO T60 ET V | 4.00 | CONISCH | THERMISCH VERZINKT | NVT | NVT | NVT |  | 350400 |  | FRIZA 8LED 10W WW 3000K 1336LM AKZO900GS 5118BL DIM4A CLO SR | 1 | 2022-08-22 |  | FRIZA 8LED 10W WW 3000K 1336LM AKZO900GS 5118BL DIM4A CLO SR | Schreder |  |  |  |  | AKZO900GS | 8 |  | 1336.00 | 175200 |  | 10.00 |  | FRIZA 8LED 10W WW 3000K 1336LM AKZO900GS 5118BL DIM4A CLO SR | 1 | 2022-08-22 |  | FRIZA 8LED 10W WW 3000K 1336LM AKZO900GS 5118BL DIM4A CLO SR | Schreder | 3000K | 10.00 | 100000 | LED |  | LED DRIVER | 1 | 2022-08-22 |  | LEDDRIVER |  |  | 1.00 | 175200 | [5 empty] | Mastdeur | 1 | 1994-05-01 |  | Mastdeur | Mastdeur | NVT |  | HELFRICHSTRAAT | 52.1363 | 6.215 | 211676 | 461220 | 2 | Aert van Nesstraat | Zutphen | Gemeente Zutphen |  |  | Waterkwartier | 871687120055929275 |  |  |  |  | 7204 JB | [5 empty] | Liander |  |  |  | In bedrijf
9 | 153779 | https://lms.nederlandslicht.nl/qr/report/153779 | 52.1353 | 6.2144 | 211635.4158 | 461115.629 | Kappeijne van de Coppellostraat |  | 8.72e+17 | Waterkwartier | ZUTPHEN | 1994-05-01 | Gemeente Zutphen | Schreder | 5 |  | Gemeente Zutphen | In bedrijf | Liander |  | DIM4A |  |  | Nacht | Bemeterd | [6 empty] | 2042-08-22 | 2034-05-01 | KAAL |  |  |  | HELFRICHSTRAAT | [21 empty] | Openbare verlichting |  |  |  |  | PM ST 4,0 CO T60 GG M V | 1 | 1994-05-01 |  | PM ST 4,0 CO T60 ET V | 4.00 | CONISCH | THERMISCH VERZINKT | NVT | NVT | NVT |  | 350400 |  | FRIZA 8LED 10W WW 3000K 1336LM AKZO900GS 5118BL DIM4A CLO SR | 1 | 2022-08-22 |  | FRIZA 8LED 10W WW 3000K 1336LM AKZO900GS 5118BL DIM4A CLO SR | Schreder |  |  |  |  | AKZO900GS | 8 |  | 1336.00 | 175200 |  | 10.00 |  | FRIZA 8LED 10W WW 3000K 1336LM AKZO900GS 5118BL DIM4A CLO SR | 1 | 2022-08-22 |  | FRIZA 8LED 10W WW 3000K 1336LM AKZO900GS 5118BL DIM4A CLO SR | Schreder | 3000K | 10.00 | 100000 | LED |  | LED DRIVER | 1 | 2022-08-22 |  | LEDDRIVER |  |  | 1.00 | 175200 | [5 empty] | Mastdeur | 1 | 1994-05-01 |  | Mastdeur | Mastdeur | NVT |  | HELFRICHSTRAAT | 52.1363 | 6.215 | 211676 | 461220 | 2 | Aert van Nesstraat | Zutphen | Gemeente Zutphen |  |  | Waterkwartier | 871687120055929275 |  |  |  |  | 7204 JB | [5 empty] | Liander |  |  |  | In bedrijf
10 | 153780 | https://lms.nederlandslicht.nl/qr/report/153780 | 52.1349 | 6.2144 | 211633.2208 | 461070.9805 | Kappeijne van de Coppellostraat |  | 8.72e+17 | Waterkwartier | ZUTPHEN | 2003-11-06 | Gemeente Zutphen | Schreder | 5 |  | Gemeente Zutphen | In bedrijf | Liander |  | Indal 4A |  |  | Nacht | Bemeterd | [6 empty] | 2038-05-30 | 2043-11-06 |  |  |  |  | HELFRICHSTRAAT | [26 empty] | PM AL 4,0 CO T60 CM | 1 | 2003-11-06 |  | PM AL 4,0 CO T60 CM | 4.00 | CONISCH | ALUMINIUM | NVT | NVT | NVT |  | 350400 |  | Friza 5118 WW Back Light 8 leds 350 mA | 1 | 2018-05-30 |  | Friza 8LED/5118BL/3000K | Schreder |  | 5118BL |  |  | AKZO 150 | 8 |  | 1100.00 | 175200 |  |  |  | 5118 WW Back Light 8LED 350mA | 1 | 2018-05-30 |  | 5118 WW Back Light 8LED 350mA | Schreder | 3000K | 12.00 | 100000 | LED |  | LED DRIVER | 1 | 2018-05-30 |  | LEDDRIVER |  |  | 1.00 | 175200 | [5 empty] | Mastdeur | 1 | 2003-11-06 |  | Mastdeur | Mastdeur | NVT |  | HELFRICHSTRAAT | 52.1363 | 6.215 | 211676 | 461220 | 2 | Aert van Nesstraat | Zutphen | Gemeente Zutphen |  |  | Waterkwartier | 871687120055929275 |  |  |  |  | 7204 JB | [5 empty] | Liander |  |  |  | In bedrijf
11 | 153781 | https://lms.nederlandslicht.nl/qr/report/153781 | 52.1348 | 6.2142 | 211622.5098 | 461052.845 | Kappeijne van de Coppellostraat |  | 8.72e+17 | Waterkwartier | ZUTPHEN | 2014-05-15 | Gemeente Zutphen | Schreder | 5 |  | Gemeente Zutphen | In bedrijf | Liander |  | Indal 4A |  |  | Nacht | Bemeterd | [6 empty] | 2038-05-30 | 2054-05-15 |  |  |  |  | HELFRICHSTRAAT | [26 empty] | PM AL 4,0 CO T60 CM | 1 | 2014-05-15 |  | PM AL 4,0 CO T60 CM | 4.00 | CONISCH | ALUMINIUM | NVT | NVT | NVT |  | 350400 |  | Friza 5118 WW Back Light 8 leds 350 mA | 1 | 2018-05-30 |  | Friza 8LED/5118BL/3000K | Schreder |  | 5118BL |  |  | AKZO 150 | 8 |  | 1100.00 | 175200 |  |  |  | 5118 WW Back Light 8LED 350mA | 1 | 2018-05-30 |  | 5118 WW Back Light 8LED 350mA | Schreder | 3000K | 12.00 | 100000 | LED |  | LED DRIVER | 1 | 2018-05-30 |  | LEDDRIVER |  |  | 1.00 | 175200 | [5 empty] | Mastdeur | 1 | 2014-05-15 |  | Mastdeur | Mastdeur | NVT |  | HELFRICHSTRAAT | 52.1363 | 6.215 | 211676 | 461220 | 2 | Aert van Nesstraat | Zutphen | Gemeente Zutphen |  |  | Waterkwartier | 871687120055929275 |  |  |  |  | 7204 JB | [5 empty] | Liander |  |  |  | In bedrijf
12 | 153782 | https://lms.nederlandslicht.nl/qr/report/153782 | 52.1345 | 6.2143 | 211625.0448 | 461028.2311 | Kappeijne van de Coppellostraat |  | 8.72e+17 | Waterkwartier | ZUTPHEN | 2014-05-15 | Gemeente Zutphen | Schreder | 5 |  | Gemeente Zutphen | In bedrijf | Liander |  | Indal 4A |  |  | Nacht | Bemeterd | [6 empty] | 2038-05-30 | 2054-05-15 |  |  |  |  | HELFRICHSTRAAT | [26 empty] | PM AL 4,0 CO T60 CM | 1 | 2014-05-15 |  | PM AL 4,0 CO T60 CM | 4.00 | CONISCH | ALUMINIUM | NVT | NVT | NVT |  | 350400 |  | Friza 5118 WW Back Light 8 leds 350 mA | 1 | 2018-05-30 |  | Friza 8LED/5118BL/3000K | Schreder |  | 5118BL |  |  | AKZO 150 | 8 |  | 1100.00 | 175200 |  |  |  | 5118 WW Back Light 8LED 350mA | 1 | 2018-05-30 |  | 5118 WW Back Light 8LED 350mA | Schreder | 3000K | 12.00 | 100000 | LED |  | LED DRIVER | 1 | 2018-05-30 |  | LEDDRIVER |  |  | 1.00 | 175200 | [5 empty] | Mastdeur | 1 | 2014-05-15 |  | Mastdeur | Mastdeur | NVT |  | HELFRICHSTRAAT | 52.1363 | 6.215 | 211676 | 461220 | 2 | Aert van Nesstraat | Zutphen | Gemeente Zutphen |  |  | Waterkwartier | 871687120055929275 |  |  |  |  | 7204 JB | [5 empty] | Liander |  |  |  | In bedrijf
13 | 153783 | https://lms.nederlandslicht.nl/qr/report/153783 | 52.1343 | 6.2141 | 211611.9138 | 460999.3216 | Kappeijne van de Coppellostraat |  | 8.72e+17 | Waterkwartier | ZUTPHEN | 1994-05-01 | Gemeente Zutphen | Schreder | 5 |  | Gemeente Zutphen | In bedrijf | Liander |  | Indal 4A |  |  | Nacht | Bemeterd | [6 empty] | 2038-05-30 | 2034-05-01 |  |  |  |  | HEEMSTRASTRAAT | [26 empty] | PM AL 4,0 CO T60 CM | 1 | 1994-05-01 |  | PM AL 4,0 CO T60 CM | 4.00 | CONISCH | ALUMINIUM | NVT | NVT | NVT |  | 350400 |  | Friza 5118 WW Back Light 8 leds 350 mA | 1 | 2018-05-30 |  | Friza 8LED/5118BL/3000K | Schreder |  | 5118BL |  |  | AKZO 150 | 8 |  | 1100.00 | 175200 |  |  |  | 5118 WW Back Light 8LED 350mA | 1 | 2018-05-30 |  | 5118 WW Back Light 8LED 350mA | Schreder | 3000K | 12.00 | 100000 | LED |  | LED DRIVER | 1 | 2018-05-30 |  | LEDDRIVER |  |  | 1.00 | 175200 | [5 empty] | Mastdeur | 1 | 1994-05-01 |  | Mastdeur | Mastdeur | NVT |  | HEEMSTRASTRAAT | 52.1358 | 6.2102 | 211348 | 461160 | 24 | Van Heemstrastraat | Zutphen | Gemeente Zutphen |  |  | Waterkwartier | 871687120055929251 |  |  |  |  | 7204 GJ | [5 empty] | Liander |  |  |  | In bedrijf
14 | 153784 | https://lms.nederlandslicht.nl/qr/report/153784 | 52.1341 | 6.214 | 211607.6738 | 460977.9629 | Kappeijne van de Coppellostraat |  | 8.72e+17 | Waterkwartier | ZUTPHEN | 2018-07-01 | Gemeente Zutphen | Schreder | 5 |  | Gemeente Zutphen | In bedrijf | Liander |  | Indal 4A |  |  | Nacht | Bemeterd | [6 empty] | 2038-07-01 | 2058-07-01 |  |  |  |  | HEEMSTRASTRAAT | [26 empty] | PM AL 4,0 CO T60 CM | 1 | 2018-07-01 |  | PM AL 4,0 CO T60 CM | 4.00 | CONISCH | ALUMINIUM | NVT | NVT | NVT |  | 350400 |  | Friza 5118 WW Back Light 8 leds 350 mA | 1 | 2018-07-01 |  | Friza 8LED/5118BL/3000K | Schreder |  | 5118BL |  |  | AKZO 150 | 8 |  | 1100.00 | 175200 |  |  |  | 5118 WW Back Light 8LED 350mA | 1 | 2018-07-01 |  | 5118 WW Back Light 8LED 350mA | Schreder | 3000K | 12.00 | 100000 | LED |  | LED DRIVER | 1 | 2018-07-01 |  | LEDDRIVER |  |  | 1.00 | 175200 | [5 empty] | Mastdeur | 1 | 2018-07-01 |  | Mastdeur | Mastdeur | NVT |  | HEEMSTRASTRAAT | 52.1358 | 6.2102 | 211348 | 461160 | 24 | Van Heemstrastraat | Zutphen | Gemeente Zutphen |  |  | Waterkwartier | 871687120055929251 |  |  |  |  | 7204 GJ | [5 empty] | Liander |  |  |  | In bedrijf
15 | 153785 | https://lms.nederlandslicht.nl/qr/report/153785 | 52.1339 | 6.2139 | 211603.3368 | 460955.8755 | Kappeijne van de Coppellostraat |  | 8.72e+17 | Waterkwartier | ZUTPHEN | 2018-07-01 | Gemeente Zutphen | Schreder | 5 |  | Gemeente Zutphen | In bedrijf | Liander |  | Indal 4A |  |  | Nacht | Bemeterd | [6 empty] | 2038-07-01 | 2058-07-01 |  |  |  |  | HEEMSTRASTRAAT | [26 empty] | PM AL 4,0 CO T60 CM | 1 | 2018-07-01 |  | PM AL 4,0 CO T60 CM | 4.00 | CONISCH | ALUMINIUM | NVT | NVT | NVT |  | 350400 |  | Friza 5118 WW Back Light 8 leds 350 mA | 1 | 2018-07-01 |  | Friza 8LED/5118BL/3000K | Schreder |  | 5118BL |  |  | AKZO 150 | 8 |  | 1100.00 | 175200 |  |  |  | 5118 WW Back Light 8LED 350mA | 1 | 2018-07-01 |  | 5118 WW Back Light 8LED 350mA | Schreder | 3000K | 12.00 | 100000 | LED |  | LED DRIVER | 1 | 2018-07-01 |  | LEDDRIVER |  |  | 1.00 | 175200 | [5 empty] | Mastdeur | 1 | 2018-07-01 |  | Mastdeur | Mastdeur | NVT |  | HEEMSTRASTRAAT | 52.1358 | 6.2102 | 211348 | 461160 | 24 | Van Heemstrastraat | Zutphen | Gemeente Zutphen |  |  | Waterkwartier | 871687120055929251 |  |  |  |  | 7204 GJ | [5 empty] | Liander |  |  |  | In bedrijf
16 | 153786 | https://lms.nederlandslicht.nl/qr/report/153786 | 52.1337 | 6.2139 | 211598.2838 | 460930.2883 | Kappeijne van de Coppellostraat |  | 8.72e+17 | Waterkwartier | ZUTPHEN | 2018-07-01 | Gemeente Zutphen | Schreder | 5 |  | Gemeente Zutphen | In bedrijf | Liander |  | Indal 4A |  |  | Nacht | Bemeterd | [6 empty] | 2038-07-01 | 2058-07-01 |  |  |  |  | HEEMSTRASTRAAT | [26 empty] | PM AL 4,0 CO T60 CM | 1 | 2018-07-01 |  | PM AL 4,0 CO T60 CM | 4.00 | CONISCH | ALUMINIUM | NVT | NVT | NVT |  | 350400 |  | Friza 5118 WW Back Light 8 leds 350 mA | 1 | 2018-07-01 |  | Friza 8LED/5118BL/3000K | Schreder |  | 5118BL |  |  | AKZO 150 | 8 |  | 1100.00 | 175200 |  |  |  | 5118 WW Back Light 8LED 350mA | 1 | 2018-07-01 |  | 5118 WW Back Light 8LED 350mA | Schreder | 3000K | 12.00 | 100000 | LED |  | LED DRIVER | 1 | 2018-07-01 |  | LEDDRIVER |  |  | 1.00 | 175200 | [5 empty] | Mastdeur | 1 | 2018-07-01 |  | Mastdeur | Mastdeur | NVT |  | HEEMSTRASTRAAT | 52.1358 | 6.2102 | 211348 | 461160 | 24 | Van Heemstrastraat | Zutphen | Gemeente Zutphen |  |  | Waterkwartier | 871687120055929251 |  |  |  |  | 7204 GJ | [5 empty] | Liander |  |  |  | In bedrijf
17 | 153787 | https://lms.nederlandslicht.nl/qr/report/153787 | 52.1335 | 6.2138 | 211593.8178 | 460907.2336 | Kappeijne van de Coppellostraat |  | 8.72e+17 | Waterkwartier | ZUTPHEN | 2018-07-01 | Gemeente Zutphen | Schreder | 5 |  | Gemeente Zutphen | In bedrijf | Liander |  | Indal 4A |  |  | Nacht | Bemeterd | [6 empty] | 2038-07-01 | 2058-07-01 |  |  |  |  | HEEMSTRASTRAAT | [26 empty] | PM AL 4,0 CO T60 CM | 1 | 2018-07-01 |  | PM AL 4,0 CO T60 CM | 4.00 | CONISCH | ALUMINIUM | NVT | NVT | NVT |  | 350400 |  | Friza 5118 WW Back Light 8 leds 350 mA | 1 | 2018-07-01 |  | Friza 8LED/5118BL/3000K | Schreder |  | 5118BL |  |  | AKZO 150 | 8 |  | 1100.00 | 175200 |  |  |  | 5118 WW Back Light 8LED 350mA | 1 | 2018-07-01 |  | 5118 WW Back Light 8LED 350mA | Schreder | 3000K | 12.00 | 100000 | LED |  | LED DRIVER | 1 | 2018-07-01 |  | LEDDRIVER |  |  | 1.00 | 175200 | [5 empty] | Mastdeur | 1 | 2018-07-01 |  | Mastdeur | Mastdeur | NVT |  | HEEMSTRASTRAAT | 52.1358 | 6.2102 | 211348 | 461160 | 24 | Van Heemstrastraat | Zutphen | Gemeente Zutphen |  |  | Waterkwartier | 871687120055929251 |  |  |  |  | 7204 GJ | [5 empty] | Liander |  |  |  | In bedrijf
12 | 153790 | https://lms.nederlandslicht.nl/qr/report/153790 | 52.1513 | 6.2365 | 213125.8618 | 462905.3798 | Kapperallee |  | 8.72e+17 | Noordveen | ZUTPHEN | 1983-01-01 | Gemeente Zutphen |  |  |  | Gemeente Zutphen | In bedrijf | Liander |  |  |  |  | Nacht | Bemeterd | [6 empty] | 2039-10-01 | 2059-10-01 | SAPA |  |  |  | OV VOORSTERALLEE 93 | [26 empty] | LM AL 8,0 CIL EU1350/5 T76 SAPA 1108014526 CM | 1 | 2019-10-01 |  | LM AL 8,0 CIL EU1350/5 T76 SAPA 1108014526 CM | 8.00 | CILINDRISCH | ALUMINIUM | NVT | NVT | NVT |  | 350400 |  | Teceo-1 5118 24 leds 350mA WW | 1 | 2019-10-01 |  | Teceo-1 5118 24 leds 350mA WW | Schreder |  | 5118 |  |  | AKZO 150 | 24 |  | 3600.00 | 175200 |  |  |  | LAMP PH PLL 36W 830 2G11 4P | 1 | 2022-11-29 |  | 36W PLL |  |  | 36.00 | 16000 | PLL |  | LED DRIVER | 1 | 2019-10-01 |  | LEDDRIVER |  |  | 1.00 | 175200 | [5 empty] | Mastdeur | 1 | 2019-10-01 |  | Mastdeur | Mastdeur | NVT |  | OV VOORSTERALLEE 93 | 52.1509 | 6.231 | 212751.41 | 462865.49 | 93 | Voorsterallee | Zutphen | Gemeente Zutphen | 1x6 |  |  | 871687120055928988 |  |  |  |  | 7203 DN | [9 empty] | In bedrijf | Nee | Nee
13 | 153791 | https://lms.nederlandslicht.nl/qr/report/153791 | 52.1512 | 6.2363 | 213113.1757 | 462899.5108 | Kapperallee |  | 8.72e+17 | Noordveen | ZUTPHEN | 1983-01-01 | Gemeente Zutphen |  |  |  | Gemeente Zutphen | In bedrijf | Liander |  |  | 2017-04-24 |  | Nacht | Bemeterd |  | 6 | 6 |  |  |  | 2032-10-01 | 2023-04-24 | NEDAL |  |  |  | OV VOORSTERALLEE 93 | [21 empty] | Openbare verlichting |  |  |  |  | LM AL 6,0 CO EU750/5 T60 TP | 1 | 1983-01-01 |  | LM AL 6,0 CO EU600/5 T60 TP | 6.00 | CONISCH | ALUMINIUM | NVT | NVT | NVT |  | 350400 |  | IND 2565 LIBRA PL-L 36 W | 1 | 2012-10-01 |  | SGP630 9007 | [5 empty] | 9007 ALUMINIUMGRIJS |  |  |  | 175200 |  |  |  | LAMP PH PLL 36W 830 2G11 4P | 1 | 2022-11-29 |  | 36W PLL |  |  | 36.00 | 16000 | PLL |  | EVSA PH 1 x PLL 36W LANGW | 1 | 2022-11-29 |  | EVSA PH 1 x PLL 36W LANGW | Philips | VSA | 0.00 |  | EVSA PH 1 x PLL 36W LANGW |  |  |  |  | Mastdeur | 1 | 1983-01-01 |  | Mastdeur | Mastdeur | NVT |  | OV VOORSTERALLEE 93 | 52.1509 | 6.231 | 212751.41 | 462865.49 | 93 | Voorsterallee | Zutphen | Gemeente Zutphen | 1x6 |  |  | 871687120055928988 |  |  |  |  | 7203 DN | [9 empty] | In bedrijf | Nee | Nee
14 | 153792 | https://lms.nederlandslicht.nl/qr/report/153792 | 52.151 | 6.2364 | 213121.8347 | 462872.598 | Kapperallee |  | 8.72e+17 | Noordveen | ZUTPHEN | 1983-01-01 | Gemeente Zutphen |  |  |  | Gemeente Zutphen | In bedrijf | Liander |  |  |  |  | Nacht | Bemeterd |  |  |  | 2022-10-10 |  |  | 2039-10-01 | 2059-10-01 | SAPA |  |  |  | OV VOORSTERALLEE 93 | [17 empty] | 2.01 | 1.88 | [7 empty] | LM AL 8,0 CIL EU1350/5 T76 SAPA 1108014526 CM | 1 | 2019-10-01 |  | LM AL 8,0 CIL EU1350/5 T76 SAPA 1108014526 CM | 8.00 | CILINDRISCH | ALUMINIUM | NVT | NVT | NVT |  | 350400 |  | Teceo-1 5118 24 leds 350mA WW | 1 | 2019-10-01 |  | Teceo-1 5118 24 leds 350mA WW | Schreder |  | 5118 |  |  | AKZO 150 | 24 |  | 3600.00 | 175200 |  |  |  | 5118 24LED WW 350mA | 1 | 2019-10-01 |  | TECEO-1 5118 24LED WW 350mA | Schreder | 3000K | 30.00 | 100000 | LED |  | LED DRIVER | 1 | 2019-10-01 |  | LEDDRIVER |  |  | 1.00 | 175200 | [5 empty] | Mastdeur | 1 | 2019-10-01 |  | Mastdeur | Mastdeur | NVT |  | OV VOORSTERALLEE 93 | 52.1509 | 6.231 | 212751.41 | 462865.49 | 93 | Voorsterallee | Zutphen | Gemeente Zutphen | 1x6 |  |  | 871687120055928988 |  |  |  |  | 7203 DN | [9 empty] | In bedrijf | Nee | Nee
15 | 153793 | https://lms.nederlandslicht.nl/qr/report/153793 | 52.1507 | 6.2364 | 213120.0068 | 462846.239 | Kapperallee |  | 8.72e+17 | Noordveen | ZUTPHEN | 1983-01-01 | Gemeente Zutphen |  |  |  | Gemeente Zutphen | In bedrijf | Liander |  |  | 2017-04-24 | Deuk bij de basis | Nacht | Bemeterd |  | 6 | 6 |  |  |  | 2032-10-01 | 2023-04-24 | NEDAL |  |  |  | OV VOORSTERALLEE 93 | [21 empty] | Openbare verlichting |  |  |  |  | LM AL 6,0 CO EU750/5 T60 TP | 1 | 1983-01-01 |  | LM AL 6,0 CO EU600/5 T60 TP | 6.00 | CONISCH | ALUMINIUM | NVT | NVT | NVT |  | 350400 |  | IND 2565 LIBRA PL-L 36 W | 1 | 2012-10-01 |  | SGP630 9007 | [5 empty] | 9007 ALUMINIUMGRIJS |  |  |  | 175200 |  |  |  | LAMP PH PLL 36W 830 2G11 4P XTR | 1 | 2023-11-07 |  | 36W PLL 830 XTRA | Philips | 3000K | 36.00 | 24000 | PLL |  | HFP136 | 1 | 2012-10-01 |  | HFP136 |  |  | 5.00 | 175200 | [5 empty] | Mastdeur | 1 | 1983-01-01 |  | Mastdeur | Mastdeur | NVT |  | OV VOORSTERALLEE 93 | 52.1509 | 6.231 | 212751.41 | 462865.49 | 93 | Voorsterallee | Zutphen | Gemeente Zutphen | 1x6 |  |  | 871687120055928988 |  |  |  |  | 7203 DN | [9 empty] | In bedrijf | Nee | Nee
16 | 153794 | https://lms.nederlandslicht.nl/qr/report/153794 | 52.1504 | 6.2365 | 213124.8168 | 462806.4428 | Kapperallee |  | 8.72e+17 | Noordveen | ZUTPHEN | 1983-01-01 | Gemeente Zutphen |  |  |  | Gemeente Zutphen | In bedrijf | Liander |  |  | 2017-04-24 |  | Nacht | Bemeterd |  | 6 | 6 | 2023-04-28 |  |  | 2032-10-01 | 2023-04-24 | NEDAL |  |  |  | OV VOORSTERALLEE 93 | [17 empty] | 3.45 | 3.47 |  |  | Openbare verlichting |  |  |  |  | LM AL 6,0 CO EU750/5 T60 TP | 1 | 1983-01-01 |  | LM AL 6,0 CO EU600/5 T60 TP | 6.00 | CONISCH | ALUMINIUM | NVT | NVT | NVT |  | 350400 |  | IND 2565 LIBRA PL-L 36 W | 1 | 2012-10-01 |  | SGP630 9007 | [5 empty] | 9007 ALUMINIUMGRIJS |  |  |  | 175200 |  |  |  | LAMP PLL 36W 830 2G11 4P XTR | 1 | 2022-12-31 |  | 36W PLL 830 XTRA |  | 3000K | 36.00 | 24000 | PLL |  | HFP136 | 1 | 2012-10-01 |  | HFP136 |  |  | 5.00 | 175200 | [5 empty] | Mastdeur | 1 | 1983-01-01 |  | Mastdeur | Mastdeur | NVT |  | OV VOORSTERALLEE 93 | 52.1509 | 6.231 | 212751.41 | 462865.49 | 93 | Voorsterallee | Zutphen | Gemeente Zutphen | 1x6 |  |  | 871687120055928988 |  |  |  |  | 7203 DN | [9 empty] | In bedrijf | Nee | Nee
17 | 153795 | https://lms.nederlandslicht.nl/qr/report/153795 | 52.15 | 6.2367 | 213141.9698 | 462763.4118 | Kapperallee |  | 8.72e+17 | Noordveen | ZUTPHEN | 1983-01-01 | Gemeente Zutphen |  |  |  | Gemeente Zutphen | In bedrijf | Liander |  |  |  |  | Nacht | Bemeterd | [6 empty] | 2040-04-09 | 2042-04-09 |  |  |  |  | OV VOORSTERALLEE 93 | [26 empty] | LM AL 8,0 CO EU750/5 T60 CP | 1 | 2002-04-09 |  | LM AL 8,0 CO EU750/5 T60 TP | 8.00 | CONISCH | ALUMINIUM | NVT | NVT | NVT |  | 350400 |  | Teceo-1 5118 32 leds 350mA WW | 1 | 2020-04-09 | [15 empty] | Teceo-1 5118 32 leds 350mA WW | 1 | 2020-04-09 |  | Teceo-1 5118 32 leds 350mA WW |  |  | 51.00 | 100000 | LED |  | LED DRIVER | 1 | 2020-04-09 |  | LEDDRIVER |  |  | 1.00 | 175200 | [5 empty] | Mastdeur | 1 | 2002-04-09 |  | Mastdeur | Mastdeur | NVT |  | OV VOORSTERALLEE 93 | 52.1509 | 6.231 | 212751.41 | 462865.49 | 93 | Voorsterallee | Zutphen | Gemeente Zutphen | 1x6 |  |  | 871687120055928988 |  |  |  |  | 7203 DN | [9 empty] | In bedrijf | Nee | Nee
18 | 153796 | https://lms.nederlandslicht.nl/qr/report/153796 | 52.1499 | 6.2365 | 213128.8497 | 462749.1558 | Kapperallee |  | 8.72e+17 | Noordveen | ZUTPHEN | 2017-11-29 | Gemeente Zutphen |  |  |  | Gemeente Zutphen | In bedrijf | Liander |  |  |  |  | Nacht | Bemeterd | [6 empty] | 2032-10-01 | 2057-11-29 |  |  |  |  | OV VOORSTERALLEE 93 |  | 2 | [24 empty] | LM AL 6,0 CIL EU850/05 T60 CM | 1 | 2017-11-29 |  | LM AL 6,0 CIL EU850/05 T60 CM | 6.00 | CILINDRISCH | ALUMINIUM | NVT | NVT | NVT |  | 350400 |  | IND 2565 LIBRA PL-L 36 W | 1 | 2012-10-01 |  | SGP630 9007 | [5 empty] | 9007 ALUMINIUMGRIJS |  |  |  | 175200 |  |  |  | LAMP PLL 36W 830 2G11 4P XTR | 1 | 2022-12-31 |  | 36W PLL 830 XTRA |  | 3000K | 36.00 | 24000 | PLL |  | HFP136 | 1 | 2012-10-01 |  | HFP136 |  |  | 5.00 | 175200 | [5 empty] | Mastdeur | 1 | 2017-11-29 |  | Mastdeur | Mastdeur | NVT |  | OV VOORSTERALLEE 93 | 52.1509 | 6.231 | 212751.41 | 462865.49 | 93 | Voorsterallee | Zutphen | Gemeente Zutphen | 1x6 |  |  | 871687120055928988 |  |  |  |  | 7203 DN | [9 empty] | In bedrijf | Nee | Nee
19 | 153797 | https://lms.nederlandslicht.nl/qr/report/153797 | 52.1494 | 6.2367 | 213138.0098 | 462694.1598 | Kapperallee |  | 8.72e+17 | Noordveen | ZUTPHEN | 1983-01-01 | Gemeente Zutphen |  |  |  | Gemeente Zutphen | In bedrijf | Liander |  |  | 2017-04-24 |  | Nacht | Bemeterd |  | 6 | 6 |  |  |  | 2035-01-01 | 2023-04-24 | NEDAL |  |  |  | OV VOORSTERALLEE 93 | [21 empty] | Openbare verlichting |  |  |  |  | LM AL 6,0 CO EU750/5 T60 TP | 1 | 1983-01-01 |  | LM AL 6,0 CO EU600/5 T60 TP | 6.00 | CONISCH | ALUMINIUM | NVT | NVT | NVT |  | 350400 |  | IND 2565 LIBRA PL-L 36 W | 1 | 2015-01-01 |  | SGP630 9007 | [5 empty] | 9007 ALUMINIUMGRIJS |  |  |  | 175200 |  |  |  | LAMP PH PLL 36W 830 2G11 4P XTR | 1 | 2023-11-07 |  | 36W PLL 830 XTRA | Philips | 3000K | 36.00 | 24000 | PLL |  | HFP136 | 1 | 2015-01-01 |  | HFP136 |  |  | 5.00 | 175200 | [5 empty] | Mastdeur | 1 | 1983-01-01 |  | Mastdeur | Mastdeur | NVT |  | OV VOORSTERALLEE 93 | 52.1509 | 6.231 | 212751.41 | 462865.49 | 93 | Voorsterallee | Zutphen | Gemeente Zutphen | 1x6 |  |  | 871687120055928988 |  |  |  |  | 7203 DN | [9 empty] | In bedrijf | Nee | Nee
20 | 153798 | https://lms.nederlandslicht.nl/qr/report/153798 | 52.1489 | 6.2367 | 213142.3517 | 462642.4868 | Kapperallee |  | 8.72e+17 | Noordveen | ZUTPHEN | 1983-01-01 | Gemeente Zutphen |  |  |  | Gemeente Zutphen | In bedrijf | Liander |  |  | 2017-04-24 |  | Nacht | Bemeterd |  | 6 | 6 | 2022-10-10 |  |  | 2020-01-01 | 2023-01-01 | NEDAL |  |  |  | OV VOORSTERALLEE 93 | [17 empty] | 1.97 | 1.81 |  |  | Openbare verlichting |  |  |  |  | LM AL 6,0 CO EU750/5 T60 TP | 1 | 1983-01-01 |  | LM AL 6,0 CO EU600/5 T60 TP | 6.00 | CONISCH | ALUMINIUM | NVT | NVT | NVT |  | 350400 |  | 2551 1XPLL 36W EVSA R7035 | 1 | 2000-01-01 |  | SGS151 7035 | Philips |  |  |  |  | 7035 LICHTGRIJS |  |  |  | 175200 |  |  |  | LAMP PH MST SON-T APIA XTRA 50W E27 | 1 | 2021-10-15 |  |  |  |  | 50.00 |  | SON |  | HFP136 | 1 | 2000-01-01 |  | HFP136 |  |  | 5.00 | 175200 | [5 empty] | Mastdeur | 1 | 1983-01-01 |  | Mastdeur | Mastdeur | NVT |  | OV VOORSTERALLEE 93 | 52.1509 | 6.231 | 212751.41 | 462865.49 | 93 | Voorsterallee | Zutphen | Gemeente Zutphen | 1x6 |  |  | 871687120055928988 |  |  |  |  | 7203 DN | [9 empty] | In bedrijf | Nee | Nee
21 | 153799 | https://lms.nederlandslicht.nl/qr/report/153799 | 52.1484 | 6.2368 | 213151.5678 | 462587.1032 | Kapperallee |  | 8.72e+17 | Noordveen | ZUTPHEN | 2017-11-29 | Gemeente Zutphen |  |  |  | Gemeente Zutphen | In bedrijf | Liander |  |  |  |  | Nacht | Bemeterd | [6 empty] | 2032-10-01 | 2057-11-29 |  |  |  |  | OV VOORSTERALLEE 93 | [26 empty] | LM AL 6,0 CIL EU850/05 T60 CM | 1 | 2017-11-29 |  | LM AL 6,0 CIL EU850/05 T60 CM | 6.00 | CILINDRISCH | ALUMINIUM | NVT | NVT | NVT |  | 350400 |  | IND 2565 LIBRA PL-L 36 W | 1 | 2012-10-01 |  | SGP630 9007 | [5 empty] | 9007 ALUMINIUMGRIJS |  |  |  | 175200 |  |  |  | LAMP PLL 36W 830 2G11 4P XTR | 1 | 2022-12-31 |  | 36W PLL 830 XTRA |  | 3000K | 36.00 | 24000 | PLL |  | HFP136 | 1 | 2012-10-01 |  | HFP136 |  |  | 5.00 | 175200 | [5 empty] | Mastdeur | 1 | 2017-11-29 |  | Mastdeur | Mastdeur | NVT |  | OV VOORSTERALLEE 93 | 52.1509 | 6.231 | 212751.41 | 462865.49 | 93 | Voorsterallee | Zutphen | Gemeente Zutphen | 1x6 |  |  | 871687120055928988 |  |  |  |  | 7203 DN | [9 empty] | In bedrijf | Nee | Nee
22 | 153800 | https://lms.nederlandslicht.nl/qr/report/153800 | 52.1479 | 6.237 | 213163.8247 | 462535.9735 | Kapperallee |  | 8.72e+17 | Noordveen | ZUTPHEN | 1983-01-01 | Gemeente Zutphen |  |  |  | Gemeente Zutphen | In bedrijf | Liander |  |  | 2017-04-24 | Deuk bij de basis | Nacht | Bemeterd |  | 6 | 6 |  |  |  | 2032-10-01 | 2023-04-24 | NEDAL |  |  |  | OV VOORSTERALLEE 93 | [21 empty] | Openbare verlichting |  |  |  |  | LM AL 6,0 CO EU750/5 T60 TP | 1 | 1983-01-01 |  | LM AL 6,0 CO EU600/5 T60 TP | 6.00 | CONISCH | ALUMINIUM | NVT | NVT | NVT |  | 350400 |  | IND 2565 LIBRA PL-L 36 W | 1 | 2012-10-01 |  | SGP630 9007 | [5 empty] | 9007 ALUMINIUMGRIJS |  |  |  | 175200 |  |  |  | LAMP PLL 36W 830 2G11 4P XTR | 1 | 2022-12-31 |  | 36W PLL 830 XTRA |  | 3000K | 36.00 | 24000 | PLL |  | HFP136 | 1 | 2012-10-01 |  | HFP136 |  |  | 5.00 | 175200 | [5 empty] | Mastdeur | 1 | 1983-01-01 |  | Mastdeur | Mastdeur | NVT |  | OV VOORSTERALLEE 93 | 52.1509 | 6.231 | 212751.41 | 462865.49 | 93 | Voorsterallee | Zutphen | Gemeente Zutphen | 1x6 |  |  | 871687120055928988 |  |  |  |  | 7203 DN | [9 empty] | In bedrijf | Nee | Nee
23 | 153801 | https://lms.nederlandslicht.nl/qr/report/153801 | 52.1475 | 6.2371 | 213172.9738 | 462487.2854 | Kapperallee |  | 8.72e+17 | Noordveen | ZUTPHEN | 1983-01-01 | Gemeente Zutphen |  |  |  | Gemeente Zutphen | In bedrijf | Liander |  |  | 2017-04-24 |  | Nacht | Bemeterd |  | 6 | 6 |  |  |  | 2032-10-01 | 2023-04-24 | NEDAL |  |  |  | OV VOORSTERALLEE 93 | [21 empty] | Openbare verlichting |  |  |  |  | LM AL 6,0 CO EU750/5 T60 TP | 1 | 1983-01-01 |  | LM AL 6,0 CO EU600/5 T60 TP | 6.00 | CONISCH | ALUMINIUM | NVT | NVT | NVT |  | 350400 |  | IND 2565 LIBRA PL-L 36 W | 1 | 2012-10-01 |  | SGP630 9007 | [5 empty] | 9007 ALUMINIUMGRIJS |  |  |  | 175200 |  |  |  | LAMP PLL 36W 830 2G11 4P XTR | 1 | 2022-12-31 |  | 36W PLL 830 XTRA |  | 3000K | 36.00 | 24000 | PLL |  | HFP136 | 1 | 2012-10-01 |  | HFP136 |  |  | 5.00 | 175200 | [5 empty] | Mastdeur | 1 | 1983-01-01 |  | Mastdeur | Mastdeur | NVT |  | OV VOORSTERALLEE 93 | 52.1509 | 6.231 | 212751.41 | 462865.49 | 93 | Voorsterallee | Zutphen | Gemeente Zutphen | 1x6 |  |  | 871687120055928988 |  |  |  |  | 7203 DN | [9 empty] | In bedrijf | Nee | Nee
24 | 153802 | https://lms.nederlandslicht.nl/qr/report/153802 | 52.147 | 6.2372 | 213181.6587 | 462436.8271 | Kapperallee |  | 8.72e+17 | Noordveen | ZUTPHEN | 1983-01-01 | Gemeente Zutphen |  |  |  | Gemeente Zutphen | In bedrijf | Liander |  |  | 2017-04-24 |  | Nacht | Bemeterd |  | 6 | 6 |  |  |  | 2032-10-01 | 2023-04-24 | NEDAL |  |  |  | OV VOORSTERALLEE 93 | [21 empty] | Openbare verlichting |  |  |  |  | LM AL 6,0 CO EU750/5 T60 TP | 1 | 1983-01-01 |  | LM AL 6,0 CO EU600/5 T60 TP | 6.00 | CONISCH | ALUMINIUM | NVT | NVT | NVT |  | 350400 |  | IND 2565 LIBRA PL-L 36 W | 1 | 2012-10-01 |  | SGP630 9007 | [5 empty] | 9007 ALUMINIUMGRIJS |  |  |  | 175200 |  |  |  | LAMP PLL 36W 830 2G11 4P XTR | 1 | 2022-12-31 |  | 36W PLL 830 XTRA |  | 3000K | 36.00 | 24000 | PLL |  | HFP136 | 1 | 2012-10-01 |  | HFP136 |  |  | 5.00 | 175200 | [5 empty] | Mastdeur | 1 | 1983-01-01 |  | Mastdeur | Mastdeur | NVT |  | OV VOORSTERALLEE 93 | 52.1509 | 6.231 | 212751.41 | 462865.49 | 93 | Voorsterallee | Zutphen | Gemeente Zutphen | 1x6 |  |  | 871687120055928988 |  |  |  |  | 7203 DN | [9 empty] | In bedrijf | Nee | Nee
25 | 153803 | https://lms.nederlandslicht.nl/qr/report/153803 | 52.1466 | 6.2374 | 213192.7087 | 462386.9029 | Kapperallee |  | 8.72e+17 | Noordveen | ZUTPHEN | 2017-11-29 | Gemeente Zutphen |  |  |  | Gemeente Zutphen | In bedrijf | Liander |  |  |  |  | Nacht | Bemeterd | [6 empty] | 2020-01-01 | 2057-11-29 |  |  |  |  | OV VOORSTERALLEE 93 | [21 empty] | Openbare verlichting |  |  |  |  | LM AL 6,0 CIL EU850/05 T60 CM | 1 | 2017-11-29 |  | LM AL 6,0 CIL EU850/05 T60 CM | 6.00 | CILINDRISCH | ALUMINIUM | NVT | NVT | NVT |  | 350400 |  | 2552 1XPLL 55W EVSA R7035 | 1 | 2000-01-01 |  | SGS152 7035 | Philips |  |  |  |  | 7035 LICHTGRIJS |  |  |  | 175200 |  |  |  | LAMP PH PLL 55W 830 2G11 4P | 1 | 2022-11-07 |  | 55W PLL |  |  | 55.00 | 16000 | PLL |  | HFP155 | 1 | 2000-01-01 |  | HFP155 |  |  | 7.00 | 175200 | [5 empty] | Mastdeur | 1 | 2017-11-29 |  | Mastdeur | Mastdeur | NVT |  | OV VOORSTERALLEE 93 | 52.1509 | 6.231 | 212751.41 | 462865.49 | 93 | Voorsterallee | Zutphen | Gemeente Zutphen | 1x6 |  |  | 871687120055928988 |  |  |  |  | 7203 DN | [9 empty] | In bedrijf | Nee | Nee
26 | 153804 | https://lms.nederlandslicht.nl/qr/report/153804 | 52.1462 | 6.2376 | 213204.5388 | 462341.4419 | Kapperallee |  | 8.72e+17 | Noordveen | ZUTPHEN | 1983-01-01 | Gemeente Zutphen |  |  |  | Gemeente Zutphen | In bedrijf | Liander |  |  | 2017-04-24 |  | Nacht | Bemeterd |  | 6 | 6 |  |  |  | 2032-10-01 | 2023-04-24 | NEDAL |  |  |  | OV VOORSTERALLEE 93 | [21 empty] | Openbare verlichting |  |  |  |  | LM AL 6,0 CO EU750/5 T60 TP | 1 | 1983-01-01 |  | LM AL 6,0 CO EU600/5 T60 TP | 6.00 | CONISCH | ALUMINIUM | NVT | NVT | NVT |  | 350400 |  | IND 2565 LIBRA PL-L 36 W | 1 | 2012-10-01 |  | SGP630 9007 | [5 empty] | 9007 ALUMINIUMGRIJS |  |  |  | 175200 |  |  |  | LAMP PLL 36W 830 2G11 4P XTR | 1 | 2022-12-31 |  | 36W PLL 830 XTRA |  | 3000K | 36.00 | 24000 | PLL |  | HFP 22-42 | 1 | 2022-01-21 | [11 empty] | Mastdeur | 1 | 1983-01-01 |  | Mastdeur | Mastdeur | NVT |  | OV VOORSTERALLEE 93 | 52.1509 | 6.231 | 212751.41 | 462865.49 | 93 | Voorsterallee | Zutphen | Gemeente Zutphen | 1x6 |  |  | 871687120055928988 |  |  |  |  | 7203 DN | [9 empty] | In bedrijf | Nee | Nee
27 | 153805 | https://lms.nederlandslicht.nl/qr/report/153805 | 52.1459 | 6.2376 | 213206.4167 | 462305.1609 | Kapperallee |  | 8.72e+17 | Noordveen | ZUTPHEN | 1975-01-01 | Gemeente Zutphen |  |  |  | Gemeente Zutphen | In bedrijf | Liander |  |  |  |  | Nacht | Bemeterd | [6 empty] | 2037-11-08 | 2059-02-25 |  |  |  |  | DE KAP | [26 empty] | LM AL 6,0 CV EU850/5 T60 TP | 1 | 2019-02-25 |  | LM AL 6,0 CV EU850/5 T60 TP | 6.00 | CILINDRISCH | ALUMINIUM | NVT | NVT | NVT |  | 350400 |  | IND 2565 LIBRA PL-L 36 W | 1 | 2017-11-08 |  | SGP630 9007 | [5 empty] | 9007 ALUMINIUMGRIJS |  |  |  | 175200 |  |  |  | LAMP PH PLL 36W 830 2G11 4P XTR | 1 | 2023-11-07 |  | 36W PLL 830 XTRA | Philips | 3000K | 36.00 | 24000 | PLL |  | HFP136 | 1 | 2017-11-08 |  | HFP136 |  |  | 5.00 | 175200 | [5 empty] | Mastdeur | 1 | 2019-02-25 |  | Mastdeur | Mastdeur | NVT |  | DE KAP | 52.143 | 6.2397 | 213358 | 461990 | 176 | Rijksstraatweg | Zutphen | Gemeente Zutphen | 1x6 |  | Warnsveld | 871687120055596972 |  | FLEX OVL ID: ELS-107815302742018 |  |  | 7231AL | [5 empty] | Liander |  |  |  | In bedrijf | Nee | Nee
28 | 153806 | https://lms.nederlandslicht.nl/qr/report/153806 | 52.1455 | 6.2377 | 213213.4174 | 462268.7909 | Kapperallee |  | 8.72e+17 | Noordveen | ZUTPHEN | 2017-11-29 | Gemeente Zutphen |  |  |  | Gemeente Zutphen | In bedrijf | Liander |  |  |  |  | Nacht | Bemeterd | [6 empty] | 2032-10-01 | 2057-11-29 |  |  |  |  | DE KAP | [26 empty] | LM AL 6,0 CIL EU850/05 T60 CM | 1 | 2017-11-29 |  | LM AL 6,0 CIL EU850/05 T60 CM | 6.00 | CILINDRISCH | ALUMINIUM | NVT | NVT | NVT |  | 350400 |  | IND 2565 LIBRA PL-L 36 W | 1 | 2012-10-01 |  | SGP630 9007 | [5 empty] | 9007 ALUMINIUMGRIJS |  |  |  | 175200 |  |  |  | LAMP PLL 36W 830 2G11 4P XTR | 1 | 2020-11-23 |  | 36W PLL 830 XTRA |  | 3000K | 36.00 | 24000 | PLL |  | HFP136 | 1 | 2020-11-23 |  | HFP136 |  |  | 5.00 | 175200 | [5 empty] | Mastdeur | 1 | 2017-11-29 |  | Mastdeur | Mastdeur | NVT |  | DE KAP | 52.143 | 6.2397 | 213358 | 461990 | 176 | Rijksstraatweg | Zutphen | Gemeente Zutphen | 1x6 |  | Warnsveld | 871687120055596972 |  | FLEX OVL ID: ELS-107815302742018 |  |  | 7231AL | [5 empty] | Liander |  |  |  | In bedrijf | Nee | Nee
29 | 153807 | https://lms.nederlandslicht.nl/qr/report/153807 | 52.1451 | 6.2378 | 213221.3028 | 462222.5872 | Kapperallee |  | 8.72e+17 | Noordveen | ZUTPHEN | 2017-11-29 | Gemeente Zutphen |  |  |  | Gemeente Zutphen | In bedrijf | Liander |  |  |  |  | Nacht | Bemeterd | [6 empty] | 2032-10-01 | 2057-11-29 |  |  |  |  | DE KAP | [26 empty] | LM AL 6,0 CIL EU850/05 T60 CM | 1 | 2017-11-29 |  | LM AL 6,0 CIL EU850/05 T60 CM | 6.00 | CILINDRISCH | ALUMINIUM | NVT | NVT | NVT |  | 350400 |  | IND 2565 LIBRA PL-L 36 W | 1 | 2012-10-01 |  | SGP630 9007 | [5 empty] | 9007 ALUMINIUMGRIJS |  |  |  | 175200 |  |  |  | LAMP PLL 36W 830 2G11 4P XTR | 1 | 2022-12-31 |  | 36W PLL 830 XTRA |  | 3000K | 36.00 | 24000 | PLL |  | HFP136 | 1 | 2012-10-01 |  | HFP136 |  |  | 5.00 | 175200 | [5 empty] | Mastdeur | 1 | 1975-01-01 |  | Mastdeur | Mastdeur | NVT |  | DE KAP | 52.143 | 6.2397 | 213358 | 461990 | 176 | Rijksstraatweg | Zutphen | Gemeente Zutphen | 1x6 |  | Warnsveld | 871687120055596972 |  | FLEX OVL ID: ELS-107815302742018 |  |  | 7231AL | [5 empty] | Liander |  |  |  | In bedrijf | Nee | Nee
30 | 153808 | https://lms.nederlandslicht.nl/qr/report/153808 | 52.1448 | 6.2379 | 213228.0157 | 462184.3568 | Kapperallee |  | 8.72e+17 | Noordveen | ZUTPHEN | 1975-01-01 | Gemeente Zutphen |  |  |  | Gemeente Zutphen | In bedrijf | Liander |  |  |  |  | Nacht | Bemeterd | [6 empty] | 2032-10-01 | 2059-02-25 |  |  |  |  | DE KAP | [26 empty] | LM AL 6,0 CV EU850/5 T60 TP | 1 | 2019-02-25 |  | LM AL 6,0 CV EU850/5 T60 TP | 6.00 | CILINDRISCH | ALUMINIUM | NVT | NVT | NVT |  | 350400 |  | IND 2565 LIBRA PL-L 36 W | 1 | 2012-10-01 |  | SGP630 9007 | [5 empty] | 9007 ALUMINIUMGRIJS |  |  |  | 175200 |  |  |  | LAMP PLL 36W 830 2G11 4P XTR | 1 | 2022-12-31 |  | 36W PLL 830 XTRA |  | 3000K | 36.00 | 24000 | PLL |  | HFP136 | 1 | 2012-10-01 |  | HFP136 |  |  | 5.00 | 175200 | [5 empty] | Mastdeur | 1 | 2019-02-25 |  | Mastdeur | Mastdeur | NVT |  | DE KAP | 52.143 | 6.2397 | 213358 | 461990 | 176 | Rijksstraatweg | Zutphen | Gemeente Zutphen | 1x6 |  | Warnsveld | 871687120055596972 |  | FLEX OVL ID: ELS-107815302742018 |  |  | 7231AL | [5 empty] | Liander |  |  |  | In bedrijf | Nee | Nee
31 | 153809 | https://lms.nederlandslicht.nl/qr/report/153809 | 52.1444 | 6.238 | 213237.3437 | 462143.7714 | Kapperallee |  | 8.72e+17 | Noordveen | ZUTPHEN | 1975-01-01 | Gemeente Zutphen |  |  |  | Gemeente Zutphen | In bedrijf | Liander |  |  |  |  | Nacht | Bemeterd | [6 empty] | 2032-10-01 | 2059-03-12 |  |  |  |  | DE KAP | [26 empty] | LM AL 6,0 CV EU850/5 T60 TP | 1 | 2019-03-12 |  | LM AL 6,0 CV EU850/5 T60 TP | 6.00 | CILINDRISCH | ALUMINIUM | NVT | NVT | NVT |  | 350400 |  | IND 2565 LIBRA PL-L 36 W | 1 | 2012-10-01 |  | SGP630 9007 | [5 empty] | 9007 ALUMINIUMGRIJS |  |  |  | 175200 |  |  |  | LAMP PLL 36W 830 2G11 4P XTR | 1 | 2022-12-31 |  | 36W PLL 830 XTRA |  | 3000K | 36.00 | 24000 | PLL |  | HFP136 | 1 | 2012-10-01 |  | HFP136 |  |  | 5.00 | 175200 | [5 empty] | Mastdeur | 1 | 2019-03-12 |  | Mastdeur | Mastdeur | NVT |  | DE KAP | 52.143 | 6.2397 | 213358 | 461990 | 176 | Rijksstraatweg | Zutphen | Gemeente Zutphen | 1x6 |  | Warnsveld | 871687120055596972 |  | FLEX OVL ID: ELS-107815302742018 |  |  | 7231AL | [5 empty] | Liander |  |  |  | In bedrijf | Nee | Nee
33 | 153813 | https://lms.nederlandslicht.nl/qr/report/153813 | 52.1443 | 6.2383 | 213255.8868 | 462126.8466 | Kapperallee |  | 8.72e+17 | Noordveen | ZUTPHEN | 1975-01-01 | Gemeente Zutphen |  |  |  | Gemeente Zutphen | In bedrijf | Liander |  |  |  |  | Nacht | Bemeterd | [6 empty] | 2039-02-21 | 2059-02-25 |  |  |  |  | DE KAP | [26 empty] | LM AL 8,0 CV EU1250/05 | 1 | 2019-02-25 |  | LM AL 8,0 CV EU850/5 T60 TP | 8.00 | CILINDRISCH | ALUMINIUM | NVT | NVT | NVT |  | 350400 |  | Teceo-1 5098 24 LED WW 350 mA met dimregime 4A en CLO | 1 | 2019-02-21 |  | Teceo-1 5098 | Schreder |  |  |  |  | - | [7 empty] | LED ONBEKEND | 1 | 2019-02-21 |  | LED |  |  | 20.00 | 100000 | LED |  | LED DRIVER | 1 | 2019-02-21 |  | LEDDRIVER |  |  | 1.00 | 175200 | [5 empty] | Mastdeur | 1 | 2019-02-25 |  | Mastdeur | Mastdeur | NVT |  | DE KAP | 52.143 | 6.2397 | 213358 | 461990 | 176 | Rijksstraatweg | Zutphen | Gemeente Zutphen | 1x6 |  | Warnsveld | 871687120055596972 |  | FLEX OVL ID: ELS-107815302742018 |  |  | 7231AL | [5 empty] | Liander |  |  |  | In bedrijf | Nee | Nee
33 | 153813 | https://lms.nederlandslicht.nl/qr/report/153813 | 52.1443 | 6.2383 | 213255.8868 | 462126.8466 | Kapperallee |  | 8.72e+17 | Noordveen | ZUTPHEN | 1975-01-01 | Gemeente Zutphen |  |  |  | Gemeente Zutphen | In bedrijf | Liander |  |  |  |  | Nacht | Bemeterd | [6 empty] | 2039-02-21 | 2059-02-25 |  |  |  |  | DE KAP | [83 empty] | Snoer | 2 | 2019-02-21 |  | Snoer | Snoer | NVT |  | DE KAP | 52.143 | 6.2397 | 213358 | 461990 | 176 | Rijksstraatweg | Zutphen | Gemeente Zutphen | 1x6 |  | Warnsveld | 871687120055596972 |  | FLEX OVL ID: ELS-107815302742018 |  |  | 7231AL | [5 empty] | Liander |  |  |  | In bedrijf | Nee | Nee
34 | 153814 | https://lms.nederlandslicht.nl/qr/report/153814 | 52.1445 | 6.2382 | 213252.9537 | 462157.7375 | Kapperallee |  | 8.72e+17 | Noordveen | ZUTPHEN | 2012-12-01 | Gemeente Zutphen |  |  |  | Gemeente Zutphen | In bedrijf | Liander |  |  |  |  | Nacht | Bemeterd | [6 empty] | 2039-02-21 | 2059-02-21 |  |  |  |  | DE KAP | [26 empty] | 6 AL | 1 | 2019-02-21 |  | LM AL 6,0 CV EU750/5 T60 TP | 6.00 | CILINDRISCH | ALUMINIUM | NVT | NVT | NVT |  | 350400 |  | Teceo-1 5098 24 LED WW 350 mA met dimregime 4A en CLO | 1 | 2019-02-21 |  | Teceo-1 5098 | Schreder |  |  |  |  | - | [7 empty] | Teceo-1 5118 24 leds 350mA WW | 1 | 2019-02-22 |  | Teceo-1 5118 24 leds 350mA WW | Schreder | 3000K | 27.00 | 100000 | LED |  | LED DRIVER | 1 | 2019-02-21 |  | LEDDRIVER |  |  | 1.00 | 175200 | [5 empty] | Snoer | 2 | 2019-04-15 |  | Snoer | Snoer | NVT |  | DE KAP | 52.143 | 6.2397 | 213358 | 461990 | 176 | Rijksstraatweg | Zutphen | Gemeente Zutphen | 1x6 |  | Warnsveld | 871687120055596972 |  | FLEX OVL ID: ELS-107815302742018 |  |  | 7231AL | [5 empty] | Liander |  |  |  | In bedrijf | Nee | Nee
34 | 153814 | https://lms.nederlandslicht.nl/qr/report/153814 | 52.1445 | 6.2382 | 213252.9537 | 462157.7375 | Kapperallee |  | 8.72e+17 | Noordveen | ZUTPHEN | 2012-12-01 | Gemeente Zutphen |  |  |  | Gemeente Zutphen | In bedrijf | Liander |  |  |  |  | Nacht | Bemeterd | [6 empty] | 2039-02-21 | 2059-02-21 |  |  |  |  | DE KAP | [83 empty] | Mastdeur | 3 | 2019-02-21 |  | Mastdeur | Mastdeur | NVT |  | DE KAP | 52.143 | 6.2397 | 213358 | 461990 | 176 | Rijksstraatweg | Zutphen | Gemeente Zutphen | 1x6 |  | Warnsveld | 871687120055596972 |  | FLEX OVL ID: ELS-107815302742018 |  |  | 7231AL | [5 empty] | Liander |  |  |  | In bedrijf | Nee | Nee
3 | 153815 | https://lms.nederlandslicht.nl/qr/report/153815 | 52.1352 | 6.2153 | 211692.6258 | 461097.4517 | Karel Doormanstraat |  | 8.72e+17 | Waterkwartier | ZUTPHEN | 2018-07-01 | Gemeente Zutphen | Schreder | 5 |  | Gemeente Zutphen | In bedrijf | Liander |  | Indal 4A |  |  | Nacht | Bemeterd | [6 empty] | 2038-07-01 | 2058-07-01 |  |  |  |  | HELFRICHSTRAAT | [26 empty] | PM AL 4,0 CO T60 CM | 1 | 2018-07-01 |  | PM AL 4,0 CO T60 CM | 4.00 | CONISCH | ALUMINIUM | NVT | NVT | NVT |  | 350400 |  | Friza 5118 WW Back Light 8 leds 350 mA | 1 | 2018-07-01 |  | Friza 8LED/5118BL/3000K | Schreder |  | 5118BL |  |  | AKZO 150 | 8 |  | 1100.00 | 175200 |  |  |  | 5118 WW Back Light 8LED 350mA | 1 | 2018-07-01 |  | 5118 WW Back Light 8LED 350mA | Schreder | 3000K | 12.00 | 100000 | LED |  | LED DRIVER | 1 | 2018-07-01 |  | LEDDRIVER |  |  | 1.00 | 175200 | [5 empty] | Mastdeur | 1 | 2018-07-01 |  | Mastdeur | Mastdeur | NVT |  | HELFRICHSTRAAT | 52.1363 | 6.215 | 211676 | 461220 | 2 | Aert van Nesstraat | Zutphen | Gemeente Zutphen |  |  | Waterkwartier | 871687120055929275 |  |  |  |  | 7204 JB | [5 empty] | Liander |  |  |  | In bedrijf
4 | 153816 | https://lms.nederlandslicht.nl/qr/report/153816 | 52.135 | 6.2156 | 211714.5058 | 461084.8354 | Karel Doormanstraat |  | 8.72e+17 | Waterkwartier | ZUTPHEN | 2018-07-01 | Gemeente Zutphen | Schreder | 5 |  | Gemeente Zutphen | In bedrijf | Liander |  | Indal 4A |  |  | Nacht | Bemeterd |  |  |  | 2023-05-10 |  |  | 2038-07-01 | 2058-07-01 |  |  |  |  | HELFRICHSTRAAT | [17 empty] | 2.40 | 2.35 | [7 empty] | PM AL 4,0 CO T60 CM | 1 | 2018-07-01 |  | PM AL 4,0 CO T60 CM | 4.00 | CONISCH | ALUMINIUM | NVT | NVT | NVT |  | 350400 |  | Friza 5118 WW Back Light 8 leds 350 mA | 1 | 2018-07-01 |  | Friza 8LED/5118BL/3000K | Schreder |  | 5118BL |  |  | AKZO 150 | 8 |  | 1100.00 | 175200 |  |  |  | 5118 WW Back Light 8LED 350mA | 1 | 2018-07-01 |  | 5118 WW Back Light 8LED 350mA | Schreder | 3000K | 12.00 | 100000 | LED |  | LED DRIVER | 1 | 2018-07-01 |  | LEDDRIVER |  |  | 1.00 | 175200 | [5 empty] | Mastdeur | 1 | 2018-07-01 |  | Mastdeur | Mastdeur | NVT |  | HELFRICHSTRAAT | 52.1363 | 6.215 | 211676 | 461220 | 2 | Aert van Nesstraat | Zutphen | Gemeente Zutphen |  |  | Waterkwartier | 871687120055929275 |  |  |  |  | 7204 JB | [5 empty] | Liander |  |  |  | In bedrijf
5 | 153817 | https://lms.nederlandslicht.nl/qr/report/153817 | 52.1351 | 6.216 | 211739.3378 | 461085.7667 | Karel Doormanstraat |  | 8.72e+17 | Waterkwartier | ZUTPHEN | 2018-07-01 | Gemeente Zutphen | Schreder | 5 |  | Gemeente Zutphen | In bedrijf | Liander |  | Indal 4A |  |  | Nacht | Bemeterd | [6 empty] | 2038-07-01 | 2058-07-01 |  |  |  |  | HELFRICHSTRAAT | [26 empty] | PM AL 4,0 CO T60 CM | 1 | 2018-07-01 |  | PM AL 4,0 CO T60 CM | 4.00 | CONISCH | ALUMINIUM | NVT | NVT | NVT |  | 350400 |  | Friza 5118 WW Back Light 8 leds 350 mA | 1 | 2018-07-01 |  | Friza 8LED/5118BL/3000K | Schreder |  | 5118BL |  |  | AKZO 150 | 8 |  | 1100.00 | 175200 |  |  |  | 5118 WW Back Light 8LED 350mA | 1 | 2018-07-01 |  | 5118 WW Back Light 8LED 350mA | Schreder | 3000K | 12.00 | 100000 | LED |  | LED DRIVER | 1 | 2018-07-01 |  | LEDDRIVER |  |  | 1.00 | 175200 | [5 empty] | Mastdeur | 1 | 2018-07-01 |  | Mastdeur | Mastdeur | NVT |  | HELFRICHSTRAAT | 52.1363 | 6.215 | 211676 | 461220 | 2 | Aert van Nesstraat | Zutphen | Gemeente Zutphen |  |  | Waterkwartier | 871687120055929275 |  |  |  |  | 7204 JB | [5 empty] | Liander |  |  |  | In bedrijf
6 | 153818 | https://lms.nederlandslicht.nl/qr/report/153818 | 52.1354 | 6.2162 | 211759.0208 | 461122.923 | Karel Doormanstraat |  | 8.72e+17 | Waterkwartier | ZUTPHEN | 1994-05-01 | Gemeente Zutphen | Schreder | 5 |  | Gemeente Zutphen | In bedrijf | Liander |  | Indal 4A |  |  | Nacht | Bemeterd | [6 empty] | 2038-05-30 | 2034-05-01 |  |  |  |  | HELFRICHSTRAAT | [26 empty] | PM ST 3,5 CO T60 ET M V | 1 | 1994-05-01 |  | PM ST 3,5 CO T60 ET V | 3.50 | CONISCH | THERMISCH VERZINKT | NVT | NVT | NVT |  | 350400 |  | Friza 5118 WW Back Light 8 leds 350 mA | 1 | 2018-05-30 |  | Friza 8LED/5118BL/3000K | Schreder |  | 5118BL |  |  | AKZO 150 | 8 |  | 1100.00 | 175200 |  |  |  | 5118 WW Back Light 8LED 350mA | 1 | 2018-05-30 |  | 5118 WW Back Light 8LED 350mA | Schreder | 3000K | 12.00 | 100000 | LED |  | LED DRIVER | 1 | 2018-05-30 |  | LEDDRIVER |  |  | 1.00 | 175200 | [5 empty] | Mastdeur | 1 | 1994-05-01 |  | Mastdeur | Mastdeur | NVT |  | HELFRICHSTRAAT | 52.1363 | 6.215 | 211676 | 461220 | 2 | Aert van Nesstraat | Zutphen | Gemeente Zutphen |  |  | Waterkwartier | 871687120055929275 |  |  |  |  | 7204 JB | [5 empty] | Liander |  |  |  | In bedrijf
7 | 153819 | https://lms.nederlandslicht.nl/qr/report/153819 | 52.1351 | 6.2164 | 211766.7908 | 461086.5833 | Karel Doormanstraat |  | 8.72e+17 | Waterkwartier | ZUTPHEN | 1994-12-01 | Gemeente Zutphen | Schreder | 5 |  | Gemeente Zutphen | In bedrijf | Liander |  | Indal 4A |  |  | Nacht | Bemeterd | [6 empty] | 2038-05-30 | 2034-12-01 |  |  |  |  | HELFRICHSTRAAT | [26 empty] | PM ST 3,5 CO T60 ET M V | 1 | 1994-12-01 |  | PM ST 3,5 CO T60 ET V | 3.50 | CONISCH | THERMISCH VERZINKT | NVT | NVT | NVT |  | 350400 |  | Friza 5118 WW Back Light 8 leds 350 mA | 1 | 2018-05-30 |  | Friza 8LED/5118BL/3000K | Schreder |  | 5118BL |  |  | AKZO 150 | 8 |  | 1100.00 | 175200 |  |  |  | 5118 WW Back Light 8LED 350mA | 1 | 2018-05-30 |  | 5118 WW Back Light 8LED 350mA | Schreder | 3000K | 12.00 | 100000 | LED |  | LED DRIVER | 1 | 2018-05-30 |  | LEDDRIVER |  |  | 1.00 | 175200 | [5 empty] | Mastdeur | 1 | 1994-12-01 |  | Mastdeur | Mastdeur | NVT |  | HELFRICHSTRAAT | 52.1363 | 6.215 | 211676 | 461220 | 2 | Aert van Nesstraat | Zutphen | Gemeente Zutphen |  |  | Waterkwartier | 871687120055929275 |  |  |  |  | 7204 JB | [5 empty] | Liander |  |  |  | In bedrijf
8 | 153820 | https://lms.nederlandslicht.nl/qr/report/153820 | 52.1348 | 6.2164 | 211770.1368 | 461059.5597 | Karel Doormanstraat |  | 8.72e+17 | Waterkwartier | ZUTPHEN | 1994-12-01 | Gemeente Zutphen | Schreder | 5 |  | Gemeente Zutphen | In bedrijf | Liander |  | Indal 4A |  |  | Nacht | Bemeterd | [6 empty] | 2038-05-30 | 2034-12-01 |  |  |  |  | HELFRICHSTRAAT | [26 empty] | PM ST 3,5 CO T60 ET M V | 1 | 1994-12-01 |  | PM ST 3,5 CO T60 ET V | 3.50 | CONISCH | THERMISCH VERZINKT | NVT | NVT | NVT |  | 350400 |  | Friza 5118 WW Back Light 8 leds 350 mA | 1 | 2018-05-30 |  | Friza 8LED/5118BL/3000K | Schreder |  | 5118BL |  |  | AKZO 150 | 8 |  | 1100.00 | 175200 |  |  |  | 5118 WW Back Light 8LED 350mA | 1 | 2018-05-30 |  | 5118 WW Back Light 8LED 350mA | Schreder | 3000K | 12.00 | 100000 | LED |  | LED DRIVER | 1 | 2018-05-30 |  | LEDDRIVER |  |  | 1.00 | 175200 | [5 empty] | Mastdeur | 1 | 1994-12-01 |  | Mastdeur | Mastdeur | NVT |  | HELFRICHSTRAAT | 52.1363 | 6.215 | 211676 | 461220 | 2 | Aert van Nesstraat | Zutphen | Gemeente Zutphen |  |  | Waterkwartier | 871687120055929275 |  |  |  |  | 7204 JB | [5 empty] | Liander |  |  |  | In bedrijf
9 | 153821 | https://lms.nederlandslicht.nl/qr/report/153821 | 52.1347 | 6.2166 | 211782.2538 | 461048.4801 | Karel Doormanstraat |  | 8.72e+17 | Waterkwartier | ZUTPHEN | 1994-12-01 | Gemeente Zutphen | Schreder | 5 |  | Gemeente Zutphen | In bedrijf | Liander |  | Indal 4A |  |  | Nacht | Bemeterd | [6 empty] | 2038-05-30 | 2034-12-01 |  |  |  |  | HELFRICHSTRAAT | [26 empty] | PM ST 3,5 CO T60 ET M V | 1 | 1994-12-01 |  | PM ST 3,5 CO T60 ET V | 3.50 | CONISCH | THERMISCH VERZINKT | NVT | NVT | NVT |  | 350400 |  | Friza 5118 WW Back Light 8 leds 350 mA | 1 | 2018-05-30 |  | Friza 8LED/5118BL/3000K | Schreder |  | 5118BL |  |  | AKZO 150 | 8 |  | 1100.00 | 175200 |  |  |  | 5118 WW Back Light 8LED 350mA | 1 | 2018-05-30 |  | 5118 WW Back Light 8LED 350mA | Schreder | 3000K | 12.00 | 100000 | LED |  | LED DRIVER | 1 | 2018-05-30 |  | LEDDRIVER |  |  | 1.00 | 175200 | [5 empty] | Mastdeur | 1 | 1994-12-01 |  | Mastdeur | Mastdeur | NVT |  | HELFRICHSTRAAT | 52.1363 | 6.215 | 211676 | 461220 | 2 | Aert van Nesstraat | Zutphen | Gemeente Zutphen |  |  | Waterkwartier | 871687120055929275 |  |  |  |  | 7204 JB | [5 empty] | Liander |  |  |  | In bedrijf
10 | 153822 | https://lms.nederlandslicht.nl/qr/report/153822 | 52.1344 | 6.217 | 211809.4168 | 461010.6097 | Karel Doormanstraat |  | 8.72e+17 | Waterkwartier | ZUTPHEN | 2004-05-03 | Gemeente Zutphen | Schreder | 5 |  | Gemeente Zutphen | In bedrijf | Liander |  | Indal 4A |  |  | Nacht | Bemeterd |  |  |  | 2022-09-27 |  |  | 2038-05-30 | 2044-05-03 |  |  |  |  | HELFRICHSTRAAT | [17 empty] | 1.49 | 1.53 | [7 empty] | PM AL 4,0 CO T60 CM | 1 | 2004-05-03 |  | PM AL 4,0 CO T60 CM | 4.00 | CONISCH | ALUMINIUM | NVT | NVT | NVT |  | 350400 |  | Friza 5118 WW Back Light 8 leds 350 mA | 1 | 2018-05-30 |  | Friza 8LED/5118BL/3000K | Schreder |  | 5118BL |  |  | AKZO 150 | 8 |  | 1100.00 | 175200 |  |  |  | 5118 WW Back Light 8LED 350mA | 1 | 2018-05-30 |  | 5118 WW Back Light 8LED 350mA | Schreder | 3000K | 12.00 | 100000 | LED |  | LED DRIVER | 1 | 2018-05-30 |  | LEDDRIVER |  |  | 1.00 | 175200 | [5 empty] | Mastdeur | 1 | 2004-05-03 |  | Mastdeur | Mastdeur | NVT |  | HELFRICHSTRAAT | 52.1363 | 6.215 | 211676 | 461220 | 2 | Aert van Nesstraat | Zutphen | Gemeente Zutphen |  |  | Waterkwartier | 871687120055929275 |  |  |  |  | 7204 JB | [5 empty] | Liander |  |  |  | In bedrijf
11 | 153823 | https://lms.nederlandslicht.nl/qr/report/153823 | 52.1346 | 6.2169 | 211806.0938 | 461031.4959 | Karel Doormanstraat |  | 8.72e+17 | Waterkwartier | ZUTPHEN | 1994-12-01 | Gemeente Zutphen | Schreder | 5 |  | Gemeente Zutphen | In bedrijf | Liander |  | Indal 4A |  |  | Nacht | Bemeterd | [6 empty] | 2038-05-30 | 2034-12-01 |  |  |  |  | HELFRICHSTRAAT | [26 empty] | PM ST 3,5 CO T60 ET M V | 1 | 1994-12-01 |  | PM ST 3,5 CO T60 ET V | 3.50 | CONISCH | THERMISCH VERZINKT | NVT | NVT | NVT |  | 350400 |  | Friza 5118 WW Back Light 8 leds 350 mA | 1 | 2018-05-30 |  | Friza 8LED/5118BL/3000K | Schreder |  | 5118BL |  |  | AKZO 150 | 8 |  | 1100.00 | 175200 |  |  |  | 5118 WW Back Light 8LED 350mA | 1 | 2018-05-30 |  | 5118 WW Back Light 8LED 350mA | Schreder | 3000K | 12.00 | 100000 | LED |  | LED DRIVER | 1 | 2018-05-30 |  | LEDDRIVER |  |  | 1.00 | 175200 | [5 empty] | Mastdeur | 1 | 1994-12-01 |  | Mastdeur | Mastdeur | NVT |  | HELFRICHSTRAAT | 52.1363 | 6.215 | 211676 | 461220 | 2 | Aert van Nesstraat | Zutphen | Gemeente Zutphen |  |  | Waterkwartier | 871687120055929275 |  |  |  |  | 7204 JB | [5 empty] | Liander |  |  |  | In bedrijf
12 | 153824 | https://lms.nederlandslicht.nl/qr/report/153824 | 52.1347 | 6.217 | 211812.2518 | 461049.8402 | Karel Doormanstraat |  | 8.72e+17 | Waterkwartier | ZUTPHEN | 1994-12-01 | Gemeente Zutphen | Schreder | 5 |  | Gemeente Zutphen | In bedrijf | Liander |  | Indal 4A |  |  | Nacht | Bemeterd | [6 empty] | 2038-05-30 | 2034-12-01 |  |  |  |  | HELFRICHSTRAAT | [26 empty] | PM ST 3,5 CO T60 ET M V | 1 | 1994-12-01 |  | PM ST 3,5 CO T60 ET V | 3.50 | CONISCH | THERMISCH VERZINKT | NVT | NVT | NVT |  | 350400 |  | Friza 5118 WW Back Light 8 leds 350 mA | 1 | 2018-05-30 |  | Friza 8LED/5118BL/3000K | Schreder |  | 5118BL |  |  | AKZO 150 | 8 |  | 1100.00 | 175200 |  |  |  | 5118 WW Back Light 8LED 350mA | 1 | 2018-05-30 |  | 5118 WW Back Light 8LED 350mA | Schreder | 3000K | 12.00 | 100000 | LED |  | LED DRIVER | 1 | 2018-05-30 |  | LEDDRIVER |  |  | 1.00 | 175200 | [5 empty] | Mastdeur | 1 | 1994-12-01 |  | Mastdeur | Mastdeur | NVT |  | HELFRICHSTRAAT | 52.1363 | 6.215 | 211676 | 461220 | 2 | Aert van Nesstraat | Zutphen | Gemeente Zutphen |  |  | Waterkwartier | 871687120055929275 |  |  |  |  | 7204 JB | [5 empty] | Liander |  |  |  | In bedrijf
13 | 153825 | https://lms.nederlandslicht.nl/qr/report/153825 | 52.1344 | 6.2174 | 211840.6667 | 461012.6975 | Karel Doormanstraat |  | 8.72e+17 | Waterkwartier | ZUTPHEN | 1994-12-01 | Gemeente Zutphen | Schreder | 5 |  | Gemeente Zutphen | In bedrijf | Liander |  | Indal 4A |  |  | Nacht | Bemeterd | [6 empty] | 2038-05-30 | 2034-12-01 |  |  |  |  | HELFRICHSTRAAT | [26 empty] | PM ST 3,5 CO T60 ET M V | 1 | 1994-12-01 |  | PM ST 3,5 CO T60 ET V | 3.50 | CONISCH | THERMISCH VERZINKT | NVT | NVT | NVT |  | 350400 |  | Friza 5118 WW Back Light 8 leds 350 mA | 1 | 2018-05-30 |  | Friza 8LED/5118BL/3000K | Schreder |  | 5118BL |  |  | AKZO 150 | 8 |  | 1100.00 | 175200 |  |  |  | 5118 WW Back Light 8LED 350mA | 1 | 2018-05-30 |  | 5118 WW Back Light 8LED 350mA | Schreder | 3000K | 12.00 | 100000 | LED |  | LED DRIVER | 1 | 2018-05-30 |  | LEDDRIVER |  |  | 1.00 | 175200 | [5 empty] | Mastdeur | 1 | 1994-12-01 |  | Mastdeur | Mastdeur | NVT |  | HELFRICHSTRAAT | 52.1363 | 6.215 | 211676 | 461220 | 2 | Aert van Nesstraat | Zutphen | Gemeente Zutphen |  |  | Waterkwartier | 871687120055929275 |  |  |  |  | 7204 JB | [5 empty] | Liander |  |  |  | In bedrijf
14 | 153826 | https://lms.nederlandslicht.nl/qr/report/153826 | 52.1347 | 6.2174 | 211841.5808 | 461051.3864 | Karel Doormanstraat |  | 8.72e+17 | Waterkwartier | ZUTPHEN | 1994-12-01 | Gemeente Zutphen | Schreder | 5 |  | Gemeente Zutphen | In bedrijf | Liander |  | Indal 4A |  |  | Nacht | Bemeterd | [6 empty] | 2038-05-30 | 2034-12-01 |  |  |  |  | HELFRICHSTRAAT | [26 empty] | PM ST 3,5 CO T60 ET M V | 1 | 1994-12-01 |  | PM ST 3,5 CO T60 ET V | 3.50 | CONISCH | THERMISCH VERZINKT | NVT | NVT | NVT |  | 350400 |  | Friza 5118 WW Back Light 8 leds 350 mA | 1 | 2018-05-30 |  | Friza 8LED/5118BL/3000K | Schreder |  | 5118BL |  |  | AKZO 150 | 8 |  | 1100.00 | 175200 |  |  |  | 5118 WW Back Light 8LED 350mA | 1 | 2018-05-30 |  | 5118 WW Back Light 8LED 350mA | Schreder | 3000K | 12.00 | 100000 | LED |  | LED DRIVER | 1 | 2018-05-30 |  | LEDDRIVER |  |  | 1.00 | 175200 | [5 empty] | Mastdeur | 1 | 1994-12-01 |  | Mastdeur | Mastdeur | NVT |  | HELFRICHSTRAAT | 52.1363 | 6.215 | 211676 | 461220 | 2 | Aert van Nesstraat | Zutphen | Gemeente Zutphen |  |  | Waterkwartier | 871687120055929275 |  |  |  |  | 7204 JB | [5 empty] | Liander |  |  |  | In bedrijf
15 | 153827 | https://lms.nederlandslicht.nl/qr/report/153827 | 52.1351 | 6.2175 | 211843.0277 | 461087.2339 | Karel Doormanstraat |  | 8.72e+17 | Waterkwartier | ZUTPHEN | 1994-12-01 | Gemeente Zutphen | Schreder | 5 |  | Gemeente Zutphen | In bedrijf | Liander |  | Indal 4A |  |  | Nacht | Bemeterd | [6 empty] | 2038-05-30 | 2034-12-01 |  |  |  |  | HELFRICHSTRAAT | [26 empty] | PM ST 3,5 CO T60 ET M V | 1 | 1994-12-01 |  | PM ST 3,5 CO T60 ET V | 3.50 | CONISCH | THERMISCH VERZINKT | NVT | NVT | NVT |  | 350400 |  | Friza 5118 WW Back Light 8 leds 350 mA | 1 | 2018-05-30 |  | Friza 8LED/5118BL/3000K | Schreder |  | 5118BL |  |  | AKZO 150 | 8 |  | 1100.00 | 175200 |  |  |  | 5118 WW Back Light 8LED 350mA | 1 | 2018-05-30 |  | 5118 WW Back Light 8LED 350mA | Schreder | 3000K | 12.00 | 100000 | LED |  | LED DRIVER | 1 | 2018-05-30 |  | LEDDRIVER |  |  | 1.00 | 175200 | [5 empty] | Mastdeur | 1 | 1994-12-01 |  | Mastdeur | Mastdeur | NVT |  | HELFRICHSTRAAT | 52.1363 | 6.215 | 211676 | 461220 | 2 | Aert van Nesstraat | Zutphen | Gemeente Zutphen |  |  | Waterkwartier | 871687120055929275 |  |  |  |  | 7204 JB | [5 empty] | Liander |  |  |  | In bedrijf
16 | 153828 | https://lms.nederlandslicht.nl/qr/report/153828 | 52.1354 | 6.2173 | 211833.2588 | 461125.7482 | Karel Doormanstraat |  | 8.72e+17 | Waterkwartier | ZUTPHEN | 1994-12-01 | Gemeente Zutphen | Schreder | 5 |  | Gemeente Zutphen | In bedrijf | Liander |  | Indal 4A |  |  | Nacht | Bemeterd | [6 empty] | 2038-05-30 | 2034-12-01 |  |  |  |  | HELFRICHSTRAAT | [26 empty] | PM ST 3,5 CO T60 ET M V | 1 | 1994-12-01 |  | PM ST 3,5 CO T60 ET V | 3.50 | CONISCH | THERMISCH VERZINKT | NVT | NVT | NVT |  | 350400 |  | Friza 5118 WW Back Light 8 leds 350 mA | 1 | 2018-05-30 |  | Friza 8LED/5118BL/3000K | Schreder |  | 5118BL |  |  | AKZO 150 | 8 |  | 1100.00 | 175200 |  |  |  | 5118 WW Back Light 8LED 350mA | 1 | 2018-05-30 |  | 5118 WW Back Light 8LED 350mA | Schreder | 3000K | 12.00 | 100000 | LED |  | LED DRIVER | 1 | 2018-05-30 |  | LEDDRIVER |  |  | 1.00 | 175200 | [5 empty] | Mastdeur | 1 | 1994-12-01 |  | Mastdeur | Mastdeur | NVT |  | HELFRICHSTRAAT | 52.1363 | 6.215 | 211676 | 461220 | 2 | Aert van Nesstraat | Zutphen | Gemeente Zutphen |  |  | Waterkwartier | 871687120055929275 |  |  |  |  | 7204 JB | [5 empty] | Liander |  |  |  | In bedrijf
17 | 153829 | https://lms.nederlandslicht.nl/qr/report/153829 | 52.1357 | 6.2173 | 211830.5878 | 461153.288 | Karel Doormanstraat |  | 8.72e+17 | Waterkwartier | ZUTPHEN | 1994-12-01 | Gemeente Zutphen | Schreder | 5 |  | Gemeente Zutphen | In bedrijf | Liander |  | Indal 4A |  |  | Nacht | Bemeterd | [6 empty] | 2038-05-30 | 2034-12-01 |  |  |  |  | HELFRICHSTRAAT | [26 empty] | PM ST 3,5 CO T60 ET M V | 1 | 1994-12-01 |  | PM ST 3,5 CO T60 ET V | 3.50 | CONISCH | THERMISCH VERZINKT | NVT | NVT | NVT |  | 350400 |  | Friza 5118 WW Back Light 8 leds 350 mA | 1 | 2018-05-30 |  | Friza 8LED/5118BL/3000K | Schreder |  | 5118BL |  |  | AKZO 150 | 8 |  | 1100.00 | 175200 |  |  |  | 5118 WW Back Light 8LED 350mA | 1 | 2018-05-30 |  | 5118 WW Back Light 8LED 350mA | Schreder | 3000K | 12.00 | 100000 | LED |  | LED DRIVER | 1 | 2018-05-30 |  | LEDDRIVER |  |  | 1.00 | 175200 | [5 empty] | Mastdeur | 1 | 1994-12-01 |  | Mastdeur | Mastdeur | NVT |  | HELFRICHSTRAAT | 52.1363 | 6.215 | 211676 | 461220 | 2 | Aert van Nesstraat | Zutphen | Gemeente Zutphen |  |  | Waterkwartier | 871687120055929275 |  |  |  |  | 7204 JB | [5 empty] | Liander |  |  |  | In bedrijf
3 | 153830 | https://lms.nederlandslicht.nl/qr/report/153830 | 52.1404 | 6.1929 | 210151.7588 | 461658.1262 | Kattenhavestraat |  | 8.72e+17 | Centrum - Masterplan | ZUTPHEN | 1992-01-01 | Gemeente Zutphen |  |  |  | Gemeente Zutphen | In bedrijf | Liander |  |  |  |  | Nacht | Bemeterd | [6 empty] | 2039-12-05 | 2032-01-01 |  |  |  |  | WATERSTRAAT ZUP | [26 empty] | PM ST 3,5 CO T60 ET M V | 1 | 1992-01-01 |  | PM ST 3,5 CO T60 ET V | 3.50 | CONISCH | THERMISCH VERZINKT | NVT | NVT | NVT |  | 350400 |  | KIO 16X 15W WW 1500L 7021 068S DVD | 1 | 2019-12-05 |  |  | Schreder | [12 empty] | LED 15W 3000 | 1 | 2019-12-05 |  |  | Schreder | 3000 | 15.00 |  | LED |  | LED DRIVER | 1 | 2019-12-05 |  | LEDDRIVER |  |  | 1.00 | 175200 | [5 empty] | Mastdeur | 1 | 2019-12-05 |  | Mastdeur | Mastdeur | NVT |  | WATERSTRAAT ZUP | 52.1405 | 6.1928 | 210147 | 461679 | 33 | Waterstraat | Zutphen | Gemeente Zutphen |  |  | Centrum - De Hoven | 871687120055929190 |  |  |  |  | 7201 HM | [5 empty] | Liander |  |  |  | In bedrijf
4 | 153831 | https://lms.nederlandslicht.nl/qr/report/153831 | 52.1405 | 6.1928 | 210149.1024 | 461675.5626 | Kattenhavestraat |  | 8.72e+17 | Centrum - Masterplan | ZUTPHEN | 1992-01-01 | Gemeente Zutphen |  |  |  | Gemeente Zutphen | In bedrijf | Liander |  |  |  |  | Nacht | Bemeterd | [6 empty] | 2039-12-05 | 2032-01-01 |  |  |  |  | WATERSTRAAT ZUP | [26 empty] | PM ST 3,5 CO T60 ET M V | 1 | 1992-01-01 |  | PM ST 3,5 CO T60 ET V | 3.50 | CONISCH | THERMISCH VERZINKT | NVT | NVT | NVT |  | 350400 |  | KIO 16X 15W WW 1500L 7021 068S DVD | 1 | 2019-12-05 |  |  | Schreder | [12 empty] | LED 15W 3000 | 1 | 2019-12-05 |  |  | Schreder | 3000 | 15.00 |  | LED |  | LED DRIVER | 1 | 2019-12-05 |  | LEDDRIVER |  |  | 1.00 | 175200 | [5 empty] | Mastdeur | 1 | 2019-12-05 |  | Mastdeur | Mastdeur | NVT |  | WATERSTRAAT ZUP | 52.1405 | 6.1928 | 210147 | 461679 | 33 | Waterstraat | Zutphen | Gemeente Zutphen |  |  | Centrum - De Hoven | 871687120055929190 |  |  |  |  | 7201 HM | [5 empty] | Liander |  |  |  | In bedrijf
5 | 153832 | https://lms.nederlandslicht.nl/qr/report/153832 | 52.1399 | 6.1926 | 210136.6148 | 461611.3063 | Kattenhavestraat |  | 8.72e+17 | Centrum - Masterplan | ZUTPHEN | 1980-01-01 | Gemeente Zutphen |  |  |  | Gemeente Zutphen | In bedrijf | Liander |  |  |  |  | Nacht | Bemeterd | [6 empty] | 2039-12-05 | 2059-12-05 | Hydro |  |  |  | WATERSTRAAT ZUP | [26 empty] | PM AL 4,0 CO T60 D114 CM P7021 | 1 | 2019-12-05 |  | PM AL 4,0 CO T60 CM P7021 | 4.00 | CONISCH | ALUMINIUM | 7021 ZWARTGRIJS | POEDERCOAT | NVT |  | 350400 |  | NYX330 20W WW 3100L 7021 WIDE DVD | 1 | 2019-12-05 |  |  | Modernista | [12 empty] | LED 20W 3000 | 1 | 2019-12-05 |  |  | Modernista | 3000 | 20.00 |  | LED |  | LED DRIVER | 1 | 2019-12-05 |  | LEDDRIVER |  |  | 1.00 | 175200 | [5 empty] | Mastdeur | 1 | 2019-12-05 |  | Mastdeur | Mastdeur | NVT |  | WATERSTRAAT ZUP | 52.1405 | 6.1928 | 210147 | 461679 | 33 | Waterstraat | Zutphen | Gemeente Zutphen |  |  | Centrum - De Hoven | 871687120055929190 |  |  |  |  | 7201 HM | [5 empty] | Liander |  |  |  | In bedrijf
5 | 153832 | https://lms.nederlandslicht.nl/qr/report/153832 | 52.1399 | 6.1926 | 210136.6148 | 461611.3063 | Kattenhavestraat |  | 8.72e+17 | Centrum - Masterplan | ZUTPHEN | 1980-01-01 | Gemeente Zutphen |  |  |  | Gemeente Zutphen | In bedrijf | Liander |  |  |  |  | Nacht | Bemeterd | [6 empty] | 2039-12-05 | 2059-12-05 | Hydro |  |  |  | WATERSTRAAT ZUP | [83 empty] | Zekering | 2 | 2018-10-18 |  | Zekering | Zekering | NVT |  | WATERSTRAAT ZUP | 52.1405 | 6.1928 | 210147 | 461679 | 33 | Waterstraat | Zutphen | Gemeente Zutphen |  |  | Centrum - De Hoven | 871687120055929190 |  |  |  |  | 7201 HM | [5 empty] | Liander |  |  |  | In bedrijf
6 | 153833 | https://lms.nederlandslicht.nl/qr/report/153833 | 52.1401 | 6.1921 | 210097.9312 | 461632.2239 | Kattenhavestraat | Kattenhavestraat6 | 8.72e+17 | Centrum - Masterplan | ZUTPHEN | 2015-11-04 | Gemeente Zutphen |  |  |  | Gemeente Zutphen | In bedrijf | Liander |  |  |  |  | Nacht | Bemeterd | [6 empty] | 2040-07-27 | 2060-07-27 | PMF |  |  |  | WATERSTRAAT ZUP | [26 empty] | SM ST 6,0 eu 1000/boog tbv Sombreo R7021 | 1 | 2020-07-27 | [9 empty] | 350400 |  | Sombreo 300 15W SP 2000L 7021 COMF DVD | 1 | 2020-07-27 |  | Sombreo 300 15W SP 2000L 7021 COMF DVD | Selux |  |  |  |  | 7021 |  |  | 2000.00 | 175200 |  |  |  | LED 15W ambient | 1 | 2020-07-27 |  |  | Selux | ambient | 15.00 |  | LED |  | LORA | 1 | 2020-07-27 | [11 empty] | Mastdeur | 1 | 2020-07-27 |  | Mastdeur | Mastdeur | NVT |  | WATERSTRAAT ZUP | 52.1405 | 6.1928 | 210147 | 461679 | 33 | Waterstraat | Zutphen | Gemeente Zutphen |  |  | Centrum - De Hoven | 871687120055929190 |  |  |  |  | 7201 HM | [5 empty] | Liander |  |  |  | In bedrijf
7 | 153834 | https://lms.nederlandslicht.nl/qr/report/153834 | 52.1402 | 6.1925 | 210126.7366 | 461644.1801 | Kattenhavestraat | Kattenhavestraat7 | 8.72e+17 | Centrum - Masterplan | ZUTPHEN | 1980-01-01 | Gemeente Zutphen |  |  |  | Gemeente Zutphen | In bedrijf | Liander |  |  |  |  | Nacht | Bemeterd | [6 empty] | 2040-07-27 | 2060-07-27 | PMF |  |  |  | WATERSTRAAT ZUP | [26 empty] | SM ST 6,0 eu 1000/boog tbv Sombreo R7021 | 1 | 2020-07-27 | [9 empty] | 350400 |  | Sombreo 300 15W SP 2000L 7021 COMF DVD | 1 | 2020-07-27 |  | Sombreo 300 15W SP 2000L 7021 COMF DVD | Selux |  |  |  |  | 7021 |  |  | 2000.00 | 175200 |  |  |  | LED 15W ambient | 1 | 2020-07-27 |  |  | Selux | ambient | 15.00 |  | LED |  | LORA | 1 | 2020-07-27 | [11 empty] | Mastdeur | 1 | 2020-07-27 |  | Mastdeur | Mastdeur | NVT |  | WATERSTRAAT ZUP | 52.1405 | 6.1928 | 210147 | 461679 | 33 | Waterstraat | Zutphen | Gemeente Zutphen |  |  | Centrum - De Hoven | 871687120055929190 |  |  |  |  | 7201 HM | [5 empty] | Liander |  |  |  | In bedrijf
8 | 153835 | https://lms.nederlandslicht.nl/qr/report/153835 | 52.1404 | 6.1924 | 210121.1938 | 461664.73 | Kattenhavestraat |  | 8.72e+17 | Centrum - Masterplan | ZUTPHEN | 1992-01-01 | Gemeente Zutphen |  |  |  | Gemeente Zutphen | In bedrijf | Liander |  |  |  |  | Nacht | Bemeterd | [6 empty] | 2039-06-22 | 2032-01-01 |  |  |  |  | WATERSTRAAT ZUP | [26 empty] | PM ST 3,5 CO T60 ET M V | 1 | 1992-01-01 |  | PM ST 3,5 CO T60 ET V | 3.50 | CONISCH | THERMISCH VERZINKT | NVT | NVT | NVT |  | 350400 |  | NYX330 30W WW 3100L 7021 WIDE DVD | 1 | 2019-06-22 |  |  | Modernista |  |  |  |  | R7021 |  |  |  | 175200 |  |  |  | LED 30W 3000 | 1 | 2019-06-22 |  | LED 30W 3000 | Modernista | 3000 | 30.00 | 100000 | LED |  | SR-DRIVER ZHAGA | 1 | 2019-06-22 | [11 empty] | Mastdeur | 1 | 2019-12-05 |  | Mastdeur | Mastdeur | NVT |  | WATERSTRAAT ZUP | 52.1405 | 6.1928 | 210147 | 461679 | 33 | Waterstraat | Zutphen | Gemeente Zutphen |  |  | Centrum - De Hoven | 871687120055929190 |  |  |  |  | 7201 HM | [5 empty] | Liander |  |  |  | In bedrijf
9 | 153836 | https://lms.nederlandslicht.nl/qr/report/153836 | 52.1406 | 6.1928 | 210144.3028 | 461684.0025 | Kattenhavestraat |  | 8.72e+17 | Centrum - Masterplan | ZUTPHEN | 1992-01-01 | Gemeente Zutphen |  |  |  | Gemeente Zutphen | In bedrijf | Liander |  |  |  |  | Nacht | Bemeterd | [6 empty] | 2039-11-28 | 2032-01-01 |  |  |  |  | WATERSTRAAT ZUP | [26 empty] | PM ST 3,5 CO T60 ET M V | 1 | 1992-01-01 |  | PM ST 3,5 CO T60 ET V | 3.50 | CONISCH | THERMISCH VERZINKT | NVT | NVT | NVT |  | 350400 |  | KIO 16X 15W WW 1500L 7021 068S DVD | 1 | 2019-11-28 |  |  | Schreder | [12 empty] | LED 15W 3000 | 2 | 2019-11-28 |  |  | Schreder | 3000 | 15.00 |  | LED |  | LED DRIVER | 2 | 2019-11-28 |  | LEDDRIVER |  |  | 1.00 | 175200 | [5 empty] | Mastdeur | 1 | 2019-11-28 |  | Mastdeur | Mastdeur | NVT |  | WATERSTRAAT ZUP | 52.1405 | 6.1928 | 210147 | 461679 | 33 | Waterstraat | Zutphen | Gemeente Zutphen |  |  | Centrum - De Hoven | 871687120055929190 |  |  |  |  | 7201 HM | [5 empty] | Liander |  |  |  | In bedrijf
3 | 153837 | https://lms.nederlandslicht.nl/qr/report/153837 | 52.1398 | 6.1961 | 210371.5388 | 461597.8265 | Kerkhof |  | 8.72e+17 | Centrum - Masterplan | ZUTPHEN | 1997-07-01 | Gemeente Zutphen |  |  |  | Gemeente Zutphen | In bedrijf | Liander |  |  |  |  | Nacht | Bemeterd | [6 empty] | 2017-07-01 | 2037-07-01 |  |  |  |  | MEISJESVAKSCHOOL | [26 empty] | SM GY 3,77 HAAGSE MAST DE NOOD GG N6009 | 1 | 1997-07-01 |  | SM GY 3,77 HAAGSE MAST DE NOOD GG N6009 | 3.70 | ANTIEK | GIETIJZER | 6009 DENNENGROEN | GESCHILDERD | NVT |  | 350400 |  | OLD ROTTERDAM | 1 | 1997-07-01 | [15 empty] | LAMP OSR SON-E I 70W E27 NAV-E 70W/I | 1 | 2022-12-31 |  | 70W SON-I |  |  | 70.00 | 8000 | SON |  | BSN70 | 1 | 1997-07-01 |  | BSN70 |  |  | 7.00 | 175200 | [5 empty] | Mastdeur | 1 | 1997-07-01 |  | Mastdeur | Mastdeur | NVT |  | MEISJESVAKSCHOOL | 52.1376 | 6.1948 | 210291 | 461351 | 10 | Vispoortplein | Zutphen | Gemeente Zutphen |  |  | Centrum - De Hoven | 871687120055929633 |  |  |  |  | 7201 ET | [5 empty] | Liander |  |  |  | In bedrijf
4 | 153838 | https://lms.nederlandslicht.nl/qr/report/153838 | 52.1396 | 6.1963 | 210387.1688 | 461580.8665 | Kerkhof |  | 8.72e+17 | Centrum - Masterplan | ZUTPHEN | 1997-07-01 | Gemeente Zutphen |  |  |  | Gemeente Zutphen | In bedrijf | Liander |  |  |  |  | Nacht | Bemeterd | [6 empty] | 2017-07-01 | 2037-07-01 |  |  |  |  | RODE TORENSTRAAT | [26 empty] | SM GY 3,77 HAAGSE MAST DE NOOD GG N6009 | 1 | 1997-07-01 |  | SM GY 3,77 HAAGSE MAST DE NOOD GG N6009 | 3.70 | ANTIEK | GIETIJZER | 6009 DENNENGROEN | GESCHILDERD | NVT |  | 350400 |  | OLD ROTTERDAM | 1 | 1997-07-01 | [15 empty] | LAMP PH MST SON-T PIA PLUS 70W E27 | 1 | 2020-04-08 |  | 70W SON-T PLUS |  |  | 70.00 | 16000 | SON |  | BSN70 | 1 | 1997-07-01 |  | BSN70 |  |  | 7.00 | 175200 | [5 empty] | Mastdeur | 1 | 1997-07-01 |  | Mastdeur | Mastdeur | NVT |  | RODE TORENSTRAAT | 52.1402 | 6.1965 | 210399 | 461647 | 28 | Rodetorenstraat | Zutphen | Gemeente Zutphen |  |  | Centrum - De Hoven | 871687120055929183 |  |  |  |  | 7201 DH | [5 empty] | Liander |  |  |  | In bedrijf
5 | 153839 | https://lms.nederlandslicht.nl/qr/report/153839 | 52.1394 | 6.1963 | 210387.3378 | 461550.1548 | Kerkhof |  | 8.72e+17 | Centrum - Masterplan | ZUTPHEN | 1997-07-01 | Gemeente Zutphen |  |  |  | Gemeente Zutphen | In bedrijf | Liander |  |  |  |  | Nacht | Bemeterd | [6 empty] | 2017-07-01 | 2037-07-01 |  |  |  |  | RODE TORENSTRAAT | [26 empty] | SM GY 3,77 HAAGSE MAST DE NOOD GG N6009 | 1 | 1997-07-01 |  | SM GY 3,77 HAAGSE MAST DE NOOD GG N6009 | 3.70 | ANTIEK | GIETIJZER | 6009 DENNENGROEN | GESCHILDERD | NVT |  | 350400 |  | OLD ROTTERDAM | 1 | 1997-07-01 | [15 empty] | LAMP PH MST SON-T PIA PLUS 70W E27 | 1 | 2022-12-31 |  | 70W SON-T PLUS |  |  | 70.00 | 16000 | SON |  | BSN70 | 1 | 1997-07-01 |  | BSN70 |  |  | 7.00 | 175200 | [5 empty] | Mastdeur | 1 | 1997-07-01 |  | Mastdeur | Mastdeur | NVT |  | RODE TORENSTRAAT | 52.1402 | 6.1965 | 210399 | 461647 | 28 | Rodetorenstraat | Zutphen | Gemeente Zutphen |  |  | Centrum - De Hoven | 871687120055929183 |  |  |  |  | 7201 DH | [5 empty] | Liander |  |  |  | In bedrijf
6 | 153840 | https://lms.nederlandslicht.nl/qr/report/153840 | 52.1392 | 6.1959 | 210363.4418 | 461533.2268 | Kerkhof |  | 8.72e+17 | Centrum - Masterplan | ZUTPHEN | 1997-07-01 | Gemeente Zutphen |  |  |  | Gemeente Zutphen | In bedrijf | Liander |  |  |  |  | Nacht | Bemeterd | [6 empty] | 2017-07-01 | 2037-07-01 |  |  |  |  | RODE TORENSTRAAT | [26 empty] | SM GY 3,77 HAAGSE MAST DE NOOD GG N6009 | 1 | 1997-07-01 |  | SM GY 3,77 HAAGSE MAST DE NOOD GG N6009 | 3.70 | ANTIEK | GIETIJZER | 6009 DENNENGROEN | GESCHILDERD | NVT |  | 350400 |  | OLD ROTTERDAM | 1 | 1997-07-01 | [15 empty] | LAMP PLE 20W 827 E27 | 1 | 2022-12-31 |  | 20W PLET |  |  | 20.00 | 20000 | PLL | [15 empty] | Mastdeur | 1 | 1997-07-01 |  | Mastdeur | Mastdeur | NVT |  | RODE TORENSTRAAT | 52.1402 | 6.1965 | 210399 | 461647 | 28 | Rodetorenstraat | Zutphen | Gemeente Zutphen |  |  | Centrum - De Hoven | 871687120055929183 |  |  |  |  | 7201 DH | [5 empty] | Liander |  |  |  | In bedrijf
7 | 153841 | https://lms.nederlandslicht.nl/qr/report/153841 | 52.1392 | 6.1954 | 210328.61 | 461535.67 | Kerkhof |  | 8.72e+17 | Centrum - Masterplan | ZUTPHEN | 1997-07-01 | Gemeente Zutphen |  |  |  | Gemeente Zutphen | In bedrijf | Liander |  |  |  |  | Nacht | Bemeterd | [6 empty] | 2017-07-01 | 2037-07-01 |  |  |  |  | RODE TORENSTRAAT | [26 empty] | SM GY 3,77 HAAGSE MAST DE NOOD GG N6009 | 1 | 1997-07-01 |  | SM GY 3,77 HAAGSE MAST DE NOOD GG N6009 | 3.70 | ANTIEK | GIETIJZER | 6009 DENNENGROEN | GESCHILDERD | NVT |  | 350400 |  | OLD ROTTERDAM | 1 | 1997-07-01 | [15 empty] | LAMP PH MST SON-T PIA PLUS 70W E27 | 1 | 2022-12-31 |  | 70W SON-T PLUS |  |  | 70.00 | 16000 | SON |  | BSN70 | 1 | 1997-07-01 |  | BSN70 |  |  | 7.00 | 175200 | [5 empty] | Mastdeur | 1 | 1997-07-01 |  | Mastdeur | Mastdeur | NVT |  | RODE TORENSTRAAT | 52.1402 | 6.1965 | 210399 | 461647 | 28 | Rodetorenstraat | Zutphen | Gemeente Zutphen |  |  | Centrum - De Hoven | 871687120055929183 |  |  |  |  | 7201 DH | [5 empty] | Liander |  |  |  | In bedrijf
8 | 153842 | https://lms.nederlandslicht.nl/qr/report/153842 | 52.1393 | 6.1949 | 210295.0998 | 461544.8474 | Kerkhof |  | 8.72e+17 | Centrum - Masterplan | ZUTPHEN | 1997-07-01 | Gemeente Zutphen |  |  |  | Gemeente Zutphen | In bedrijf | Liander |  |  |  |  | Nacht | Bemeterd | [6 empty] | 2017-07-01 | 2037-07-01 |  |  |  |  | RODE TORENSTRAAT | [26 empty] | SM GY 3,77 HAAGSE MAST DE NOOD GG N6009 | 1 | 1997-07-01 |  | SM GY 3,77 HAAGSE MAST DE NOOD GG N6009 | 3.70 | ANTIEK | GIETIJZER | 6009 DENNENGROEN | GESCHILDERD | NVT |  | 350400 |  | OLD ROTTERDAM | 1 | 1997-07-01 | [15 empty] | LAMP PH MST SON-T PIA PLUS 70W E27 | 1 | 2022-12-31 |  | 70W SON-T PLUS |  |  | 70.00 | 16000 | SON |  | BSN70 | 1 | 1997-07-01 |  | BSN70 |  |  | 7.00 | 175200 | [5 empty] | Mastdeur | 1 | 1997-07-01 |  | Mastdeur | Mastdeur | NVT |  | RODE TORENSTRAAT | 52.1402 | 6.1965 | 210399 | 461647 | 28 | Rodetorenstraat | Zutphen | Gemeente Zutphen |  |  | Centrum - De Hoven | 871687120055929183 |  |  |  |  | 7201 DH | [5 empty] | Liander |  |  |  | In bedrijf
9 | 153844 | https://lms.nederlandslicht.nl/qr/report/153844 | 52.1398 | 6.1957 | 210347.8558 | 461602.5696 | Kerkhof |  | 8.72e+17 | Centrum - Masterplan | ZUTPHEN | 2008-01-01 | Gemeente Zutphen |  |  |  | Gemeente Zutphen | In bedrijf | Liander |  |  |  |  | Nacht | Bemeterd | [6 empty] | 2028-01-01 | 2048-01-01 |  |  |  |  | RODE TORENSTRAAT | [26 empty] | GRONDSPOT | 1 | 2008-01-01 |  | GRONDSPOT | 0.00 | grondspot | RVS | NVT | NVT | NVT |  | 350400 |  | MBF 505 POMPEI CDM-T 70W CVSA | 1 | 2008-01-01 | [15 empty] | LAMP CDM-T 70W 830 G12 | 1 | 2019-06-01 |  | 70W CDM-T |  |  | 70.00 | 12000 | SON |  | BSN70 | 1 | 2008-01-01 |  | BSN70 |  |  | 7.00 | 175200 | [5 empty] | Mastdeur | 1 | 2008-01-01 |  | Mastdeur | Mastdeur | NVT |  | RODE TORENSTRAAT | 52.1402 | 6.1965 | 210399 | 461647 | 28 | Rodetorenstraat | Zutphen | Gemeente Zutphen |  |  | Centrum - De Hoven | 871687120055929183 |  |  |  |  | 7201 DH | [5 empty] | Liander |  |  |  | In bedrijf
10 | 153845 | https://lms.nederlandslicht.nl/qr/report/153845 | 52.1398 | 6.1957 | 210346.4778 | 461596.7359 | Kerkhof |  | 8.72e+17 | Centrum - Masterplan | ZUTPHEN | 2008-01-01 | Gemeente Zutphen |  |  |  | Gemeente Zutphen | In bedrijf | Liander |  |  |  |  | Nacht | Bemeterd | [6 empty] | 2028-01-01 | 2048-01-01 |  |  |  |  | RODE TORENSTRAAT | [26 empty] | GRONDSPOT | 1 | 2008-01-01 |  | GRONDSPOT | 0.00 | grondspot | RVS | NVT | NVT | NVT |  | 350400 |  | MBF 505 POMPEI CDM-T 70W CVSA | 1 | 2008-01-01 | [15 empty] | LAMP CDM-T 70W 830 G12 | 1 | 2019-06-01 |  | 70W CDM-T |  |  | 70.00 | 12000 | SON |  | BSN70 | 1 | 2008-01-01 |  | BSN70 |  |  | 7.00 | 175200 | [5 empty] | Mastdeur | 1 | 2008-01-01 |  | Mastdeur | Mastdeur | NVT |  | RODE TORENSTRAAT | 52.1402 | 6.1965 | 210399 | 461647 | 28 | Rodetorenstraat | Zutphen | Gemeente Zutphen |  |  | Centrum - De Hoven | 871687120055929183 |  |  |  |  | 7201 DH | [5 empty] | Liander |  |  |  | In bedrijf
11 | 153847 | https://lms.nederlandslicht.nl/qr/report/153847 | 52.1398 | 6.1956 | 210343.1658 | 461597.3177 | Kerkhof |  | 8.72e+17 | Centrum - Masterplan | ZUTPHEN | 2008-01-01 | Gemeente Zutphen |  |  |  | Gemeente Zutphen | In bedrijf | Liander |  |  |  |  | Nacht | Bemeterd | [6 empty] | 2028-01-01 | 2048-01-01 |  |  |  |  | RODE TORENSTRAAT | [26 empty] | GRONDSPOT | 1 | 2008-01-01 |  | GRONDSPOT | 0.00 | grondspot | RVS | NVT | NVT | NVT |  | 350400 |  | MBF 505 POMPEI CDM-T 35W CVSA + ZBF505 RL | 1 | 2008-01-01 | [15 empty] | LAMP CDM-T 35W 830 G12 | 1 | 2019-06-01 |  | 35W CDM-T |  | 830 | 35.00 | 12000 | SON |  | BSN35 | 1 | 2008-01-01 |  | BSN35 |  |  | 5.00 | 175200 | [5 empty] | Mastdeur | 1 | 2008-01-01 |  | Mastdeur | Mastdeur | NVT |  | RODE TORENSTRAAT | 52.1402 | 6.1965 | 210399 | 461647 | 28 | Rodetorenstraat | Zutphen | Gemeente Zutphen |  |  | Centrum - De Hoven | 871687120055929183 |  |  |  |  | 7201 DH | [5 empty] | Liander |  |  |  | In bedrijf
12 | 153848 | https://lms.nederlandslicht.nl/qr/report/153848 | 52.1398 | 6.1956 | 210339.2388 | 461598.4077 | Kerkhof |  | 8.72e+17 | Centrum - Masterplan | ZUTPHEN | 2008-01-01 | Gemeente Zutphen |  |  |  | Gemeente Zutphen | In bedrijf | Liander |  |  |  |  | Nacht | Bemeterd | [6 empty] | 2028-01-01 | 2048-01-01 |  |  |  |  | RODE TORENSTRAAT | [26 empty] | GRONDSPOT | 1 | 2008-01-01 |  | GRONDSPOT | 0.00 | grondspot | RVS | NVT | NVT | NVT |  | 350400 |  | MBF 505 POMPEI CDM-T 35W CVSA + ZBF505 RL | 1 | 2008-01-01 | [15 empty] | LAMP CDM-T 35W 830 G12 | 1 | 2019-06-01 |  | 35W CDM-T |  | 830 | 35.00 | 12000 | SON |  | BSN35 | 1 | 2008-01-01 |  | BSN35 |  |  | 5.00 | 175200 | [5 empty] | Mastdeur | 1 | 2008-01-01 |  | Mastdeur | Mastdeur | NVT |  | RODE TORENSTRAAT | 52.1402 | 6.1965 | 210399 | 461647 | 28 | Rodetorenstraat | Zutphen | Gemeente Zutphen |  |  | Centrum - De Hoven | 871687120055929183 |  |  |  |  | 7201 DH | [5 empty] | Liander |  |  |  | In bedrijf
13 | 153849 | https://lms.nederlandslicht.nl/qr/report/153849 | 52.1398 | 6.1955 | 210335.2328 | 461595.5992 | Kerkhof |  | 8.72e+17 | Centrum - Masterplan | ZUTPHEN | 2008-01-01 | Gemeente Zutphen |  |  |  | Gemeente Zutphen | In bedrijf | Liander |  |  |  |  | Nacht | Bemeterd | [6 empty] | 2028-01-01 | 2048-01-01 |  |  |  |  | RODE TORENSTRAAT | [26 empty] | GRONDSPOT | 1 | 2008-01-01 |  | GRONDSPOT | 0.00 | grondspot | RVS | NVT | NVT | NVT |  | 350400 |  | MBF 505 POMPEI CDM-T 70W CVSA | 1 | 2008-01-01 | [15 empty] | LAMP CDM-T 70W 830 G12 | 1 | 2019-06-01 |  | 70W CDM-T |  |  | 70.00 | 12000 | SON |  | BSN70 | 1 | 2008-01-01 |  | BSN70 |  |  | 7.00 | 175200 | [5 empty] | Mastdeur | 1 | 2008-01-01 |  | Mastdeur | Mastdeur | NVT |  | RODE TORENSTRAAT | 52.1402 | 6.1965 | 210399 | 461647 | 28 | Rodetorenstraat | Zutphen | Gemeente Zutphen |  |  | Centrum - De Hoven | 871687120055929183 |  |  |  |  | 7201 DH | [5 empty] | Liander |  |  |  | In bedrijf
14 | 153850 | https://lms.nederlandslicht.nl/qr/report/153850 | 52.1398 | 6.1955 | 210330.4478 | 461597.0268 | Kerkhof |  | 8.72e+17 | Centrum - Masterplan | ZUTPHEN | 2008-01-01 | Gemeente Zutphen |  |  |  | Gemeente Zutphen | In bedrijf | Liander |  |  |  |  | Nacht | Bemeterd | [6 empty] | 2028-01-01 | 2048-01-01 |  |  |  |  | RODE TORENSTRAAT | [26 empty] | GRONDSPOT | 1 | 2008-01-01 |  | GRONDSPOT | 0.00 | grondspot | RVS | NVT | NVT | NVT |  | 350400 |  | MBF 505 POMPEI CDM-T 70W CVSA | 1 | 2008-01-01 | [15 empty] | LAMP CDM-T 70W 830 G12 | 1 | 2019-06-01 |  | 70W CDM-T |  |  | 70.00 | 12000 | SON |  | BSN70 | 1 | 2008-01-01 |  | BSN70 |  |  | 7.00 | 175200 | [5 empty] | Mastdeur | 1 | 2008-01-01 |  | Mastdeur | Mastdeur | NVT |  | RODE TORENSTRAAT | 52.1402 | 6.1965 | 210399 | 461647 | 28 | Rodetorenstraat | Zutphen | Gemeente Zutphen |  |  | Centrum - De Hoven | 871687120055929183 |  |  |  |  | 7201 DH | [5 empty] | Liander |  |  |  | In bedrijf
15 | 153851 | https://lms.nederlandslicht.nl/qr/report/153851 | 52.1398 | 6.1954 | 210325.6078 | 461598.2202 | Kerkhof |  | 8.72e+17 | Centrum - Masterplan | ZUTPHEN | 2008-01-01 | Gemeente Zutphen |  |  |  | Gemeente Zutphen | In bedrijf | Liander |  |  |  |  | Nacht | Bemeterd | [6 empty] | 2028-01-01 | 2048-01-01 |  |  |  |  | RODE TORENSTRAAT | [26 empty] | GRONDSPOT | 1 | 2008-01-01 |  | GRONDSPOT | 0.00 | grondspot | RVS | NVT | NVT | NVT |  | 350400 |  | MBF 505 POMPEI CDM-T 70W CVSA | 1 | 2008-01-01 | [15 empty] | LAMP CDM-T 70W 830 G12 | 1 | 2019-06-01 |  | 70W CDM-T |  |  | 70.00 | 12000 | SON |  | BSN70 | 1 | 2008-01-01 |  | BSN70 |  |  | 7.00 | 175200 | [5 empty] | Mastdeur | 1 | 2008-01-01 |  | Mastdeur | Mastdeur | NVT |  | RODE TORENSTRAAT | 52.1402 | 6.1965 | 210399 | 461647 | 28 | Rodetorenstraat | Zutphen | Gemeente Zutphen |  |  | Centrum - De Hoven | 871687120055929183 |  |  |  |  | 7201 DH | [5 empty] | Liander |  |  |  | In bedrijf
16 | 153852 | https://lms.nederlandslicht.nl/qr/report/153852 | 52.1398 | 6.1953 | 210320.3248 | 461599.8349 | Kerkhof |  | 8.72e+17 | Centrum - Masterplan | ZUTPHEN | 2008-01-01 | Gemeente Zutphen |  |  |  | Gemeente Zutphen | In bedrijf | Liander |  |  |  |  | Nacht | Bemeterd | [6 empty] | 2039-06-28 | 2059-06-28 |  |  |  |  | RODE TORENSTRAAT | [26 empty] | GRONDSPOT | 1 | 2019-06-28 |  | GRONDSPOT | 0.00 | grondspot | RVS | NVT | NVT | NVT |  | 350400 |  | TERRAM-00-WW16L_350mA_HP2_STD-6 | 2 | 2019-06-28 |  | TERRAM-00-WW16L_350mA_HP2_STD-6 | Schreder |  |  |  |  | 9005 ZWART DIEP |  |  |  |  | GRONDSPOT |  |  | LED16 | 1 | 2019-06-28 |  | LED |  |  | 16.00 | 100000 | LED |  | LED DRIVER | 1 | 2019-06-28 |  | LEDDRIVER |  |  | 1.00 | 175200 | [5 empty] | Snoer | 2 | 2019-06-28 |  | Snoer | Snoer | NVT |  | RODE TORENSTRAAT | 52.1402 | 6.1965 | 210399 | 461647 | 28 | Rodetorenstraat | Zutphen | Gemeente Zutphen |  |  | Centrum - De Hoven | 871687120055929183 |  |  |  |  | 7201 DH | [5 empty] | Liander |  |  |  | In bedrijf
17 | 153853 | https://lms.nederlandslicht.nl/qr/report/153853 | 52.1398 | 6.1952 | 210313.2708 | 461597.828 | Kerkhof |  | 8.72e+17 | Centrum - Masterplan | ZUTPHEN | 2008-01-01 | Gemeente Zutphen |  |  |  | Gemeente Zutphen | In bedrijf | Liander |  |  |  |  | Nacht | Bemeterd | [6 empty] | 2028-01-01 | 2048-01-01 |  |  |  |  | RODE TORENSTRAAT | [26 empty] | GRONDSPOT | 1 | 2008-01-01 |  | GRONDSPOT | 0.00 | grondspot | RVS | NVT | NVT | NVT |  | 350400 |  | MBF 505 POMPEI CDM-T 70W CVSA | 1 | 2008-01-01 | [15 empty] | LAMP CDM-T 70W 830 G12 | 1 | 2019-06-01 |  | 70W CDM-T |  |  | 70.00 | 12000 | SON |  | BSN70 | 1 | 2008-01-01 |  | BSN70 |  |  | 7.00 | 175200 | [5 empty] | Mastdeur | 1 | 2008-01-01 |  | Mastdeur | Mastdeur | NVT |  | RODE TORENSTRAAT | 52.1402 | 6.1965 | 210399 | 461647 | 28 | Rodetorenstraat | Zutphen | Gemeente Zutphen |  |  | Centrum - De Hoven | 871687120055929183 |  |  |  |  | 7201 DH | [5 empty] | Liander |  |  |  | In bedrijf
18 | 153855 | https://lms.nederlandslicht.nl/qr/report/153855 | 52.1397 | 6.1952 | 210309.7128 | 461587.7118 | Kerkhof |  | 8.72e+17 | Centrum - Masterplan | ZUTPHEN | 2008-01-01 | Gemeente Zutphen |  |  |  | Gemeente Zutphen | In bedrijf | Liander |  |  |  |  | Nacht | Bemeterd | [6 empty] | 2028-01-01 | 2048-01-01 |  |  |  |  | RODE TORENSTRAAT | [26 empty] | GRONDSPOT | 1 | 2008-01-01 |  | GRONDSPOT | 0.00 | grondspot | RVS | NVT | NVT | NVT |  | 350400 |  | MBF 505 POMPEI CDM-T 150W CVSA + ZBF505FRG + ZBF505RL | 1 | 2008-01-01 | [11 empty] | 175200 |  |  |  | LAMP CDM-T 150W 830 G12 | 1 | 2019-06-01 |  | 150W CDM-T |  |  | 150.00 | 12000 | SON |  | BSN150 | 1 | 2008-01-01 |  | BSN150 |  |  | 15.00 | 175200 | [5 empty] | Mastdeur | 1 | 2008-01-01 |  | Mastdeur | Mastdeur | NVT |  | RODE TORENSTRAAT | 52.1402 | 6.1965 | 210399 | 461647 | 28 | Rodetorenstraat | Zutphen | Gemeente Zutphen |  |  | Centrum - De Hoven | 871687120055929183 |  |  |  |  | 7201 DH | [5 empty] | Liander |  |  |  | In bedrijf
19 | 153856 | https://lms.nederlandslicht.nl/qr/report/153856 | 52.1397 | 6.1951 | 210307.6188 | 461581.5253 | Kerkhof |  | 8.72e+17 | Centrum - Masterplan | ZUTPHEN | 2008-01-01 | Gemeente Zutphen |  |  |  | Gemeente Zutphen | In bedrijf | Liander |  |  |  |  | Nacht | Bemeterd | [6 empty] | 2028-01-01 | 2048-01-01 |  |  |  |  | RODE TORENSTRAAT | [26 empty] | GRONDSPOT | 1 | 2008-01-01 |  | GRONDSPOT | 0.00 | grondspot | RVS | NVT | NVT | NVT |  | 350400 |  | MBF 505 POMPEI CDM-T 150W CVSA + ZBF505FRG + ZBF505RL | 1 | 2008-01-01 | [11 empty] | 175200 |  |  |  | LAMP CDM-T 150W 830 G12 | 1 | 2019-06-01 |  | 150W CDM-T |  |  | 150.00 | 12000 | SON |  | BSN150 | 1 | 2008-01-01 |  | BSN150 |  |  | 15.00 | 175200 | [5 empty] | Mastdeur | 1 | 2008-01-01 |  | Mastdeur | Mastdeur | NVT |  | RODE TORENSTRAAT | 52.1402 | 6.1965 | 210399 | 461647 | 28 | Rodetorenstraat | Zutphen | Gemeente Zutphen |  |  | Centrum - De Hoven | 871687120055929183 |  |  |  |  | 7201 DH | [5 empty] | Liander |  |  |  | In bedrijf
20 | 153857 | https://lms.nederlandslicht.nl/qr/report/153857 | 52.1396 | 6.1951 | 210305.5878 | 461572.5133 | Kerkhof |  | 8.72e+17 | Centrum - Masterplan | ZUTPHEN | 2008-01-01 | Gemeente Zutphen |  |  |  | Gemeente Zutphen | In bedrijf | Liander |  |  |  |  | Nacht | Bemeterd | [6 empty] | 2028-01-01 | 2048-01-01 |  |  |  |  | RODE TORENSTRAAT | [26 empty] | GRONDSPOT | 1 | 2008-01-01 |  | GRONDSPOT | 0.00 | grondspot | RVS | NVT | NVT | NVT |  | 350400 |  | MBF 505 POMPEI CDM-T 70W CVSA | 1 | 2008-01-01 | [15 empty] | LAMP CDM-T 70W 830 G12 | 1 | 2019-06-01 |  | 70W CDM-T |  |  | 70.00 | 12000 | SON |  | BSN70 | 1 | 2008-01-01 |  | BSN70 |  |  | 7.00 | 175200 | [5 empty] | Mastdeur | 1 | 2008-01-01 |  | Mastdeur | Mastdeur | NVT |  | RODE TORENSTRAAT | 52.1402 | 6.1965 | 210399 | 461647 | 28 | Rodetorenstraat | Zutphen | Gemeente Zutphen |  |  | Centrum - De Hoven | 871687120055929183 |  |  |  |  | 7201 DH | [5 empty] | Liander |  |  |  | In bedrijf
21 | 153858 | https://lms.nederlandslicht.nl/qr/report/153858 | 52.1395 | 6.1952 | 210310.7318 | 461566.1337 | Kerkhof |  | 8.72e+17 | Centrum - Masterplan | ZUTPHEN | 2008-01-01 | Gemeente Zutphen |  |  |  | Gemeente Zutphen | In bedrijf | Liander |  |  |  |  | Nacht | Bemeterd | [6 empty] | 2028-01-01 | 2048-01-01 |  |  |  |  | RODE TORENSTRAAT | [26 empty] | GRONDSPOT | 1 | 2008-01-01 |  | GRONDSPOT | 0.00 | grondspot | RVS | NVT | NVT | NVT |  | 350400 |  | MBF 505 POMPEI CDM-T 70W CVSA | 1 | 2008-01-01 | [15 empty] | LAMP CDM-T 70W 830 G12 | 1 | 2019-06-01 |  | 70W CDM-T |  |  | 70.00 | 12000 | SON |  | BSN70 | 1 | 2008-01-01 |  | BSN70 |  |  | 7.00 | 175200 | [5 empty] | Mastdeur | 1 | 2008-01-01 |  | Mastdeur | Mastdeur | NVT |  | RODE TORENSTRAAT | 52.1402 | 6.1965 | 210399 | 461647 | 28 | Rodetorenstraat | Zutphen | Gemeente Zutphen |  |  | Centrum - De Hoven | 871687120055929183 |  |  |  |  | 7201 DH | [5 empty] | Liander |  |  |  | In bedrijf
22 | 153859 | https://lms.nederlandslicht.nl/qr/report/153859 | 52.1395 | 6.1952 | 210316.1618 | 461564.652 | Kerkhof |  | 8.72e+17 | Centrum - Masterplan | ZUTPHEN | 2008-01-01 | Gemeente Zutphen |  |  |  | Gemeente Zutphen | In bedrijf | Liander |  |  |  |  | Nacht | Bemeterd | [6 empty] | 2028-01-01 | 2048-01-01 |  |  |  |  | RODE TORENSTRAAT | [26 empty] | GRONDSPOT | 1 | 2008-01-01 |  | GRONDSPOT | 0.00 | grondspot | RVS | NVT | NVT | NVT |  | 350400 |  | MBF 505 POMPEI CDM-T 70W CVSA | 1 | 2008-01-01 | [15 empty] | LAMP CDM-T 70W 830 G12 | 1 | 2019-06-01 |  | 70W CDM-T |  |  | 70.00 | 12000 | SON |  | BSN70 | 1 | 2008-01-01 |  | BSN70 |  |  | 7.00 | 175200 | [5 empty] | Mastdeur | 1 | 2008-01-01 |  | Mastdeur | Mastdeur | NVT |  | RODE TORENSTRAAT | 52.1402 | 6.1965 | 210399 | 461647 | 28 | Rodetorenstraat | Zutphen | Gemeente Zutphen |  |  | Centrum - De Hoven | 871687120055929183 |  |  |  |  | 7201 DH | [5 empty] | Liander |  |  |  | In bedrijf
23 | 153860 | https://lms.nederlandslicht.nl/qr/report/153860 | 52.1395 | 6.1953 | 210321.0238 | 461563.3253 | Kerkhof |  | 8.72e+17 | Centrum - Masterplan | ZUTPHEN | 2008-01-01 | Gemeente Zutphen |  |  |  | Gemeente Zutphen | In bedrijf | Liander |  |  |  |  | Nacht | Bemeterd | [6 empty] | 2043-06-06 | 2043-06-06 |  |  |  |  | RODE TORENSTRAAT | [21 empty] | Openbare verlichting |  |  |  |  | GRONDSPOT | 1 | 2023-06-06 |  | GRONDSPOT | 0.00 | grondspot | RVS | NVT | NVT | NVT |  | 350400 |  | BBP623 34X 27W WW 2934LM A-SYM R10714 230mA | 1 | 2023-06-06 |  | BBP | Signify |  |  |  |  | - | [6 empty] | LED | BBP623 34X 27W WW 2934LM A-SYM R10714 230mA | 1 | 2023-06-06 |  | BBP623 34X 27W WW 2934LM A-SYM R10714 230mA | Signify | WW | 27.00 | 175200 | LED |  | LED DRIVER | 1 | 2023-06-06 |  | LEDDRIVER |  |  | 1.00 | 175200 | [5 empty] | Mastdeur | 1 | 2023-06-06 |  | Mastdeur | Mastdeur | NVT |  | RODE TORENSTRAAT | 52.1402 | 6.1965 | 210399 | 461647 | 28 | Rodetorenstraat | Zutphen | Gemeente Zutphen |  |  | Centrum - De Hoven | 871687120055929183 |  |  |  |  | 7201 DH | [5 empty] | Liander |  |  |  | In bedrijf
24 | 153861 | https://lms.nederlandslicht.nl/qr/report/153861 | 52.1395 | 6.1954 | 210325.8058 | 461562.02 | Kerkhof |  | 8.72e+17 | Centrum - Masterplan | ZUTPHEN | 2008-01-01 | Gemeente Zutphen |  |  |  | Gemeente Zutphen | In bedrijf | Liander |  |  |  |  | Nacht | Bemeterd | [6 empty] | 2028-01-01 | 2048-01-01 |  |  |  |  | RODE TORENSTRAAT | [26 empty] | GRONDSPOT | 1 | 2008-01-01 |  | GRONDSPOT | 0.00 | grondspot | RVS | NVT | NVT | NVT |  | 350400 |  | MBF 505 POMPEI CDM-T 70W CVSA | 1 | 2008-01-01 | [15 empty] | LAMP CDM-T 70W 830 G12 | 1 | 2019-06-01 |  | 70W CDM-T |  |  | 70.00 | 12000 | SON |  | EVSA HID PV C 35/S CDM 220-240V 50/60 HZ | 1 | 2023-05-24 |  | EVSA HID PV C 35/S CDM 220-240V 50/60 HZ | 1Onbekend | VSA | [7 empty] | Mastdeur | 1 | 2008-01-01 |  | Mastdeur | Mastdeur | NVT |  | RODE TORENSTRAAT | 52.1402 | 6.1965 | 210399 | 461647 | 28 | Rodetorenstraat | Zutphen | Gemeente Zutphen |  |  | Centrum - De Hoven | 871687120055929183 |  |  |  |  | 7201 DH | [5 empty] | Liander |  |  |  | In bedrijf
25 | 153862 | https://lms.nederlandslicht.nl/qr/report/153862 | 52.1395 | 6.1955 | 210330.5078 | 461560.736 | Kerkhof |  | 8.72e+17 | Centrum - Masterplan | ZUTPHEN | 2008-01-01 | Gemeente Zutphen |  |  |  | Gemeente Zutphen | In bedrijf | Liander |  |  |  |  | Nacht | Bemeterd | [6 empty] | 2028-01-01 | 2048-01-01 |  |  |  |  | RODE TORENSTRAAT | [26 empty] | GRONDSPOT | 1 | 2008-01-01 |  | GRONDSPOT | 0.00 | grondspot | RVS | NVT | NVT | NVT |  | 350400 |  | MBF 505 POMPEI CDM-T 70W CVSA | 1 | 2008-01-01 | [15 empty] | LAMP CDM-T 70W 830 G12 | 1 | 2019-06-01 |  | 70W CDM-T |  |  | 70.00 | 12000 | SON |  | BSN70 | 1 | 2008-01-01 |  | BSN70 |  |  | 7.00 | 175200 | [5 empty] | Mastdeur | 1 | 2008-01-01 |  | Mastdeur | Mastdeur | NVT |  | RODE TORENSTRAAT | 52.1402 | 6.1965 | 210399 | 461647 | 28 | Rodetorenstraat | Zutphen | Gemeente Zutphen |  |  | Centrum - De Hoven | 871687120055929183 |  |  |  |  | 7201 DH | [5 empty] | Liander |  |  |  | In bedrijf
26 | 153863 | https://lms.nederlandslicht.nl/qr/report/153863 | 52.1395 | 6.1955 | 210335.0568 | 461559.4949 | Kerkhof |  | 8.72e+17 | Centrum - Masterplan | ZUTPHEN | 2000-01-01 | Gemeente Zutphen |  |  |  | Gemeente Zutphen | In bedrijf | Liander |  |  |  |  | Nacht | Bemeterd | [6 empty] | 2020-01-01 | 2020-01-01 |  |  |  |  | RODE TORENSTRAAT | [21 empty] | Openbare verlichting |  |  |  |  | GRONDSPOT | 1 | 2000-01-01 |  | GRONDSPOT | 0.00 | grondspot | RVS | NVT | NVT | NVT |  | 350400 |  | MBF 505 POMPEI CDM-T 70W CVSA | 1 | 2000-01-01 | [15 empty] | LAMP CDM-T 70W 830 G12 | 1 | 2019-06-01 |  | 70W CDM-T |  |  | 70.00 | 12000 | SON |  | BSN70 | 1 | 2000-01-01 |  | BSN70 |  |  | 7.00 | 175200 | [5 empty] | Mastdeur | 1 | 2000-01-01 |  | Mastdeur | Mastdeur | NVT |  | RODE TORENSTRAAT | 52.1402 | 6.1965 | 210399 | 461647 | 28 | Rodetorenstraat | Zutphen | Gemeente Zutphen |  |  | Centrum - De Hoven | 871687120055929183 |  |  |  |  | 7201 DH | [5 empty] | Liander |  |  |  | In bedrijf
27 | 153864 | https://lms.nederlandslicht.nl/qr/report/153864 | 52.1394 | 6.1954 | 210328.6688 | 461555.0897 | Kerkhof |  | 8.72e+17 | Centrum - Masterplan | ZUTPHEN | 2000-01-01 | Gemeente Zutphen |  |  |  | Gemeente Zutphen | In bedrijf | Liander |  |  |  |  | Nacht | Bemeterd | [6 empty] | 2020-01-01 | 2020-01-01 |  |  |  |  | RODE TORENSTRAAT | [21 empty] | Openbare verlichting |  |  |  |  | GRONDSPOT | 1 | 2000-01-01 |  | GRONDSPOT | 0.00 | grondspot | RVS | NVT | NVT | NVT |  | 350400 |  | MBF 505 POMPEI CDM-T 70W CVSA | 1 | 2000-01-01 | [15 empty] | LAMP CDM-T 70W 830 G12 | 1 | 2015-11-01 |  | 70W CDM-T |  |  | 70.00 | 12000 | SON |  | BSN70 | 1 | 2000-01-01 |  | BSN70 |  |  | 7.00 | 175200 | [5 empty] | Mastdeur | 1 | 2000-01-01 |  | Mastdeur | Mastdeur | NVT |  | RODE TORENSTRAAT | 52.1402 | 6.1965 | 210399 | 461647 | 28 | Rodetorenstraat | Zutphen | Gemeente Zutphen |  |  | Centrum - De Hoven | 871687120055929183 |  |  |  |  | 7201 DH | [5 empty] | Liander |  |  |  | In bedrijf
28 | 153865 | https://lms.nederlandslicht.nl/qr/report/153865 | 52.1394 | 6.1955 | 210331.4988 | 461549.5089 | Kerkhof |  | 8.72e+17 | Centrum - Masterplan | ZUTPHEN | 2000-01-01 | Gemeente Zutphen |  |  |  | Gemeente Zutphen | In bedrijf | Liander |  |  |  |  | Nacht | Bemeterd | [6 empty] | 2020-01-01 | 2020-01-01 |  |  |  |  | RODE TORENSTRAAT | [21 empty] | Openbare verlichting |  |  |  |  | GRONDSPOT | 1 | 2000-01-01 |  | GRONDSPOT | 0.00 | grondspot | RVS | NVT | NVT | NVT |  | 350400 |  | MBF 505 POMPEI CDM-T 70W CVSA | 1 | 2000-01-01 | [15 empty] | LAMP CDM-T 70W 830 G12 | 1 | 2015-11-01 |  | 70W CDM-T |  |  | 70.00 | 12000 | SON |  | BSN70 | 1 | 2000-01-01 |  | BSN70 |  |  | 7.00 | 175200 | [5 empty] | Mastdeur | 1 | 2000-01-01 |  | Mastdeur | Mastdeur | NVT |  | RODE TORENSTRAAT | 52.1402 | 6.1965 | 210399 | 461647 | 28 | Rodetorenstraat | Zutphen | Gemeente Zutphen |  |  | Centrum - De Hoven | 871687120055929183 |  |  |  |  | 7201 DH | [5 empty] | Liander |  |  |  | In bedrijf
901 | 153867 | https://lms.nederlandslicht.nl/qr/report/153867 | 52.1397 | 6.1953 | 210320.0808 | 461581.89 | Kerkhof |  | 8.72e+17 | Centrum - Masterplan | ZUTPHEN | 2000-01-01 | Gemeente Zutphen |  |  |  | Gemeente Zutphen | In bedrijf | Liander |  |  |  |  | Nacht | Bemeterd | [6 empty] | 2020-01-01 | 2020-01-01 |  |  |  |  | RODE TORENSTRAAT | [21 empty] | Openbare verlichting |  |  |  |  | WANDARMATUUR | 1 | 2000-01-01 |  | WANDARMATUUR | 4.00 | NVT | THERMISCH VERZINKT | NVT | NVT | NVT |  | 350400 |  | MVF616 1XCDM-TD 70W A60 +ZVF616GLS + ZVF616HL | 1 | 2000-01-01 | [11 empty] | 175200 |  |  |  | LAMP CDM-TD 70W 830 RX7s | 1 | 2000-01-01 |  | 70W CDM-TD |  |  | 70.00 | 12000 | SON |  | BSN70 | 1 | 2000-01-01 |  | BSN70 |  |  | 7.00 | 175200 | [5 empty] | Mastdeur | 1 | 2000-01-01 |  | Mastdeur | Mastdeur | NVT |  | RODE TORENSTRAAT | 52.1402 | 6.1965 | 210399 | 461647 | 28 | Rodetorenstraat | Zutphen | Gemeente Zutphen |  |  | Centrum - De Hoven | 871687120055929183 |  |  |  |  | 7201 DH | [5 empty] | Liander |  |  |  | In bedrijf
901 | 153867 | https://lms.nederlandslicht.nl/qr/report/153867 | 52.1397 | 6.1953 | 210320.0808 | 461581.89 | Kerkhof |  | 8.72e+17 | Centrum - Masterplan | ZUTPHEN | 2000-01-01 | Gemeente Zutphen |  |  |  | Gemeente Zutphen | In bedrijf | Liander |  |  |  |  | Nacht | Bemeterd | [6 empty] | 2020-01-01 | 2020-01-01 |  |  |  |  | RODE TORENSTRAAT | [21 empty] | Openbare verlichting | [18 empty] | MVF616 1XCDM-TD 70W A60 +ZVF616GLS + ZVF616HL | 2 | 2000-01-01 | [11 empty] | 175200 |  |  |  | LAMP CDM-TD 70W 830 RX7s | 2 | 2000-01-01 |  | 70W CDM-TD |  |  | 70.00 | 12000 | SON |  | BSN70 | 2 | 2000-01-01 |  | BSN70 |  |  | 7.00 | 175200 | [13 empty] | RODE TORENSTRAAT | 52.1402 | 6.1965 | 210399 | 461647 | 28 | Rodetorenstraat | Zutphen | Gemeente Zutphen |  |  | Centrum - De Hoven | 871687120055929183 |  |  |  |  | 7201 DH | [5 empty] | Liander |  |  |  | In bedrijf
901 | 153867 | https://lms.nederlandslicht.nl/qr/report/153867 | 52.1397 | 6.1953 | 210320.0808 | 461581.89 | Kerkhof |  | 8.72e+17 | Centrum - Masterplan | ZUTPHEN | 2000-01-01 | Gemeente Zutphen |  |  |  | Gemeente Zutphen | In bedrijf | Liander |  |  |  |  | Nacht | Bemeterd | [6 empty] | 2020-01-01 | 2020-01-01 |  |  |  |  | RODE TORENSTRAAT | [21 empty] | Openbare verlichting | [18 empty] | MVF616 1XCDM-TD 70W A60 +ZVF616GLS + ZVF616HL | 3 | 2000-01-01 | [11 empty] | 175200 |  |  |  | LAMP CDM-TD 70W 830 RX7s | 3 | 2000-01-01 |  | 70W CDM-TD |  |  | 70.00 | 12000 | SON |  | BSN70 | 3 | 2000-01-01 |  | BSN70 |  |  | 7.00 | 175200 | [13 empty] | RODE TORENSTRAAT | 52.1402 | 6.1965 | 210399 | 461647 | 28 | Rodetorenstraat | Zutphen | Gemeente Zutphen |  |  | Centrum - De Hoven | 871687120055929183 |  |  |  |  | 7201 DH | [5 empty] | Liander |  |  |  | In bedrijf
901 | 153867 | https://lms.nederlandslicht.nl/qr/report/153867 | 52.1397 | 6.1953 | 210320.0808 | 461581.89 | Kerkhof |  | 8.72e+17 | Centrum - Masterplan | ZUTPHEN | 2000-01-01 | Gemeente Zutphen |  |  |  | Gemeente Zutphen | In bedrijf | Liander |  |  |  |  | Nacht | Bemeterd | [6 empty] | 2020-01-01 | 2020-01-01 |  |  |  |  | RODE TORENSTRAAT | [21 empty] | Openbare verlichting | [18 empty] | MVF616 1XCDM-TD 70W A60 +ZVF616GLS + ZVF616HL | 4 | 2000-01-01 | [11 empty] | 175200 |  |  |  | LAMP CDM-TD 70W 830 RX7s | 4 | 2000-01-01 |  | 70W CDM-TD |  |  | 70.00 | 12000 | SON |  | BSN70 | 4 | 2000-01-01 |  | BSN70 |  |  | 7.00 | 175200 | [13 empty] | RODE TORENSTRAAT | 52.1402 | 6.1965 | 210399 | 461647 | 28 | Rodetorenstraat | Zutphen | Gemeente Zutphen |  |  | Centrum - De Hoven | 871687120055929183 |  |  |  |  | 7201 DH | [5 empty] | Liander |  |  |  | In bedrijf
902 | 153871 | https://lms.nederlandslicht.nl/qr/report/153871 | 52.1395 | 6.1959 | 210362.9078 | 461568.3196 | Kerkhof |  | 8.72e+17 | Centrum - Masterplan | ZUTPHEN | 2000-01-01 | Gemeente Zutphen |  |  |  | Gemeente Zutphen | In bedrijf | Liander |  |  |  |  | Nacht | Bemeterd | [6 empty] | 2020-01-01 | 2020-01-01 |  |  |  |  | RODE TORENSTRAAT | [21 empty] | Openbare verlichting |  |  |  |  | WANDARMATUUR | 1 | 2000-01-01 |  | WANDARMATUUR | 4.00 | NVT | THERMISCH VERZINKT | NVT | NVT | NVT |  | 350400 |  | MVF606 1XCDM-T 35W WB CVSA | 1 | 2000-01-01 | [15 empty] | 70W CDM-T 830 G12 | 1 | 2015-11-01 |  | 70W CDM-T | Philips | 3000K | 70.00 | 12000 | SON |  | BSN70 | 1 | 2000-01-01 |  | BSN70 |  |  | 7.00 | 175200 | [5 empty] | Mastdeur | 1 | 2000-01-01 |  | Mastdeur | Mastdeur | NVT |  | RODE TORENSTRAAT | 52.1402 | 6.1965 | 210399 | 461647 | 28 | Rodetorenstraat | Zutphen | Gemeente Zutphen |  |  | Centrum - De Hoven | 871687120055929183 |  |  |  |  | 7201 DH | [5 empty] | Liander |  |  |  | In bedrijf
903 | 153873 | https://lms.nederlandslicht.nl/qr/report/153873 | 52.1401 | 6.1959 | 210361.6967 | 461626.5354 | Kerkhof |  | 8.72e+17 | Centrum - Masterplan | ZUTPHEN | 2000-01-01 | Gemeente Zutphen |  |  |  | Gemeente Zutphen | In bedrijf | Liander |  |  |  |  | Nacht | Bemeterd | [6 empty] | 2020-01-01 | 2020-01-01 |  |  |  |  | RODE TORENSTRAAT | [21 empty] | Openbare verlichting |  |  |  |  | WANDARMATUUR | 1 | 2000-01-01 |  | WANDARMATUUR | 4.00 | NVT | THERMISCH VERZINKT | NVT | NVT | NVT |  | 350400 |  | MVF606 1XCDM-T 35W NB CVSA | 1 | 2000-01-01 | [15 empty] | 35W CDM-T | 1 | 2000-01-01 |  | 35W CDM-T |  |  | 35.00 | 12000 | SON |  | BSN35 | 1 | 2000-01-01 |  | BSN35 |  |  | 5.00 | 175200 | [5 empty] | Mastdeur | 1 | 2000-01-01 |  | Mastdeur | Mastdeur | NVT |  | RODE TORENSTRAAT | 52.1402 | 6.1965 | 210399 | 461647 | 28 | Rodetorenstraat | Zutphen | Gemeente Zutphen |  |  | Centrum - De Hoven | 871687120055929183 |  |  |  |  | 7201 DH | [5 empty] | Liander |  |  |  | In bedrijf
903 | 153873 | https://lms.nederlandslicht.nl/qr/report/153873 | 52.1401 | 6.1959 | 210361.6967 | 461626.5354 | Kerkhof |  | 8.72e+17 | Centrum - Masterplan | ZUTPHEN | 2000-01-01 | Gemeente Zutphen |  |  |  | Gemeente Zutphen | In bedrijf | Liander |  |  |  |  | Nacht | Bemeterd | [6 empty] | 2020-01-01 | 2020-01-01 |  |  |  |  | RODE TORENSTRAAT | [21 empty] | Openbare verlichting | [18 empty] | MVF606 1XCDM-T 35W NB CVSA | 2 | 2000-01-01 | [15 empty] | 35W CDM-T | 2 | 2000-01-01 |  | 35W CDM-T |  |  | 35.00 | 12000 | SON |  | BSN35 | 2 | 2000-01-01 |  | BSN35 |  |  | 5.00 | 175200 | [13 empty] | RODE TORENSTRAAT | 52.1402 | 6.1965 | 210399 | 461647 | 28 | Rodetorenstraat | Zutphen | Gemeente Zutphen |  |  | Centrum - De Hoven | 871687120055929183 |  |  |  |  | 7201 DH | [5 empty] | Liander |  |  |  | In bedrijf
904 | 153875 | https://lms.nederlandslicht.nl/qr/report/153875 | 52.1399 | 6.1963 | 210388.4865 | 461611.9063 | Kerkhof |  | 8.72e+17 | Centrum - Masterplan | ZUTPHEN | 2000-01-01 | Gemeente Zutphen |  |  |  | Gemeente Zutphen | In bedrijf | Liander |  |  |  |  | Nacht | Bemeterd | [6 empty] | 2020-01-01 | 2020-01-01 |  |  |  |  | RODE TORENSTRAAT | [21 empty] | Openbare verlichting |  |  |  |  | WANDARMATUUR | 1 | 2000-01-01 |  | WANDARMATUUR | 4.00 | NVT | THERMISCH VERZINKT | NVT | NVT | NVT |  | 350400 |  | MVF617 1XSON-T 400W WB CVSA + ZVF617VL | 1 | 2000-01-01 | [15 empty] | 400W SON-T PLUS | 1 | 2000-01-01 |  | 400W SON-T PLUS |  |  | 400.00 | 16000 | SON |  | BSN400 | 1 | 2000-01-01 |  | BSN400 |  |  | 40.00 | 175200 | [5 empty] | Mastdeur | 1 | 2000-01-01 |  | Mastdeur | Mastdeur | NVT |  | RODE TORENSTRAAT | 52.1402 | 6.1965 | 210399 | 461647 | 28 | Rodetorenstraat | Zutphen | Gemeente Zutphen |  |  | Centrum - De Hoven | 871687120055929183 |  |  |  |  | 7201 DH | [5 empty] | Liander |  |  |  | In bedrijf
904 | 153875 | https://lms.nederlandslicht.nl/qr/report/153875 | 52.1399 | 6.1963 | 210388.4865 | 461611.9063 | Kerkhof |  | 8.72e+17 | Centrum - Masterplan | ZUTPHEN | 2000-01-01 | Gemeente Zutphen |  |  |  | Gemeente Zutphen | In bedrijf | Liander |  |  |  |  | Nacht | Bemeterd | [6 empty] | 2020-01-01 | 2020-01-01 |  |  |  |  | RODE TORENSTRAAT | [21 empty] | Openbare verlichting | [18 empty] | MVF617 1XSON-T 400W WB CVSA + ZVF617VL | 2 | 2000-01-01 | [15 empty] | 400W SON-T PLUS | 2 | 2000-01-01 |  | 400W SON-T PLUS |  |  | 400.00 | 16000 | SON |  | BSN400 | 2 | 2000-01-01 |  | BSN400 |  |  | 40.00 | 175200 | [13 empty] | RODE TORENSTRAAT | 52.1402 | 6.1965 | 210399 | 461647 | 28 | Rodetorenstraat | Zutphen | Gemeente Zutphen |  |  | Centrum - De Hoven | 871687120055929183 |  |  |  |  | 7201 DH | [5 empty] | Liander |  |  |  | In bedrijf
905 | 153877 | https://lms.nederlandslicht.nl/qr/report/153877 | 52.1395 | 6.1964 | 210392.7868 | 461563.0093 | Kerkhof |  | 8.72e+17 | Centrum - Masterplan | ZUTPHEN | 2000-01-01 | Gemeente Zutphen |  |  |  | Gemeente Zutphen | In bedrijf | Liander |  |  |  |  | Nacht | Bemeterd | [6 empty] | 2020-01-01 | 2020-01-01 |  |  |  |  | RODE TORENSTRAAT | [21 empty] | Openbare verlichting |  |  |  |  | WANDARMATUUR | 1 | 2000-01-01 |  | WANDARMATUUR | 4.00 | NVT | THERMISCH VERZINKT | NVT | NVT | NVT |  | 350400 |  | MVF617 1XSON-T 250W WB CVSA + ZVF617VL | 1 | 2000-01-01 | [15 empty] | LAMP PH MST SON-T PIA PLUS 250W E40 | 1 | 2015-11-01 |  | 250W SON-T PLUS |  |  | 250.00 | 16000 | SON |  | BSN250 | 1 | 2000-01-01 |  | BSN250 |  |  | 25.00 | 175200 | [5 empty] | Mastdeur | 1 | 2000-01-01 |  | Mastdeur | Mastdeur | NVT |  | RODE TORENSTRAAT | 52.1402 | 6.1965 | 210399 | 461647 | 28 | Rodetorenstraat | Zutphen | Gemeente Zutphen |  |  | Centrum - De Hoven | 871687120055929183 |  |  |  |  | 7201 DH | [5 empty] | Liander |  |  |  | In bedrijf
906 | 153879 | https://lms.nederlandslicht.nl/qr/report/153879 | 52.1392 | 6.1958 | 210356.8 | 461527.24 | Kerkhof |  |  | Centrum - Masterplan | ZUTPHEN | 2000-01-01 | Gemeente Zutphen |  |  |  | Gemeente Zutphen | In bedrijf | Liander |  |  |  |  | Nacht | Bemeterd | [6 empty] | 2020-01-01 | 2020-01-01 |  |  |  |  | RODE TORENSTRAAT | [21 empty] | Openbare verlichting |  |  |  |  | WANDARMATUUR | 1 | 2000-01-01 |  | WANDARMATUUR | 4.00 | NVT | THERMISCH VERZINKT | NVT | NVT | NVT |  | 350400 |  | MVF606 1XCDM-T 35W NB CVSA | 1 | 2000-01-01 | [15 empty] | 35W CDM-T | 1 | 2000-01-01 |  | 35W CDM-T |  |  | 35.00 | 12000 | SON |  | BSN35 | 1 | 2000-01-01 |  | BSN35 |  |  | 5.00 | 175200 | [5 empty] | Mastdeur | 1 | 2000-01-01 |  | Mastdeur | Mastdeur | NVT |  | RODE TORENSTRAAT | 52.1402 | 6.1965 | 210399 | 461647 | 28 | Rodetorenstraat | Zutphen | Gemeente Zutphen |  |  | Centrum - De Hoven | 871687120055929183 |  |  |  |  | 7201 DH | [5 empty] | Liander |  |  |  | In bedrijf
906 | 153879 | https://lms.nederlandslicht.nl/qr/report/153879 | 52.1392 | 6.1958 | 210356.8 | 461527.24 | Kerkhof |  |  | Centrum - Masterplan | ZUTPHEN | 2000-01-01 | Gemeente Zutphen |  |  |  | Gemeente Zutphen | In bedrijf | Liander |  |  |  |  | Nacht | Bemeterd | [6 empty] | 2020-01-01 | 2020-01-01 |  |  |  |  | RODE TORENSTRAAT | [21 empty] | Openbare verlichting | [18 empty] | MVF606 1XCDM-T 35W NB CVSA | 2 | 2000-01-01 | [15 empty] | 35W CDM-T | 2 | 2000-01-01 |  | 35W CDM-T |  |  | 35.00 | 12000 | SON |  | BSN35 | 2 | 2000-01-01 |  | BSN35 |  |  | 5.00 | 175200 | [13 empty] | RODE TORENSTRAAT | 52.1402 | 6.1965 | 210399 | 461647 | 28 | Rodetorenstraat | Zutphen | Gemeente Zutphen |  |  | Centrum - De Hoven | 871687120055929183 |  |  |  |  | 7201 DH | [5 empty] | Liander |  |  |  | In bedrijf
906 | 153879 | https://lms.nederlandslicht.nl/qr/report/153879 | 52.1392 | 6.1958 | 210356.8 | 461527.24 | Kerkhof |  |  | Centrum - Masterplan | ZUTPHEN | 2000-01-01 | Gemeente Zutphen |  |  |  | Gemeente Zutphen | In bedrijf | Liander |  |  |  |  | Nacht | Bemeterd | [6 empty] | 2020-01-01 | 2020-01-01 |  |  |  |  | RODE TORENSTRAAT | [21 empty] | Openbare verlichting | [18 empty] | MVF606 1XCDM-T 35W NB CVSA | 3 | 2000-01-01 | [15 empty] | 35W CDM-T | 3 | 2000-01-01 |  | 35W CDM-T |  |  | 35.00 | 12000 | SON |  | BSN35 | 3 | 2000-01-01 |  | BSN35 |  |  | 5.00 | 175200 | [13 empty] | RODE TORENSTRAAT | 52.1402 | 6.1965 | 210399 | 461647 | 28 | Rodetorenstraat | Zutphen | Gemeente Zutphen |  |  | Centrum - De Hoven | 871687120055929183 |  |  |  |  | 7201 DH | [5 empty] | Liander |  |  |  | In bedrijf
3 | 153880 | https://lms.nederlandslicht.nl/qr/report/153880 | 52.1497 | 6.225 | 212340.2987 | 462717.1209 | Kerkpad |  | 8.72e+17 | Noordveen | ZUTPHEN | 1983-01-01 | Gemeente Zutphen |  |  |  | Gemeente Zutphen | In bedrijf | Liander |  | Indal 4A | 2017-04-24 |  | Nacht | Bemeterd |  | 6 | 6 |  |  |  | 2036-01-01 | 2023-04-24 | NEDAL |  |  |  | V. DRINENSTRAAT | [21 empty] | Openbare verlichting |  |  |  |  | LM AL 6,0 CO EU750/5 T60 TP | 1 | 1983-01-01 |  | LM AL 6,0 CO EU600/5 T60 TP | 6.00 | CONISCH | ALUMINIUM | NVT | NVT | NVT |  | 350400 |  | Iridium BGP 381DM GRN11/830 | 1 | 2016-01-01 | [15 empty] | BGP381 DM GRN11/830 | 1 | 2016-01-01 |  | BGP381 DM GRN11/830 | Philips | 3000K | 11.00 | 100000 | LED |  | LED DRIVER | 1 | 2016-01-01 |  | LEDDRIVER |  |  | 1.00 | 175200 | [5 empty] | Mastdeur | 1 | 1983-01-01 |  | Mastdeur | Mastdeur | NVT |  | V. DRINENSTRAAT | 52.1485 | 6.2167 | 211776 | 462578 | 76 | Van Drinenstraat | Zutphen | Gemeente Zutphen | 1x6 |  | Noordveen | 871687120054670918 |  |  |  |  | 7203 EM | [5 empty] | Liander |  |  |  | In bedrijf | Nee | Nee
4 | 153881 | https://lms.nederlandslicht.nl/qr/report/153881 | 52.1494 | 6.2251 | 212346.9068 | 462689.225 | Kerkpad |  | 8.72e+17 | Noordveen | ZUTPHEN | 1985-01-01 | Gemeente Zutphen |  |  |  | Gemeente Zutphen | In bedrijf | Liander |  | Indal 4A |  |  | Nacht | Bemeterd | [6 empty] | 2036-01-01 | 2025-01-01 | NEDAL |  |  |  | V. DRINENSTRAAT | [26 empty] | LM AL 6,0 CO EU750/5 T60 TP | 1 | 1985-01-01 |  | LM AL 6,0 CO EU600/5 T60 TP | 6.00 | CONISCH | ALUMINIUM | NVT | NVT | NVT |  | 350400 |  | Iridium BGP 381DM GRN11/830 | 1 | 2016-01-01 | [15 empty] | BGP381 DM GRN11/830 | 1 | 2016-01-01 |  | BGP381 DM GRN11/830 | Philips | 3000K | 11.00 | 100000 | LED |  | LED DRIVER | 1 | 2016-01-01 |  | LEDDRIVER |  |  | 1.00 | 175200 | [5 empty] | Mastdeur | 1 | 1985-01-01 |  | Mastdeur | Mastdeur | NVT |  | V. DRINENSTRAAT | 52.1485 | 6.2167 | 211776 | 462578 | 76 | Van Drinenstraat | Zutphen | Gemeente Zutphen | 1x6 |  | Noordveen | 871687120054670918 |  |  |  |  | 7203 EM | [5 empty] | Liander |  |  |  | In bedrijf | Nee | Nee
5 | 153882 | https://lms.nederlandslicht.nl/qr/report/153882 | 52.1489 | 6.2253 | 212360.2528 | 462634.9894 | Kerkpad |  | 8.72e+17 | Noordveen | ZUTPHEN | 1985-01-01 | Gemeente Zutphen |  |  |  | Gemeente Zutphen | In bedrijf | Liander |  | Indal 4A |  |  | Nacht | Bemeterd | [6 empty] | 2036-01-01 | 2025-01-01 | NEDAL |  |  |  | V. DRINENSTRAAT | [26 empty] | LM AL 6,0 CO EU750/5 T60 TP | 1 | 1985-01-01 |  | LM AL 6,0 CO EU600/5 T60 TP | 6.00 | CONISCH | ALUMINIUM | NVT | NVT | NVT |  | 350400 |  | Iridium BGP 381DM GRN11/830 | 1 | 2016-01-01 | [15 empty] | BGP381 DM GRN11/830 | 1 | 2016-01-01 |  | BGP381 DM GRN11/830 | Philips | 3000K | 11.00 | 100000 | LED |  | LED DRIVER | 1 | 2016-01-01 |  | LEDDRIVER |  |  | 1.00 | 175200 | [5 empty] | Mastdeur | 1 | 1985-01-01 |  | Mastdeur | Mastdeur | NVT |  | V. DRINENSTRAAT | 52.1485 | 6.2167 | 211776 | 462578 | 76 | Van Drinenstraat | Zutphen | Gemeente Zutphen | 1x6 |  | Noordveen | 871687120054670918 |  |  |  |  | 7203 EM | [5 empty] | Liander |  |  |  | In bedrijf | Nee | Nee
6 | 153883 | https://lms.nederlandslicht.nl/qr/report/153883 | 52.1485 | 6.2253 | 212363.6368 | 462592.5968 | Kerkpad |  | 8.72e+17 | Noordveen | ZUTPHEN | 1985-01-01 | Gemeente Zutphen |  |  |  | Gemeente Zutphen | In bedrijf | Liander |  | Indal 4A |  |  | Nacht | Bemeterd | [6 empty] | 2036-01-01 | 2025-01-01 | NEDAL |  |  |  | V. DRINENSTRAAT | [26 empty] | LM AL 6,0 CO EU750/5 T60 TP | 1 | 1985-01-01 |  | LM AL 6,0 CO EU600/5 T60 TP | 6.00 | CONISCH | ALUMINIUM | NVT | NVT | NVT |  | 350400 |  | Iridium BGP 381DM GRN11/830 | 1 | 2016-01-01 | [15 empty] | BGP381 DM GRN11/830 | 1 | 2016-01-01 |  | BGP381 DM GRN11/830 | Philips | 3000K | 11.00 | 100000 | LED |  | LED DRIVER | 1 | 2016-01-01 |  | LEDDRIVER |  |  | 1.00 | 175200 | [5 empty] | Mastdeur | 1 | 1985-01-01 |  | Mastdeur | Mastdeur | NVT |  | V. DRINENSTRAAT | 52.1485 | 6.2167 | 211776 | 462578 | 76 | Van Drinenstraat | Zutphen | Gemeente Zutphen | 1x6 |  | Noordveen | 871687120054670918 |  |  |  |  | 7203 EM | [5 empty] | Liander |  |  |  | In bedrijf | Nee | Nee
7 | 153884 | https://lms.nederlandslicht.nl/qr/report/153884 | 52.1482 | 6.2252 | 212357.8858 | 462554.2469 | Kerkpad |  | 8.72e+17 | Noordveen | ZUTPHEN | 1985-01-01 | Gemeente Zutphen |  |  |  | Gemeente Zutphen | In bedrijf | Liander |  | Indal 4A |  |  | Nacht | Bemeterd | [6 empty] | 2036-01-01 | 2025-01-01 | NEDAL |  |  |  | V. DRINENSTRAAT | [26 empty] | LM AL 6,0 CO EU750/5 T60 TP | 1 | 1985-01-01 |  | LM AL 6,0 CO EU600/5 T60 TP | 6.00 | CONISCH | ALUMINIUM | NVT | NVT | NVT |  | 350400 |  | Iridium BGP 381DM GRN11/830 | 1 | 2016-01-01 | [15 empty] | BGP381 DM GRN11/830 | 1 | 2016-01-01 |  | BGP381 DM GRN11/830 | Philips | 3000K | 11.00 | 100000 | LED |  | LED DRIVER | 1 | 2016-01-01 |  | LEDDRIVER |  |  | 1.00 | 175200 | [5 empty] | Mastdeur | 1 | 1985-01-01 |  | Mastdeur | Mastdeur | NVT |  | V. DRINENSTRAAT | 52.1485 | 6.2167 | 211776 | 462578 | 76 | Van Drinenstraat | Zutphen | Gemeente Zutphen | 1x6 |  | Noordveen | 871687120054670918 |  |  |  |  | 7203 EM | [5 empty] | Liander |  |  |  | In bedrijf | Nee | Nee
8 | 153885 | https://lms.nederlandslicht.nl/qr/report/153885 | 52.1478 | 6.2251 | 212350.4938 | 462513.4111 | Kerkpad |  | 8.72e+17 | Noordveen | ZUTPHEN | 1985-01-01 | Gemeente Zutphen |  |  |  | Gemeente Zutphen | In bedrijf | Liander |  | Indal 4A |  |  | Nacht | Bemeterd | [6 empty] | 2036-01-01 | 2025-01-01 | NEDAL |  |  |  | V. DRINENSTRAAT | [26 empty] | LM AL 6,0 CO EU750/5 T60 TP | 1 | 1985-01-01 |  | LM AL 6,0 CO EU600/5 T60 TP | 6.00 | CONISCH | ALUMINIUM | NVT | NVT | NVT |  | 350400 |  | Iridium BGP 381DM GRN11/830 | 1 | 2016-01-01 | [15 empty] | BGP381 DM GRN11/830 | 1 | 2016-01-01 |  | BGP381 DM GRN11/830 | Philips | 3000K | 11.00 | 100000 | LED |  | LED DRIVER | 1 | 2016-01-01 |  | LEDDRIVER |  |  | 1.00 | 175200 | [5 empty] | Mastdeur | 1 | 1985-01-01 |  | Mastdeur | Mastdeur | NVT |  | V. DRINENSTRAAT | 52.1485 | 6.2167 | 211776 | 462578 | 76 | Van Drinenstraat | Zutphen | Gemeente Zutphen | 1x6 |  | Noordveen | 871687120054670918 |  |  |  |  | 7203 EM | [5 empty] | Liander |  |  |  | In bedrijf | Nee | Nee
9 | 153886 | https://lms.nederlandslicht.nl/qr/report/153886 | 52.1471 | 6.2248 | 212330.1948 | 462433.3149 | Kerkpad |  | 8.72e+17 | Noordveen | ZUTPHEN | 1983-01-01 | Gemeente Zutphen |  |  |  | Gemeente Zutphen | In bedrijf | Liander |  |  | 2017-04-24 | Corrosie bij de basis | Nacht | Bemeterd |  | 6 | 6 |  |  |  | 2032-10-01 | 2023-04-24 | NEDAL |  |  |  | V. DRINENSTRAAT | [21 empty] | Openbare verlichting |  |  |  |  | LM AL 6,0 CO EU750/5 T60 TP | 1 | 1983-01-01 |  | LM AL 6,0 CO EU600/5 T60 TP | 6.00 | CONISCH | ALUMINIUM | NVT | NVT | NVT |  | 350400 |  | IND 2565 LIBRA PL-L 36 W | 1 | 2012-10-01 |  | SGP630 9007 | [5 empty] | 9007 ALUMINIUMGRIJS |  |  |  | 175200 |  |  |  | LAMP PH PLL 36W 830 2G11 4P XTRA | 1 | 2020-08-31 |  | 36W PLL XTRA | Philips | 3000K | 36.00 | 24000 | PLL |  | HFP136 | 1 | 2012-10-01 |  | HFP136 |  |  | 5.00 | 175200 | [5 empty] | Mastdeur | 1 | 1983-01-01 |  | Mastdeur | Mastdeur | NVT |  | V. DRINENSTRAAT | 52.1485 | 6.2167 | 211776 | 462578 | 76 | Van Drinenstraat | Zutphen | Gemeente Zutphen | 1x6 |  | Noordveen | 871687120054670918 |  |  |  |  | 7203 EM | [5 empty] | Liander |  |  |  | In bedrijf | Nee | Nee
10 | 153887 | https://lms.nederlandslicht.nl/qr/report/153887 | 52.1468 | 6.2245 | 212311.4847 | 462394.8054 | Kerkpad |  | 8.72e+17 | Noordveen | ZUTPHEN | 1983-01-01 | Gemeente Zutphen |  |  |  | Gemeente Zutphen | In bedrijf | Liander |  |  | 2017-04-24 | Corrosie bij de basis | Nacht | Bemeterd |  | 6 | 6 |  |  |  | 2032-10-01 | 2023-04-24 | NEDAL |  |  |  | V. DRINENSTRAAT | [21 empty] | Openbare verlichting |  |  |  |  | LM AL 6,0 CO EU750/5 T60 TP | 1 | 1983-01-01 |  | LM AL 6,0 CO EU600/5 T60 TP | 6.00 | CONISCH | ALUMINIUM | NVT | NVT | NVT |  | 350400 |  | IND 2565 LIBRA PL-L 36 W | 1 | 2012-10-01 |  | SGP630 9007 | [5 empty] | 9007 ALUMINIUMGRIJS |  |  |  | 175200 |  |  |  | LAMP PH PLL 36W 830 2G11 4P XTRA | 1 | 2020-08-31 |  | 36W PLL XTRA | Philips | 3000K | 36.00 | 24000 | PLL |  | HFP136 | 1 | 2012-10-01 |  | HFP136 |  |  | 5.00 | 175200 | [5 empty] | Mastdeur | 1 | 1983-01-01 |  | Mastdeur | Mastdeur | NVT |  | V. DRINENSTRAAT | 52.1485 | 6.2167 | 211776 | 462578 | 76 | Van Drinenstraat | Zutphen | Gemeente Zutphen | 1x6 |  | Noordveen | 871687120054670918 |  |  |  |  | 7203 EM | [5 empty] | Liander |  |  |  | In bedrijf | Nee | Nee
11 | 153888 | https://lms.nederlandslicht.nl/qr/report/153888 | 52.1464 | 6.2242 | 212291.5388 | 462358.1387 | Kerkpad |  | 8.72e+17 | Noordveen | ZUTPHEN | 2017-10-20 | Gemeente Zutphen |  |  |  | Gemeente Zutphen | In bedrijf | Liander |  |  |  |  | Nacht | Bemeterd | [6 empty] | 2032-10-01 | 2057-10-20 |  |  |  |  | V. DRINENSTRAAT | [26 empty] | LM AL 6,0 CIL EU850/05 T60 CM | 1 | 2017-10-20 |  | LM AL 6,0 CIL EU850/05 T60 CM | 6.00 | CILINDRISCH | ALUMINIUM | NVT | NVT | NVT |  | 350400 |  | IND 2565 LIBRA PL-L 36 W | 1 | 2012-10-01 |  | SGP630 9007 | [5 empty] | 9007 ALUMINIUMGRIJS |  |  |  | 175200 |  |  |  | LAMP PH PLL 36W 830 2G11 4P XTRA | 1 | 2020-08-31 |  | 36W PLL XTRA | Philips | 3000K | 36.00 | 24000 | PLL |  | HFP136 | 1 | 2012-10-01 |  | HFP136 |  |  | 5.00 | 175200 | [5 empty] | Mastdeur | 1 | 2017-10-20 |  | Mastdeur | Mastdeur | NVT |  | V. DRINENSTRAAT | 52.1485 | 6.2167 | 211776 | 462578 | 76 | Van Drinenstraat | Zutphen | Gemeente Zutphen | 1x6 |  | Noordveen | 871687120054670918 |  |  |  |  | 7203 EM | [5 empty] | Liander |  |  |  | In bedrijf | Nee | Nee
12 | 153889 | https://lms.nederlandslicht.nl/qr/report/153889 | 52.1461 | 6.2239 | 212268.6708 | 462323.0775 | Kerkpad |  | 8.72e+17 | Noordveen | ZUTPHEN | 1983-01-01 | Gemeente Zutphen |  |  |  | Gemeente Zutphen | In bedrijf | Liander |  |  | 2017-04-24 |  | Nacht | Bemeterd |  | 6 | 6 |  |  |  | 2032-10-01 | 2023-04-24 | NEDAL |  |  |  | V. DRINENSTRAAT | [21 empty] | Openbare verlichting |  |  |  |  | LM AL 6,0 CO EU750/5 T60 TP | 1 | 1983-01-01 |  | LM AL 6,0 CO EU600/5 T60 TP | 6.00 | CONISCH | ALUMINIUM | NVT | NVT | NVT |  | 350400 |  | IND 2565 LIBRA PL-L 36 W | 1 | 2012-10-01 |  | SGP630 9007 | [5 empty] | 9007 ALUMINIUMGRIJS |  |  |  | 175200 |  |  |  | LAMP PH PLL 36W 830 2G11 4P XTRA | 1 | 2020-08-31 |  | 36W PLL XTRA | Philips | 3000K | 36.00 | 24000 | PLL |  | HFP136 | 1 | 2012-10-01 |  | HFP136 |  |  | 5.00 | 175200 | [5 empty] | Mastdeur | 1 | 1983-01-01 |  | Mastdeur | Mastdeur | NVT |  | V. DRINENSTRAAT | 52.1485 | 6.2167 | 211776 | 462578 | 76 | Van Drinenstraat | Zutphen | Gemeente Zutphen | 1x6 |  | Noordveen | 871687120054670918 |  |  |  |  | 7203 EM | [5 empty] | Liander |  |  |  | In bedrijf | Nee | Nee
13 | 153890 | https://lms.nederlandslicht.nl/qr/report/153890 | 52.1458 | 6.2235 | 212244.5988 | 462289.9919 | Kerkpad |  | 8.72e+17 | Noordveen | ZUTPHEN | 2017-10-20 | Gemeente Zutphen |  |  |  | Gemeente Zutphen | In bedrijf | Liander |  |  |  |  | Nacht | Bemeterd | [6 empty] | 2032-10-01 | 2057-10-20 |  |  |  |  | V. DRINENSTRAAT |  | 1 | [24 empty] | LM AL 6,0 CIL EU850/05 T60 CM | 1 | 2017-10-20 |  | LM AL 6,0 CIL EU850/05 T60 CM | 6.00 | CILINDRISCH | ALUMINIUM | NVT | NVT | NVT |  | 350400 |  | IND 2565 LIBRA PL-L 36 W | 1 | 2012-10-01 |  | SGP630 9007 | [5 empty] | 9007 ALUMINIUMGRIJS |  |  |  | 175200 |  |  |  | LAMP PH PLL 36W 830 2G11 4P | 1 | 2023-10-16 |  | 36W PLL |  |  | 36.00 | 16000 | PLL |  | HFP136 | 1 | 2012-10-01 |  | HFP136 |  |  | 5.00 | 175200 | [5 empty] | Mastdeur | 1 | 1983-01-01 |  | Mastdeur | Mastdeur | NVT |  | V. DRINENSTRAAT | 52.1485 | 6.2167 | 211776 | 462578 | 76 | Van Drinenstraat | Zutphen | Gemeente Zutphen | 1x6 |  | Noordveen | 871687120054670918 |  |  |  |  | 7203 EM | [5 empty] | Liander |  |  |  | In bedrijf | Nee | Nee
3 | 153891 | https://lms.nederlandslicht.nl/qr/report/153891 | 52.1345 | 6.2136 | 211580.6058 | 461024.4065 | Keucheniusstraat |  | 8.72e+17 | Waterkwartier | ZUTPHEN | 1985-01-01 | Gemeente Zutphen |  |  |  | Gemeente Zutphen | In bedrijf | Liander |  | Indal 4A |  |  | Nacht | Bemeterd | [6 empty] | 2034-05-15 | 2025-01-01 |  |  |  |  | HEEMSTRASTRAAT | [26 empty] | PM ST 3,5 CO T60 GG M N7032 | 1 | 1985-01-01 |  | PM ST 3,5 CO T60 ET M N7032 | 3.50 | CONISCH | STAAL | 7034 GEELGRIJS | GESCHILDERD | NVT |  | 350400 |  | KFK LED2WELL 26W WW 1505LM R9005 D | 1 | 2014-05-15 | [15 empty] | LAMP LIG LED2WELL 26W 1505LM WW | 1 | 2014-05-15 |  | KFK LIG LED2WELL 26W 1505LM WW | Lightronics | 3000K | 26.00 | 100000 | LED |  | LED DRIVER | 1 | 2014-05-15 |  | LEDDRIVER |  |  | 1.00 | 175200 | [5 empty] | Mastdeur | 1 | 1985-01-01 |  | Mastdeur | Mastdeur | NVT |  | HEEMSTRASTRAAT | 52.1358 | 6.2102 | 211348 | 461160 | 24 | Van Heemstrastraat | Zutphen | Gemeente Zutphen |  |  | Waterkwartier | 871687120055929251 |  |  |  |  | 7204 GJ | [5 empty] | Liander |  |  |  | In bedrijf
4 | 153892 | https://lms.nederlandslicht.nl/qr/report/153892 | 52.1344 | 6.2141 | 211610.2078 | 461014.8765 | Keucheniusstraat |  | 8.72e+17 | Waterkwartier | ZUTPHEN | 2014-11-15 | Gemeente Zutphen |  |  |  | Gemeente Zutphen | In bedrijf | Liander |  | Indal 4A |  |  | Nacht | Bemeterd | [6 empty] | 2034-05-15 | 2054-11-15 |  |  |  |  | HELFRICHSTRAAT | [26 empty] | PM AL 4,0 CO T60 CM | 1 | 2014-11-15 |  | PM AL 4,0 CO T60 CM | 4.00 | CONISCH | ALUMINIUM | NVT | NVT | NVT |  | 350400 |  | KFK LED2WELL 26W WW 1505LM R9005 D | 1 | 2014-05-15 | [15 empty] | LAMP LIG LED2WELL 26W 1505LM WW | 1 | 2014-05-15 |  | KFK LIG LED2WELL 26W 1505LM WW | Lightronics | 3000K | 26.00 | 100000 | LED |  | LED DRIVER | 1 | 2019-06-06 |  | LEDDRIVER |  |  | 1.00 | 175200 | [5 empty] | Mastdeur | 1 | 2014-11-15 |  | Mastdeur | Mastdeur | NVT |  | HELFRICHSTRAAT | 52.1363 | 6.215 | 211676 | 461220 | 2 | Aert van Nesstraat | Zutphen | Gemeente Zutphen |  |  | Waterkwartier | 871687120055929275 |  |  |  |  | 7204 JB | [5 empty] | Liander |  |  |  | In bedrijf
5 | 153893 | https://lms.nederlandslicht.nl/qr/report/153893 | 52.1344 | 6.2144 | 211634.2108 | 461007.0275 | Keucheniusstraat |  | 8.72e+17 | Waterkwartier | ZUTPHEN | 1985-01-01 | Gemeente Zutphen | Schreder | 5 |  | Gemeente Zutphen | In bedrijf | Liander |  | DIM4A |  |  | Nacht | Bemeterd | [6 empty] | 2042-08-22 | 2062-08-22 | NEDAL |  |  |  | HELFRICHSTRAAT | [21 empty] | Openbare verlichting |  |  |  |  | PM AL 4,0 CO T60 PE | 1 | 2022-08-22 |  | PM AL 4,0 CO T60 PE | 4.00 | CONISCH | ALUMINIUM | NVT | NVT | NVT |  | 350400 |  | FRIZA 8LED 10W WW 3000K 1336LM AKZO900GS 5118BL DIM4A CLO SR | 1 | 2022-08-22 |  | FRIZA 8LED 10W WW 3000K 1336LM AKZO900GS 5118BL DIM4A CLO SR | Schreder |  |  |  |  | AKZO900GS | 8 |  | 1336.00 | 175200 |  | 10.00 |  | FRIZA 8LED 10W WW 3000K 1336LM AKZO900GS 5118BL DIM4A CLO SR | 1 | 2022-08-22 |  | FRIZA 8LED 10W WW 3000K 1336LM AKZO900GS 5118BL DIM4A CLO SR | Schreder | 3000K | 10.00 | 100000 | LED |  | LED DRIVER | 1 | 2022-08-22 |  | LEDDRIVER |  |  | 1.00 | 175200 | [5 empty] | Mastdeur | 1 | 2022-08-22 |  | Mastdeur | Mastdeur | NVT |  | HELFRICHSTRAAT | 52.1363 | 6.215 | 211676 | 461220 | 2 | Aert van Nesstraat | Zutphen | Gemeente Zutphen |  |  | Waterkwartier | 871687120055929275 |  |  |  |  | 7204 JB | [5 empty] | Liander |  |  |  | In bedrijf
6 | 153894 | https://lms.nederlandslicht.nl/qr/report/153894 | 52.1343 | 6.2148 | 211660.2697 | 460999.2477 | Keucheniusstraat |  | 8.72e+17 | Waterkwartier | ZUTPHEN | 1985-01-01 | Gemeente Zutphen | Schreder | 5 |  | Gemeente Zutphen | In bedrijf | Liander |  | DIM4A |  |  | Nacht | Bemeterd | [6 empty] | 2042-08-22 | 2062-08-22 | NEDAL |  |  |  | HELFRICHSTRAAT | [21 empty] | Openbare verlichting |  |  |  |  | PM AL 4,0 CO T60 PE | 1 | 2022-08-22 |  | PM AL 4,0 CO T60 PE | 4.00 | CONISCH | ALUMINIUM | NVT | NVT | NVT |  | 350400 |  | FRIZA 8LED 10W WW 3000K 1336LM AKZO900GS 5118BL DIM4A CLO SR | 1 | 2022-08-22 |  | FRIZA 8LED 10W WW 3000K 1336LM AKZO900GS 5118BL DIM4A CLO SR | Schreder |  |  |  |  | AKZO900GS | 8 |  | 1336.00 | 175200 |  | 10.00 |  | FRIZA 8LED 10W WW 3000K 1336LM AKZO900GS 5118BL DIM4A CLO SR | 1 | 2022-08-22 |  | FRIZA 8LED 10W WW 3000K 1336LM AKZO900GS 5118BL DIM4A CLO SR | Schreder | 3000K | 10.00 | 100000 | LED |  | LED DRIVER | 1 | 2022-08-22 |  | LEDDRIVER |  |  | 1.00 | 175200 | [5 empty] | Mastdeur | 1 | 2022-08-22 |  | Mastdeur | Mastdeur | NVT |  | HELFRICHSTRAAT | 52.1363 | 6.215 | 211676 | 461220 | 2 | Aert van Nesstraat | Zutphen | Gemeente Zutphen |  |  | Waterkwartier | 871687120055929275 |  |  |  |  | 7204 JB | [5 empty] | Liander |  |  |  | In bedrijf
7 | 153895 | https://lms.nederlandslicht.nl/qr/report/153895 | 52.135 | 6.2145 | 211642.8028 | 461082.6507 | Keucheniusstraat |  | 8.72e+17 | Waterkwartier | ZUTPHEN | 1985-01-01 | Gemeente Zutphen | Schreder | 5 |  | Gemeente Zutphen | In bedrijf | Liander |  | DIM4A |  |  | Nacht | Bemeterd | [6 empty] | 2042-08-22 | 2062-08-22 | NEDAL |  |  |  | HELFRICHSTRAAT | [21 empty] | Openbare verlichting |  |  |  |  | PM AL 4,0 CO T60 PE | 1 | 2022-08-22 |  | PM AL 4,0 CO T60 PE | 4.00 | CONISCH | ALUMINIUM | NVT | NVT | NVT |  | 350400 |  | FRIZA 8LED 10W WW 3000K 1336LM AKZO900GS 5118BL DIM4A CLO SR | 1 | 2022-08-22 |  | FRIZA 8LED 10W WW 3000K 1336LM AKZO900GS 5118BL DIM4A CLO SR | Schreder |  |  |  |  | AKZO900GS | 8 |  | 1336.00 | 175200 |  | 10.00 |  | FRIZA 8LED 10W WW 3000K 1336LM AKZO900GS 5118BL DIM4A CLO SR | 1 | 2022-08-22 |  | FRIZA 8LED 10W WW 3000K 1336LM AKZO900GS 5118BL DIM4A CLO SR | Schreder | 3000K | 10.00 | 100000 | LED |  | LED DRIVER | 1 | 2022-08-22 |  | LEDDRIVER |  |  | 1.00 | 175200 | [5 empty] | Mastdeur | 1 | 2022-08-22 |  | Mastdeur | Mastdeur | NVT |  | HELFRICHSTRAAT | 52.1363 | 6.215 | 211676 | 461220 | 2 | Aert van Nesstraat | Zutphen | Gemeente Zutphen |  |  | Waterkwartier | 871687120055929275 |  |  |  |  | 7204 JB | [5 empty] | Liander |  |  |  | In bedrijf
8 | 153896 | https://lms.nederlandslicht.nl/qr/report/153896 | 52.1349 | 6.2147 | 211655.3728 | 461065.3916 | Keucheniusstraat |  | 8.72e+17 | Waterkwartier | ZUTPHEN | 1985-01-01 | Gemeente Zutphen | Schreder | 5 |  | Gemeente Zutphen | In bedrijf | Liander |  | DIM4A |  |  | Nacht | Bemeterd |  |  |  | 2020-05-01 |  |  | 2042-08-22 | 2062-08-22 | NEDAL |  |  |  | HELFRICHSTRAAT | [21 empty] | Openbare verlichting |  |  |  |  | PM AL 4,0 CO T60 PE | 1 | 2022-08-22 |  | PM AL 4,0 CO T60 PE | 4.00 | CONISCH | ALUMINIUM | NVT | NVT | NVT |  | 350400 |  | FRIZA 8LED 10W WW 3000K 1336LM AKZO900GS 5118BL DIM4A CLO SR | 1 | 2022-08-22 |  | FRIZA 8LED 10W WW 3000K 1336LM AKZO900GS 5118BL DIM4A CLO SR | Schreder |  |  |  |  | AKZO900GS | 8 |  | 1336.00 | 175200 |  | 10.00 |  | FRIZA 8LED 10W WW 3000K 1336LM AKZO900GS 5118BL DIM4A CLO SR | 1 | 2022-08-22 |  | FRIZA 8LED 10W WW 3000K 1336LM AKZO900GS 5118BL DIM4A CLO SR | Schreder | 3000K | 10.00 | 100000 | LED |  | LED DRIVER | 1 | 2022-08-22 |  | LEDDRIVER |  |  | 1.00 | 175200 | [5 empty] | Mastdeur | 1 | 2022-08-22 |  | Mastdeur | Mastdeur | NVT |  | HELFRICHSTRAAT | 52.1363 | 6.215 | 211676 | 461220 | 2 | Aert van Nesstraat | Zutphen | Gemeente Zutphen |  |  | Waterkwartier | 871687120055929275 |  |  |  |  | 7204 JB | [5 empty] | Liander |  |  |  | In bedrijf
9 | 153897 | https://lms.nederlandslicht.nl/qr/report/153897 | 52.1347 | 6.2149 | 211665.0508 | 461045.2187 | Keucheniusstraat |  | 8.72e+17 | Waterkwartier | ZUTPHEN | 1985-01-01 | Gemeente Zutphen | Schreder | 5 |  | Gemeente Zutphen | In bedrijf | Liander |  | DIM4A |  |  | Nacht | Bemeterd | [6 empty] | 2042-08-22 | 2062-08-22 | NEDAL |  |  |  | HELFRICHSTRAAT | [21 empty] | Openbare verlichting |  |  |  |  | PM AL 4,0 CO T60 PE | 1 | 2022-08-22 |  | PM AL 4,0 CO T60 PE | 4.00 | CONISCH | ALUMINIUM | NVT | NVT | NVT |  | 350400 |  | FRIZA 8LED 10W WW 3000K 1336LM AKZO900GS 5118BL DIM4A CLO SR | 1 | 2022-08-22 |  | FRIZA 8LED 10W WW 3000K 1336LM AKZO900GS 5118BL DIM4A CLO SR | Schreder |  |  |  |  | AKZO900GS | 8 |  | 1336.00 | 175200 |  | 10.00 |  | FRIZA 8LED 10W WW 3000K 1336LM AKZO900GS 5118BL DIM4A CLO SR | 1 | 2022-08-22 |  | FRIZA 8LED 10W WW 3000K 1336LM AKZO900GS 5118BL DIM4A CLO SR | Schreder | 3000K | 10.00 | 100000 | LED |  | LED DRIVER | 1 | 2022-08-22 |  | LEDDRIVER |  |  | 1.00 | 175200 | [5 empty] | Mastdeur | 1 | 2022-08-22 |  | Mastdeur | Mastdeur | NVT |  | HELFRICHSTRAAT | 52.1363 | 6.215 | 211676 | 461220 | 2 | Aert van Nesstraat | Zutphen | Gemeente Zutphen |  |  | Waterkwartier | 871687120055929275 |  |  |  |  | 7204 JB | [5 empty] | Liander |  |  |  | In bedrijf
10 | 153898 | https://lms.nederlandslicht.nl/qr/report/153898 | 52.1345 | 6.215 | 211674.4138 | 461025.4394 | Keucheniusstraat |  | 8.72e+17 | Waterkwartier | ZUTPHEN | 1985-01-01 | Gemeente Zutphen | Schreder | 5 |  | Gemeente Zutphen | In bedrijf | Liander |  | DIM4A |  |  | Nacht | Bemeterd | [6 empty] | 2042-08-22 | 2062-08-22 | NEDAL |  |  |  | HELFRICHSTRAAT | [21 empty] | Openbare verlichting |  |  |  |  | PM AL 4,0 CO T60 PE | 1 | 2022-08-22 |  | PM AL 4,0 CO T60 PE | 4.00 | CONISCH | ALUMINIUM | NVT | NVT | NVT |  | 350400 |  | FRIZA 8LED 10W WW 3000K 1336LM AKZO900GS 5118BL DIM4A CLO SR | 1 | 2022-08-22 |  | FRIZA 8LED 10W WW 3000K 1336LM AKZO900GS 5118BL DIM4A CLO SR | Schreder |  |  |  |  | AKZO900GS | 8 |  | 1336.00 | 175200 |  | 10.00 |  | FRIZA 8LED 10W WW 3000K 1336LM AKZO900GS 5118BL DIM4A CLO SR | 1 | 2022-08-22 |  | FRIZA 8LED 10W WW 3000K 1336LM AKZO900GS 5118BL DIM4A CLO SR | Schreder | 3000K | 10.00 | 100000 | LED |  | LED DRIVER | 1 | 2022-08-22 |  | LEDDRIVER |  |  | 1.00 | 175200 | [5 empty] | Mastdeur | 1 | 2022-08-22 |  | Mastdeur | Mastdeur | NVT |  | HELFRICHSTRAAT | 52.1363 | 6.215 | 211676 | 461220 | 2 | Aert van Nesstraat | Zutphen | Gemeente Zutphen |  |  | Waterkwartier | 871687120055929275 |  |  |  |  | 7204 JB | [5 empty] | Liander |  |  |  | In bedrijf
11 | 153899 | https://lms.nederlandslicht.nl/qr/report/153899 | 52.1343 | 6.2151 | 211683.6848 | 461006.0063 | Keucheniusstraat |  | 8.72e+17 | Waterkwartier | ZUTPHEN | 1985-01-01 | Gemeente Zutphen | Schreder | 5 |  | Gemeente Zutphen | In bedrijf | Liander |  | DIM4A |  |  | Nacht | Bemeterd | [6 empty] | 2042-08-22 | 2062-08-22 | NEDAL |  |  |  | HELFRICHSTRAAT | [21 empty] | Openbare verlichting |  |  |  |  | PM AL 4,0 CO T60 PE | 1 | 2022-08-22 |  | PM AL 4,0 CO T60 PE | 4.00 | CONISCH | ALUMINIUM | NVT | NVT | NVT |  | 350400 |  | FRIZA 8LED 10W WW 3000K 1336LM AKZO900GS 5118BL DIM4A CLO SR | 1 | 2022-08-22 |  | FRIZA 8LED 10W WW 3000K 1336LM AKZO900GS 5118BL DIM4A CLO SR | Schreder |  |  |  |  | AKZO900GS | 8 |  | 1336.00 | 175200 |  | 10.00 |  | FRIZA 8LED 10W WW 3000K 1336LM AKZO900GS 5118BL DIM4A CLO SR | 1 | 2022-08-22 |  | FRIZA 8LED 10W WW 3000K 1336LM AKZO900GS 5118BL DIM4A CLO SR | Schreder | 3000K | 10.00 | 100000 | LED |  | LED DRIVER | 1 | 2022-08-22 |  | LEDDRIVER |  |  | 1.00 | 175200 | [5 empty] | Mastdeur | 1 | 2022-08-22 |  | Mastdeur | Mastdeur | NVT |  | HELFRICHSTRAAT | 52.1363 | 6.215 | 211676 | 461220 | 2 | Aert van Nesstraat | Zutphen | Gemeente Zutphen |  |  | Waterkwartier | 871687120055929275 |  |  |  |  | 7204 JB | [5 empty] | Liander |  |  |  | In bedrijf
12 | 153900 | https://lms.nederlandslicht.nl/qr/report/153900 | 52.1342 | 6.2152 | 211687.3718 | 460991.4198 | Keucheniusstraat |  | 8.72e+17 | Waterkwartier | ZUTPHEN | 1985-01-01 | Gemeente Zutphen | Schreder | 5 |  | Gemeente Zutphen | In bedrijf | Liander |  | DIM4A |  |  | Nacht | Bemeterd | [6 empty] | 2042-08-22 | 2062-08-22 | NEDAL |  |  |  | HELFRICHSTRAAT | [21 empty] | Openbare verlichting |  |  |  |  | PM AL 4,0 CO T60 PE | 1 | 2022-08-22 |  | PM AL 4,0 CO T60 PE | 4.00 | CONISCH | ALUMINIUM | NVT | NVT | NVT |  | 350400 |  | FRIZA 8LED 10W WW 3000K 1336LM AKZO900GS 5118BL DIM4A CLO SR | 1 | 2022-08-22 |  | FRIZA 8LED 10W WW 3000K 1336LM AKZO900GS 5118BL DIM4A CLO SR | Schreder |  |  |  |  | AKZO900GS | 8 |  | 1336.00 | 175200 |  | 10.00 |  | FRIZA 8LED 10W WW 3000K 1336LM AKZO900GS 5118BL DIM4A CLO SR | 1 | 2022-08-22 |  | FRIZA 8LED 10W WW 3000K 1336LM AKZO900GS 5118BL DIM4A CLO SR | Schreder | 3000K | 10.00 | 100000 | LED |  | LED DRIVER | 1 | 2022-08-22 |  | LEDDRIVER |  |  | 1.00 | 175200 | [5 empty] | Mastdeur | 1 | 2022-08-22 |  | Mastdeur | Mastdeur | NVT |  | HELFRICHSTRAAT | 52.1363 | 6.215 | 211676 | 461220 | 2 | Aert van Nesstraat | Zutphen | Gemeente Zutphen |  |  | Waterkwartier | 871687120055929275 |  |  |  |  | 7204 JB | [5 empty] | Liander |  |  |  | In bedrijf
13 | 153901 | https://lms.nederlandslicht.nl/qr/report/153901 | 52.1342 | 6.2155 | 211712.7278 | 460987.7882 | Keucheniusstraat |  | 8.72e+17 | Waterkwartier | ZUTPHEN | 1985-01-01 | Gemeente Zutphen | Schreder | 5 |  | Gemeente Zutphen | In bedrijf | Liander |  | DIM4A |  |  | Nacht | Bemeterd |  |  |  | 2020-05-01 |  |  | 2042-08-22 | 2062-08-22 | NEDAL |  |  |  | HELFRICHSTRAAT | [21 empty] | Openbare verlichting |  |  |  |  | PM AL 4,0 CO T60 PE | 1 | 2022-08-22 |  | PM AL 4,0 CO T60 PE | 4.00 | CONISCH | ALUMINIUM | NVT | NVT | NVT |  | 350400 |  | FRIZA 8LED 10W WW 3000K 1336LM AKZO900GS 5118BL DIM4A CLO SR | 1 | 2022-08-22 |  | FRIZA 8LED 10W WW 3000K 1336LM AKZO900GS 5118BL DIM4A CLO SR | Schreder |  |  |  |  | AKZO900GS | 8 |  | 1336.00 | 175200 |  | 10.00 |  | FRIZA 8LED 10W WW 3000K 1336LM AKZO900GS 5118BL DIM4A CLO SR | 1 | 2022-08-22 |  | FRIZA 8LED 10W WW 3000K 1336LM AKZO900GS 5118BL DIM4A CLO SR | Schreder | 3000K | 10.00 | 100000 | LED |  | LED DRIVER | 1 | 2022-08-22 |  | LEDDRIVER |  |  | 1.00 | 175200 | [5 empty] | Mastdeur | 1 | 2022-08-22 |  | Mastdeur | Mastdeur | NVT |  | HELFRICHSTRAAT | 52.1363 | 6.215 | 211676 | 461220 | 2 | Aert van Nesstraat | Zutphen | Gemeente Zutphen |  |  | Waterkwartier | 871687120055929275 |  |  |  |  | 7204 JB | [5 empty] | Liander |  |  |  | In bedrijf
14 | 153902 | https://lms.nederlandslicht.nl/qr/report/153902 | 52.1342 | 6.216 | 211740.7938 | 460986.2305 | Keucheniusstraat |  | 8.72e+17 | Waterkwartier | ZUTPHEN | 1985-01-01 | Gemeente Zutphen | Schreder | 5 |  | Gemeente Zutphen | In bedrijf | Liander |  | DIM4A |  |  | Nacht | Bemeterd | [6 empty] | 2042-08-22 | 2062-08-22 | NEDAL |  |  |  | HELFRICHSTRAAT | [21 empty] | Openbare verlichting |  |  |  |  | PM AL 4,0 CO T60 PE | 1 | 2022-08-22 |  | PM AL 4,0 CO T60 PE | 4.00 | CONISCH | ALUMINIUM | NVT | NVT | NVT |  | 350400 |  | FRIZA 8LED 10W WW 3000K 1336LM AKZO900GS 5118BL DIM4A CLO SR | 1 | 2022-08-22 |  | FRIZA 8LED 10W WW 3000K 1336LM AKZO900GS 5118BL DIM4A CLO SR | Schreder |  |  |  |  | AKZO900GS | 8 |  | 1336.00 | 175200 |  | 10.00 |  | FRIZA 8LED 10W WW 3000K 1336LM AKZO900GS 5118BL DIM4A CLO SR | 1 | 2022-08-22 |  | FRIZA 8LED 10W WW 3000K 1336LM AKZO900GS 5118BL DIM4A CLO SR | Schreder | 3000K | 10.00 | 100000 | LED |  | LED DRIVER | 1 | 2022-08-22 |  | LEDDRIVER |  |  | 1.00 | 175200 | [5 empty] | Mastdeur | 1 | 2022-08-22 |  | Mastdeur | Mastdeur | NVT |  | HELFRICHSTRAAT | 52.1363 | 6.215 | 211676 | 461220 | 2 | Aert van Nesstraat | Zutphen | Gemeente Zutphen |  |  | Waterkwartier | 871687120055929275 |  |  |  |  | 7204 JB | [5 empty] | Liander |  |  |  | In bedrijf
15 | 153903 | https://lms.nederlandslicht.nl/qr/report/153903 | 52.1342 | 6.2164 | 211769.6128 | 460985.6197 | Keucheniusstraat |  | 8.72e+17 | Waterkwartier | ZUTPHEN | 2011-10-18 | Gemeente Zutphen | Schreder | 5 |  | Gemeente Zutphen | In bedrijf | Liander |  | DIM4A |  |  | Nacht | Bemeterd | [6 empty] | 2042-08-22 | 2051-10-18 | SAPA |  |  |  | HELFRICHSTRAAT | [21 empty] | Openbare verlichting |  |  |  |  | PM AL 4,0 CO T60 CP | 1 | 2011-10-18 |  | PM AL 4,0 CO T60 TP | 4.00 | CONISCH | ALUMINIUM | NVT | NVT | NVT |  | 350400 |  | FRIZA 8LED 10W WW 3000K 1336LM AKZO900GS 5118BL DIM4A CLO SR | 1 | 2022-08-22 |  | FRIZA 8LED 10W WW 3000K 1336LM AKZO900GS 5118BL DIM4A CLO SR | Schreder |  |  |  |  | AKZO900GS | 8 |  | 1336.00 | 175200 |  | 10.00 |  | FRIZA 8LED 10W WW 3000K 1336LM AKZO900GS 5118BL DIM4A CLO SR | 1 | 2022-08-22 |  | FRIZA 8LED 10W WW 3000K 1336LM AKZO900GS 5118BL DIM4A CLO SR | Schreder | 3000K | 10.00 | 100000 | LED |  | LED DRIVER | 1 | 2022-08-22 |  | LEDDRIVER |  |  | 1.00 | 175200 | [5 empty] | Mastdeur | 1 | 2011-10-18 |  | Mastdeur | Mastdeur | NVT |  | HELFRICHSTRAAT | 52.1363 | 6.215 | 211676 | 461220 | 2 | Aert van Nesstraat | Zutphen | Gemeente Zutphen |  |  | Waterkwartier | 871687120055929275 |  |  |  |  | 7204 JB | [5 empty] | Liander |  |  |  | In bedrijf
16 | 153904 | https://lms.nederlandslicht.nl/qr/report/153904 | 52.1342 | 6.2167 | 211794.1128 | 460988.3522 | Keucheniusstraat |  | 8.72e+17 | Waterkwartier | ZUTPHEN | 1985-01-01 | Gemeente Zutphen | Schreder | 5 |  | Gemeente Zutphen | In bedrijf | Liander |  | DIM4A |  |  | Nacht | Bemeterd | [6 empty] | 2042-08-22 | 2062-08-22 | NEDAL |  |  |  | HELFRICHSTRAAT | [21 empty] | Openbare verlichting |  |  |  |  | PM AL 4,0 CO T60 PE | 1 | 2022-08-22 |  | PM AL 4,0 CO T60 PE | 4.00 | CONISCH | ALUMINIUM | NVT | NVT | NVT |  | 350400 |  | FRIZA 8LED 10W WW 3000K 1336LM AKZO900GS 5118BL DIM4A CLO SR | 1 | 2022-08-22 |  | FRIZA 8LED 10W WW 3000K 1336LM AKZO900GS 5118BL DIM4A CLO SR | Schreder |  |  |  |  | AKZO900GS | 8 |  | 1336.00 | 175200 |  | 10.00 |  | FRIZA 8LED 10W WW 3000K 1336LM AKZO900GS 5118BL DIM4A CLO SR | 1 | 2022-08-22 |  | FRIZA 8LED 10W WW 3000K 1336LM AKZO900GS 5118BL DIM4A CLO SR | Schreder | 3000K | 10.00 | 100000 | LED |  | LED DRIVER | 1 | 2022-08-22 |  | LEDDRIVER |  |  | 1.00 | 175200 | [5 empty] | Mastdeur | 1 | 2022-08-22 |  | Mastdeur | Mastdeur | NVT |  | HELFRICHSTRAAT | 52.1363 | 6.215 | 211676 | 461220 | 2 | Aert van Nesstraat | Zutphen | Gemeente Zutphen |  |  | Waterkwartier | 871687120055929275 |  |  |  |  | 7204 JB | [5 empty] | Liander |  |  |  | In bedrijf
17 | 153905 | https://lms.nederlandslicht.nl/qr/report/153905 | 52.1341 | 6.2169 | 211804.5098 | 460976.5007 | Keucheniusstraat |  | 8.72e+17 | Waterkwartier | ZUTPHEN | 1985-01-01 | Gemeente Zutphen | Schreder | 5 |  | Gemeente Zutphen | In bedrijf | Liander |  | DIM4A |  |  | Nacht | Bemeterd | [6 empty] | 2042-08-22 | 2062-08-22 | NEDAL |  |  |  | HELFRICHSTRAAT | [21 empty] | Openbare verlichting |  |  |  |  | PM AL 4,0 CO T60 PE | 1 | 2022-08-22 |  | PM AL 4,0 CO T60 PE | 4.00 | CONISCH | ALUMINIUM | NVT | NVT | NVT |  | 350400 |  | FRIZA 8LED 10W WW 3000K 1336LM AKZO900GS 5118BL DIM4A CLO SR | 1 | 2022-08-22 |  | FRIZA 8LED 10W WW 3000K 1336LM AKZO900GS 5118BL DIM4A CLO SR | Schreder |  |  |  |  | AKZO900GS | 8 |  | 1336.00 | 175200 |  | 10.00 |  | FRIZA 8LED 10W WW 3000K 1336LM AKZO900GS 5118BL DIM4A CLO SR | 1 | 2022-08-22 |  | FRIZA 8LED 10W WW 3000K 1336LM AKZO900GS 5118BL DIM4A CLO SR | Schreder | 3000K | 10.00 | 100000 | LED |  | LED DRIVER | 1 | 2022-08-22 |  | LEDDRIVER |  |  | 1.00 | 175200 | [5 empty] | Mastdeur | 1 | 2022-08-22 |  | Mastdeur | Mastdeur | NVT |  | HELFRICHSTRAAT | 52.1363 | 6.215 | 211676 | 461220 | 2 | Aert van Nesstraat | Zutphen | Gemeente Zutphen |  |  | Waterkwartier | 871687120055929275 |  |  |  |  | 7204 JB | [5 empty] | Liander |  |  |  | In bedrijf
18 | 153906 | https://lms.nederlandslicht.nl/qr/report/153906 | 52.134 | 6.2172 | 211824.9018 | 460974.3962 | Keucheniusstraat |  | 8.72e+17 | Waterkwartier | ZUTPHEN | 1985-01-01 | Gemeente Zutphen | Schreder | 5 |  | Gemeente Zutphen | In bedrijf | Liander |  | DIM4A |  |  | Nacht | Bemeterd | [6 empty] | 2042-08-22 | 2062-08-22 | NEDAL |  |  |  | HELFRICHSTRAAT | [21 empty] | Openbare verlichting |  |  |  |  | PM AL 4,0 CO T60 PE | 1 | 2022-08-22 |  | PM AL 4,0 CO T60 PE | 4.00 | CONISCH | ALUMINIUM | NVT | NVT | NVT |  | 350400 |  | FRIZA 8LED 10W WW 3000K 1336LM AKZO900GS 5118BL DIM4A CLO SR | 1 | 2022-08-22 |  | FRIZA 8LED 10W WW 3000K 1336LM AKZO900GS 5118BL DIM4A CLO SR | Schreder |  |  |  |  | AKZO900GS | 8 |  | 1336.00 | 175200 |  | 10.00 |  | FRIZA 8LED 10W WW 3000K 1336LM AKZO900GS 5118BL DIM4A CLO SR | 1 | 2022-08-22 |  | FRIZA 8LED 10W WW 3000K 1336LM AKZO900GS 5118BL DIM4A CLO SR | Schreder | 3000K | 10.00 | 100000 | LED |  | LED DRIVER | 1 | 2022-08-22 |  | LEDDRIVER |  |  | 1.00 | 175200 | [5 empty] | Mastdeur | 1 | 2022-08-22 |  | Mastdeur | Mastdeur | NVT |  | HELFRICHSTRAAT | 52.1363 | 6.215 | 211676 | 461220 | 2 | Aert van Nesstraat | Zutphen | Gemeente Zutphen |  |  | Waterkwartier | 871687120055929275 |  |  |  |  | 7204 JB | [5 empty] | Liander |  |  |  | In bedrijf
19 | 153907 | https://lms.nederlandslicht.nl/qr/report/153907 | 52.134 | 6.2175 | 211843.9328 | 460973.5647 | Keucheniusstraat |  | 8.72e+17 | Waterkwartier | ZUTPHEN | 1985-01-01 | Gemeente Zutphen | Schreder | 5 |  | Gemeente Zutphen | In bedrijf | Liander |  | DIM4A |  |  | Nacht | Bemeterd | [6 empty] | 2042-08-22 | 2062-08-22 | NEDAL |  |  |  | HELFRICHSTRAAT | [21 empty] | Openbare verlichting |  |  |  |  | PM AL 4,0 CO T60 PE | 1 | 2022-08-22 |  | PM AL 4,0 CO T60 PE | 4.00 | CONISCH | ALUMINIUM | NVT | NVT | NVT |  | 350400 |  | FRIZA 8LED 10W WW 3000K 1336LM AKZO900GS 5118BL DIM4A CLO SR | 1 | 2022-08-22 |  | FRIZA 8LED 10W WW 3000K 1336LM AKZO900GS 5118BL DIM4A CLO SR | Schreder |  |  |  |  | AKZO900GS | 8 |  | 1336.00 | 175200 |  | 10.00 |  | FRIZA 8LED 10W WW 3000K 1336LM AKZO900GS 5118BL DIM4A CLO SR | 1 | 2022-08-22 |  | FRIZA 8LED 10W WW 3000K 1336LM AKZO900GS 5118BL DIM4A CLO SR | Schreder | 3000K | 10.00 | 100000 | LED |  | LED DRIVER | 1 | 2022-08-22 |  | LEDDRIVER |  |  | 1.00 | 175200 | [5 empty] | Mastdeur | 1 | 2022-08-22 |  | Mastdeur | Mastdeur | NVT |  | HELFRICHSTRAAT | 52.1363 | 6.215 | 211676 | 461220 | 2 | Aert van Nesstraat | Zutphen | Gemeente Zutphen |  |  | Waterkwartier | 871687120055929275 |  |  |  |  | 7204 JB | [5 empty] | Liander |  |  |  | In bedrijf
22 | 153910 | https://lms.nederlandslicht.nl/qr/report/153910 | 52.1341 | 6.2181 | 211884.8758 | 460982.0015 | Keucheniusstraat |  | 8.72e+17 | Waterkwartier | ZUTPHEN | 1985-01-01 | Gemeente Zutphen | Schreder | 5 |  | Gemeente Zutphen | In bedrijf | Liander |  | DIM4A |  |  | Nacht | Bemeterd | [6 empty] | 2042-08-22 | 2062-08-22 | NEDAL |  |  |  | HELFRICHSTRAAT | [21 empty] | Openbare verlichting |  |  |  |  | PM AL 4,0 CO T60 PE | 1 | 2022-08-22 |  | PM AL 4,0 CO T60 PE | 4.00 | CONISCH | ALUMINIUM | NVT | NVT | NVT |  | 350400 |  | FRIZA 8LED 10W WW 3000K 1336LM AKZO900GS 5118BL DIM4A CLO SR | 1 | 2022-08-22 |  | FRIZA 8LED 10W WW 3000K 1336LM AKZO900GS 5118BL DIM4A CLO SR | Schreder |  |  |  |  | AKZO900GS | 8 |  | 1336.00 | 175200 |  | 10.00 |  | FRIZA 8LED 10W WW 3000K 1336LM AKZO900GS 5118BL DIM4A CLO SR | 1 | 2022-08-22 |  | FRIZA 8LED 10W WW 3000K 1336LM AKZO900GS 5118BL DIM4A CLO SR | Schreder | 3000K | 10.00 | 100000 | LED |  | LED DRIVER | 1 | 2022-08-22 |  | LEDDRIVER |  |  | 1.00 | 175200 | [5 empty] | Mastdeur | 1 | 2022-08-22 |  | Mastdeur | Mastdeur | NVT |  | HELFRICHSTRAAT | 52.1363 | 6.215 | 211676 | 461220 | 2 | Aert van Nesstraat | Zutphen | Gemeente Zutphen |  |  | Waterkwartier | 871687120055929275 |  |  |  |  | 7204 JB | [5 empty] | Liander |  |  |  | In bedrijf
23 | 153912 | https://lms.nederlandslicht.nl/qr/report/153912 | 52.1339 | 6.2181 | 211890.4208 | 460959.9302 | Keucheniusstraat |  | 8.72e+17 | Waterkwartier | ZUTPHEN | 1985-01-01 | Gemeente Zutphen |  |  |  | Gemeente Zutphen | In bedrijf | Liander |  |  |  |  | Nacht | Bemeterd | [6 empty] | 2028-01-01 | 2025-01-01 |  |  |  |  | HELFRICHSTRAAT | [26 empty] | LM AL 6,0 CV DU600/5 T60 CP | 1 | 1985-01-01 |  | LM AL 6,0 CV DU600/5 T60 CP | 6.00 | CILINDRISCH | ALUMINIUM | NVT | NVT | NVT |  | 350400 |  | IND 2565 LIBRA PL-L 36 W | 1 | 2008-01-01 |  | SGP630 9007 | [5 empty] | 9007 ALUMINIUMGRIJS |  |  |  | 175200 |  |  |  | SALED 18W 3000K | 1 | 2018-04-24 |  | SALED PS-L 18 | Saled |  | 18.00 | 50000 | LED | [15 empty] | Mastdeur | 1 | 1985-01-01 |  | Mastdeur | Mastdeur | NVT |  | HELFRICHSTRAAT | 52.1363 | 6.215 | 211676 | 461220 | 2 | Aert van Nesstraat | Zutphen | Gemeente Zutphen |  |  | Waterkwartier | 871687120055929275 |  |  |  |  | 7204 JB | [5 empty] | Liander |  |  |  | In bedrijf
23 | 153912 | https://lms.nederlandslicht.nl/qr/report/153912 | 52.1339 | 6.2181 | 211890.4208 | 460959.9302 | Keucheniusstraat |  | 8.72e+17 | Waterkwartier | ZUTPHEN | 1985-01-01 | Gemeente Zutphen |  |  |  | Gemeente Zutphen | In bedrijf | Liander |  |  |  |  | Nacht | Bemeterd | [6 empty] | 2028-01-01 | 2025-01-01 |  |  |  |  | HELFRICHSTRAAT | [40 empty] | IND 2565 LIBRA PL-L 36 W | 2 | 2008-01-01 |  | SGP630 9007 | [5 empty] | 9007 ALUMINIUMGRIJS |  |  |  | 175200 |  |  |  | SALED 18W 3000K | 2 | 2018-04-24 |  | SALED PS-L 18 | Saled |  | 18.00 | 50000 | LED | [23 empty] | HELFRICHSTRAAT | 52.1363 | 6.215 | 211676 | 461220 | 2 | Aert van Nesstraat | Zutphen | Gemeente Zutphen |  |  | Waterkwartier | 871687120055929275 |  |  |  |  | 7204 JB | [5 empty] | Liander |  |  |  | In bedrijf
24 | 153913 | https://lms.nederlandslicht.nl/qr/report/153913 | 52.1341 | 6.2184 | 211907.4238 | 460978.7849 | Keucheniusstraat |  | 8.72e+17 | Waterkwartier | ZUTPHEN | 1997-09-01 | Gemeente Zutphen | Schreder | 5 |  | Gemeente Zutphen | In bedrijf | Liander |  | Indal 4A |  |  | Nacht | Bemeterd | [6 empty] | 2038-05-30 | 2037-09-01 | SAPA |  |  |  | HELFRICHSTRAAT | [26 empty] | PM AL 4,0 CO T60 CP | 1 | 1997-09-01 |  | PM AL 4,0 CO T60 TP | 4.00 | CONISCH | ALUMINIUM | NVT | NVT | NVT |  | 350400 |  | Friza 5118 WW Back Light 8 leds 350 mA | 1 | 2018-05-30 |  | Friza 8LED/5118BL/3000K | Schreder |  | 5118BL |  |  | AKZO 150 | 8 |  | 1100.00 | 175200 |  |  |  | 5118 WW Back Light 8LED 350mA | 1 | 2018-05-30 |  | 5118 WW Back Light 8LED 350mA | Schreder | 3000K | 12.00 | 100000 | LED |  | LED DRIVER | 1 | 2018-05-30 |  | LEDDRIVER |  |  | 1.00 | 175200 | [5 empty] | Mastdeur | 1 | 1997-09-01 |  | Mastdeur | Mastdeur | NVT |  | HELFRICHSTRAAT | 52.1363 | 6.215 | 211676 | 461220 | 2 | Aert van Nesstraat | Zutphen | Gemeente Zutphen |  |  | Waterkwartier | 871687120055929275 |  |  |  |  | 7204 JB | [5 empty] | Liander |  |  |  | In bedrijf
25 | 153914 | https://lms.nederlandslicht.nl/qr/report/153914 | 52.1339 | 6.2186 | 211921.7708 | 460958.1542 | Keucheniusstraat |  | 8.72e+17 | Waterkwartier | ZUTPHEN | 1985-01-01 | Gemeente Zutphen |  |  |  | Gemeente Zutphen | In bedrijf | Liander |  |  |  |  | Nacht | Bemeterd | [6 empty] | 2028-01-01 | 2025-01-01 |  |  |  |  | HELFRICHSTRAAT | [26 empty] | LM AL 6,0 CV DU600/5 T60 CP | 1 | 1985-01-01 |  | LM AL 6,0 CV DU600/5 T60 CP | 6.00 | CILINDRISCH | ALUMINIUM | NVT | NVT | NVT |  | 350400 |  | IND 2565 LIBRA PL-L 36 W | 1 | 2008-01-01 |  | SGP630 9007 | [5 empty] | 9007 ALUMINIUMGRIJS |  |  |  | 175200 |  |  |  | SALED 18W 3000K | 1 | 2018-04-24 |  | SALED PS-L 18 | Saled |  | 18.00 | 50000 | LED | [15 empty] | Mastdeur | 1 | 1985-01-01 |  | Mastdeur | Mastdeur | NVT |  | HELFRICHSTRAAT | 52.1363 | 6.215 | 211676 | 461220 | 2 | Aert van Nesstraat | Zutphen | Gemeente Zutphen |  |  | Waterkwartier | 871687120055929275 |  |  |  |  | 7204 JB | [5 empty] | Liander |  |  |  | In bedrijf
25 | 153914 | https://lms.nederlandslicht.nl/qr/report/153914 | 52.1339 | 6.2186 | 211921.7708 | 460958.1542 | Keucheniusstraat |  | 8.72e+17 | Waterkwartier | ZUTPHEN | 1985-01-01 | Gemeente Zutphen |  |  |  | Gemeente Zutphen | In bedrijf | Liander |  |  |  |  | Nacht | Bemeterd | [6 empty] | 2028-01-01 | 2025-01-01 |  |  |  |  | HELFRICHSTRAAT | [40 empty] | IND 2565 LIBRA PL-L 36 W | 2 | 2008-01-01 |  | SGP630 9007 | [5 empty] | 9007 ALUMINIUMGRIJS |  |  |  | 175200 |  |  |  | SALED 18W 3000K | 2 | 2018-04-24 |  | SALED PS-L 18 | Saled |  | 18.00 | 50000 | LED | [23 empty] | HELFRICHSTRAAT | 52.1363 | 6.215 | 211676 | 461220 | 2 | Aert van Nesstraat | Zutphen | Gemeente Zutphen |  |  | Waterkwartier | 871687120055929275 |  |  |  |  | 7204 JB | [5 empty] | Liander |  |  |  | In bedrijf
26 | 153915 | https://lms.nederlandslicht.nl/qr/report/153915 | 52.1341 | 6.2188 | 211936.7668 | 460977.9596 | Keucheniusstraat |  | 8.72e+17 | Waterkwartier | ZUTPHEN | 1997-09-01 | Gemeente Zutphen | Schreder | 5 |  | Gemeente Zutphen | In bedrijf | Liander |  | Indal 4A |  |  | Nacht | Bemeterd | [6 empty] | 2038-05-30 | 2037-09-01 | KAAL |  |  |  | HELFRICHSTRAAT | [26 empty] | PM ST 4,0 CO T60 GG M V | 1 | 1997-09-01 |  | PM ST 4,0 CO T60 ET V | 4.00 | CONISCH | THERMISCH VERZINKT | NVT | NVT | NVT |  | 350400 |  | Friza 5118 WW Back Light 8 leds 350 mA | 1 | 2018-05-30 |  | Friza 8LED/5118BL/3000K | Schreder |  | 5118BL |  |  | AKZO 150 | 8 |  | 1100.00 | 175200 |  |  |  | 5118 WW Back Light 8LED 350mA | 1 | 2018-05-30 |  | 5118 WW Back Light 8LED 350mA | Schreder | 3000K | 12.00 | 100000 | LED |  | LED DRIVER | 1 | 2018-05-30 |  | LEDDRIVER |  |  | 1.00 | 175200 | [5 empty] | Mastdeur | 1 | 1997-09-01 |  | Mastdeur | Mastdeur | NVT |  | HELFRICHSTRAAT | 52.1363 | 6.215 | 211676 | 461220 | 2 | Aert van Nesstraat | Zutphen | Gemeente Zutphen |  |  | Waterkwartier | 871687120055929275 |  |  |  |  | 7204 JB | [5 empty] | Liander |  |  |  | In bedrijf
27 | 153916 | https://lms.nederlandslicht.nl/qr/report/153916 | 52.134 | 6.2192 | 211962.9468 | 460967.6625 | Keucheniusstraat |  | 8.72e+17 | Waterkwartier | ZUTPHEN | 2012-02-27 | Gemeente Zutphen | Schreder | 5 |  | Gemeente Zutphen | In bedrijf | Liander |  | Indal 4A |  |  | Nacht | Bemeterd | [6 empty] | 2038-05-30 | 2052-02-27 | SAPA |  |  |  | HELFRICHSTRAAT | [26 empty] | PM AL 4,0 CO T60 CP | 1 | 2012-02-27 |  | PM AL 4,0 CO T60 TP | 4.00 | CONISCH | ALUMINIUM | NVT | NVT | NVT |  | 350400 |  | Friza 5118 WW Back Light 8 leds 350 mA | 1 | 2018-05-30 |  | Friza 8LED/5118BL/3000K | Schreder |  | 5118BL |  |  | AKZO 150 | 8 |  | 1100.00 | 175200 |  |  |  | 5118 WW Back Light 8LED 350mA | 1 | 2018-05-30 |  | 5118 WW Back Light 8LED 350mA | Schreder | 3000K | 12.00 | 100000 | LED |  | LED DRIVER | 1 | 2018-05-30 |  | LEDDRIVER |  |  | 1.00 | 175200 | [5 empty] | Mastdeur | 1 | 2012-02-27 |  | Mastdeur | Mastdeur | NVT |  | HELFRICHSTRAAT | 52.1363 | 6.215 | 211676 | 461220 | 2 | Aert van Nesstraat | Zutphen | Gemeente Zutphen |  |  | Waterkwartier | 871687120055929275 |  |  |  |  | 7204 JB | [5 empty] | Liander |  |  |  | In bedrijf
28 | 153917 | https://lms.nederlandslicht.nl/qr/report/153917 | 52.1337 | 6.2193 | 211968.6547 | 460942.2539 | Keucheniusstraat |  | 8.72e+17 | Waterkwartier | ZUTPHEN | 1997-09-01 | Gemeente Zutphen | Schreder | 5 |  | Gemeente Zutphen | In bedrijf | Liander |  | Indal 4A |  |  | Nacht | Bemeterd | [6 empty] | 2038-05-30 | 2037-09-01 | KAAL |  |  |  | HELFRICHSTRAAT | [26 empty] | PM ST 4,0 CO T60 GG M V | 1 | 1997-09-01 |  | PM ST 4,0 CO T60 ET V | 4.00 | CONISCH | THERMISCH VERZINKT | NVT | NVT | NVT |  | 350400 |  | Friza 5118 WW Back Light 8 leds 350 mA | 1 | 2018-05-30 |  | Friza 8LED/5118BL/3000K | Schreder |  | 5118BL |  |  | AKZO 150 | 8 |  | 1100.00 | 175200 |  |  |  | 5118 WW Back Light 8LED 350mA | 1 | 2018-05-30 |  | 5118 WW Back Light 8LED 350mA | Schreder | 3000K | 12.00 | 100000 | LED |  | LED DRIVER | 1 | 2018-05-30 |  | LEDDRIVER |  |  | 1.00 | 175200 | [5 empty] | Mastdeur | 1 | 1997-09-01 |  | Mastdeur | Mastdeur | NVT |  | HELFRICHSTRAAT | 52.1363 | 6.215 | 211676 | 461220 | 2 | Aert van Nesstraat | Zutphen | Gemeente Zutphen |  |  | Waterkwartier | 871687120055929275 |  |  |  |  | 7204 JB | [5 empty] | Liander |  |  |  | In bedrijf
29 | 153918 | https://lms.nederlandslicht.nl/qr/report/153918 | 52.1335 | 6.2193 | 211968.9807 | 460916.926 | Keucheniusstraat |  | 8.72e+17 | Waterkwartier | ZUTPHEN | 1997-09-01 | Gemeente Zutphen | Schreder | 5 |  | Gemeente Zutphen | In bedrijf | Liander |  | Indal 4A |  |  | Nacht | Bemeterd | [6 empty] | 2038-05-30 | 2037-09-01 | KAAL |  |  |  | HELFRICHSTRAAT | [26 empty] | PM ST 4,0 CO T60 GG M V | 1 | 1997-09-01 |  | PM ST 4,0 CO T60 ET V | 4.00 | CONISCH | THERMISCH VERZINKT | NVT | NVT | NVT |  | 350400 |  | Friza 5118 WW Back Light 8 leds 350 mA | 1 | 2018-05-30 |  | Friza 8LED/5118BL/3000K | Schreder |  | 5118BL |  |  | AKZO 150 | 8 |  | 1100.00 | 175200 |  |  |  | 5118 WW Back Light 8LED 350mA | 1 | 2018-05-30 |  | 5118 WW Back Light 8LED 350mA | Schreder | 3000K | 12.00 | 100000 | LED |  | LED DRIVER | 1 | 2018-05-30 |  | LEDDRIVER |  |  | 1.00 | 175200 | [5 empty] | Mastdeur | 1 | 1997-09-01 |  | Mastdeur | Mastdeur | NVT |  | HELFRICHSTRAAT | 52.1363 | 6.215 | 211676 | 461220 | 2 | Aert van Nesstraat | Zutphen | Gemeente Zutphen |  |  | Waterkwartier | 871687120055929275 |  |  |  |  | 7204 JB | [5 empty] | Liander |  |  |  | In bedrijf
30 | 153919 | https://lms.nederlandslicht.nl/qr/report/153919 | 52.1333 | 6.2193 | 211967.5478 | 460890.9015 | Keucheniusstraat |  | 8.72e+17 | Waterkwartier | ZUTPHEN | 1997-09-01 | Gemeente Zutphen | Schreder | 5 |  | Gemeente Zutphen | In bedrijf | Liander |  | Indal 4A |  |  | Nacht | Bemeterd | [6 empty] | 2038-05-30 | 2037-09-01 | KAAL |  |  |  | HELFRICHSTRAAT | [26 empty] | PM ST 4,0 CO T60 GG M V | 1 | 1997-09-01 |  | PM ST 4,0 CO T60 ET V | 4.00 | CONISCH | THERMISCH VERZINKT | NVT | NVT | NVT |  | 350400 |  | Friza 5118 WW Back Light 8 leds 350 mA | 1 | 2018-05-30 |  | Friza 8LED/5118BL/3000K | Schreder |  | 5118BL |  |  | AKZO 150 | 8 |  | 1100.00 | 175200 |  |  |  | 5118 WW Back Light 8LED 350mA | 1 | 2018-05-30 |  | 5118 WW Back Light 8LED 350mA | Schreder | 3000K | 12.00 | 100000 | LED |  | LED DRIVER | 1 | 2018-05-30 |  | LEDDRIVER |  |  | 1.00 | 175200 | [5 empty] | Mastdeur | 1 | 1997-09-01 |  | Mastdeur | Mastdeur | NVT |  | HELFRICHSTRAAT | 52.1363 | 6.215 | 211676 | 461220 | 2 | Aert van Nesstraat | Zutphen | Gemeente Zutphen |  |  | Waterkwartier | 871687120055929275 |  |  |  |  | 7204 JB | [5 empty] | Liander |  |  |  | In bedrijf
31 | 153920 | https://lms.nederlandslicht.nl/qr/report/153920 | 52.133 | 6.2192 | 211964.7188 | 460864.6528 | Keucheniusstraat |  | 8.72e+17 | Waterkwartier | ZUTPHEN | 1997-09-01 | Gemeente Zutphen | Schreder | 5 |  | Gemeente Zutphen | In bedrijf | Liander |  | Indal 4A |  |  | Nacht | Bemeterd | [6 empty] | 2038-05-30 | 2037-09-01 | KAAL |  |  |  | HELFRICHSTRAAT | [26 empty] | PM ST 4,0 CO T60 GG M V | 1 | 1997-09-01 |  | PM ST 4,0 CO T60 ET V | 4.00 | CONISCH | THERMISCH VERZINKT | NVT | NVT | NVT |  | 350400 |  | Friza 5118 WW Back Light 8 leds 350 mA | 1 | 2018-05-30 |  | Friza 8LED/5118BL/3000K | Schreder |  | 5118BL |  |  | AKZO 150 | 8 |  | 1100.00 | 175200 |  |  |  | 5118 WW Back Light 8LED 350mA | 1 | 2018-05-30 |  | 5118 WW Back Light 8LED 350mA | Schreder | 3000K | 12.00 | 100000 | LED |  | LED DRIVER | 1 | 2018-05-30 |  | LEDDRIVER |  |  | 1.00 | 175200 | [5 empty] | Mastdeur | 1 | 1997-09-01 |  | Mastdeur | Mastdeur | NVT |  | HELFRICHSTRAAT | 52.1363 | 6.215 | 211676 | 461220 | 2 | Aert van Nesstraat | Zutphen | Gemeente Zutphen |  |  | Waterkwartier | 871687120055929275 |  |  |  |  | 7204 JB | [5 empty] | Liander |  |  |  | In bedrijf
32 | 153921 | https://lms.nederlandslicht.nl/qr/report/153921 | 52.1328 | 6.2191 | 211960.4998 | 460839.1916 | Keucheniusstraat |  | 8.72e+17 | Waterkwartier | ZUTPHEN | 1997-06-01 | Gemeente Zutphen | Schreder | 5 |  | Gemeente Zutphen | In bedrijf | Liander |  | Indal 4A |  |  | Nacht | Bemeterd | [6 empty] | 2038-05-30 | 2037-06-01 | KAAL |  |  |  | HELFRICHSTRAAT | [26 empty] | PM ST 4,0 CO T60 GG M V | 1 | 1997-06-01 |  | PM ST 4,0 CO T60 ET V | 4.00 | CONISCH | THERMISCH VERZINKT | NVT | NVT | NVT |  | 350400 |  | Friza 5118 WW Back Light 8 leds 350 mA | 1 | 2018-05-30 |  | Friza 8LED/5118BL/3000K | Schreder |  | 5118BL |  |  | AKZO 150 | 8 |  | 1100.00 | 175200 |  |  |  | 5118 WW Back Light 8LED 350mA | 1 | 2018-05-30 |  | 5118 WW Back Light 8LED 350mA | Schreder | 3000K | 12.00 | 100000 | LED |  | LED DRIVER | 1 | 2018-05-30 |  | LEDDRIVER |  |  | 1.00 | 175200 | [5 empty] | Mastdeur | 1 | 1997-06-01 |  | Mastdeur | Mastdeur | NVT |  | HELFRICHSTRAAT | 52.1363 | 6.215 | 211676 | 461220 | 2 | Aert van Nesstraat | Zutphen | Gemeente Zutphen |  |  | Waterkwartier | 871687120055929275 |  |  |  |  | 7204 JB | [5 empty] | Liander |  |  |  | In bedrijf
33 | 153922 | https://lms.nederlandslicht.nl/qr/report/153922 | 52.1326 | 6.2191 | 211954.7388 | 460813.0673 | Keucheniusstraat |  | 8.72e+17 | Waterkwartier | ZUTPHEN | 1997-07-01 | Gemeente Zutphen | Schreder | 5 |  | Gemeente Zutphen | In bedrijf | Liander |  | Indal 4A |  |  | Nacht | Bemeterd | [6 empty] | 2038-05-30 | 2037-07-01 | KAAL |  |  |  | HELFRICHSTRAAT | [26 empty] | PM ST 4,0 CO T60 GG M V | 1 | 1997-07-01 |  | PM ST 4,0 CO T60 ET V | 4.00 | CONISCH | THERMISCH VERZINKT | NVT | NVT | NVT |  | 350400 |  | Friza 5118 WW Back Light 8 leds 350 mA | 1 | 2018-05-30 |  | Friza 8LED/5118BL/3000K | Schreder |  | 5118BL |  |  | AKZO 150 | 8 |  | 1100.00 | 175200 |  |  |  | 5118 WW Back Light 8LED 350mA | 1 | 2018-05-30 |  | 5118 WW Back Light 8LED 350mA | Schreder | 3000K | 12.00 | 100000 | LED |  | LED DRIVER | 1 | 2018-05-30 |  | LEDDRIVER |  |  | 1.00 | 175200 | [5 empty] | Mastdeur | 1 | 1997-07-01 |  | Mastdeur | Mastdeur | NVT |  | HELFRICHSTRAAT | 52.1363 | 6.215 | 211676 | 461220 | 2 | Aert van Nesstraat | Zutphen | Gemeente Zutphen |  |  | Waterkwartier | 871687120055929275 |  |  |  |  | 7204 JB | [5 empty] | Liander |  |  |  | In bedrijf
34 | 153923 | https://lms.nederlandslicht.nl/qr/report/153923 | 52.1323 | 6.2188 | 211938.0658 | 460786.7345 | Keucheniusstraat |  | 8.72e+17 | Waterkwartier | ZUTPHEN | 1997-09-01 | Gemeente Zutphen | Schreder | 5 |  | Gemeente Zutphen | In bedrijf | Liander |  | Indal 4A |  |  | Nacht | Bemeterd | [6 empty] | 2038-05-30 | 2037-09-01 | KAAL |  |  |  | HELFRICHSTRAAT | [26 empty] | PM ST 4,0 CO T60 GG M V | 1 | 1997-09-01 |  | PM ST 4,0 CO T60 ET V | 4.00 | CONISCH | THERMISCH VERZINKT | NVT | NVT | NVT |  | 350400 |  | Friza 5118 WW Back Light 8 leds 350 mA | 1 | 2018-05-30 |  | Friza 8LED/5118BL/3000K | Schreder |  | 5118BL |  |  | AKZO 150 | 8 |  | 1100.00 | 175200 |  |  |  | 5118 WW Back Light 8LED 350mA | 1 | 2018-05-30 |  | 5118 WW Back Light 8LED 350mA | Schreder | 3000K | 12.00 | 100000 | LED |  | LED DRIVER | 1 | 2018-05-30 |  | LEDDRIVER |  |  | 1.00 | 175200 | [5 empty] | Mastdeur | 1 | 1997-09-01 |  | Mastdeur | Mastdeur | NVT |  | HELFRICHSTRAAT | 52.1363 | 6.215 | 211676 | 461220 | 2 | Aert van Nesstraat | Zutphen | Gemeente Zutphen |  |  | Waterkwartier | 871687120055929275 |  |  |  |  | 7204 JB | [5 empty] | Liander |  |  |  | In bedrijf
35 | 153925 | https://lms.nederlandslicht.nl/qr/report/153925 | 52.1324 | 6.2192 | 211966.7958 | 460796.8746 | Keucheniusstraat |  | 8.72e+17 | Waterkwartier | ZUTPHEN | 1997-09-01 | Gemeente Zutphen | Schreder | 5 |  | Gemeente Zutphen | In bedrijf | Liander |  | Indal 4A |  |  | Nacht | Bemeterd | [6 empty] | 2038-05-30 | 2037-09-01 |  |  |  |  | HELFRICHSTRAAT | [26 empty] | PM ST 3,5 CO T60 FR VP V | 1 | 1997-09-01 |  | PM ST 3,5 CO T60 FR VP V | 3.50 | CONISCH | THERMISCH VERZINKT | NVT | NVT | NVT |  | 350400 |  | Friza 5118 WW Back Light 8 leds 350 mA | 1 | 2018-05-30 |  | Friza 8LED/5118BL/3000K | Schreder |  | 5118BL |  |  | AKZO 150 | 8 |  | 1100.00 | 175200 |  |  |  | 5118 WW Back Light 8LED 350mA | 1 | 2018-05-30 |  | 5118 WW Back Light 8LED 350mA | Schreder | 3000K | 12.00 | 100000 | LED |  | LED DRIVER | 1 | 2018-05-30 |  | LEDDRIVER |  |  | 1.00 | 175200 | [5 empty] | Mastdeur | 1 | 1997-09-01 |  | Mastdeur | Mastdeur | NVT |  | HELFRICHSTRAAT | 52.1363 | 6.215 | 211676 | 461220 | 2 | Aert van Nesstraat | Zutphen | Gemeente Zutphen |  |  | Waterkwartier | 871687120055929275 |  |  |  |  | 7204 JB | [5 empty] | Liander |  |  |  | In bedrijf
36 | 153926 | https://lms.nederlandslicht.nl/qr/report/153926 | 52.1324 | 6.2196 | 211991.3238 | 460793.315 | Keucheniusstraat |  | 8.72e+17 | Waterkwartier | ZUTPHEN | 1985-01-01 | Gemeente Zutphen | Schreder | 5 |  | Gemeente Zutphen | In bedrijf | Liander |  | Indal 4A |  |  | Nacht | Bemeterd | [6 empty] | 2038-05-30 | 2025-01-01 |  |  |  |  | HELFRICHSTRAAT | [26 empty] | PM ST 3,5 CO T60 FR VP V | 1 | 1985-01-01 |  | PM ST 3,5 CO T60 FR VP V | 3.50 | CONISCH | THERMISCH VERZINKT | NVT | NVT | NVT |  | 350400 |  | Friza 5118 WW Back Light 8 leds 350 mA | 1 | 2018-05-30 |  | Friza 8LED/5118BL/3000K | Schreder |  | 5118BL |  |  | AKZO 150 | 8 |  | 1100.00 | 175200 |  |  |  | 5118 WW Back Light 8LED 350mA | 1 | 2018-05-30 |  | 5118 WW Back Light 8LED 350mA | Schreder | 3000K | 12.00 | 100000 | LED |  | LED DRIVER | 1 | 2018-05-30 |  | LEDDRIVER |  |  | 1.00 | 175200 | [5 empty] | Mastdeur | 1 | 1985-01-01 |  | Mastdeur | Mastdeur | NVT |  | HELFRICHSTRAAT | 52.1363 | 6.215 | 211676 | 461220 | 2 | Aert van Nesstraat | Zutphen | Gemeente Zutphen |  |  | Waterkwartier | 871687120055929275 |  |  |  |  | 7204 JB | [5 empty] | Liander |  |  |  | In bedrijf
37 | 153927 | https://lms.nederlandslicht.nl/qr/report/153927 | 52.1324 | 6.2199 | 212015.7078 | 460789.578 | Keucheniusstraat |  | 8.72e+17 | Waterkwartier | ZUTPHEN | 1985-01-01 | Gemeente Zutphen | Schreder | 5 |  | Gemeente Zutphen | In bedrijf | Liander |  | Indal 4A |  |  | Nacht | Bemeterd | [6 empty] | 2038-05-30 | 2025-01-01 |  |  |  |  | WESTLEESTEN | [26 empty] | PM ST 3,5 CO T60 FR VP V | 1 | 1985-01-01 |  | PM ST 3,5 CO T60 FR VP V | 3.50 | CONISCH | THERMISCH VERZINKT | NVT | NVT | NVT |  | 350400 |  | Friza 5118 WW Back Light 8 leds 350 mA | 1 | 2018-05-30 |  | Friza 8LED/5118BL/3000K | Schreder |  | 5118BL |  |  | AKZO 150 | 8 |  | 1100.00 | 175200 |  |  |  | 5118 WW Back Light 8LED 350mA | 1 | 2018-05-30 |  | 5118 WW Back Light 8LED 350mA | Schreder | 3000K | 12.00 | 100000 | LED |  | LED DRIVER | 1 | 2018-05-30 |  | LEDDRIVER |  |  | 1.00 | 175200 | [5 empty] | Mastdeur | 1 | 1985-01-01 |  | Mastdeur | Mastdeur | NVT |  | WESTLEESTEN | 52.1302 | 6.2245 | 212330 | 460554 | 73 | Paul Rodenkolaan | Zutphen | Gemeente Zutphen |  |  | Leesten | 871687120055929084 |  |  |  |  | 7207 CD | [5 empty] | Liander |  |  |  | In bedrijf
38 | 153928 | https://lms.nederlandslicht.nl/qr/report/153928 | 52.1323 | 6.2203 | 212040.2848 | 460781.1778 | Keucheniusstraat |  | 8.72e+17 | Waterkwartier | ZUTPHEN | 1997-09-01 | Gemeente Zutphen | Schreder | 5 |  | Gemeente Zutphen | In bedrijf | Liander |  | Indal 4A |  |  | Nacht | Bemeterd | [6 empty] | 2038-05-30 | 2037-09-01 | KAAL |  |  |  | WESTLEESTEN | [26 empty] | PM ST 4,0 CO T60 GG M V | 1 | 1997-09-01 |  | PM ST 4,0 CO T60 ET V | 4.00 | CONISCH | THERMISCH VERZINKT | NVT | NVT | NVT |  | 350400 |  | Friza 5118 WW Back Light 8 leds 350 mA | 1 | 2018-05-30 |  | Friza 8LED/5118BL/3000K | Schreder |  | 5118BL |  |  | AKZO 150 | 8 |  | 1100.00 | 175200 |  |  |  | 5118 WW Back Light 8LED 350mA | 1 | 2018-05-30 |  | 5118 WW Back Light 8LED 350mA | Schreder | 3000K | 12.00 | 100000 | LED |  | LED DRIVER | 1 | 2018-05-30 |  | LEDDRIVER |  |  | 1.00 | 175200 | [5 empty] | Mastdeur | 1 | 1997-09-01 |  | Mastdeur | Mastdeur | NVT |  | WESTLEESTEN | 52.1302 | 6.2245 | 212330 | 460554 | 73 | Paul Rodenkolaan | Zutphen | Gemeente Zutphen |  |  | Leesten | 871687120055929084 |  |  |  |  | 7207 CD | [5 empty] | Liander |  |  |  | In bedrijf
39 | 153929 | https://lms.nederlandslicht.nl/qr/report/153929 | 52.1321 | 6.2204 | 212046.1688 | 460755.8059 | Keucheniusstraat |  | 8.72e+17 | Waterkwartier | ZUTPHEN | 1997-09-01 | Gemeente Zutphen | Schreder | 5 |  | Gemeente Zutphen | In bedrijf | Liander |  | Indal 4A |  |  | Nacht | Bemeterd | [6 empty] | 2038-05-30 | 2037-09-01 | KAAL |  |  |  | WESTLEESTEN | [26 empty] | PM ST 4,0 CO T60 GG M V | 1 | 1997-09-01 |  | PM ST 4,0 CO T60 ET V | 4.00 | CONISCH | THERMISCH VERZINKT | NVT | NVT | NVT |  | 350400 |  | Friza 5118 WW Back Light 8 leds 350 mA | 1 | 2018-05-30 |  | Friza 8LED/5118BL/3000K | Schreder |  | 5118BL |  |  | AKZO 150 | 8 |  | 1100.00 | 175200 |  |  |  | 5118 WW Back Light 8LED 350mA | 1 | 2018-05-30 |  | 5118 WW Back Light 8LED 350mA | Schreder | 3000K | 12.00 | 100000 | LED |  | LED DRIVER | 1 | 2018-05-30 |  | LEDDRIVER |  |  | 1.00 | 175200 | [5 empty] | Mastdeur | 1 | 1997-09-01 |  | Mastdeur | Mastdeur | NVT |  | WESTLEESTEN | 52.1302 | 6.2245 | 212330 | 460554 | 73 | Paul Rodenkolaan | Zutphen | Gemeente Zutphen |  |  | Leesten | 871687120055929084 |  |  |  |  | 7207 CD | [5 empty] | Liander |  |  |  | In bedrijf
40 | 153930 | https://lms.nederlandslicht.nl/qr/report/153930 | 52.1318 | 6.2202 | 212037.7748 | 460730.113 | Keucheniusstraat |  | 8.72e+17 | Waterkwartier | ZUTPHEN | 1997-09-01 | Gemeente Zutphen | Schreder | 5 |  | Gemeente Zutphen | In bedrijf | Liander |  | Indal 4A |  |  | Nacht | Bemeterd | [6 empty] | 2038-05-30 | 2037-09-01 | KAAL |  |  |  | WESTLEESTEN | [26 empty] | PM ST 4,0 CO T60 GG M V | 1 | 1997-09-01 |  | PM ST 4,0 CO T60 ET V | 4.00 | CONISCH | THERMISCH VERZINKT | NVT | NVT | NVT |  | 350400 |  | Friza 5118 WW Back Light 8 leds 350 mA | 1 | 2018-05-30 |  | Friza 8LED/5118BL/3000K | Schreder |  | 5118BL |  |  | AKZO 150 | 8 |  | 1100.00 | 175200 |  |  |  | 5118 WW Back Light 8LED 350mA | 1 | 2018-05-30 |  | 5118 WW Back Light 8LED 350mA | Schreder | 3000K | 12.00 | 100000 | LED |  | LED DRIVER | 1 | 2018-05-30 |  | LEDDRIVER |  |  | 1.00 | 175200 | [5 empty] | Mastdeur | 1 | 1997-09-01 |  | Mastdeur | Mastdeur | NVT |  | WESTLEESTEN | 52.1302 | 6.2245 | 212330 | 460554 | 73 | Paul Rodenkolaan | Zutphen | Gemeente Zutphen |  |  | Leesten | 871687120055929084 |  |  |  |  | 7207 CD | [5 empty] | Liander |  |  |  | In bedrijf
41 | 153931 | https://lms.nederlandslicht.nl/qr/report/153931 | 52.1316 | 6.2201 | 212027.0348 | 460705.2478 | Keucheniusstraat |  | 8.72e+17 | Waterkwartier | ZUTPHEN | 1997-09-01 | Gemeente Zutphen | Schreder | 5 |  | Gemeente Zutphen | In bedrijf | Liander |  | Indal 4A |  |  | Nacht | Bemeterd | [6 empty] | 2038-05-30 | 2037-09-01 | KAAL |  |  |  | WESTLEESTEN | [26 empty] | PM ST 4,0 CO T60 GG M V | 1 | 1997-09-01 |  | PM ST 4,0 CO T60 ET V | 4.00 | CONISCH | THERMISCH VERZINKT | NVT | NVT | NVT |  | 350400 |  | Friza 5118 WW Back Light 8 leds 350 mA | 1 | 2018-05-30 |  | Friza 8LED/5118BL/3000K | Schreder |  | 5118BL |  |  | AKZO 150 | 8 |  | 1100.00 | 175200 |  |  |  | 5118 WW Back Light 8LED 350mA | 1 | 2018-05-30 |  | 5118 WW Back Light 8LED 350mA | Schreder | 3000K | 12.00 | 100000 | LED |  | LED DRIVER | 1 | 2018-05-30 |  | LEDDRIVER |  |  | 1.00 | 175200 | [5 empty] | Mastdeur | 1 | 1997-09-01 |  | Mastdeur | Mastdeur | NVT |  | WESTLEESTEN | 52.1302 | 6.2245 | 212330 | 460554 | 73 | Paul Rodenkolaan | Zutphen | Gemeente Zutphen |  |  | Leesten | 871687120055929084 |  |  |  |  | 7207 CD | [5 empty] | Liander |  |  |  | In bedrijf
42 | 153932 | https://lms.nederlandslicht.nl/qr/report/153932 | 52.1314 | 6.2199 | 212017.2378 | 460680.1376 | Keucheniusstraat |  | 8.72e+17 | Waterkwartier | ZUTPHEN | 1997-09-01 | Gemeente Zutphen | Schreder | 5 |  | Gemeente Zutphen | In bedrijf | Liander |  | Indal 4A |  |  | Nacht | Bemeterd | [6 empty] | 2038-05-30 | 2037-09-01 | KAAL |  |  |  | WESTLEESTEN | [26 empty] | PM ST 4,0 CO T60 GG M V | 1 | 1997-09-01 |  | PM ST 4,0 CO T60 ET V | 4.00 | CONISCH | THERMISCH VERZINKT | NVT | NVT | NVT |  | 350400 |  | Friza 5118 WW Back Light 8 leds 350 mA | 1 | 2018-05-30 |  | Friza 8LED/5118BL/3000K | Schreder |  | 5118BL |  |  | AKZO 150 | 8 |  | 1100.00 | 175200 |  |  |  | 5118 WW Back Light 8LED 350mA | 1 | 2018-05-30 |  | 5118 WW Back Light 8LED 350mA | Schreder | 3000K | 12.00 | 100000 | LED |  | LED DRIVER | 1 | 2018-05-30 |  | LEDDRIVER |  |  | 1.00 | 175200 | [5 empty] | Mastdeur | 1 | 1997-09-01 |  | Mastdeur | Mastdeur | NVT |  | WESTLEESTEN | 52.1302 | 6.2245 | 212330 | 460554 | 73 | Paul Rodenkolaan | Zutphen | Gemeente Zutphen |  |  | Leesten | 871687120055929084 |  |  |  |  | 7207 CD | [5 empty] | Liander |  |  |  | In bedrijf
43 | 153933 | https://lms.nederlandslicht.nl/qr/report/153933 | 52.1311 | 6.22 | 212019.5408 | 460653.3659 | Keucheniusstraat |  | 8.72e+17 | Waterkwartier | ZUTPHEN | 1997-09-01 | Gemeente Zutphen | Schreder | 5 |  | Gemeente Zutphen | In bedrijf | Liander |  | Indal 4A |  |  | Nacht | Bemeterd | [6 empty] | 2038-05-30 | 2037-09-01 | KAAL |  |  |  | WESTLEESTEN | [26 empty] | PM ST 4,0 CO T60 GG M V | 1 | 1997-09-01 |  | PM ST 4,0 CO T60 ET V | 4.00 | CONISCH | THERMISCH VERZINKT | NVT | NVT | NVT |  | 350400 |  | Friza 5118 WW Back Light 8 leds 350 mA | 1 | 2018-05-30 |  | Friza 8LED/5118BL/3000K | Schreder |  | 5118BL |  |  | AKZO 150 | 8 |  | 1100.00 | 175200 |  |  |  | 5118 WW Back Light 8LED 350mA | 1 | 2018-05-30 |  | 5118 WW Back Light 8LED 350mA | Schreder | 3000K | 12.00 | 100000 | LED |  | LED DRIVER | 1 | 2018-05-30 |  | LEDDRIVER |  |  | 1.00 | 175200 | [5 empty] | Mastdeur | 1 | 1997-09-01 |  | Mastdeur | Mastdeur | NVT |  | WESTLEESTEN | 52.1302 | 6.2245 | 212330 | 460554 | 73 | Paul Rodenkolaan | Zutphen | Gemeente Zutphen |  |  | Leesten | 871687120055929084 |  |  |  |  | 7207 CD | [5 empty] | Liander |  |  |  | In bedrijf
44 | 153934 | https://lms.nederlandslicht.nl/qr/report/153934 | 52.1309 | 6.2202 | 212036.3228 | 460632.3784 | Keucheniusstraat |  | 8.72e+17 | Waterkwartier | ZUTPHEN | 1997-09-01 | Gemeente Zutphen | Schreder | 5 |  | Gemeente Zutphen | In bedrijf | Liander |  | Indal 4A |  |  | Nacht | Bemeterd | [6 empty] | 2038-05-30 | 2037-09-01 | KAAL |  |  |  | WESTLEESTEN | [26 empty] | PM ST 4,0 CO T60 GG M V | 1 | 1997-09-01 |  | PM ST 4,0 CO T60 ET V | 4.00 | CONISCH | THERMISCH VERZINKT | NVT | NVT | NVT |  | 350400 |  | Friza 5118 WW Back Light 8 leds 350 mA | 1 | 2018-05-30 |  | Friza 8LED/5118BL/3000K | Schreder |  | 5118BL |  |  | AKZO 150 | 8 |  | 1100.00 | 175200 |  |  |  | 5118 WW Back Light 8LED 350mA | 1 | 2018-05-30 |  | 5118 WW Back Light 8LED 350mA | Schreder | 3000K | 12.00 | 100000 | LED |  | LED DRIVER | 1 | 2018-05-30 |  | LEDDRIVER |  |  | 1.00 | 175200 | [5 empty] | Mastdeur | 1 | 1997-09-01 |  | Mastdeur | Mastdeur | NVT |  | WESTLEESTEN | 52.1302 | 6.2245 | 212330 | 460554 | 73 | Paul Rodenkolaan | Zutphen | Gemeente Zutphen |  |  | Leesten | 871687120055929084 |  |  |  |  | 7207 CD | [5 empty] | Liander |  |  |  | In bedrijf
45 | 153935 | https://lms.nederlandslicht.nl/qr/report/153935 | 52.1308 | 6.2205 | 212059.3898 | 460617.6509 | Keucheniusstraat |  | 8.72e+17 | Waterkwartier | ZUTPHEN | 1997-09-01 | Gemeente Zutphen | Schreder | 5 |  | Gemeente Zutphen | In bedrijf | Liander |  | Indal 4A |  |  | Nacht | Bemeterd | [6 empty] | 2038-05-30 | 2037-09-01 | KAAL |  |  |  | WESTLEESTEN | [26 empty] | PM ST 4,0 CO T60 GG M V | 1 | 1997-09-01 |  | PM ST 4,0 CO T60 ET V | 4.00 | CONISCH | THERMISCH VERZINKT | NVT | NVT | NVT |  | 350400 |  | Friza 5118 WW Back Light 8 leds 350 mA | 1 | 2018-05-30 |  | Friza 8LED/5118BL/3000K | Schreder |  | 5118BL |  |  | AKZO 150 | 8 |  | 1100.00 | 175200 |  |  |  | Friza 5118 WW Back Light 8 leds 350 mA | 1 | 2018-05-30 |  | Friza 5118 WW Back Light 8 leds 350 mA | Schreder | 3000 | 10.00 | 100000 | LED |  | LED DRIVER | 1 | 2018-05-30 |  | LEDDRIVER |  |  | 1.00 | 175200 | [5 empty] | Mastdeur | 1 | 1997-09-01 |  | Mastdeur | Mastdeur | NVT |  | WESTLEESTEN | 52.1302 | 6.2245 | 212330 | 460554 | 73 | Paul Rodenkolaan | Zutphen | Gemeente Zutphen |  |  | Leesten | 871687120055929084 |  |  |  |  | 7207 CD | [5 empty] | Liander |  |  |  | In bedrijf
46 | 153936 | https://lms.nederlandslicht.nl/qr/report/153936 | 52.1307 | 6.2208 | 212073.4488 | 460609.2914 | Keucheniusstraat |  | 8.72e+17 | Waterkwartier | ZUTPHEN | 1997-09-01 | Gemeente Zutphen | Schreder | 5 |  | Gemeente Zutphen | In bedrijf | Liander |  | Indal 4A |  |  | Nacht | Bemeterd | [6 empty] | 2038-05-30 | 2037-09-01 | KAAL |  |  |  | WESTLEESTEN | [26 empty] | PM ST 4,0 CO T60 GG M V | 1 | 1997-09-01 |  | PM ST 4,0 CO T60 ET V | 4.00 | CONISCH | THERMISCH VERZINKT | NVT | NVT | NVT |  | 350400 |  | Friza 5118 WW Back Light 8 leds 350 mA | 1 | 2018-05-30 |  | Friza 8LED/5118BL/3000K | Schreder |  | 5118BL |  |  | AKZO 150 | 8 |  | 1100.00 | 175200 |  |  |  | 5118 WW Back Light 8LED 350mA | 1 | 2018-05-30 |  | 5118 WW Back Light 8LED 350mA | Schreder | 3000K | 12.00 | 100000 | LED |  | LED DRIVER | 1 | 2018-05-30 |  | LEDDRIVER |  |  | 1.00 | 175200 | [5 empty] | Mastdeur | 1 | 1997-09-01 |  | Mastdeur | Mastdeur | NVT |  | WESTLEESTEN | 52.1302 | 6.2245 | 212330 | 460554 | 73 | Paul Rodenkolaan | Zutphen | Gemeente Zutphen |  |  | Leesten | 871687120055929084 |  |  |  |  | 7207 CD | [5 empty] | Liander |  |  |  | In bedrijf
47 | 153939 | https://lms.nederlandslicht.nl/qr/report/153939 | 52.1339 | 6.2155 | 211709.2928 | 460956.6714 | Keucheniusstraat |  | 8.72e+17 | Waterkwartier | ZUTPHEN | 2011-11-21 | Gemeente Zutphen |  |  |  | Gemeente Zutphen | In bedrijf | Liander |  |  |  |  | Nacht | Bemeterd | [6 empty] | 2031-11-21 | 2051-11-21 |  |  |  |  | HELFRICHSTRAAT | [26 empty] | PM ST 4,0 CV T60 ET M V | 1 | 2011-11-21 |  | PM ST 4,0 CV T60 ET M V | 4.00 | CONISCH | THERMISCH VERZINKT | NVT | NVT | NVT |  | 350400 |  | LUMIS-LED GREEN 14W R7032 | 1 | 2011-11-21 | [15 empty] | 14W LED GS INNOLUMIS GREEN | 1 | 2011-11-21 |  | 14W LED GS INNOLUMIS GREEN | Innolumis | 3000K | 14.00 | 100000 | LED |  | LED DRIVER | 1 | 2011-11-21 |  | LEDDRIVER |  |  | 1.00 | 175200 | [5 empty] | Mastdeur | 1 | 2011-11-21 |  | Mastdeur | Mastdeur | NVT |  | HELFRICHSTRAAT | 52.1363 | 6.215 | 211676 | 461220 | 2 | Aert van Nesstraat | Zutphen | Gemeente Zutphen |  |  | Waterkwartier | 871687120055929275 |  |  |  |  | 7204 JB | [5 empty] | Liander |  |  |  | In bedrijf
3 | 153943 | https://lms.nederlandslicht.nl/qr/report/153943 | 52.1525 | 6.1973 | 210437.9668 | 463010.1667 | Kleine Belt |  | 8.72e+17 | Centrum - De Hoven | ZUTPHEN | 2001-09-10 | Gemeente Zutphen |  |  |  | Gemeente Zutphen | In bedrijf | Liander |  | Indal 4A |  |  | Nacht | Bemeterd | [6 empty] | 2036-09-05 | 2041-09-10 |  |  |  |  | SKAGERAKSTRAAT | [26 empty] | LM ST 8,0 CV EU850/20/5 T48 ET M V | 1 | 2001-09-10 |  | LM ST 8,0 CV EU850/20/5 T60 ET M V | 8.00 | CILINDRISCH | THERMISCH VERZINKT | NVT | NVT | NVT |  | 350400 |  | Teceo-1 5118 32 leds 350mA WW | 1 | 2016-09-05 | [15 empty] | 5118 32LED WW 350mA | 1 | 2016-09-05 |  | TECEO-1 5118 32LED WW 350mA | Schreder | 3000K | 45.00 | 100000 | LED |  | LED DRIVER | 1 | 2016-09-05 |  | LEDDRIVER |  |  | 1.00 | 175200 | [5 empty] | Mastdeur | 1 | 2001-09-10 |  | Mastdeur | Mastdeur | NVT |  | SKAGERAKSTRAAT | 52.1536 | 6.2022 | 210777 | 463138 | 1 | Skagerrakstraat | Zutphen | Gemeente Zutphen |  |  | Centrum - De Hoven | 871687120055929572 |  |  |  |  | 7202 BZ | [5 empty] | Liander |  |  |  | In bedrijf
4 | 153944 | https://lms.nederlandslicht.nl/qr/report/153944 | 52.1526 | 6.1977 | 210465.2488 | 463019.1461 | Kleine Belt |  | 8.72e+17 | Centrum - De Hoven | ZUTPHEN | 2001-09-10 | Gemeente Zutphen |  |  |  | Gemeente Zutphen | In bedrijf | Liander |  | Indal 4A |  |  | Nacht | Bemeterd | [6 empty] | 2036-09-05 | 2041-09-10 |  |  |  |  | SKAGERAKSTRAAT | [26 empty] | LM ST 8,0 CV EU850/20/5 T48 ET M V | 1 | 2001-09-10 |  | LM ST 8,0 CV EU850/20/5 T60 ET M V | 8.00 | CILINDRISCH | THERMISCH VERZINKT | NVT | NVT | NVT |  | 350400 |  | Teceo-1 5118 32 leds 350mA WW | 1 | 2016-09-05 | [15 empty] | 5118 32LED WW 350mA | 1 | 2016-09-05 |  | TECEO-1 5118 32LED WW 350mA | Schreder | 3000K | 45.00 | 100000 | LED |  | LED DRIVER | 1 | 2016-09-05 |  | LEDDRIVER |  |  | 1.00 | 175200 | [5 empty] | Mastdeur | 1 | 2001-09-10 |  | Mastdeur | Mastdeur | NVT |  | SKAGERAKSTRAAT | 52.1536 | 6.2022 | 210777 | 463138 | 1 | Skagerrakstraat | Zutphen | Gemeente Zutphen |  |  | Centrum - De Hoven | 871687120055929572 |  |  |  |  | 7202 BZ | [5 empty] | Liander |  |  |  | In bedrijf
3 | 153945 | https://lms.nederlandslicht.nl/qr/report/153945 | 52.143 | 6.2046 | 210954.1838 | 461957.8415 | Kleine Omlegging |  | 8.72e+17 | Waterkwartier | ZUTPHEN | 1980-01-01 | Gemeente Zutphen |  |  |  | Gemeente Zutphen | In bedrijf | Liander |  | Indal 4A | 2017-05-01 | Reclamezuil en borden bevestigd | Nacht | Bemeterd |  | 6 | 6 |  |  |  | 2036-09-05 | 2023-05-01 | NEDAL |  |  |  | MELATENSTEEG |  | 2 | [19 empty] | Openbare verlichting |  |  |  |  | LM AL 10,0 CV EU1500/5 T60 TP | 1 | 1980-01-01 |  | LM AL 10,0 CV EU1250/5 T60 TP | 10.00 | CILINDRISCH | ALUMINIUM | NVT | NVT | NVT |  | 350400 |  | Teceo-1 5118 32 leds 350mA WW | 1 | 2016-09-05 | [15 empty] | 5118 32LED WW 350mA | 1 | 2016-09-05 |  | TECEO-1 5118 32LED WW 350mA | Schreder | 3000K | 45.00 | 100000 | LED |  | LED DRIVER | 1 | 2016-09-05 |  | LEDDRIVER |  |  | 1.00 | 175200 | [5 empty] | Mastdeur | 1 | 1980-01-01 |  | Mastdeur | Mastdeur | NVT |  | MELATENSTEEG | 52.1423 | 6.2028 | 210828 | 461885 | 32 | Melatensteeg | Zutphen | Gemeente Zutphen |  |  | Centrum - De Hoven | 871687120055929213 |  |  |  |  | 7201 BR | [5 empty] | Liander |  |  |  | In bedrijf
4 | 153946 | https://lms.nederlandslicht.nl/qr/report/153946 | 52.1431 | 6.2045 | 210948.5308 | 461972.9493 | Kleine Omlegging |  | 8.72e+17 | Waterkwartier | ZUTPHEN | 1980-01-01 | Gemeente Zutphen |  |  |  | Gemeente Zutphen | In bedrijf | Liander |  | Indal 4A | 2017-05-01 | Borden bevestigd | Nacht | Bemeterd |  | 6 | 6 |  |  |  | 2036-09-05 | 2023-05-01 |  |  |  |  | MELATENSTEEG |  | 4 | [19 empty] | Openbare verlichting |  |  |  |  | LM AL 10,0 CO EU1500/5 T60 TP | 1 | 1980-01-01 |  | LM AL 10,0 CO EU1250/5 T60 TP | 10.00 | CONISCH | ALUMINIUM | NVT | NVT | NVT |  | 350400 |  | Teceo-1 5118 32 leds 350mA WW | 1 | 2016-09-05 | [15 empty] | 5118 32LED WW 350mA | 1 | 2016-09-05 |  | TECEO-1 5118 32LED WW 350mA | Schreder | 3000K | 45.00 | 100000 | LED |  | LED DRIVER | 1 | 2016-09-05 |  | LEDDRIVER |  |  | 1.00 | 175200 | [5 empty] | Mastdeur | 1 | 1980-01-01 |  | Mastdeur | Mastdeur | NVT |  | MELATENSTEEG | 52.1423 | 6.2028 | 210828 | 461885 | 32 | Melatensteeg | Zutphen | Gemeente Zutphen |  |  | Centrum - De Hoven | 871687120055929213 |  |  |  |  | 7201 BR | [5 empty] | Liander |  |  |  | In bedrijf
5 | 153947 | https://lms.nederlandslicht.nl/qr/report/153947 | 52.1431 | 6.2051 | 210984.6128 | 461970.2705 | Kleine Omlegging |  | 8.72e+17 | Waterkwartier | ZUTPHEN | 1980-01-01 | Gemeente Zutphen |  |  |  | Gemeente Zutphen | In bedrijf | Liander |  | Indal 4A | 2017-05-01 |  | Nacht | Bemeterd |  | 6 | 6 |  |  |  | 2036-09-05 | 2023-05-01 |  |  |  |  | MELATENSTEEG | [21 empty] | Openbare verlichting |  |  |  |  | LM AL 10,0 CO EU1500/5 T60 TP | 1 | 1980-01-01 |  | LM AL 10,0 CO EU1250/5 T60 TP | 10.00 | CONISCH | ALUMINIUM | NVT | NVT | NVT |  | 350400 |  | Teceo-1 5118 32 leds 350mA WW | 1 | 2016-09-05 | [15 empty] | 5118 32LED WW 350mA | 1 | 2016-09-05 |  | TECEO-1 5118 32LED WW 350mA | Schreder | 3000K | 45.00 | 100000 | LED |  | LED DRIVER | 1 | 2016-09-05 |  | LEDDRIVER |  |  | 1.00 | 175200 | [5 empty] | Mastdeur | 1 | 1980-01-01 |  | Mastdeur | Mastdeur | NVT |  | MELATENSTEEG | 52.1423 | 6.2028 | 210828 | 461885 | 32 | Melatensteeg | Zutphen | Gemeente Zutphen |  |  | Centrum - De Hoven | 871687120055929213 |  |  |  |  | 7201 BR | [5 empty] | Liander |  |  |  | In bedrijf
6 | 153948 | https://lms.nederlandslicht.nl/qr/report/153948 | 52.1432 | 6.205 | 210976.8358 | 461983.8367 | Kleine Omlegging |  | 8.72e+17 | Waterkwartier | ZUTPHEN | 2017-10-20 | Gemeente Zutphen |  |  |  | Gemeente Zutphen | In bedrijf | Liander |  | Indal 4A |  |  | Nacht | Bemeterd | [6 empty] | 2036-09-05 | 2057-10-20 |  |  |  |  | MELATENSTEEG | [26 empty] | AL 10,0 CV EU 1250/5 T60x100 CP D=165 | 1 | 2017-10-20 |  | LM AL 10,0 CV EU1250/5 T60 TP | 10.00 | CILINDRISCH | ALUMINIUM | NVT | NVT | NVT |  | 350400 |  | Teceo-1 5118 32 leds 350mA WW | 1 | 2016-09-05 | [15 empty] | 5118 32LED WW 350mA | 1 | 2016-09-05 |  | TECEO-1 5118 32LED WW 350mA | Schreder | 3000K | 45.00 | 100000 | LED |  | LED DRIVER | 1 | 2016-09-05 |  | LEDDRIVER |  |  | 1.00 | 175200 | [5 empty] | Mastdeur | 1 | 1980-01-01 |  | Mastdeur | Mastdeur | NVT |  | MELATENSTEEG | 52.1423 | 6.2028 | 210828 | 461885 | 32 | Melatensteeg | Zutphen | Gemeente Zutphen |  |  | Centrum - De Hoven | 871687120055929213 |  |  |  |  | 7201 BR | [5 empty] | Liander |  |  |  | In bedrijf
7 | 153949 | https://lms.nederlandslicht.nl/qr/report/153949 | 52.1432 | 6.2055 | 211013.7218 | 461981.2996 | Kleine Omlegging |  | 8.72e+17 | Waterkwartier | ZUTPHEN | 1980-01-01 | Gemeente Zutphen |  |  |  | Gemeente Zutphen | In bedrijf | Liander |  | Indal 4A | 2017-05-01 |  | Nacht | Bemeterd |  | 6 | 6 |  |  |  | 2036-09-05 | 2023-05-01 |  |  |  |  | MELATENSTEEG | [21 empty] | Openbare verlichting |  |  |  |  | LM AL 10,0 CO EU1500/5 T60 TP | 1 | 1980-01-01 |  | LM AL 10,0 CO EU1250/5 T60 TP | 10.00 | CONISCH | ALUMINIUM | NVT | NVT | NVT |  | 350400 |  | Teceo-1 5118 32 leds 350mA WW | 1 | 2016-09-05 | [15 empty] | 5118 32LED WW 350mA | 1 | 2016-09-05 |  | TECEO-1 5118 32LED WW 350mA | Schreder | 3000K | 45.00 | 100000 | LED |  | LED DRIVER | 1 | 2016-09-05 |  | LEDDRIVER |  |  | 1.00 | 175200 | [5 empty] | Mastdeur | 1 | 1980-01-01 |  | Mastdeur | Mastdeur | NVT |  | MELATENSTEEG | 52.1423 | 6.2028 | 210828 | 461885 | 32 | Melatensteeg | Zutphen | Gemeente Zutphen |  |  | Centrum - De Hoven | 871687120055929213 |  |  |  |  | 7201 BR | [5 empty] | Liander |  |  |  | In bedrijf
8 | 153950 | https://lms.nederlandslicht.nl/qr/report/153950 | 52.1435 | 6.2064 | 211077.7788 | 462015.1988 | Kleine Omlegging |  | 8.72e+17 | Waterkwartier | ZUTPHEN | 1980-01-01 | Gemeente Zutphen |  |  |  | Gemeente Zutphen | In bedrijf | Liander |  | Indal 4A | 2017-05-01 |  | Nacht | Bemeterd |  | 6 | 6 |  |  |  | 2036-09-05 | 2023-05-01 |  |  |  |  | MELATENSTEEG | [21 empty] | Openbare verlichting |  |  |  |  | LM AL 10,0 CO EU1500/5 T60 TP | 1 | 1980-01-01 |  | LM AL 10,0 CO EU1250/5 T60 TP | 10.00 | CONISCH | ALUMINIUM | NVT | NVT | NVT |  | 350400 |  | Teceo-1 5118 32 leds 350mA WW | 1 | 2016-09-05 | [15 empty] | 5118 32LED WW 350mA | 1 | 2016-09-05 |  | TECEO-1 5118 32LED WW 350mA | Schreder | 3000K | 45.00 | 100000 | LED |  | LED DRIVER | 1 | 2016-09-05 |  | LEDDRIVER |  |  | 1.00 | 175200 | [5 empty] | Mastdeur | 1 | 1980-01-01 |  | Mastdeur | Mastdeur | NVT |  | MELATENSTEEG | 52.1423 | 6.2028 | 210828 | 461885 | 32 | Melatensteeg | Zutphen | Gemeente Zutphen |  |  | Centrum - De Hoven | 871687120055929213 |  |  |  |  | 7201 BR | [5 empty] | Liander |  |  |  | In bedrijf
9 | 153951 | https://lms.nederlandslicht.nl/qr/report/153951 | 52.1438 | 6.2075 | 211151.2398 | 462054.2 | Kleine Omlegging |  | 8.72e+17 | Waterkwartier | ZUTPHEN | 1980-01-01 | Gemeente Zutphen |  |  |  | Gemeente Zutphen | In bedrijf | Liander |  | Indal 4A | 2017-05-01 | Reclamezuil bevestigd | Nacht | Bemeterd |  | 6 | 6 |  |  |  | 2036-09-05 | 2023-05-01 | NEDAL |  |  |  | MELATENSTEEG | [21 empty] | Openbare verlichting |  |  |  |  | LM AL 10,0 CV EU1500/5 T60 TP | 1 | 1980-01-01 |  | LM AL 10,0 CV EU1250/5 T60 TP | 10.00 | CILINDRISCH | ALUMINIUM | NVT | NVT | NVT |  | 350400 |  | Teceo-1 5118 32 leds 350mA WW | 1 | 2016-09-05 | [15 empty] | 5118 32LED WW 350mA | 1 | 2016-09-05 |  | TECEO-1 5118 32LED WW 350mA | Schreder | 3000K | 45.00 | 100000 | LED |  | LED DRIVER | 1 | 2016-09-05 |  | LEDDRIVER |  |  | 1.00 | 175200 | [5 empty] | Mastdeur | 1 | 1980-01-01 |  | Mastdeur | Mastdeur | NVT |  | MELATENSTEEG | 52.1423 | 6.2028 | 210828 | 461885 | 32 | Melatensteeg | Zutphen | Gemeente Zutphen |  |  | Centrum - De Hoven | 871687120055929213 |  |  |  |  | 7201 BR | [5 empty] | Liander |  |  |  | In bedrijf
10 | 153952 | https://lms.nederlandslicht.nl/qr/report/153952 | 52.1442 | 6.2084 | 211212.4418 | 462095.2043 | Kleine Omlegging |  | 8.72e+17 | Waterkwartier | ZUTPHEN | 1980-01-01 | Gemeente Zutphen |  |  |  | Gemeente Zutphen | In bedrijf | Liander |  | Indal 4A | 2017-05-01 | Bord bevestigd | Nacht | Bemeterd |  | 6 | 6 |  |  |  | 2036-09-05 | 2023-05-01 |  |  |  |  | MELATENSTEEG |  | 1 | [19 empty] | Openbare verlichting |  |  |  |  | LM AL 10,0 CO EU1500/5 T60 TP | 1 | 1980-01-01 |  | LM AL 10,0 CO EU1250/5 T60 TP | 10.00 | CONISCH | ALUMINIUM | NVT | NVT | NVT |  | 350400 |  | Teceo-1 5118 32 leds 350mA WW | 1 | 2016-09-05 | [15 empty] | 5118 32LED WW 350mA | 1 | 2016-09-05 |  | TECEO-1 5118 32LED WW 350mA | Schreder | 3000K | 45.00 | 100000 | LED |  | LED DRIVER | 1 | 2016-09-05 |  | LEDDRIVER |  |  | 1.00 | 175200 | [5 empty] | Mastdeur | 1 | 1980-01-01 |  | Mastdeur | Mastdeur | NVT |  | MELATENSTEEG | 52.1423 | 6.2028 | 210828 | 461885 | 32 | Melatensteeg | Zutphen | Gemeente Zutphen |  |  | Centrum - De Hoven | 871687120055929213 |  |  |  |  | 7201 BR | [5 empty] | Liander |  |  |  | In bedrijf
11 | 153953 | https://lms.nederlandslicht.nl/qr/report/153953 | 52.1443 | 6.2088 | 211240.7888 | 462109.0401 | Kleine Omlegging |  | 8.72e+17 | Waterkwartier | ZUTPHEN | 1980-01-01 | Gemeente Zutphen |  |  |  | Gemeente Zutphen | In bedrijf | Liander |  | Indal 4A | 2017-05-01 |  | Nacht | Bemeterd |  | 6 | 6 |  |  |  | 2036-09-05 | 2023-05-01 |  |  |  |  | MELATENSTEEG | [21 empty] | Openbare verlichting |  |  |  |  | LM AL 10,0 CO EU1500/5 T60 TP | 1 | 1980-01-01 |  | LM AL 10,0 CO EU1250/5 T60 TP | 10.00 | CONISCH | ALUMINIUM | NVT | NVT | NVT |  | 350400 |  | Teceo-1 5118 32 leds 350mA WW | 1 | 2016-09-05 | [15 empty] | 5118 32LED WW 350mA | 1 | 2016-09-05 |  | TECEO-1 5118 32LED WW 350mA | Schreder | 3000K | 45.00 | 100000 | LED |  | LED DRIVER | 1 | 2016-09-05 |  | LEDDRIVER |  |  | 1.00 | 175200 | [5 empty] | Mastdeur | 1 | 1980-01-01 |  | Mastdeur | Mastdeur | NVT |  | MELATENSTEEG | 52.1423 | 6.2028 | 210828 | 461885 | 32 | Melatensteeg | Zutphen | Gemeente Zutphen |  |  | Centrum - De Hoven | 871687120055929213 |  |  |  |  | 7201 BR | [5 empty] | Liander |  |  |  | In bedrijf
12 | 153954 | https://lms.nederlandslicht.nl/qr/report/153954 | 52.1444 | 6.2093 | 211271.7968 | 462124.0824 | Kleine Omlegging |  | 8.72e+17 | Waterkwartier | ZUTPHEN | 1980-01-01 | Gemeente Zutphen |  |  |  | Gemeente Zutphen | In bedrijf | Liander |  | Indal 4A | 2017-05-01 |  | Nacht | Bemeterd |  | 6 | 6 |  |  |  | 2036-09-05 | 2023-05-01 |  |  |  |  | MELATENSTEEG | [21 empty] | Openbare verlichting |  |  |  |  | LM AL 10,0 CO EU1500/5 T60 TP | 1 | 1980-01-01 |  | LM AL 10,0 CO EU1250/5 T60 TP | 10.00 | CONISCH | ALUMINIUM | NVT | NVT | NVT |  | 350400 |  | Teceo-1 5118 32 leds 350mA WW | 1 | 2016-09-05 | [15 empty] | 5118 32LED WW 350mA | 1 | 2016-09-05 |  | TECEO-1 5118 32LED WW 350mA | Schreder | 3000K | 45.00 | 100000 | LED |  | LED DRIVER | 1 | 2016-09-05 |  | LEDDRIVER |  |  | 1.00 | 175200 | [5 empty] | Mastdeur | 1 | 1980-01-01 |  | Mastdeur | Mastdeur | NVT |  | MELATENSTEEG | 52.1423 | 6.2028 | 210828 | 461885 | 32 | Melatensteeg | Zutphen | Gemeente Zutphen |  |  | Centrum - De Hoven | 871687120055929213 |  |  |  |  | 7201 BR | [5 empty] | Liander |  |  |  | In bedrijf
13 | 153955 | https://lms.nederlandslicht.nl/qr/report/153955 | 52.1446 | 6.2094 | 211276.5938 | 462146.8491 | Kleine Omlegging |  | 8.72e+17 | Waterkwartier | ZUTPHEN | 1980-01-01 | Gemeente Zutphen |  |  |  | Gemeente Zutphen | In bedrijf | Liander |  | Indal 4A | 2017-05-01 | Bord bevestigd | Nacht | Bemeterd |  | 6 | 6 |  |  |  | 2036-09-05 | 2023-05-01 |  |  |  |  | JULIANABRUG |  | 1 | [19 empty] | Openbare verlichting |  |  |  |  | LM AL 10,0 CO EU1500/5 T60 TP | 1 | 1980-01-01 |  | LM AL 10,0 CO EU1250/5 T60 TP | 10.00 | CONISCH | ALUMINIUM | NVT | NVT | NVT |  | 350400 |  | Teceo-1 5118 32 leds 350mA WW | 1 | 2016-09-05 | [15 empty] | 5118 32LED WW 350mA | 1 | 2016-09-05 |  | TECEO-1 5118 32LED WW 350mA | Schreder | 3000K | 45.00 | 100000 | LED |  | LED DRIVER | 1 | 2016-09-05 |  | LEDDRIVER |  |  | 1.00 | 175200 | [5 empty] | Mastdeur | 1 | 1980-01-01 |  | Mastdeur | Mastdeur | NVT |  | JULIANABRUG | 52.1459 | 6.2094 | 211279 | 462288 | 31 | Leeuweriklaan | Zutphen | Gemeente Zutphen |  |  | Noordveen | 871687120055929138 |  |  |  |  | 7203 JD | [5 empty] | Liander |  |  |  | In bedrijf
14 | 153956 | https://lms.nederlandslicht.nl/qr/report/153956 | 52.1448 | 6.2098 | 211302.6268 | 462160.1071 | Kleine Omlegging |  | 8.72e+17 | Waterkwartier | ZUTPHEN | 1980-01-01 | Gemeente Zutphen |  |  |  | Gemeente Zutphen | In bedrijf | Liander |  | Indal 4A | 2017-05-01 | Bord bevestigd | Nacht | Bemeterd |  | 6 | 6 |  |  |  | 2036-09-05 | 2023-05-01 |  |  |  |  | JULIANABRUG |  | 1 | [19 empty] | Openbare verlichting |  |  |  |  | LM AL 10,0 CO EU1500/5 T60 TP | 1 | 1980-01-01 |  | LM AL 10,0 CO EU1250/5 T60 TP | 10.00 | CONISCH | ALUMINIUM | NVT | NVT | NVT |  | 350400 |  | Teceo-1 5118 32 leds 350mA WW | 1 | 2016-09-05 | [15 empty] | 5118 32LED WW 350mA | 1 | 2016-09-05 |  | TECEO-1 5118 32LED WW 350mA | Schreder | 3000K | 45.00 | 100000 | LED |  | LED DRIVER | 1 | 2016-09-05 |  | LEDDRIVER |  |  | 1.00 | 175200 | [5 empty] | Mastdeur | 1 | 1980-01-01 |  | Mastdeur | Mastdeur | NVT |  | JULIANABRUG | 52.1459 | 6.2094 | 211279 | 462288 | 31 | Leeuweriklaan | Zutphen | Gemeente Zutphen |  |  | Noordveen | 871687120055929138 |  |  |  |  | 7203 JD | [5 empty] | Liander |  |  |  | In bedrijf
16 | 153959 | https://lms.nederlandslicht.nl/qr/report/153959 | 52.1448 | 6.21 | 211321.6558 | 462160.7825 | Kleine Omlegging |  | 8.72e+17 | Waterkwartier | ZUTPHEN | 1993-01-01 | Gemeente Zutphen |  |  |  | Gemeente Zutphen | In bedrijf | Liander |  | Indal 4A |  |  | Nacht | Bemeterd | [6 empty] | 2036-09-05 | 2033-01-01 |  |  |  |  | JULIANABRUG | [26 empty] | LM ST 8,0 CV DU1500/20/5 T60 ET M V | 1 | 1993-01-01 |  | LM ST 8,0 CV EU1250/20/5 T60 ET V | 8.00 | CILINDRISCH | THERMISCH VERZINKT | NVT | NVT | NVT |  | 350400 |  | Teceo-1 5118 32 leds 350mA WW | 1 | 2016-09-05 | [15 empty] | Teceo-1 5118 32 leds 350mA WW | 1 | 2016-09-05 |  | Teceo-1 5118 32 leds 350mA WW |  |  | 51.00 | 100000 | LED |  | LED DRIVER | 1 | 2016-09-05 |  | LEDDRIVER |  |  | 1.00 | 175200 | [5 empty] | Mastdeur | 1 | 1993-01-01 |  | Mastdeur | Mastdeur | NVT |  | JULIANABRUG | 52.1459 | 6.2094 | 211279 | 462288 | 31 | Leeuweriklaan | Zutphen | Gemeente Zutphen |  |  | Noordveen | 871687120055929138 |  |  |  |  | 7203 JD | [5 empty] | Liander |  |  |  | In bedrijf
16 | 153959 | https://lms.nederlandslicht.nl/qr/report/153959 | 52.1448 | 6.21 | 211321.6558 | 462160.7825 | Kleine Omlegging |  | 8.72e+17 | Waterkwartier | ZUTPHEN | 1993-01-01 | Gemeente Zutphen |  |  |  | Gemeente Zutphen | In bedrijf | Liander |  | Indal 4A |  |  | Nacht | Bemeterd | [6 empty] | 2036-09-05 | 2033-01-01 |  |  |  |  | JULIANABRUG | [40 empty] | Teceo-1 5118 32 leds 350mA WW | 2 | 2016-09-05 | [15 empty] | Teceo-1 5118 32 leds 350mA WW | 2 | 2016-09-05 |  | Teceo-1 5118 32 leds 350mA WW |  |  | 51.00 | 100000 | LED |  | LEDDRIVER | 2 | 2016-09-05 |  | LEDDRIVER |  |  | 1.00 | 175200 | [13 empty] | JULIANABRUG | 52.1459 | 6.2094 | 211279 | 462288 | 31 | Leeuweriklaan | Zutphen | Gemeente Zutphen |  |  | Noordveen | 871687120055929138 |  |  |  |  | 7203 JD | [5 empty] | Liander |  |  |  | In bedrijf
17 | 153960 | https://lms.nederlandslicht.nl/qr/report/153960 | 52.1449 | 6.2103 | 211342.6308 | 462175.1495 | Kleine Omlegging |  | 8.72e+17 | Waterkwartier | ZUTPHEN | 1980-01-01 | Gemeente Zutphen |  |  |  | Gemeente Zutphen | In bedrijf | Liander |  | Indal 4A | 2017-05-01 | Bord bevestigd | Nacht | Bemeterd |  | 6 | 6 |  |  |  | 2036-09-05 | 2023-05-01 |  |  |  |  | JULIANABRUG |  | 1 | [19 empty] | Openbare verlichting |  |  |  |  | LM AL 10,0 CO EU1500/5 T60 TP | 1 | 1980-01-01 |  | LM AL 10,0 CO EU1250/5 T60 TP | 10.00 | CONISCH | ALUMINIUM | NVT | NVT | NVT |  | 350400 |  | Teceo-1 5118 32 leds 350mA WW | 1 | 2016-09-05 | [15 empty] | 5118 32LED WW 350mA | 1 | 2016-09-05 |  | TECEO-1 5118 32LED WW 350mA | Schreder | 3000K | 45.00 | 100000 | LED |  | LED DRIVER | 1 | 2016-09-05 |  | LEDDRIVER |  |  | 1.00 | 175200 | [5 empty] | Mastdeur | 1 | 1980-01-01 |  | Mastdeur | Mastdeur | NVT |  | JULIANABRUG | 52.1459 | 6.2094 | 211279 | 462288 | 31 | Leeuweriklaan | Zutphen | Gemeente Zutphen |  |  | Noordveen | 871687120055929138 |  |  |  |  | 7203 JD | [5 empty] | Liander |  |  |  | In bedrijf
18 | 153961 | https://lms.nederlandslicht.nl/qr/report/153961 | 52.1448 | 6.2106 | 211360.9718 | 462170.3383 | Kleine Omlegging |  | 8.72e+17 | Waterkwartier | ZUTPHEN | 1980-01-01 | Gemeente Zutphen |  |  |  | Gemeente Zutphen | In bedrijf | Liander |  | Indal 4A | 2017-05-01 | Bord bevestigd | Nacht | Bemeterd |  | 6 | 6 |  |  |  | 2036-09-05 | 2023-05-01 |  |  |  |  | MELATENSTEEG |  | 1 | [19 empty] | Openbare verlichting |  |  |  |  | LM AL 10,0 CO EU1500/5 T60 TP | 1 | 1980-01-01 |  | LM AL 10,0 CO EU1250/5 T60 TP | 10.00 | CONISCH | ALUMINIUM | NVT | NVT | NVT |  | 350400 |  | Teceo-1 5118 32 leds 350mA WW | 1 | 2016-09-05 | [15 empty] | 5118 32LED WW 350mA | 1 | 2016-09-05 |  | TECEO-1 5118 32LED WW 350mA | Schreder | 3000K | 45.00 | 100000 | LED |  | LED DRIVER | 1 | 2019-02-19 |  | LEDDRIVER |  |  | 1.00 | 175200 | [5 empty] | Mastdeur | 1 | 1980-01-01 |  | Mastdeur | Mastdeur | NVT |  | MELATENSTEEG | 52.1423 | 6.2028 | 210828 | 461885 | 32 | Melatensteeg | Zutphen | Gemeente Zutphen |  |  | Centrum - De Hoven | 871687120055929213 |  |  |  |  | 7201 BR | [5 empty] | Liander |  |  |  | In bedrijf
19 | 153962 | https://lms.nederlandslicht.nl/qr/report/153962 | 52.145 | 6.2108 | 211373.5068 | 462185.7835 | Kleine Omlegging |  | 8.72e+17 | Waterkwartier | ZUTPHEN | 1980-01-01 | Gemeente Zutphen |  |  |  | Gemeente Zutphen | In bedrijf | Liander |  | Indal 4A | 2017-05-01 | Bord bevestigd | Nacht | Bemeterd |  | 6 | 6 |  |  |  | 2036-09-05 | 2023-05-01 |  |  |  |  | JULIANABRUG |  | 1 | [19 empty] | Openbare verlichting |  |  |  |  | LM AL 10,0 CO EU1500/5 T60 TP | 1 | 1980-01-01 |  | LM AL 10,0 CO EU1250/5 T60 TP | 10.00 | CONISCH | ALUMINIUM | NVT | NVT | NVT |  | 350400 |  | Teceo-1 5118 32 leds 350mA WW | 1 | 2016-09-05 | [15 empty] | 5118 32LED WW 350mA | 1 | 2016-09-05 |  | TECEO-1 5118 32LED WW 350mA | Schreder | 3000K | 45.00 | 100000 | LED |  | LED DRIVER | 1 | 2016-09-05 |  | LEDDRIVER |  |  | 1.00 | 175200 | [5 empty] | Mastdeur | 1 | 1980-01-01 |  | Mastdeur | Mastdeur | NVT |  | JULIANABRUG | 52.1459 | 6.2094 | 211279 | 462288 | 31 | Leeuweriklaan | Zutphen | Gemeente Zutphen |  |  | Noordveen | 871687120055929138 |  |  |  |  | 7203 JD | [5 empty] | Liander |  |  |  | In bedrijf
20 | 153963 | https://lms.nederlandslicht.nl/qr/report/153963 | 52.1451 | 6.2112 | 211400.9448 | 462194.2479 | Kleine Omlegging |  | 8.72e+17 | Waterkwartier | ZUTPHEN | 1980-01-01 | Gemeente Zutphen |  |  |  | Gemeente Zutphen | In bedrijf | Liander |  | Indal 4A | 2017-05-01 | Reclamezuil en bord bevestigd | Nacht | Bemeterd |  | 6 | 6 |  |  |  | 2036-09-05 | 2023-05-01 |  |  |  |  | JULIANABRUG |  | 1 | [19 empty] | Openbare verlichting |  |  |  |  | LM AL 10,0 CO EU1500/5 T60 TP | 1 | 1980-01-01 |  | LM AL 10,0 CO EU1250/5 T60 TP | 10.00 | CONISCH | ALUMINIUM | NVT | NVT | NVT |  | 350400 |  | Teceo-1 5118 32 leds 350mA WW | 1 | 2016-09-05 | [15 empty] | 5118 32LED WW 350mA | 1 | 2016-09-05 |  | TECEO-1 5118 32LED WW 350mA | Schreder | 3000K | 45.00 | 100000 | LED |  | LED DRIVER | 1 | 2016-09-05 |  | LEDDRIVER |  |  | 1.00 | 175200 | [5 empty] | Mastdeur | 1 | 1980-01-01 |  | Mastdeur | Mastdeur | NVT |  | JULIANABRUG | 52.1459 | 6.2094 | 211279 | 462288 | 31 | Leeuweriklaan | Zutphen | Gemeente Zutphen |  |  | Noordveen | 871687120055929138 |  |  |  |  | 7203 JD | [5 empty] | Liander |  |  |  | In bedrijf
21 | 153964 | https://lms.nederlandslicht.nl/qr/report/153964 | 52.1452 | 6.2123 | 211477.3838 | 462215.3434 | Kleine Omlegging |  | 8.72e+17 | Waterkwartier | ZUTPHEN | 1980-01-01 | Gemeente Zutphen |  |  |  | Gemeente Zutphen | In bedrijf | Liander |  | Indal 4A | 2017-05-01 | Bord bevestigd | Nacht | Bemeterd |  | 6 | 6 |  |  |  | 2036-09-05 | 2023-05-01 |  |  |  |  | JULIANABRUG |  | 1 | [19 empty] | Openbare verlichting |  |  |  |  | LM AL 10,0 CO EU1500/5 T60 TP | 1 | 1980-01-01 |  | LM AL 10,0 CO EU1250/5 T60 TP | 10.00 | CONISCH | ALUMINIUM | NVT | NVT | NVT |  | 350400 |  | Teceo-1 5118 32 leds 350mA WW | 1 | 2016-09-05 | [15 empty] | 5118 32LED WW 350mA | 1 | 2016-09-05 |  | TECEO-1 5118 32LED WW 350mA | Schreder | 3000K | 45.00 | 100000 | LED |  | LED DRIVER | 1 | 2016-09-05 |  | LEDDRIVER |  |  | 1.00 | 175200 | [5 empty] | Mastdeur | 1 | 1980-01-01 |  | Mastdeur | Mastdeur | NVT |  | JULIANABRUG | 52.1459 | 6.2094 | 211279 | 462288 | 31 | Leeuweriklaan | Zutphen | Gemeente Zutphen |  |  | Noordveen | 871687120055929138 |  |  |  |  | 7203 JD | [5 empty] | Liander |  |  |  | In bedrijf
22 | 153965 | https://lms.nederlandslicht.nl/qr/report/153965 | 52.1453 | 6.2144 | 211623.4518 | 462226.5118 | Kleine Omlegging |  | 8.72e+17 | Waterkwartier | ZUTPHEN | 1980-01-01 | Gemeente Zutphen |  |  |  | Gemeente Zutphen | In bedrijf | Liander |  | Indal 4A | 2017-05-01 | Borden bevestigd | Nacht | Bemeterd |  | 6 | 6 |  |  |  | 2036-09-05 | 2023-05-01 |  |  |  |  | JULIANABRUG |  | 2 | [19 empty] | Openbare verlichting |  |  |  |  | LM AL 10,0 CO EU1500/5 T60 TP | 1 | 1980-01-01 |  | LM AL 10,0 CO EU1250/5 T60 TP | 10.00 | CONISCH | ALUMINIUM | NVT | NVT | NVT |  | 350400 |  | Teceo-1 5118 32 leds 350mA WW | 1 | 2016-09-05 | [15 empty] | 5118 32LED WW 350mA | 1 | 2016-09-05 |  | TECEO-1 5118 32LED WW 350mA | Schreder | 3000K | 45.00 | 100000 | LED |  | LED DRIVER | 1 | 2016-09-05 |  | LEDDRIVER |  |  | 1.00 | 175200 | [5 empty] | Mastdeur | 1 | 1980-01-01 |  | Mastdeur | Mastdeur | NVT |  | JULIANABRUG | 52.1459 | 6.2094 | 211279 | 462288 | 31 | Leeuweriklaan | Zutphen | Gemeente Zutphen |  |  | Noordveen | 871687120055929138 |  |  |  |  | 7203 JD | [5 empty] | Liander |  |  |  | In bedrijf
23 | 153966 | https://lms.nederlandslicht.nl/qr/report/153966 | 52.1453 | 6.215 | 211658.1437 | 462228.1505 | Kleine Omlegging |  | 8.72e+17 | Waterkwartier | ZUTPHEN | 1980-01-01 | Gemeente Zutphen |  |  |  | Gemeente Zutphen | In bedrijf | Liander |  | Indal 4A | 2017-05-01 | Reclamezuil bevestigd | Nacht | Bemeterd |  | 6 | 6 |  |  |  | 2036-09-05 | 2023-05-01 |  |  |  |  | JULIANABRUG | [21 empty] | Openbare verlichting |  |  |  |  | LM AL 10,0 CO EU1500/5 T60 TP | 1 | 1980-01-01 |  | LM AL 10,0 CO EU1250/5 T60 TP | 10.00 | CONISCH | ALUMINIUM | NVT | NVT | NVT |  | 350400 |  | Teceo-1 5118 32 leds 350mA WW | 1 | 2016-09-05 | [15 empty] | 5118 32LED WW 350mA | 1 | 2016-09-05 |  | TECEO-1 5118 32LED WW 350mA | Schreder | 3000K | 45.00 | 100000 | LED |  | LED DRIVER | 1 | 2019-07-01 |  | LEDDRIVER |  |  | 1.00 | 175200 | [5 empty] | Mastdeur | 1 | 1980-01-01 |  | Mastdeur | Mastdeur | NVT |  | JULIANABRUG | 52.1459 | 6.2094 | 211279 | 462288 | 31 | Leeuweriklaan | Zutphen | Gemeente Zutphen |  |  | Noordveen | 871687120055929138 |  |  |  |  | 7203 JD | [5 empty] | Liander |  |  |  | In bedrijf
24 | 153967 | https://lms.nederlandslicht.nl/qr/report/153967 | 52.1453 | 6.2154 | 211687.2178 | 462229.7464 | Kleine Omlegging |  | 8.72e+17 | Waterkwartier | ZUTPHEN | 1980-01-01 | Gemeente Zutphen |  |  |  | Gemeente Zutphen | In bedrijf | Liander |  | Indal 4A | 2017-05-01 |  | Nacht | Bemeterd |  | 6 | 6 |  |  |  | 2036-09-05 | 2023-05-01 |  |  |  |  | JULIANABRUG | [21 empty] | Openbare verlichting |  |  |  |  | LM AL 10,0 CO EU1500/5 T60 TP | 1 | 1980-01-01 |  | LM AL 10,0 CO EU1250/5 T60 TP | 10.00 | CONISCH | ALUMINIUM | NVT | NVT | NVT |  | 350400 |  | Teceo-1 5118 32 leds 350mA WW | 1 | 2016-09-05 | [15 empty] | 5118 32LED WW 350mA | 1 | 2016-09-05 |  | TECEO-1 5118 32LED WW 350mA | Schreder | 3000K | 45.00 | 100000 | LED |  | LED DRIVER | 1 | 2016-09-05 |  | LEDDRIVER |  |  | 1.00 | 175200 | [5 empty] | Mastdeur | 1 | 1980-01-01 |  | Mastdeur | Mastdeur | NVT |  | JULIANABRUG | 52.1459 | 6.2094 | 211279 | 462288 | 31 | Leeuweriklaan | Zutphen | Gemeente Zutphen |  |  | Noordveen | 871687120055929138 |  |  |  |  | 7203 JD | [5 empty] | Liander |  |  |  | In bedrijf
25 | 153968 | https://lms.nederlandslicht.nl/qr/report/153968 | 52.1455 | 6.2158 | 211712.8608 | 462250.3827 | Kleine Omlegging |  | 8.72e+17 | Waterkwartier | ZUTPHEN | 2014-11-04 | Gemeente Zutphen |  |  |  | Gemeente Zutphen | In bedrijf | Liander |  | Indal 4A |  |  | Nacht | Bemeterd | [6 empty] | 2036-09-05 | 2054-11-04 |  |  |  |  | JULIANABRUG | [26 empty] | LM AL 10,0 CO EU1250/5 T60 CP | 1 | 2014-11-04 |  | LM AL 10,0 CO EU1250/5 T60 CP | 10.00 | CONISCH | ALUMINIUM | NVT | NVT | NVT |  | 350400 |  | Teceo-1 5118 32 leds 350mA WW | 1 | 2016-09-05 | [15 empty] | 5118 32LED WW 350mA | 1 | 2016-09-05 |  | TECEO-1 5118 32LED WW 350mA | Schreder | 3000K | 45.00 | 100000 | LED |  | LED DRIVER | 1 | 2016-09-05 |  | LEDDRIVER |  |  | 1.00 | 175200 | [5 empty] | Mastdeur | 1 | 2014-11-04 |  | Mastdeur | Mastdeur | NVT |  | JULIANABRUG | 52.1459 | 6.2094 | 211279 | 462288 | 31 | Leeuweriklaan | Zutphen | Gemeente Zutphen |  |  | Noordveen | 871687120055929138 |  |  |  |  | 7203 JD | [5 empty] | Liander |  |  |  | In bedrijf
26 | 153969 | https://lms.nederlandslicht.nl/qr/report/153969 | 52.1454 | 6.2158 | 211715.5598 | 462231.7569 | Kleine Omlegging |  | 8.72e+17 | Waterkwartier | ZUTPHEN | 1980-01-01 | Gemeente Zutphen |  |  |  | Gemeente Zutphen | In bedrijf | Liander |  | Indal 4A | 2017-05-01 |  | Nacht | Bemeterd |  | 6 | 6 |  |  |  | 2036-09-05 | 2023-05-01 |  |  |  |  | JULIANABRUG | [21 empty] | Openbare verlichting |  |  |  |  | LM AL 10,0 CO EU1500/5 T60 TP | 1 | 1980-01-01 |  | LM AL 10,0 CO EU1250/5 T60 TP | 10.00 | CONISCH | ALUMINIUM | NVT | NVT | NVT |  | 350400 |  | Teceo-1 5118 32 leds 350mA WW | 1 | 2016-09-05 | [15 empty] | 5118 32LED WW 350mA | 1 | 2016-09-05 |  | TECEO-1 5118 32LED WW 350mA | Schreder | 3000K | 45.00 | 100000 | LED |  | LED DRIVER | 1 | 2016-09-05 |  | LEDDRIVER |  |  | 1.00 | 175200 | [5 empty] | Mastdeur | 1 | 1980-01-01 |  | Mastdeur | Mastdeur | NVT |  | JULIANABRUG | 52.1459 | 6.2094 | 211279 | 462288 | 31 | Leeuweriklaan | Zutphen | Gemeente Zutphen |  |  | Noordveen | 871687120055929138 |  |  |  |  | 7203 JD | [5 empty] | Liander |  |  |  | In bedrijf
3 | 153970 | https://lms.nederlandslicht.nl/qr/report/153970 | 52.1401 | 6.1801 | 209276.6098 | 461616.0115 | Kleine Tonge |  | 8.72e+17 | Centrum - De Hoven | ZUTPHEN | 1999-10-31 | Gemeente Zutphen |  |  |  | Gemeente Zutphen | In bedrijf | Liander |  |  |  |  | Nacht | Bemeterd | [6 empty] | 2039-10-01 | 2039-10-31 |  |  |  |  | KANONSDIJK | [26 empty] | PM AL 5,0 CO T60 GG | 1 | 1999-10-31 |  | PM AL 5,0 CO T60 TP | 5.00 | CONISCH | ALUMINIUM | NVT | NVT | NVT |  | 350400 |  | BGP381 DM 19-830 dim 4A | 1 | 2019-10-01 |  | Iridium BGP 381DM GRN19/830 | Philips |  | DM |  |  | 7035 LICHTGRIJS |  |  | 1900.00 | 175200 |  |  |  | BGP381 DM GRN19/830 | 1 | 2019-10-01 |  | BGP381 DM GRN19/830 | Philips | 830 | 16.00 | 100000 | LED |  | LED DRIVER | 1 | 2019-10-01 |  | LEDDRIVER |  |  | 1.00 | 175200 | [5 empty] | Mastdeur | 1 | 1999-10-31 |  | Mastdeur | Mastdeur | NVT |  | KANONSDIJK | 52.1398 | 6.1832 | 209493 | 461593 | 7 | Oude Kanonsdijk | Zutphen | Gemeente Zutphen |  |  | Centrum - De Hoven | 871687120055929336 |  |  |  |  | 7205 AR | [5 empty] | Liander |  |  |  | In bedrijf
4 | 153971 | https://lms.nederlandslicht.nl/qr/report/153971 | 52.1402 | 6.1803 | 209292.3598 | 461632.282 | Kleine Tonge |  | 8.72e+17 | Centrum - De Hoven | ZUTPHEN | 1999-10-31 | Gemeente Zutphen |  |  |  | Gemeente Zutphen | In bedrijf | Liander |  |  |  |  | Nacht | Bemeterd | [6 empty] | 2039-10-01 | 2039-10-31 |  |  |  |  | KANONSDIJK | [26 empty] | PM AL 5,0 CO T60 GG | 1 | 1999-10-31 |  | PM AL 5,0 CO T60 TP | 5.00 | CONISCH | ALUMINIUM | NVT | NVT | NVT |  | 350400 |  | BGP381 DM 19-830 dim 4A | 1 | 2019-10-01 |  | Iridium BGP 381DM GRN19/830 | Philips |  | DM |  |  | 7035 LICHTGRIJS |  |  | 1900.00 | 175200 |  |  |  | BGP381 DM GRN19/830 | 1 | 2019-10-01 |  | BGP381 DM GRN19/830 | Philips | 830 | 16.00 | 100000 | LED |  | LED DRIVER | 1 | 2019-10-01 |  | LEDDRIVER |  |  | 1.00 | 175200 | [5 empty] | Mastdeur | 1 | 1999-10-31 |  | Mastdeur | Mastdeur | NVT |  | KANONSDIJK | 52.1398 | 6.1832 | 209493 | 461593 | 7 | Oude Kanonsdijk | Zutphen | Gemeente Zutphen |  |  | Centrum - De Hoven | 871687120055929336 |  |  |  |  | 7205 AR | [5 empty] | Liander |  |  |  | In bedrijf
5 | 153972 | https://lms.nederlandslicht.nl/qr/report/153972 | 52.1404 | 6.1806 | 209312.2908 | 461649.6765 | Kleine Tonge |  | 8.72e+17 | Centrum - De Hoven | ZUTPHEN | 2019-10-01 | Gemeente Zutphen |  |  |  | Gemeente Zutphen | In bedrijf | Liander |  |  |  |  | Nacht | Bemeterd | [6 empty] | 2039-10-01 | 2059-10-01 |  |  |  |  | KLEINE TONGE | [26 empty] | PM AL 5,0 CO T60 CM | 1 | 2019-10-01 |  | PM AL 5,0 CO T60 TP | 5.00 | CONISCH | ALUMINIUM | NVT | NVT | NVT |  | 350400 |  | BGP381 DM 19-830 dim 4A | 1 | 2019-10-01 |  | Iridium BGP 381DM GRN19/830 | Philips |  | DM |  |  | 7035 LICHTGRIJS |  |  | 1900.00 | 175200 |  |  |  | BGP381 DM GRN19/830 | 1 | 2019-10-01 |  | BGP381 DM GRN19/830 | Philips | 830 | 16.00 | 100000 | LED |  | LED DRIVER | 1 | 2019-10-01 |  | LEDDRIVER |  |  | 1.00 | 175200 | [5 empty] | Mastdeur | 1 | 2019-10-01 |  | Mastdeur | Mastdeur | NVT |  | KLEINE TONGE | 52.1398 | 6.1806 | 209315 | 461582 |  | Molenweg | Zutphen | Gemeente Zutphen |  |  | Centrum - De Hoven | 871687110000656387 | [10 empty] | Liander |  |  |  | In bedrijf
6 | 153973 | https://lms.nederlandslicht.nl/qr/report/153973 | 52.1406 | 6.1808 | 209323.6608 | 461670.6927 | Kleine Tonge |  | 8.72e+17 | Centrum - De Hoven | ZUTPHEN | 2019-10-01 | Gemeente Zutphen |  |  |  | Gemeente Zutphen | In bedrijf | Liander |  |  |  |  | Nacht | Bemeterd | [6 empty] | 2039-10-01 | 2059-10-01 |  |  |  |  | KLEINE TONGE | [26 empty] | PM AL 5,0 CO T60 CM | 1 | 2019-10-01 |  | PM AL 5,0 CO T60 TP | 5.00 | CONISCH | ALUMINIUM | NVT | NVT | NVT |  | 350400 |  | BGP381 DM 19-830 dim 4A | 1 | 2019-10-01 |  | Iridium BGP 381DM GRN19/830 | Philips |  | DM |  |  | 7035 LICHTGRIJS |  |  | 1900.00 | 175200 |  |  |  | BGP381 DM GRN19/830 | 1 | 2019-10-01 |  | BGP381 DM GRN19/830 | Philips | 830 | 16.00 | 100000 | LED |  | LED DRIVER | 1 | 2019-10-01 |  | LEDDRIVER |  |  | 1.00 | 175200 | [5 empty] | Mastdeur | 1 | 2019-10-01 |  | Mastdeur | Mastdeur | NVT |  | KLEINE TONGE | 52.1398 | 6.1806 | 209315 | 461582 |  | Molenweg | Zutphen | Gemeente Zutphen |  |  | Centrum - De Hoven | 871687110000656387 | [10 empty] | Liander |  |  |  | In bedrijf
7 | 153974 | https://lms.nederlandslicht.nl/qr/report/153974 | 52.1407 | 6.1809 | 209332.0808 | 461687.1425 | Kleine Tonge |  | 8.72e+17 | Centrum - De Hoven | ZUTPHEN | 2019-10-01 | Gemeente Zutphen |  |  |  | Gemeente Zutphen | In bedrijf | Liander |  |  |  |  | Nacht | Bemeterd | [6 empty] | 2039-10-01 | 2059-10-01 |  |  |  |  | KLEINE TONGE | [26 empty] | PM AL 5,0 CO T60 CM | 1 | 2019-10-01 |  | PM AL 5,0 CO T60 TP | 5.00 | CONISCH | ALUMINIUM | NVT | NVT | NVT |  | 350400 |  | BGP381 DM 19-830 dim 4A | 1 | 2019-10-01 |  | Iridium BGP 381DM GRN19/830 | Philips |  | DM |  |  | 7035 LICHTGRIJS |  |  | 1900.00 | 175200 |  |  |  | BGP381 DM GRN19/830 | 1 | 2019-10-01 |  | BGP381 DM GRN19/830 | Philips | 830 | 16.00 | 100000 | LED |  | LED DRIVER | 1 | 2019-10-01 |  | LEDDRIVER |  |  | 1.00 | 175200 | [5 empty] | Mastdeur | 1 | 2019-10-01 |  | Mastdeur | Mastdeur | NVT |  | KLEINE TONGE | 52.1398 | 6.1806 | 209315 | 461582 |  | Molenweg | Zutphen | Gemeente Zutphen |  |  | Centrum - De Hoven | 871687110000656387 | [10 empty] | Liander |  |  |  | In bedrijf
8 | 153975 | https://lms.nederlandslicht.nl/qr/report/153975 | 52.141 | 6.1809 | 209334.4759 | 461716.0807 | Kleine Tonge |  | 8.72e+17 | Centrum - De Hoven | ZUTPHEN | 2019-10-01 | Gemeente Zutphen |  |  |  | Gemeente Zutphen | In bedrijf | Liander |  |  |  |  | Nacht | Bemeterd | [6 empty] | 2039-10-01 | 2059-10-01 |  |  |  |  | KLEINE TONGE | [26 empty] | PM AL 5,0 CO T60 CM | 1 | 2019-10-01 |  | PM AL 5,0 CO T60 TP | 5.00 | CONISCH | ALUMINIUM | NVT | NVT | NVT |  | 350400 |  | BGP381 DM 19-830 dim 4A | 1 | 2019-10-01 |  | Iridium BGP 381DM GRN19/830 | Philips |  | DM |  |  | 7035 LICHTGRIJS |  |  | 1900.00 | 175200 |  |  |  | BGP381 DM GRN19/830 | 1 | 2019-10-01 |  | BGP381 DM GRN19/830 | Philips | 830 | 16.00 | 100000 | LED |  | LED DRIVER | 1 | 2019-10-01 |  | LEDDRIVER |  |  | 1.00 | 175200 | [5 empty] | Mastdeur | 1 | 2019-10-01 |  | Mastdeur | Mastdeur | NVT |  | KLEINE TONGE | 52.1398 | 6.1806 | 209315 | 461582 |  | Molenweg | Zutphen | Gemeente Zutphen |  |  | Centrum - De Hoven | 871687110000656387 | [10 empty] | Liander |  |  |  | In bedrijf
9 | 153976 | https://lms.nederlandslicht.nl/qr/report/153976 | 52.1408 | 6.1812 | 209350.7528 | 461699.2025 | Kleine Tonge |  | 8.72e+17 | Centrum - De Hoven | ZUTPHEN | 2019-10-01 | Gemeente Zutphen |  |  |  | Gemeente Zutphen | In bedrijf | Liander |  |  |  |  | Nacht | Bemeterd | [6 empty] | 2039-10-01 | 2059-10-01 |  |  |  |  | KANONSDIJK | [26 empty] | PM AL 5,0 CO T60 CM | 1 | 2019-10-01 |  | PM AL 5,0 CO T60 TP | 5.00 | CONISCH | ALUMINIUM | NVT | NVT | NVT |  | 350400 |  | BGP381 DM 19-830 dim 4A | 1 | 2019-10-01 |  | Iridium BGP 381DM GRN19/830 | Philips |  | DM |  |  | 7035 LICHTGRIJS |  |  | 1900.00 | 175200 |  |  |  | BGP381 DM GRN19/830 | 1 | 2019-10-01 |  | BGP381 DM GRN19/830 | Philips | 830 | 16.00 | 100000 | LED |  | LED DRIVER | 1 | 2019-10-01 |  | LEDDRIVER |  |  | 1.00 | 175200 | [5 empty] | Mastdeur | 1 | 2019-10-01 |  | Mastdeur | Mastdeur | NVT |  | KANONSDIJK | 52.1398 | 6.1832 | 209493 | 461593 | 7 | Oude Kanonsdijk | Zutphen | Gemeente Zutphen |  |  | Centrum - De Hoven | 871687120055929336 |  |  |  |  | 7205 AR | [5 empty] | Liander |  |  |  | In bedrijf
10 | 153977 | https://lms.nederlandslicht.nl/qr/report/153977 | 52.1408 | 6.1815 | 209372.5078 | 461697.4345 | Kleine Tonge |  | 8.72e+17 | Centrum - De Hoven | ZUTPHEN | 1993-05-01 | Gemeente Zutphen |  |  |  | Gemeente Zutphen | In bedrijf | Liander |  |  |  |  | Nacht | Bemeterd | [6 empty] | 2039-10-01 | 2033-05-01 |  |  |  |  | KANONSDIJK | [26 empty] | PM AL 5,0 CO T60 GG | 1 | 1993-05-01 |  | PM AL 5,0 CO T60 TP | 5.00 | CONISCH | ALUMINIUM | NVT | NVT | NVT |  | 350400 |  | BGP381 DM 19-830 dim 4A | 1 | 2019-10-01 |  | Iridium BGP 381DM GRN19/830 | Philips |  | DM |  |  | 7035 LICHTGRIJS |  |  | 1900.00 | 175200 |  |  |  | BGP381 DM GRN19/830 | 1 | 2019-10-01 |  | BGP381 DM GRN19/830 | Philips | 830 | 16.00 | 100000 | LED |  | LED DRIVER | 1 | 2019-10-01 |  | LEDDRIVER |  |  | 1.00 | 175200 | [5 empty] | Mastdeur | 1 | 1993-05-01 |  | Mastdeur | Mastdeur | NVT |  | KANONSDIJK | 52.1398 | 6.1832 | 209493 | 461593 | 7 | Oude Kanonsdijk | Zutphen | Gemeente Zutphen |  |  | Centrum - De Hoven | 871687120055929336 |  |  |  |  | 7205 AR | [5 empty] | Liander |  |  |  | In bedrijf
3 | 153978 | https://lms.nederlandslicht.nl/qr/report/153978 | 52.1253 | 6.2346 | 213031.5967 | 460020.0869 | Koekoekboomseweg |  | 8.72e+17 | Leesten | ZUTPHEN | 2002-01-01 | Gemeente Zutphen | Schreder | 5 |  | Gemeente Zutphen | In bedrijf | Liander |  | DIM4A |  |  | Nacht | Bemeterd | [6 empty] | 2042-08-22 | 2042-01-01 | KAAL |  |  |  | LEESTEN | [21 empty] | Openbare verlichting |  |  |  |  | PM ST 4,0 CO T60 GG M V | 1 | 2002-01-01 |  | PM ST 4,0 CO T60 ET V | 4.00 | CONISCH | THERMISCH VERZINKT | NVT | NVT | NVT |  | 350400 |  | FRIZA 8LED 10W WW 3000K 1336LM AKZO900GS 5118BL DIM4A CLO SR | 1 | 2022-08-22 |  | FRIZA 8LED 10W WW 3000K 1336LM AKZO900GS 5118BL DIM4A CLO SR | Schreder |  |  |  |  | AKZO900GS | 8 |  | 1336.00 | 175200 |  | 10.00 |  | FRIZA 8LED 10W WW 3000K 1336LM AKZO900GS 5118BL DIM4A CLO SR | 1 | 2022-08-22 |  | FRIZA 8LED 10W WW 3000K 1336LM AKZO900GS 5118BL DIM4A CLO SR | Schreder | 3000K | 10.00 | 100000 | LED |  | LED DRIVER | 1 | 2022-08-22 |  | LEDDRIVER |  |  | 1.00 | 175200 | [5 empty] | Mastdeur | 1 | 2002-01-01 |  | Mastdeur | Mastdeur | NVT |  | LEESTEN | 52.1283 | 6.2369 | 213182 | 460355 | 22 | Het Ham | Zutphen | Gemeente Zutphen | 1x6 |  | Warnsveld | 871687120055597030 |  | FLEX OVL ID: ELS-107815305032018 |  |  | 7232 GM | [5 empty] | Liander |  |  |  | In bedrijf | Nee | Nee
3 | 153979 | https://lms.nederlandslicht.nl/qr/report/153979 | 52.1411 | 6.1946 | 210270.6717 | 461739.1649 | Kolenstraat |  | 8.72e+17 | Centrum - Masterplan | ZUTPHEN | 1970-01-01 | Gemeente Zutphen |  |  |  | Gemeente Zutphen | In bedrijf | Liander |  |  |  |  | Nacht | Bemeterd | [6 empty] | 2039-10-07 | 2059-10-07 | ZLI |  |  |  | WATERSTRAAT ZUP | [26 empty] | Zuil RVS R7021 met RVS buis R7021 | 1 | 2019-10-07 | [9 empty] | 350400 |  | NYX330 20W WW 3100L 7021 WIDE DVD | 1 | 2019-10-07 |  |  | Modernista | [12 empty] | LED 20W 3000 | 1 | 2019-10-07 |  |  | Modernista | 3000 | 20.00 |  | LED |  | LED DRIVER | 1 | 2019-10-07 |  | LEDDRIVER |  |  | 1.00 | 175200 | [5 empty] | Mastdeur | 1 | 2019-10-07 |  | Mastdeur | Mastdeur | NVT |  | WATERSTRAAT ZUP | 52.1405 | 6.1928 | 210147 | 461679 | 33 | Waterstraat | Zutphen | Gemeente Zutphen |  |  | Centrum - De Hoven | 871687120055929190 |  |  |  |  | 7201 HM | [5 empty] | Liander |  |  |  | In bedrijf
4 | 153980 | https://lms.nederlandslicht.nl/qr/report/153980 | 52.141 | 6.1942 | 210244.4148 | 461733.9046 | Kolenstraat |  | 8.72e+17 | Centrum - Masterplan | ZUTPHEN | 1970-01-01 | Gemeente Zutphen |  |  |  | Gemeente Zutphen | In bedrijf | Liander |  |  |  |  | Nacht | Bemeterd | [6 empty] | 2039-10-07 | 2059-10-07 | ZLI |  |  |  | WATERSTRAAT ZUP | [26 empty] | Zuil RVS R7021 met RVS buis R7021 | 1 | 2019-10-07 | [9 empty] | 350400 |  | NYX330 20W WW 3100L 7021 WIDE DVD | 1 | 2019-10-07 |  |  | Modernista | [12 empty] | LED 20W 3000 | 1 | 2019-10-07 |  |  | Modernista | 3000 | 20.00 |  | LED |  | LED DRIVER | 1 | 2019-10-07 |  | LEDDRIVER |  |  | 1.00 | 175200 | [5 empty] | Mastdeur | 1 | 2019-10-07 |  | Mastdeur | Mastdeur | NVT |  | WATERSTRAAT ZUP | 52.1405 | 6.1928 | 210147 | 461679 | 33 | Waterstraat | Zutphen | Gemeente Zutphen |  |  | Centrum - De Hoven | 871687120055929190 |  |  |  |  | 7201 HM | [5 empty] | Liander |  |  |  | In bedrijf
5 | 153981 | https://lms.nederlandslicht.nl/qr/report/153981 | 52.1411 | 6.1938 | 210217.9308 | 461737.4187 | Kolenstraat |  | 8.72e+17 | Centrum - Masterplan | ZUTPHEN | 1970-01-01 | Gemeente Zutphen |  |  |  | Gemeente Zutphen | In bedrijf | Liander |  |  |  |  | Nacht | Bemeterd | [6 empty] | 2039-10-07 | 2059-10-07 | ZLI |  |  |  | WATERSTRAAT ZUP | [26 empty] | Zuil RVS R7021 met RVS buis R7021 | 1 | 2019-10-07 | [9 empty] | 350400 |  | NYX330 20W WW 3100L 7021 WIDE DVD | 1 | 2019-10-07 |  |  | Modernista | [12 empty] | LED 20W 3000 | 1 | 2019-10-07 |  |  | Modernista | 3000 | 20.00 |  | LED |  | LED DRIVER | 1 | 2019-10-07 |  | LEDDRIVER |  |  | 1.00 | 175200 | [5 empty] | Mastdeur | 1 | 2019-10-07 |  | Mastdeur | Mastdeur | NVT |  | WATERSTRAAT ZUP | 52.1405 | 6.1928 | 210147 | 461679 | 33 | Waterstraat | Zutphen | Gemeente Zutphen |  |  | Centrum - De Hoven | 871687120055929190 |  |  |  |  | 7201 HM | [5 empty] | Liander |  |  |  | In bedrijf
6 | 153982 | https://lms.nederlandslicht.nl/qr/report/153982 | 52.1412 | 6.1935 | 210198.1507 | 461747.4055 | Kolenstraat |  | 8.72e+17 | Centrum - Masterplan | ZUTPHEN | 1970-01-01 | Gemeente Zutphen |  |  |  | Gemeente Zutphen | In bedrijf | Liander |  |  |  |  | Nacht | Bemeterd | [6 empty] | 2039-10-07 | 2059-10-07 | ZLI |  |  |  | WATERSTRAAT ZUP | [26 empty] | Zuil RVS R7021 met RVS buis R7021 | 1 | 2019-10-07 | [9 empty] | 350400 |  | NYX330 20W WW 3100L 7021 WIDE DVD | 1 | 2019-10-07 |  |  | Modernista | [12 empty] | LED 20W 3000 | 1 | 2019-10-07 |  |  | Modernista | 3000 | 20.00 |  | LED |  | LED DRIVER | 1 | 2019-10-07 |  | LEDDRIVER |  |  | 1.00 | 175200 | [5 empty] | Mastdeur | 1 | 2019-10-07 |  | Mastdeur | Mastdeur | NVT |  | WATERSTRAAT ZUP | 52.1405 | 6.1928 | 210147 | 461679 | 33 | Waterstraat | Zutphen | Gemeente Zutphen |  |  | Centrum - De Hoven | 871687120055929190 |  |  |  |  | 7201 HM | [5 empty] | Liander |  |  |  | In bedrijf
901 | 153984 | https://lms.nederlandslicht.nl/qr/report/153984 | 52.141 | 6.1943 | 210251.8048 | 461732.8574 | Kolenstraat |  | 8.72e+17 | Centrum - Masterplan | ZUTPHEN | 2016-11-01 | Gemeente Zutphen |  |  |  | Gemeente Zutphen | In bedrijf | Liander |  |  |  |  | Nacht | Bemeterd | [6 empty] | 2036-11-01 | 2056-11-01 |  |  |  |  | WIJNHUISTOREN | [26 empty] | WANDARMATUUR | 1 | 2016-11-01 |  | WANDARMATUUR | 4.00 | NVT | THERMISCH VERZINKT | NVT | NVT | NVT |  | 350400 |  | KONA 42W 5775LM 4000K | 1 | 2016-11-01 | [15 empty] | LED ONBEKEND | 1 | 2016-11-01 |  | LED |  |  | 20.00 | 100000 | LED |  | LED DRIVER | 1 | 2016-11-01 |  | LEDDRIVER |  |  | 1.00 | 175200 | [5 empty] | Mastdeur | 1 | 2016-11-01 |  | Mastdeur | Mastdeur | NVT |  | WIJNHUISTOREN | 52.1413 | 6.1949 | 210290 | 461761 | 36 | Groenmarkt | Zutphen | Gemeente Zutphen |  |  | Centrum - De Hoven | 871687120055929206 |  |  |  |  | 7201 HZ | [5 empty] | Liander |  |  |  | In bedrijf
901 | 153984 | https://lms.nederlandslicht.nl/qr/report/153984 | 52.141 | 6.1943 | 210251.8048 | 461732.8574 | Kolenstraat |  | 8.72e+17 | Centrum - Masterplan | ZUTPHEN | 2016-11-01 | Gemeente Zutphen |  |  |  | Gemeente Zutphen | In bedrijf | Liander |  |  |  |  | Nacht | Bemeterd | [6 empty] | 2036-11-01 | 2056-11-01 |  |  |  |  | WIJNHUISTOREN | [40 empty] | 42W 5775LM 4000K SPOT | 2 | 2016-11-01 | [48 empty] | WIJNHUISTOREN | 52.1413 | 6.1949 | 210290 | 461761 | 36 | Groenmarkt | Zutphen | Gemeente Zutphen |  |  | Centrum - De Hoven | 871687120055929206 |  |  |  |  | 7201 HZ | [5 empty] | Liander |  |  |  | In bedrijf
3 | 153986 | https://lms.nederlandslicht.nl/qr/report/153986 | 52.1438 | 6.2065 | 211081.4718 | 462047.0402 | Koningin Julianalaan |  | 8.72e+17 | Waterkwartier | ZUTPHEN | 1985-01-01 | Gemeente Zutphen |  |  |  | Gemeente Zutphen | In bedrijf | Liander |  |  |  |  | Nacht | Bemeterd | [6 empty] | 2039-11-01 | 2059-11-01 | SAPA |  |  |  | HOBBEMAKADE | [26 empty] | PM AL 4,0 CO T60 CP | 1 | 2019-11-01 |  | PM AL 4,0 CO T60 TP | 4.00 | CONISCH | ALUMINIUM | NVT | NVT | NVT |  | 350400 |  | Friza 8LED BL WW 5118 350mA dim 4A | 1 | 2019-11-01 |  | CPS200 9010 | Philips | [8 empty] | 175200 |  |  |  | 5118 WW Back Light 8LED 350mA | 1 | 2019-11-01 |  | 5118 WW Back Light 8LED 350mA | Schreder | 3000K | 12.00 | 100000 | LED |  | LED DRIVER | 1 | 2019-11-01 |  | LEDDRIVER |  |  | 1.00 | 175200 | [5 empty] | Mastdeur | 1 | 2019-11-01 |  | Mastdeur | Mastdeur | NVT |  | HOBBEMAKADE | 52.1415 | 6.2059 | 211040 | 461798 | 1 | Hobbemakade | Zutphen | Gemeente Zutphen |  |  | Waterkwartier | 871687120055929299 |  |  |  |  | 7204 BK | [5 empty] | Liander |  |  |  | In bedrijf
4 | 153987 | https://lms.nederlandslicht.nl/qr/report/153987 | 52.1439 | 6.207 | 211112.4998 | 462058.1193 | Koningin Julianalaan |  | 8.72e+17 | Waterkwartier | ZUTPHEN | 1985-01-01 | Gemeente Zutphen |  |  |  | Gemeente Zutphen | In bedrijf | Liander |  |  |  |  | Nacht | Bemeterd | [6 empty] | 2039-11-01 | 2059-11-01 | SAPA |  |  |  | HOBBEMAKADE | [26 empty] | PM AL 4,0 CO T60 CP | 1 | 2019-11-01 |  | PM AL 4,0 CO T60 TP | 4.00 | CONISCH | ALUMINIUM | NVT | NVT | NVT |  | 350400 |  | Friza 8LED BL WW 5118 350mA dim 4A | 1 | 2019-11-01 |  | CPS200 9010 | Philips | [8 empty] | 175200 |  |  |  | 5118 WW Back Light 8LED 350mA | 1 | 2019-11-01 |  | 5118 WW Back Light 8LED 350mA | Schreder | 3000K | 12.00 | 100000 | LED |  | LED DRIVER | 1 | 2019-11-01 |  | LEDDRIVER |  |  | 1.00 | 175200 | [5 empty] | Mastdeur | 1 | 2019-11-01 |  | Mastdeur | Mastdeur | NVT |  | HOBBEMAKADE | 52.1415 | 6.2059 | 211040 | 461798 | 1 | Hobbemakade | Zutphen | Gemeente Zutphen |  |  | Waterkwartier | 871687120055929299 |  |  |  |  | 7204 BK | [5 empty] | Liander |  |  |  | In bedrijf
5 | 153988 | https://lms.nederlandslicht.nl/qr/report/153988 | 52.144 | 6.2073 | 211133.7348 | 462078.8363 | Koningin Julianalaan |  | 8.72e+17 | Waterkwartier | ZUTPHEN | 1985-01-01 | Gemeente Zutphen |  |  |  | Gemeente Zutphen | In bedrijf | Liander |  |  |  |  | Nacht | Bemeterd | [6 empty] | 2039-11-01 | 2059-11-01 | SAPA |  |  |  | HOBBEMAKADE | [26 empty] | PM AL 4,0 CO T60 CP | 1 | 2019-11-01 |  | PM AL 4,0 CO T60 TP | 4.00 | CONISCH | ALUMINIUM | NVT | NVT | NVT |  | 350400 |  | Friza 8LED BL WW 5118 350mA dim 4A | 1 | 2019-11-01 |  | CPS200 9010 | Philips | [8 empty] | 175200 |  |  |  | 5118 WW Back Light 8LED 350mA | 1 | 2019-11-01 |  | 5118 WW Back Light 8LED 350mA | Schreder | 3000K | 12.00 | 100000 | LED |  | LED DRIVER | 1 | 2019-11-01 |  | LEDDRIVER |  |  | 1.00 | 175200 | [5 empty] | Mastdeur | 1 | 2019-11-01 |  | Mastdeur | Mastdeur | NVT |  | HOBBEMAKADE | 52.1415 | 6.2059 | 211040 | 461798 | 1 | Hobbemakade | Zutphen | Gemeente Zutphen |  |  | Waterkwartier | 871687120055929299 |  |  |  |  | 7204 BK | [5 empty] | Liander |  |  |  | In bedrijf
6 | 153989 | https://lms.nederlandslicht.nl/qr/report/153989 | 52.1441 | 6.2077 | 211164.3638 | 462090.9016 | Koningin Julianalaan |  | 8.72e+17 | Waterkwartier | ZUTPHEN | 2012-10-12 | Gemeente Zutphen |  |  |  | Gemeente Zutphen | In bedrijf | Liander |  |  |  |  | Nacht | Bemeterd | [6 empty] | 2039-11-01 | 2052-10-12 |  |  |  |  | HOBBEMAKADE | [26 empty] | PM AL 4,0 CO T60 CM | 1 | 2012-10-12 |  | PM AL 4,0 CO T60 CM | 4.00 | CONISCH | ALUMINIUM | NVT | NVT | NVT |  | 350400 |  | Friza 8LED BL WW 5118 350mA dim 4A | 1 | 2019-11-01 |  | CPS200 9010 | Philips | [8 empty] | 175200 |  |  |  | 5118 WW Back Light 8LED 350mA | 1 | 2019-11-01 |  | 5118 WW Back Light 8LED 350mA | Schreder | 3000K | 12.00 | 100000 | LED |  | LED DRIVER | 1 | 2019-11-01 |  | LEDDRIVER |  |  | 1.00 | 175200 | [5 empty] | Mastdeur | 1 | 2012-10-12 |  | Mastdeur | Mastdeur | NVT |  | HOBBEMAKADE | 52.1415 | 6.2059 | 211040 | 461798 | 1 | Hobbemakade | Zutphen | Gemeente Zutphen |  |  | Waterkwartier | 871687120055929299 |  |  |  |  | 7204 BK | [5 empty] | Liander |  |  |  | In bedrijf
7 | 153990 | https://lms.nederlandslicht.nl/qr/report/153990 | 52.1448 | 6.2096 | 211291.5538 | 462164.6237 | Koningin Julianalaan |  | 8.72e+17 | Waterkwartier | ZUTPHEN | 2012-10-12 | Gemeente Zutphen |  |  |  | Gemeente Zutphen | In bedrijf | Liander |  |  |  |  | Nacht | Bemeterd | [6 empty] | 2039-11-01 | 2052-10-12 |  |  |  |  | HOBBEMAKADE | [26 empty] | PM AL 4,0 CO T60 CM | 1 | 2012-10-12 |  | PM AL 4,0 CO T60 CM | 4.00 | CONISCH | ALUMINIUM | NVT | NVT | NVT |  | 350400 |  | Friza 8LED BL WW 5118 350mA dim 4A | 1 | 2019-11-01 |  | CPS200 9010 | Philips | [8 empty] | 175200 |  |  |  | 5118 WW Back Light 8LED 350mA | 1 | 2019-11-01 |  | 5118 WW Back Light 8LED 350mA | Schreder | 3000K | 12.00 | 100000 | LED |  | LED DRIVER | 1 | 2019-11-01 |  | LEDDRIVER |  |  | 1.00 | 175200 | [5 empty] | Mastdeur | 1 | 2012-10-12 |  | Mastdeur | Mastdeur | NVT |  | HOBBEMAKADE | 52.1415 | 6.2059 | 211040 | 461798 | 1 | Hobbemakade | Zutphen | Gemeente Zutphen |  |  | Waterkwartier | 871687120055929299 |  |  |  |  | 7204 BK | [5 empty] | Liander |  |  |  | In bedrijf
8 | 153991 | https://lms.nederlandslicht.nl/qr/report/153991 | 52.1446 | 6.2092 | 211265.7918 | 462145.5072 | Koningin Julianalaan |  | 8.72e+17 | Waterkwartier | ZUTPHEN | 2012-10-12 | Gemeente Zutphen |  |  |  | Gemeente Zutphen | In bedrijf | Liander |  |  |  |  | Nacht | Bemeterd | [6 empty] | 2039-11-01 | 2052-10-12 |  |  |  |  | HOBBEMAKADE | [26 empty] | PM AL 4,0 CO T60 CM | 1 | 2012-10-12 |  | PM AL 4,0 CO T60 CM | 4.00 | CONISCH | ALUMINIUM | NVT | NVT | NVT |  | 350400 |  | Friza 8LED BL WW 5118 350mA dim 4A | 1 | 2019-11-01 |  | CPS200 9010 | Philips | [8 empty] | 175200 |  |  |  | 5118 WW Back Light 8LED 350mA | 1 | 2019-11-01 |  | 5118 WW Back Light 8LED 350mA | Schreder | 3000K | 12.00 | 100000 | LED |  | LED DRIVER | 1 | 2019-11-01 |  | LEDDRIVER |  |  | 1.00 | 175200 | [5 empty] | Mastdeur | 1 | 2012-10-12 |  | Mastdeur | Mastdeur | NVT |  | HOBBEMAKADE | 52.1415 | 6.2059 | 211040 | 461798 | 1 | Hobbemakade | Zutphen | Gemeente Zutphen |  |  | Waterkwartier | 871687120055929299 |  |  |  |  | 7204 BK | [5 empty] | Liander |  |  |  | In bedrijf
9 | 153992 | https://lms.nederlandslicht.nl/qr/report/153992 | 52.1446 | 6.2088 | 211237.6338 | 462137.9756 | Koningin Julianalaan |  | 8.72e+17 | Waterkwartier | ZUTPHEN | 1985-01-01 | Gemeente Zutphen |  |  |  | Gemeente Zutphen | In bedrijf | Liander |  |  |  |  | Nacht | Bemeterd | [6 empty] | 2039-11-01 | 2059-11-01 | SAPA |  |  |  | HOBBEMAKADE | [26 empty] | PM AL 4,0 CO T60 CP | 1 | 2019-11-01 |  | PM AL 4,0 CO T60 TP | 4.00 | CONISCH | ALUMINIUM | NVT | NVT | NVT |  | 350400 |  | Friza 8LED BL WW 5118 350mA dim 4A | 1 | 2019-11-01 |  | CPS200 9010 | Philips | [8 empty] | 175200 |  |  |  | 5118 WW Back Light 8LED 350mA | 1 | 2019-11-01 |  | 5118 WW Back Light 8LED 350mA | Schreder | 3000K | 12.00 | 100000 | LED |  | LED DRIVER | 1 | 2019-11-01 |  | LEDDRIVER |  |  | 1.00 | 175200 | [5 empty] | Mastdeur | 1 | 2019-11-01 |  | Mastdeur | Mastdeur | NVT |  | HOBBEMAKADE | 52.1415 | 6.2059 | 211040 | 461798 | 1 | Hobbemakade | Zutphen | Gemeente Zutphen |  |  | Waterkwartier | 871687120055929299 |  |  |  |  | 7204 BK | [5 empty] | Liander |  |  |  | In bedrijf
10 | 153993 | https://lms.nederlandslicht.nl/qr/report/153993 | 52.1444 | 6.2084 | 211213.0298 | 462119.3075 | Koningin Julianalaan |  | 8.72e+17 | Waterkwartier | ZUTPHEN | 2012-10-12 | Gemeente Zutphen |  |  |  | Gemeente Zutphen | In bedrijf | Liander |  |  |  |  | Nacht | Bemeterd | [6 empty] | 2039-11-01 | 2061-06-15 |  |  |  |  | HOBBEMAKADE | [26 empty] | PM AL 4,0 CO T60 CM | 1 | 2021-06-15 |  | PM AL 4,0 CO T60 CM | 4.00 | CONISCH | ALUMINIUM | NVT | NVT | NVT |  | 350400 |  | Friza 8LED BL WW 5118 350mA dim 4A | 1 | 2019-11-01 |  | CPS200 9010 | Philips | [8 empty] | 175200 |  |  |  | 5118 WW Back Light 8LED 350mA | 1 | 2019-11-01 |  | 5118 WW Back Light 8LED 350mA | Schreder | 3000K | 12.00 | 100000 | LED |  | LED DRIVER | 1 | 2019-11-01 |  | LEDDRIVER |  |  | 1.00 | 175200 | [5 empty] | Mastdeur | 1 | 2021-06-15 |  | Mastdeur | Mastdeur | NVT |  | HOBBEMAKADE | 52.1415 | 6.2059 | 211040 | 461798 | 1 | Hobbemakade | Zutphen | Gemeente Zutphen |  |  | Waterkwartier | 871687120055929299 |  |  |  |  | 7204 BK | [5 empty] | Liander |  |  |  | In bedrijf
11 | 153994 | https://lms.nederlandslicht.nl/qr/report/153994 | 52.1443 | 6.2081 | 211187.3428 | 462112.996 | Koningin Julianalaan |  | 8.72e+17 | Waterkwartier | ZUTPHEN | 1985-01-01 | Gemeente Zutphen |  |  |  | Gemeente Zutphen | In bedrijf | Liander |  |  |  |  | Nacht | Bemeterd | [6 empty] | 2039-11-01 | 2059-11-01 | SAPA |  |  |  | HOBBEMAKADE | [26 empty] | PM AL 4,0 CO T60 CP | 1 | 2019-11-01 |  | PM AL 4,0 CO T60 TP | 4.00 | CONISCH | ALUMINIUM | NVT | NVT | NVT |  | 350400 |  | Friza 8LED BL WW 5118 350mA dim 4A | 1 | 2019-11-01 |  | CPS200 9010 | Philips | [8 empty] | 175200 |  |  |  | 5118 WW Back Light 8LED 350mA | 1 | 2019-11-01 |  | 5118 WW Back Light 8LED 350mA | Schreder | 3000K | 12.00 | 100000 | LED |  | LED DRIVER | 1 | 2019-11-01 |  | LEDDRIVER |  |  | 1.00 | 175200 | [5 empty] | Mastdeur | 1 | 2019-11-01 |  | Mastdeur | Mastdeur | NVT |  | HOBBEMAKADE | 52.1415 | 6.2059 | 211040 | 461798 | 1 | Hobbemakade | Zutphen | Gemeente Zutphen |  |  | Waterkwartier | 871687120055929299 |  |  |  |  | 7204 BK | [5 empty] | Liander |  |  |  | In bedrijf
12 | 153995 | https://lms.nederlandslicht.nl/qr/report/153995 | 52.1445 | 6.2078 | 211166.4698 | 462126.2401 | Koningin Julianalaan |  | 8.72e+17 | Waterkwartier | ZUTPHEN | 1985-01-01 | Gemeente Zutphen |  |  |  | Gemeente Zutphen | In bedrijf | Liander |  |  |  |  | Nacht | Bemeterd | [6 empty] | 2039-11-01 | 2059-11-01 | SAPA |  |  |  | HOBBEMAKADE | [26 empty] | PM AL 4,0 CO T60 CP | 1 | 2019-11-01 |  | PM AL 4,0 CO T60 TP | 4.00 | CONISCH | ALUMINIUM | NVT | NVT | NVT |  | 350400 |  | Friza 8LED BL WW 5118 350mA dim 4A | 1 | 2019-11-01 |  | CPS200 9010 | Philips | [8 empty] | 175200 |  |  |  | 5118 WW Back Light 8LED 350mA | 1 | 2019-11-01 |  | 5118 WW Back Light 8LED 350mA | Schreder | 3000K | 12.00 | 100000 | LED |  | LED DRIVER | 1 | 2019-11-01 |  | LEDDRIVER |  |  | 1.00 | 175200 | [5 empty] | Mastdeur | 1 | 2019-11-01 |  | Mastdeur | Mastdeur | NVT |  | HOBBEMAKADE | 52.1415 | 6.2059 | 211040 | 461798 | 1 | Hobbemakade | Zutphen | Gemeente Zutphen |  |  | Waterkwartier | 871687120055929299 |  |  |  |  | 7204 BK | [5 empty] | Liander |  |  |  | In bedrijf
501 | 153999 | https://lms.nederlandslicht.nl/qr/report/153999 | 52.1512 | 6.1884 | 209831.9546 | 462857.2667 | Koppelstraat |  | Wilmas | Centrum - De Hoven | ZUTPHEN | 2014-10-01 | Gemeente Zutphen |  |  |  | Gemeente Zutphen | In bedrijf | Liander |  | Indal 3A |  |  | Nacht | Bemeterd | [6 empty] | 2034-10-01 | 2054-10-01 |  |  |  |  | WILMAS | [26 empty] | LM AL 6,0 CV EU750/5 T60 CM P9005 | 1 | 2014-10-01 |  | LM AL 6,0 CV EU750/5 T60 CM P9005 | 6.00 | CILINDRISCH | ALUMINIUM | 9005 DIEPZWART | POEDERCOAT | NVT |  | 350400 |  | BGP630 20LED 22W NW 2550LM R9005 WRN D3A | 1 | 2014-10-01 | [15 empty] | LAMP 20 LED 22W NW 2550LM | 1 | 2014-10-01 |  | BGP630 20 LED 22W NW 2550LM | Philips | 4000K | 22.00 | 100000 | LED |  | LED DRIVER | 1 | 2014-10-01 |  | LEDDRIVER |  |  | 1.00 | 175200 | [5 empty] | Mastdeur | 1 | 2014-10-01 |  | Mastdeur | Mastdeur | NVT |  | WILMAS | 52.1494 | 6.191 | 210012 | 462659 | 12 | Coenensparkstraat | Zutphen | Gemeente Zutphen |  |  | Centrum - De Hoven | WILMAS |  |  |  |  | 7202 BP | [5 empty] | Liander |  |  |  | In bedrijf
502 | 154000 | https://lms.nederlandslicht.nl/qr/report/154000 | 52.1514 | 6.1883 | 209828.6548 | 462883.4374 | Koppelstraat |  | Wilmas | Centrum - De Hoven | ZUTPHEN | 2014-10-01 | Gemeente Zutphen |  |  |  | Gemeente Zutphen | In bedrijf | Liander |  | Indal 3A |  |  | Nacht | Bemeterd | [6 empty] | 2034-10-01 | 2054-10-01 |  |  |  |  | WILMAS | [26 empty] | LM AL 6,0 CV EU750/5 T60 CM P9005 | 1 | 2014-10-01 |  | LM AL 6,0 CV EU750/5 T60 CM P9005 | 6.00 | CILINDRISCH | ALUMINIUM | 9005 DIEPZWART | POEDERCOAT | NVT |  | 350400 |  | BGP630 20LED 22W NW 2550LM R9005 WRN D3A | 1 | 2014-10-01 | [15 empty] | LAMP 20 LED 22W NW 2550LM | 1 | 2014-10-01 |  | BGP630 20 LED 22W NW 2550LM | Philips | 4000K | 22.00 | 100000 | LED |  | LED DRIVER | 1 | 2014-10-01 |  | LEDDRIVER |  |  | 1.00 | 175200 | [5 empty] | Mastdeur | 1 | 2014-10-01 |  | Mastdeur | Mastdeur | NVT |  | WILMAS | 52.1494 | 6.191 | 210012 | 462659 | 12 | Coenensparkstraat | Zutphen | Gemeente Zutphen |  |  | Centrum - De Hoven | WILMAS |  |  |  |  | 7202 BP | [5 empty] | Liander |  |  |  | In bedrijf
503 | 154001 | https://lms.nederlandslicht.nl/qr/report/154001 | 52.1516 | 6.1884 | 209833.2459 | 462907.2463 | Koppelstraat |  | Wilmas | Centrum - De Hoven | ZUTPHEN | 2014-10-01 | Gemeente Zutphen |  |  |  | Gemeente Zutphen | In bedrijf | Liander |  | Indal 3A |  |  | Nacht | Bemeterd | [6 empty] | 2034-10-01 | 2054-10-01 |  |  |  |  | WILMAS | [26 empty] | LM AL 6,0 CV EU750/5 T60 CM P9005 | 1 | 2014-10-01 |  | LM AL 6,0 CV EU750/5 T60 CM P9005 | 6.00 | CILINDRISCH | ALUMINIUM | 9005 DIEPZWART | POEDERCOAT | NVT |  | 350400 |  | BGP630 20LED 22W NW 2550LM R9005 WRN D3A | 1 | 2014-10-01 | [15 empty] | LAMP 20 LED 22W NW 2550LM | 1 | 2014-10-01 |  | BGP630 20 LED 22W NW 2550LM | Philips | 4000K | 22.00 | 100000 | LED |  | LED DRIVER | 1 | 2014-10-01 |  | LEDDRIVER |  |  | 1.00 | 175200 | [5 empty] | Mastdeur | 1 | 2014-10-01 |  | Mastdeur | Mastdeur | NVT |  | WILMAS | 52.1494 | 6.191 | 210012 | 462659 | 12 | Coenensparkstraat | Zutphen | Gemeente Zutphen |  |  | Centrum - De Hoven | WILMAS |  |  |  |  | 7202 BP | [5 empty] | Liander |  |  |  | In bedrijf
504 | 154002 | https://lms.nederlandslicht.nl/qr/report/154002 | 52.1519 | 6.1884 | 209830.7748 | 462933.4174 | Koppelstraat |  | Wilmas | Centrum - De Hoven | ZUTPHEN | 2014-10-01 | Gemeente Zutphen |  |  |  | Gemeente Zutphen | In bedrijf | Liander |  | Indal 3A |  |  | Nacht | Bemeterd | [6 empty] | 2034-10-01 | 2054-10-01 |  |  |  |  | WILMAS | [26 empty] | LM AL 6,0 CV EU750/5 T60 CM P9005 | 1 | 2014-10-01 |  | LM AL 6,0 CV EU750/5 T60 CM P9005 | 6.00 | CILINDRISCH | ALUMINIUM | 9005 DIEPZWART | POEDERCOAT | NVT |  | 350400 |  | BGP630 20LED 22W NW 2550LM R9005 WRN D3A | 1 | 2014-10-01 | [15 empty] | LAMP 20 LED 22W NW 2550LM | 1 | 2014-10-01 |  | BGP630 20 LED 22W NW 2550LM | Philips | 4000K | 22.00 | 100000 | LED |  | LED DRIVER | 1 | 2014-10-01 |  | LEDDRIVER |  |  | 1.00 | 175200 | [5 empty] | Mastdeur | 1 | 2014-10-01 |  | Mastdeur | Mastdeur | NVT |  | WILMAS | 52.1494 | 6.191 | 210012 | 462659 | 12 | Coenensparkstraat | Zutphen | Gemeente Zutphen |  |  | Centrum - De Hoven | WILMAS |  |  |  |  | 7202 BP | [5 empty] | Liander |  |  |  | In bedrijf
505 | 154003 | https://lms.nederlandslicht.nl/qr/report/154003 | 52.1521 | 6.1884 | 209835.3332 | 462957.2036 | Koppelstraat |  | Wilmas | Centrum - De Hoven | ZUTPHEN | 2014-10-01 | Gemeente Zutphen |  |  |  | Gemeente Zutphen | In bedrijf | Liander |  | Indal 3A |  |  | Nacht | Bemeterd | [6 empty] | 2034-10-01 | 2054-10-01 |  |  |  |  | WILMAS | [26 empty] | LM AL 6,0 CV EU750/5 T60 CM P9005 | 1 | 2014-10-01 |  | LM AL 6,0 CV EU750/5 T60 CM P9005 | 6.00 | CILINDRISCH | ALUMINIUM | 9005 DIEPZWART | POEDERCOAT | NVT |  | 350400 |  | BGP630 20LED 22W NW 2550LM R9005 WRN D3A | 1 | 2014-10-01 | [15 empty] | LAMP 20 LED 22W NW 2550LM | 1 | 2014-10-01 |  | BGP630 20 LED 22W NW 2550LM | Philips | 4000K | 22.00 | 100000 | LED |  | LED DRIVER | 1 | 2014-10-01 |  | LEDDRIVER |  |  | 1.00 | 175200 | [5 empty] | Mastdeur | 1 | 2014-10-01 |  | Mastdeur | Mastdeur | NVT |  | WILMAS | 52.1494 | 6.191 | 210012 | 462659 | 12 | Coenensparkstraat | Zutphen | Gemeente Zutphen |  |  | Centrum - De Hoven | WILMAS |  |  |  |  | 7202 BP | [5 empty] | Liander |  |  |  | In bedrijf
3 | 154004 | https://lms.nederlandslicht.nl/qr/report/154004 | 52.142 | 6.1958 | 210349.8013 | 461846.1682 | Korte Beukerstraat |  | 8.72e+17 | Centrum - Masterplan | ZUTPHEN | 2021-10-01 | Gemeente Zutphen | Selux | 5 |  | Gemeente Zutphen | In bedrijf | Liander |  |  |  |  | Nacht | Bemeterd | [6 empty] | 2041-10-01 | 2061-10-01 |  |  |  |  | WIJNHUISTOREN |  |  |  | Remoticom Telecontroller 2.0 | [22 empty] | Zuil RVS R7021 met RVS buis R7021 | 1 | 2021-10-01 |  |  | 4.00 | n.v.t. | RVS | 7021 | POEDERCOAT | n.v.t. |  | 350400 |  | SOMBREO 230 16LED 15W AMBIENT LIGHT 2000LM 7021 SX 7-556963-810 SR ZAGHA | 1 | 2021-10-01 |  | SOMBREO 230 16LED 15W AMBIENT LIGHT 2000LM 7021 SX 7-556963-810 SR ZAGHA | Selux |  |  |  |  | 7021 | 16 |  | 2000.00 | 175200 |  | 15.00 |  | SOMBREO 230 16LED 15W AMBIENT LIGHT 2000LM 7021 SX 7-556963-810 SR ZAGHA | 1 | 2021-10-01 |  | SOMBREO 230 16LED 15W AMBIENT LIGHT 2000LM 7021 SX 7-556963-810 SR ZAGHA | Selux | ambient | 15.00 | 175200 | LED |  | LED DRIVER | 1 | 2021-10-01 |  | LEDDRIVER |  |  | 1.00 | 175200 | [5 empty] | Mastdeur | 1 | 2021-10-01 |  | Mastdeur | Mastdeur | NVT |  | WIJNHUISTOREN | 52.1413 | 6.1949 | 210290 | 461761 | 36 | Groenmarkt | Zutphen | Gemeente Zutphen |  |  | Centrum - De Hoven | 871687120055929206 |  |  |  |  | 7201 HZ | [5 empty] | Liander |  |  |  | In bedrijf
3 | 154004 | https://lms.nederlandslicht.nl/qr/report/154004 | 52.142 | 6.1958 | 210349.8013 | 461846.1682 | Korte Beukerstraat |  | 8.72e+17 | Centrum - Masterplan | ZUTPHEN | 2021-10-01 | Gemeente Zutphen | Selux | 5 |  | Gemeente Zutphen | In bedrijf | Liander |  |  |  |  | Nacht | Bemeterd | [6 empty] | 2041-10-01 | 2061-10-01 |  |  |  |  | WIJNHUISTOREN |  |  |  | Remoticom Telecontroller 2.0 | [79 empty] | Zagha connector | 2 | 2021-10-01 |  | Zagha connector | Connectiviteit | Signify |  | WIJNHUISTOREN | 52.1413 | 6.1949 | 210290 | 461761 | 36 | Groenmarkt | Zutphen | Gemeente Zutphen |  |  | Centrum - De Hoven | 871687120055929206 |  |  |  |  | 7201 HZ | [5 empty] | Liander |  |  |  | In bedrijf
3 | 154004 | https://lms.nederlandslicht.nl/qr/report/154004 | 52.142 | 6.1958 | 210349.8013 | 461846.1682 | Korte Beukerstraat |  | 8.72e+17 | Centrum - Masterplan | ZUTPHEN | 2021-10-01 | Gemeente Zutphen | Selux | 5 |  | Gemeente Zutphen | In bedrijf | Liander |  |  |  |  | Nacht | Bemeterd | [6 empty] | 2041-10-01 | 2061-10-01 |  |  |  |  | WIJNHUISTOREN |  |  |  | Remoticom Telecontroller 2.0 | [79 empty] | Aansluitpunt feestverlichting | 3 | 2021-10-01 |  | Aansluitpunt feestverlichting | Aansluitset | x |  | WIJNHUISTOREN | 52.1413 | 6.1949 | 210290 | 461761 | 36 | Groenmarkt | Zutphen | Gemeente Zutphen |  |  | Centrum - De Hoven | 871687120055929206 |  |  |  |  | 7201 HZ | [5 empty] | Liander |  |  |  | In bedrijf
4 | 154005 | https://lms.nederlandslicht.nl/qr/report/154005 | 52.1421 | 6.1957 | 210346.1481 | 461856.1194 | Korte Beukerstraat |  | 8.72e+17 | Centrum - Masterplan | ZUTPHEN | 2021-10-01 | Gemeente Zutphen | Selux | 5 |  | Gemeente Zutphen | In bedrijf | Liander |  |  |  |  | Nacht | Bemeterd | [6 empty] | 2041-10-01 | 2061-10-01 |  |  |  |  | WIJNHUISTOREN |  |  |  | Remoticom Telecontroller 2.0 | [17 empty] | Openbare verlichting |  |  |  |  | Zuil RVS R7021 met RVS buis R7021 | 1 | 2021-10-01 |  |  | 4.00 | n.v.t. | RVS | 7021 | POEDERCOAT | n.v.t. |  | 350400 |  | SOMBREO 230 16LED 15W AMBIENT LIGHT 2000LM 7021 SX 7-556963-810 SR ZAGHA | 1 | 2023-02-17 |  | SOMBREO 230 16LED 15W AMBIENT LIGHT 2000LM 7021 SX 7-556963-810 SR ZAGHA | Selux |  |  |  |  | 7021 | 16 |  | 2000.00 | 175200 |  | 15.00 |  | SOMBREO 230 16LED 15W AMBIENT LIGHT 2000LM 7021 SX 7-556963-810 SR ZAGHA | 1 | 2023-02-17 |  | SOMBREO 230 16LED 15W AMBIENT LIGHT 2000LM 7021 SX 7-556963-810 SR ZAGHA | Selux | ambient | 15.00 | 175200 | LED |  | LED DRIVER | 1 | 2023-02-17 |  | LEDDRIVER |  |  | 1.00 | 175200 | [5 empty] | Mastdeur | 1 | 2021-10-01 |  | Mastdeur | Mastdeur | NVT |  | WIJNHUISTOREN | 52.1413 | 6.1949 | 210290 | 461761 | 36 | Groenmarkt | Zutphen | Gemeente Zutphen |  |  | Centrum - De Hoven | 871687120055929206 |  |  |  |  | 7201 HZ | [5 empty] | Liander |  |  |  | In bedrijf
4 | 154005 | https://lms.nederlandslicht.nl/qr/report/154005 | 52.1421 | 6.1957 | 210346.1481 | 461856.1194 | Korte Beukerstraat |  | 8.72e+17 | Centrum - Masterplan | ZUTPHEN | 2021-10-01 | Gemeente Zutphen | Selux | 5 |  | Gemeente Zutphen | In bedrijf | Liander |  |  |  |  | Nacht | Bemeterd | [6 empty] | 2041-10-01 | 2061-10-01 |  |  |  |  | WIJNHUISTOREN |  |  |  | Remoticom Telecontroller 2.0 | [17 empty] | Openbare verlichting | [61 empty] | Zagha connector | 2 | 2021-10-01 |  | Zagha connector | Connectiviteit | Signify |  | WIJNHUISTOREN | 52.1413 | 6.1949 | 210290 | 461761 | 36 | Groenmarkt | Zutphen | Gemeente Zutphen |  |  | Centrum - De Hoven | 871687120055929206 |  |  |  |  | 7201 HZ | [5 empty] | Liander |  |  |  | In bedrijf
4 | 154005 | https://lms.nederlandslicht.nl/qr/report/154005 | 52.1421 | 6.1957 | 210346.1481 | 461856.1194 | Korte Beukerstraat |  | 8.72e+17 | Centrum - Masterplan | ZUTPHEN | 2021-10-01 | Gemeente Zutphen | Selux | 5 |  | Gemeente Zutphen | In bedrijf | Liander |  |  |  |  | Nacht | Bemeterd | [6 empty] | 2041-10-01 | 2061-10-01 |  |  |  |  | WIJNHUISTOREN |  |  |  | Remoticom Telecontroller 2.0 | [17 empty] | Openbare verlichting | [61 empty] | Aansluitpunt feestverlichting | 3 | 2021-10-01 |  | Aansluitpunt feestverlichting | Aansluitset | x |  | WIJNHUISTOREN | 52.1413 | 6.1949 | 210290 | 461761 | 36 | Groenmarkt | Zutphen | Gemeente Zutphen |  |  | Centrum - De Hoven | 871687120055929206 |  |  |  |  | 7201 HZ | [5 empty] | Liander |  |  |  | In bedrijf
5 | 154006 | https://lms.nederlandslicht.nl/qr/report/154006 | 52.142 | 6.1965 | 210397.0205 | 461843.3623 | Korte Beukerstraat |  | 8.72e+17 | Centrum - Masterplan | ZUTPHEN | 2021-10-01 | Gemeente Zutphen | Selux | 5 |  | Gemeente Zutphen | In bedrijf | Liander |  |  |  |  | Nacht | Bemeterd | [6 empty] | 2041-10-01 | 2061-10-01 |  |  |  |  | WIJNHUISTOREN |  |  |  | Remoticom Telecontroller 2.0 | [22 empty] | Zuil RVS R7021 met RVS buis R7021 | 1 | 2021-10-01 |  |  | 4.00 | n.v.t. | RVS | 7021 | POEDERCOAT | n.v.t. |  | 350400 |  | SOMBREO 230 16LED 15W AMBIENT LIGHT 2000LM 7021 SX 7-556963-810 SR ZAGHA | 1 | 2021-10-01 |  | SOMBREO 230 16LED 15W AMBIENT LIGHT 2000LM 7021 SX 7-556963-810 SR ZAGHA | Selux |  |  |  |  | 7021 | 16 |  | 2000.00 | 175200 |  | 15.00 |  | SOMBREO 230 16LED 15W AMBIENT LIGHT 2000LM 7021 SX 7-556963-810 SR ZAGHA | 1 | 2021-10-01 |  | SOMBREO 230 16LED 15W AMBIENT LIGHT 2000LM 7021 SX 7-556963-810 SR ZAGHA | Selux | ambient | 15.00 | 175200 | LED |  | LED DRIVER | 1 | 2021-10-01 |  | LEDDRIVER |  |  | 1.00 | 175200 | [5 empty] | Mastdeur | 1 | 2021-10-01 |  | Mastdeur | Mastdeur | NVT |  | WIJNHUISTOREN | 52.1413 | 6.1949 | 210290 | 461761 | 36 | Groenmarkt | Zutphen | Gemeente Zutphen |  |  | Centrum - De Hoven | 871687120055929206 |  |  |  |  | 7201 HZ | [5 empty] | Liander |  |  |  | In bedrijf
5 | 154006 | https://lms.nederlandslicht.nl/qr/report/154006 | 52.142 | 6.1965 | 210397.0205 | 461843.3623 | Korte Beukerstraat |  | 8.72e+17 | Centrum - Masterplan | ZUTPHEN | 2021-10-01 | Gemeente Zutphen | Selux | 5 |  | Gemeente Zutphen | In bedrijf | Liander |  |  |  |  | Nacht | Bemeterd | [6 empty] | 2041-10-01 | 2061-10-01 |  |  |  |  | WIJNHUISTOREN |  |  |  | Remoticom Telecontroller 2.0 | [79 empty] | Zagha connector | 2 | 2021-10-01 |  | Zagha connector | Connectiviteit | Signify |  | WIJNHUISTOREN | 52.1413 | 6.1949 | 210290 | 461761 | 36 | Groenmarkt | Zutphen | Gemeente Zutphen |  |  | Centrum - De Hoven | 871687120055929206 |  |  |  |  | 7201 HZ | [5 empty] | Liander |  |  |  | In bedrijf
5 | 154006 | https://lms.nederlandslicht.nl/qr/report/154006 | 52.142 | 6.1965 | 210397.0205 | 461843.3623 | Korte Beukerstraat |  | 8.72e+17 | Centrum - Masterplan | ZUTPHEN | 2021-10-01 | Gemeente Zutphen | Selux | 5 |  | Gemeente Zutphen | In bedrijf | Liander |  |  |  |  | Nacht | Bemeterd | [6 empty] | 2041-10-01 | 2061-10-01 |  |  |  |  | WIJNHUISTOREN |  |  |  | Remoticom Telecontroller 2.0 | [79 empty] | Aansluitpunt feestverlichting | 3 | 2021-10-01 |  | Aansluitpunt feestverlichting | Aansluitset | x |  | WIJNHUISTOREN | 52.1413 | 6.1949 | 210290 | 461761 | 36 | Groenmarkt | Zutphen | Gemeente Zutphen |  |  | Centrum - De Hoven | 871687120055929206 |  |  |  |  | 7201 HZ | [5 empty] | Liander |  |  |  | In bedrijf
3 | 154007 | https://lms.nederlandslicht.nl/qr/report/154007 | 52.1419 | 6.1951 | 210302.6748 | 461835.4352 | Korte Hofstraat |  | 8.72e+17 | Centrum - Masterplan | ZUTPHEN | 2021-11-25 | Gemeente Zutphen | Selux | 5 |  | Gemeente Zutphen | In bedrijf | Liander |  |  |  |  | Nacht | Bemeterd | [6 empty] | 2041-11-25 | 2061-11-25 |  |  |  |  | WIJNHUISTOREN |  |  |  | Remoticom Telecontroller 2.0 | [22 empty] | Zuil RVS R7021 met RVS buis R7021 | 1 | 2021-11-25 |  |  | 4.00 | n.v.t. | RVS | 7021 | POEDERCOAT | n.v.t. |  | 350400 |  | SOMBREO 230 16LED 15W AMBIENT LIGHT 2000LM 7021 SX 7-556963-810 SR ZAGHA | 1 | 2021-11-25 |  | SOMBREO 230 16LED 15W AMBIENT LIGHT 2000LM 7021 SX 7-556963-810 SR ZAGHA | Selux |  |  |  |  | 7021 | 16 |  | 2000.00 | 175200 |  | 15.00 |  | SOMBREO 230 16LED 15W AMBIENT LIGHT 2000LM 7021 SX 7-556963-810 SR ZAGHA | 1 | 2021-11-25 |  | SOMBREO 230 16LED 15W AMBIENT LIGHT 2000LM 7021 SX 7-556963-810 SR ZAGHA | Selux | ambient | 15.00 | 175200 | LED |  | LED DRIVER | 1 | 2021-11-25 |  | LEDDRIVER |  |  | 1.00 | 175200 | [5 empty] | Mastdeur | 1 | 2021-11-25 |  | Mastdeur | Mastdeur | NVT |  | WIJNHUISTOREN | 52.1413 | 6.1949 | 210290 | 461761 | 36 | Groenmarkt | Zutphen | Gemeente Zutphen |  |  | Centrum - De Hoven | 871687120055929206 |  |  |  |  | 7201 HZ | [5 empty] | Liander |  |  |  | In bedrijf
3 | 154007 | https://lms.nederlandslicht.nl/qr/report/154007 | 52.1419 | 6.1951 | 210302.6748 | 461835.4352 | Korte Hofstraat |  | 8.72e+17 | Centrum - Masterplan | ZUTPHEN | 2021-11-25 | Gemeente Zutphen | Selux | 5 |  | Gemeente Zutphen | In bedrijf | Liander |  |  |  |  | Nacht | Bemeterd | [6 empty] | 2041-11-25 | 2061-11-25 |  |  |  |  | WIJNHUISTOREN |  |  |  | Remoticom Telecontroller 2.0 | [79 empty] | Zagha connector | 2 | 2021-11-25 |  | Zagha connector | Connectiviteit | Signify |  | WIJNHUISTOREN | 52.1413 | 6.1949 | 210290 | 461761 | 36 | Groenmarkt | Zutphen | Gemeente Zutphen |  |  | Centrum - De Hoven | 871687120055929206 |  |  |  |  | 7201 HZ | [5 empty] | Liander |  |  |  | In bedrijf
3 | 154007 | https://lms.nederlandslicht.nl/qr/report/154007 | 52.1419 | 6.1951 | 210302.6748 | 461835.4352 | Korte Hofstraat |  | 8.72e+17 | Centrum - Masterplan | ZUTPHEN | 2021-11-25 | Gemeente Zutphen | Selux | 5 |  | Gemeente Zutphen | In bedrijf | Liander |  |  |  |  | Nacht | Bemeterd | [6 empty] | 2041-11-25 | 2061-11-25 |  |  |  |  | WIJNHUISTOREN |  |  |  | Remoticom Telecontroller 2.0 | [79 empty] | Aansluitpunt feestverlichting | 3 | 2021-11-25 |  | Aansluitpunt feestverlichting | Aansluitset | x |  | WIJNHUISTOREN | 52.1413 | 6.1949 | 210290 | 461761 | 36 | Groenmarkt | Zutphen | Gemeente Zutphen |  |  | Centrum - De Hoven | 871687120055929206 |  |  |  |  | 7201 HZ | [5 empty] | Liander |  |  |  | In bedrijf
4 | 154008 | https://lms.nederlandslicht.nl/qr/report/154008 | 52.142 | 6.1952 | 210312.2088 | 461841.8559 | Korte Hofstraat |  | 8.72e+17 | Centrum - Masterplan | ZUTPHEN | 2021-11-18 | Gemeente Zutphen | Selux | 5 |  | Gemeente Zutphen | In bedrijf | Liander |  |  |  |  | Nacht | Bemeterd | [6 empty] | 2041-11-18 | 2061-11-18 |  |  |  |  | WIJNHUISTOREN |  |  |  | Remoticom Telecontroller 2.0 | [22 empty] | Zuil RVS R7021 met RVS buis R7021 | 1 | 2021-11-18 |  |  | 4.00 | n.v.t. | RVS | 7021 | POEDERCOAT | n.v.t. |  | 350400 |  | SOMBREO 230 16LED 15W AMBIENT LIGHT 2000LM 7021 SX 7-556963-810 SR ZAGHA | 1 | 2021-11-18 |  | SOMBREO 230 16LED 15W AMBIENT LIGHT 2000LM 7021 SX 7-556963-810 SR ZAGHA | Selux |  |  |  |  | 7021 | 16 |  | 2000.00 | 175200 |  | 15.00 |  | SOMBREO 230 16LED 15W AMBIENT LIGHT 2000LM 7021 SX 7-556963-810 SR ZAGHA | 1 | 2021-11-18 |  | SOMBREO 230 16LED 15W AMBIENT LIGHT 2000LM 7021 SX 7-556963-810 SR ZAGHA | Selux | ambient | 15.00 | 175200 | LED |  | LED DRIVER | 1 | 2021-11-18 |  | LEDDRIVER |  |  | 1.00 | 175200 | [5 empty] | Mastdeur | 1 | 2021-11-18 |  | Mastdeur | Mastdeur | NVT |  | WIJNHUISTOREN | 52.1413 | 6.1949 | 210290 | 461761 | 36 | Groenmarkt | Zutphen | Gemeente Zutphen |  |  | Centrum - De Hoven | 871687120055929206 |  |  |  |  | 7201 HZ | [5 empty] | Liander |  |  |  | In bedrijf
4 | 154008 | https://lms.nederlandslicht.nl/qr/report/154008 | 52.142 | 6.1952 | 210312.2088 | 461841.8559 | Korte Hofstraat |  | 8.72e+17 | Centrum - Masterplan | ZUTPHEN | 2021-11-18 | Gemeente Zutphen | Selux | 5 |  | Gemeente Zutphen | In bedrijf | Liander |  |  |  |  | Nacht | Bemeterd | [6 empty] | 2041-11-18 | 2061-11-18 |  |  |  |  | WIJNHUISTOREN |  |  |  | Remoticom Telecontroller 2.0 | [79 empty] | Zagha connector | 2 | 2021-11-18 |  | Zagha connector | Connectiviteit | Signify |  | WIJNHUISTOREN | 52.1413 | 6.1949 | 210290 | 461761 | 36 | Groenmarkt | Zutphen | Gemeente Zutphen |  |  | Centrum - De Hoven | 871687120055929206 |  |  |  |  | 7201 HZ | [5 empty] | Liander |  |  |  | In bedrijf
4 | 154008 | https://lms.nederlandslicht.nl/qr/report/154008 | 52.142 | 6.1952 | 210312.2088 | 461841.8559 | Korte Hofstraat |  | 8.72e+17 | Centrum - Masterplan | ZUTPHEN | 2021-11-18 | Gemeente Zutphen | Selux | 5 |  | Gemeente Zutphen | In bedrijf | Liander |  |  |  |  | Nacht | Bemeterd | [6 empty] | 2041-11-18 | 2061-11-18 |  |  |  |  | WIJNHUISTOREN |  |  |  | Remoticom Telecontroller 2.0 | [79 empty] | Aansluitpunt feestverlichting | 3 | 2021-11-18 |  | Aansluitpunt feestverlichting | Aansluitset | x |  | WIJNHUISTOREN | 52.1413 | 6.1949 | 210290 | 461761 | 36 | Groenmarkt | Zutphen | Gemeente Zutphen |  |  | Centrum - De Hoven | 871687120055929206 |  |  |  |  | 7201 HZ | [5 empty] | Liander |  |  |  | In bedrijf
3 | 154009 | https://lms.nederlandslicht.nl/qr/report/154009 | 52.1426 | 6.1931 | 210167.3225 | 461911.9336 | Kreynckstraat |  | 8.72e+17 | Centrum - Masterplan | ZUTPHEN | 1980-01-01 | Gemeente Zutphen |  |  |  | Gemeente Zutphen | In bedrijf | Liander |  |  |  |  | Nacht | Bemeterd | [6 empty] | 2039-11-21 | 2059-11-21 | ZLI |  |  |  | BERKELPOORTSTRAAT | [26 empty] | PM AL 4,0 CO T60 D114 CM P7021 | 1 | 2019-11-21 |  | PM AL 4,0 CO T60 CM P7021 | 4.00 | CONISCH | ALUMINIUM | 7021 ZWARTGRIJS | POEDERCOAT | NVT |  | 350400 |  | NYX330 20W WW 3100L 7021 WIDE DVD | 1 | 2019-11-21 |  |  | Modernista | [12 empty] | LED 20W 3000 | 1 | 2019-11-21 |  |  | Modernista | 3000 | 20.00 |  | LED |  | LEDDRIVER | 1 | 2019-11-21 |  | LEDDRIVER |  |  | 1.00 | 175200 | [5 empty] | Mastdeur | 1 | 2019-11-21 |  | Mastdeur | Mastdeur | NVT |  | BERKELPOORTSTRAAT | 52.1438 | 6.1941 | 210230 | 462040 | 6 | Berkelpoortstraat | Zutphen | Gemeente Zutphen |  |  | Centrum - De Hoven | 871687120055929169 |  |  |  |  | 7201 MB | [5 empty] | Liander |  |  |  | In bedrijf
4 | 154010 | https://lms.nederlandslicht.nl/qr/report/154010 | 52.1429 | 6.193 | 210157.9527 | 461938.0255 | Kreynckstraat |  | 8.72e+17 | Centrum - Masterplan | ZUTPHEN | 1980-01-01 | Gemeente Zutphen |  |  |  | Gemeente Zutphen | In bedrijf | Liander |  |  |  |  | Nacht | Bemeterd | [6 empty] | 2039-11-21 | 2059-11-21 | ZLI |  |  |  | BERKELPOORTSTRAAT | [26 empty] | PM AL 4,0 CO T60 D114 CM P7021 | 1 | 2019-11-21 |  | PM AL 4,0 CO T60 CM P7021 | 4.00 | CONISCH | ALUMINIUM | 7021 ZWARTGRIJS | POEDERCOAT | NVT |  | 350400 |  | NYX330 20W WW 3100L 7021 WIDE DVD | 1 | 2019-11-21 |  |  | Modernista | [12 empty] | LED 20W 3000 | 1 | 2019-11-21 |  |  | Modernista | 3000 | 20.00 |  | LED |  | LEDDRIVER | 1 | 2019-11-21 |  | LEDDRIVER |  |  | 1.00 | 175200 | [5 empty] | Mastdeur | 1 | 2019-11-21 |  | Mastdeur | Mastdeur | NVT |  | BERKELPOORTSTRAAT | 52.1438 | 6.1941 | 210230 | 462040 | 6 | Berkelpoortstraat | Zutphen | Gemeente Zutphen |  |  | Centrum - De Hoven | 871687120055929169 |  |  |  |  | 7201 MB | [5 empty] | Liander |  |  |  | In bedrijf
3 | 154011 | https://lms.nederlandslicht.nl/qr/report/154011 | 52.1428 | 6.1832 | 209489.0798 | 461917.5626 | Kruisstraat |  | 8.72e+17 | Centrum - De Hoven | ZUTPHEN | 1995-01-01 | Gemeente Zutphen | Schreder | 5 |  | Gemeente Zutphen | In bedrijf | Liander |  | DIM4A |  |  | Nacht | Bemeterd | [6 empty] | 2042-08-22 | 2035-01-01 |  |  |  |  | KANONSDIJK | [21 empty] | Openbare verlichting |  |  |  |  | PM ST 3,5 CO T60 ET M V | 1 | 1995-01-01 |  | PM ST 3,5 CO T60 ET V | 3.50 | CONISCH | THERMISCH VERZINKT | NVT | NVT | NVT |  | 350400 |  | FRIZA 8LED 10W WW 3000K 1336LM AKZO900GS 5118BL DIM4A CLO SR | 1 | 2022-08-22 |  | FRIZA 8LED 10W WW 3000K 1336LM AKZO900GS 5118BL DIM4A CLO SR | Schreder |  |  |  |  | AKZO900GS | 8 |  | 1336.00 | 175200 |  | 10.00 |  | FRIZA 8LED 10W WW 3000K 1336LM AKZO900GS 5118BL DIM4A CLO SR | 1 | 2022-08-22 |  | FRIZA 8LED 10W WW 3000K 1336LM AKZO900GS 5118BL DIM4A CLO SR | Schreder | 3000K | 10.00 | 100000 | LED |  | LED DRIVER | 1 | 2022-08-22 |  | LEDDRIVER |  |  | 1.00 | 175200 | [5 empty] | Mastdeur | 1 | 1995-01-01 |  | Mastdeur | Mastdeur | NVT |  | KANONSDIJK | 52.1398 | 6.1832 | 209493 | 461593 | 7 | Oude Kanonsdijk | Zutphen | Gemeente Zutphen |  |  | Centrum - De Hoven | 871687120055929336 |  |  |  |  | 7205 AR | [5 empty] | Liander |  |  |  | In bedrijf
4 | 154012 | https://lms.nederlandslicht.nl/qr/report/154012 | 52.1426 | 6.1838 | 209527.8748 | 461895.0114 | Kruisstraat |  | 8.72e+17 | Centrum - De Hoven | ZUTPHEN | 1995-01-01 | Gemeente Zutphen | Schreder | 5 |  | Gemeente Zutphen | In bedrijf | Liander |  | DIM4A |  |  | Nacht | Bemeterd | [6 empty] | 2042-08-22 | 2035-01-01 |  |  |  |  | KANONSDIJK | [21 empty] | Openbare verlichting |  |  |  |  | PM ST 3,5 CO T60 ET M V | 1 | 1995-01-01 |  | PM ST 3,5 CO T60 ET V | 3.50 | CONISCH | THERMISCH VERZINKT | NVT | NVT | NVT |  | 350400 |  | FRIZA 8LED 10W WW 3000K 1336LM AKZO900GS 5118BL DIM4A CLO SR | 1 | 2022-08-22 |  | FRIZA 8LED 10W WW 3000K 1336LM AKZO900GS 5118BL DIM4A CLO SR | Schreder |  |  |  |  | AKZO900GS | 8 |  | 1336.00 | 175200 |  | 10.00 |  | FRIZA 8LED 10W WW 3000K 1336LM AKZO900GS 5118BL DIM4A CLO SR | 1 | 2022-08-22 |  | FRIZA 8LED 10W WW 3000K 1336LM AKZO900GS 5118BL DIM4A CLO SR | Schreder | 3000K | 10.00 | 100000 | LED |  | LED DRIVER | 1 | 2022-08-22 |  | LEDDRIVER |  |  | 1.00 | 175200 | [5 empty] | Mastdeur | 1 | 1995-01-01 |  | Mastdeur | Mastdeur | NVT |  | KANONSDIJK | 52.1398 | 6.1832 | 209493 | 461593 | 7 | Oude Kanonsdijk | Zutphen | Gemeente Zutphen |  |  | Centrum - De Hoven | 871687120055929336 |  |  |  |  | 7205 AR | [5 empty] | Liander |  |  |  | In bedrijf
5 | 154013 | https://lms.nederlandslicht.nl/qr/report/154013 | 52.1425 | 6.1835 | 209511.7678 | 461890.1268 | Kruisstraat |  | 8.72e+17 | Centrum - De Hoven | ZUTPHEN | 1995-01-01 | Gemeente Zutphen | Schreder | 5 |  | Gemeente Zutphen | In bedrijf | Liander |  | DIM4A |  |  | Nacht | Bemeterd |  |  |  | 2023-04-21 |  |  | 2042-08-22 | 2035-01-01 |  |  |  |  | KANONSDIJK | [17 empty] | 2.95 | 2.94 |  |  | Openbare verlichting |  |  |  |  | PM ST 3,5 CO T60 ET M V | 1 | 1995-01-01 |  | PM ST 3,5 CO T60 ET V | 3.50 | CONISCH | THERMISCH VERZINKT | NVT | NVT | NVT |  | 350400 |  | FRIZA 8LED 10W WW 3000K 1336LM AKZO900GS 5118BL DIM4A CLO SR | 1 | 2022-08-22 |  | FRIZA 8LED 10W WW 3000K 1336LM AKZO900GS 5118BL DIM4A CLO SR | Schreder |  |  |  |  | AKZO900GS | 8 |  | 1336.00 | 175200 |  | 10.00 |  | FRIZA 8LED 10W WW 3000K 1336LM AKZO900GS 5118BL DIM4A CLO SR | 1 | 2022-08-22 |  | FRIZA 8LED 10W WW 3000K 1336LM AKZO900GS 5118BL DIM4A CLO SR | Schreder | 3000K | 10.00 | 100000 | LED |  | LED DRIVER | 1 | 2022-08-22 |  | LEDDRIVER |  |  | 1.00 | 175200 | [5 empty] | Mastdeur | 1 | 1995-01-01 |  | Mastdeur | Mastdeur | NVT |  | KANONSDIJK | 52.1398 | 6.1832 | 209493 | 461593 | 7 | Oude Kanonsdijk | Zutphen | Gemeente Zutphen |  |  | Centrum - De Hoven | 871687120055929336 |  |  |  |  | 7205 AR | [5 empty] | Liander |  |  |  | In bedrijf
6 | 154014 | https://lms.nederlandslicht.nl/qr/report/154014 | 52.1425 | 6.1833 | 209497.2428 | 461887.2635 | Kruisstraat |  | 8.72e+17 | Centrum - De Hoven | ZUTPHEN | 1995-01-01 | Gemeente Zutphen | Schreder | 5 |  | Gemeente Zutphen | In bedrijf | Liander |  | DIM4A |  |  | Nacht | Bemeterd | [6 empty] | 2042-08-22 | 2035-01-01 |  |  |  |  | KANONSDIJK | [21 empty] | Openbare verlichting |  |  |  |  | PM ST 3,5 CO T60 ET M V | 1 | 1995-01-01 |  | PM ST 3,5 CO T60 ET V | 3.50 | CONISCH | THERMISCH VERZINKT | NVT | NVT | NVT |  | 350400 |  | FRIZA 8LED 10W WW 3000K 1336LM AKZO900GS 5118BL DIM4A CLO SR | 1 | 2022-08-22 |  | FRIZA 8LED 10W WW 3000K 1336LM AKZO900GS 5118BL DIM4A CLO SR | Schreder |  |  |  |  | AKZO900GS | 8 |  | 1336.00 | 175200 |  | 10.00 |  | FRIZA 8LED 10W WW 3000K 1336LM AKZO900GS 5118BL DIM4A CLO SR | 1 | 2022-08-22 |  | FRIZA 8LED 10W WW 3000K 1336LM AKZO900GS 5118BL DIM4A CLO SR | Schreder | 3000K | 10.00 | 100000 | LED |  | LED DRIVER | 1 | 2022-08-22 |  | LEDDRIVER |  |  | 1.00 | 175200 | [5 empty] | Mastdeur | 1 | 1995-01-01 |  | Mastdeur | Mastdeur | NVT |  | KANONSDIJK | 52.1398 | 6.1832 | 209493 | 461593 | 7 | Oude Kanonsdijk | Zutphen | Gemeente Zutphen |  |  | Centrum - De Hoven | 871687120055929336 |  |  |  |  | 7205 AR | [5 empty] | Liander |  |  |  | In bedrijf
7 | 154015 | https://lms.nederlandslicht.nl/qr/report/154015 | 52.1426 | 6.1829 | 209466.4869 | 461895.5572 | Kruisstraat |  | 8.72e+17 | Centrum - De Hoven | ZUTPHEN | 1995-01-01 | Gemeente Zutphen | Philips | 5 |  | Gemeente Zutphen | In bedrijf | Liander |  | DIM4A |  |  | Nacht | Bemeterd | [6 empty] | 2042-08-22 | 2035-01-01 |  |  |  |  | KANONSDIJK | [21 empty] | Openbare verlichting |  |  |  |  | PM ST 3,5 CO T60 ET M V | 1 | 1995-01-01 |  | PM ST 3,5 CO T60 ET V | 3.50 | CONISCH | THERMISCH VERZINKT | NVT | NVT | NVT |  | 350400 |  | BGP501 20LED 17,4W WW 3000K 2000LM 7035 DM10 DIM4A CLO SR | 1 | 2022-08-22 |  | BGP501 20LED 17,4W WW 3000K 2000LM 7035 DM10 DIM4A CLO SR | Philips |  |  |  |  | 7035 | 20 |  | 2000.00 | 175200 |  | 17.40 |  | BGP501 20LED 17,4W WW 3000K 2000LM 7035 DM10 DIM4A CLO SR | 1 | 2022-08-22 |  | BGP501 20LED 17,4W WW 3000K 2000LM 7035 DM10 DIM4A CLO SR | Philips | 3000K | 17.40 | 50000 | LED |  | LED DRIVER | 1 | 2022-08-22 |  | LEDDRIVER |  |  | 1.00 | 175200 | [5 empty] | Mastdeur | 1 | 1995-01-01 |  | Mastdeur | Mastdeur | NVT |  | KANONSDIJK | 52.1398 | 6.1832 | 209493 | 461593 | 7 | Oude Kanonsdijk | Zutphen | Gemeente Zutphen |  |  | Centrum - De Hoven | 871687120055929336 |  |  |  |  | 7205 AR | [5 empty] | Liander |  |  |  | In bedrijf
8 | 154016 | https://lms.nederlandslicht.nl/qr/report/154016 | 52.1426 | 6.1825 | 209439.7708 | 461896.8965 | Kruisstraat |  | 8.72e+17 | Centrum - De Hoven | ZUTPHEN | 1995-01-01 | Gemeente Zutphen | Philips | 5 |  | Gemeente Zutphen | In bedrijf | Liander |  | DIM4A |  |  | Nacht | Bemeterd |  |  |  | 2022-10-10 |  |  | 2042-08-22 | 2035-01-01 |  |  |  |  | KANONSDIJK | [17 empty] | 1.32 | 1.45 |  |  | Openbare verlichting |  |  |  |  | PM ST 3,5 CO T60 ET M V | 1 | 1995-01-01 |  | PM ST 3,5 CO T60 ET V | 3.50 | CONISCH | THERMISCH VERZINKT | NVT | NVT | NVT |  | 350400 |  | BGP501 20LED 17,4W WW 3000K 2000LM 7035 DM10 DIM4A CLO SR | 1 | 2022-08-22 |  | BGP501 20LED 17,4W WW 3000K 2000LM 7035 DM10 DIM4A CLO SR | Philips |  |  |  |  | 7035 | 20 |  | 2000.00 | 175200 |  | 17.40 |  | LAMP PLL 24W 830 2G11 4P | 1 | 2023-11-10 |  | 24W PLL | Philips | 3000K | 24.00 | 16000 | PLL |  | LED DRIVER | 1 | 2022-08-22 |  | LEDDRIVER |  |  | 1.00 | 175200 | [5 empty] | Mastdeur | 1 | 1995-01-01 |  | Mastdeur | Mastdeur | NVT |  | KANONSDIJK | 52.1398 | 6.1832 | 209493 | 461593 | 7 | Oude Kanonsdijk | Zutphen | Gemeente Zutphen |  |  | Centrum - De Hoven | 871687120055929336 |  |  |  |  | 7205 AR | [5 empty] | Liander |  |  |  | In bedrijf
9 | 154017 | https://lms.nederlandslicht.nl/qr/report/154017 | 52.1425 | 6.1823 | 209424.0318 | 461892.9441 | Kruisstraat |  | 8.72e+17 | Centrum - De Hoven | ZUTPHEN | 2014-04-02 | Gemeente Zutphen |  |  |  | Gemeente Zutphen | In bedrijf | Liander |  | Indal 4A |  |  | Nacht | Bemeterd | [6 empty] | 2036-09-05 | 2054-04-02 |  |  |  |  | KANONSDIJK | [26 empty] | LM ST 6,0 CV EU 850/20/5 T48 FR M V | 1 | 2014-04-02 |  | LM ST 6,0 CV EU 850/20/5 T60 FR M V | 6.00 | CILINDRISCH | THERMISCH VERZINKT | NVT | NVT | NVT |  | 350400 |  | Iridium BGP 381DM GRN11/830 | 1 | 2016-09-05 | [15 empty] | BGP381 DM GRN11/830 | 1 | 2016-09-05 |  | BGP381 DM GRN11/830 | Philips | 3000K | 11.00 | 100000 | LED |  | LED DRIVER | 1 | 2016-09-05 |  | LEDDRIVER |  |  | 1.00 | 175200 | [5 empty] | Mastdeur | 1 | 2014-04-02 |  | Mastdeur | Mastdeur | NVT |  | KANONSDIJK | 52.1398 | 6.1832 | 209493 | 461593 | 7 | Oude Kanonsdijk | Zutphen | Gemeente Zutphen |  |  | Centrum - De Hoven | 871687120055929336 |  |  |  |  | 7205 AR | [5 empty] | Liander |  |  |  | In bedrijf
10 | 154018 | https://lms.nederlandslicht.nl/qr/report/154018 | 52.1422 | 6.1822 | 209420.7998 | 461849.5183 | Kruisstraat |  | 8.72e+17 | Centrum - De Hoven | ZUTPHEN | 1980-01-01 | Gemeente Zutphen |  |  |  | Gemeente Zutphen | In bedrijf | Liander |  | Indal 4A | 2017-05-03 | Bord bevestigd | Nacht | Bemeterd |  | 6 | 6 | 2022-10-10 |  |  | 2036-09-05 | 2023-05-03 |  |  |  |  | KANONSDIJK |  | 1 | [15 empty] | 0.71 | 0.74 |  |  | Openbare verlichting |  |  |  |  | LM AL 6,0 CO EU600/5 CP | 1 | 1980-01-01 |  | LM AL 6,0 CO EU600/5 T60 TP | 6.00 | CONISCH | ALUMINIUM | NVT | NVT | NVT |  | 350400 |  | Iridium BGP 381DM GRN11/830 | 1 | 2016-09-05 | [15 empty] | BGP381 DM GRN11/830 | 1 | 2016-09-05 |  | BGP381 DM GRN11/830 | Philips | 3000K | 11.00 | 100000 | LED |  | LED DRIVER | 1 | 2016-09-05 |  | LEDDRIVER |  |  | 1.00 | 175200 | [5 empty] | Mastdeur | 1 | 1980-01-01 |  | Mastdeur | Mastdeur | NVT |  | KANONSDIJK | 52.1398 | 6.1832 | 209493 | 461593 | 7 | Oude Kanonsdijk | Zutphen | Gemeente Zutphen |  |  | Centrum - De Hoven | 871687120055929336 |  |  |  |  | 7205 AR | [5 empty] | Liander |  |  |  | In bedrijf
11 | 154019 | https://lms.nederlandslicht.nl/qr/report/154019 | 52.1421 | 6.1821 | 209414.8998 | 461841.3054 | Kruisstraat |  | 8.72e+17 | Centrum - De Hoven | ZUTPHEN | 2000-01-01 | Gemeente Zutphen |  |  |  | Gemeente Zutphen | In bedrijf | Liander |  |  |  |  | Nacht | Bemeterd | [6 empty] | 2040-11-12 | 2060-11-12 |  |  |  |  | KANONSDIJK | [26 empty] | TUNNELARMATUUR | 1 | 2020-11-12 |  | TUNNELARMATUUR | 3.00 | NVT | RVS | NVT | NVT | NVT |  | 350400 |  | TITAN T7R\2002-00077 60LED 8W 3000K 1400LM GRIJS POEDERCOATING IP65 IK16 (150J) | 1 | 2020-11-12 |  | TITAN T7R\2002-00077 60LED 8W 3000K 1400LM GRIJS POEDERCOATING IP65 IK16 (150J) | Light International BV | T7R\2002-00077 |  |  | Helder gestructureerd polycarbonaat, 3mm dik, gevat in RVS frame | GRIJS | 60 |  | 1400.00 | 175200 |  | 8.00 |  | TITAN T7R\2002-00077 60LED 8W 3000K 1400LM GRIJS POEDERCOATING IP65 IK16 (150J) | 1 | 2020-11-12 |  | TITAN T7R\2002-00077 60LED 8W 3000K 1400LM GRIJS POEDERCOATING IP65 IK16 (150J) | Light International BV | 3000 | 8.00 | 175200 | LED |  | LED DRIVER | 1 | 2020-11-12 |  | LEDDRIVER |  |  | 1.00 | 175200 | [5 empty] | Mastdeur | 1 | 2020-11-12 |  | Mastdeur | Mastdeur | NVT |  | KANONSDIJK | 52.1398 | 6.1832 | 209493 | 461593 | 7 | Oude Kanonsdijk | Zutphen | Gemeente Zutphen |  |  | Centrum - De Hoven | 871687120055929336 |  |  |  |  | 7205 AR | [5 empty] | Liander |  |  |  | In bedrijf
12 | 154020 | https://lms.nederlandslicht.nl/qr/report/154020 | 52.1418 | 6.1821 | 209412.3778 | 461806.0868 | Kruisstraat |  | 8.72e+17 | Centrum - De Hoven | ZUTPHEN | 2000-01-01 | Gemeente Zutphen |  |  |  | Gemeente Zutphen | In bedrijf | Liander |  |  |  |  | Nacht | Bemeterd | [6 empty] | 2036-09-05 | 2057-10-13 |  |  |  |  | KANONSDIJK | [26 empty] | LM AL 6,0 CV EU600/5 T60 TP | 1 | 2017-10-13 |  | LM AL 6,0 CV EU600/5 T60 TP | 6.00 | CILINDRISCH | ALUMINIUM | NVT | NVT | NVT |  | 350400 |  | Iridium BGP 381DM GRN11/830 | 1 | 2016-09-05 | [15 empty] | BGP381 DM GRN11/830 | 1 | 2016-09-05 |  | BGP381 DM GRN11/830 | Philips | 3000K | 11.00 | 100000 | LED |  | LED DRIVER | 1 | 2016-09-05 |  | LEDDRIVER |  |  | 1.00 | 175200 | [5 empty] | Mastdeur | 1 | 2017-10-13 |  | Mastdeur | Mastdeur | NVT |  | KANONSDIJK | 52.1398 | 6.1832 | 209493 | 461593 | 7 | Oude Kanonsdijk | Zutphen | Gemeente Zutphen |  |  | Centrum - De Hoven | 871687120055929336 |  |  |  |  | 7205 AR | [5 empty] | Liander |  |  |  | In bedrijf
13 | 154021 | https://lms.nederlandslicht.nl/qr/report/154021 | 52.1415 | 6.1821 | 209415.0849 | 461776.5268 | Kruisstraat |  | 8.72e+17 | Centrum - De Hoven | ZUTPHEN | 2017-10-13 | Gemeente Zutphen |  |  |  | Gemeente Zutphen | In bedrijf | Liander |  | Indal 4A |  |  | Nacht | Bemeterd | [6 empty] | 2036-09-05 | 2057-10-13 |  |  |  |  | KANONSDIJK | [26 empty] | LM AL 6,0 CIL EU850/05 T60 CM | 1 | 2017-10-13 |  | LM AL 6,0 CIL EU850/05 T60 CM | 6.00 | CILINDRISCH | ALUMINIUM | NVT | NVT | NVT |  | 350400 |  | Iridium BGP 381DM GRN11/830 | 1 | 2016-09-05 | [15 empty] | BGP381 DM GRN11/830 | 1 | 2016-09-05 |  | BGP381 DM GRN11/830 | Philips | 3000K | 11.00 | 100000 | LED |  | LED DRIVER | 1 | 2016-09-05 |  | LEDDRIVER |  |  | 1.00 | 175200 | [5 empty] | Mastdeur | 1 | 2017-10-13 |  | Mastdeur | Mastdeur | NVT |  | KANONSDIJK | 52.1398 | 6.1832 | 209493 | 461593 | 7 | Oude Kanonsdijk | Zutphen | Gemeente Zutphen |  |  | Centrum - De Hoven | 871687120055929336 |  |  |  |  | 7205 AR | [5 empty] | Liander |  |  |  | In bedrijf
14 | 154022 | https://lms.nederlandslicht.nl/qr/report/154022 | 52.1412 | 6.1821 | 209412.5228 | 461743.1425 | Kruisstraat |  | 8.72e+17 | Centrum - De Hoven | ZUTPHEN | 1980-01-01 | Gemeente Zutphen |  |  |  | Gemeente Zutphen | In bedrijf | Liander |  | Indal 4A | 2017-05-03 |  | Nacht | Bemeterd |  | 6 | 6 |  |  |  | 2036-09-05 | 2023-05-03 |  |  |  |  | KANONSDIJK | [21 empty] | Openbare verlichting |  |  |  |  | LM AL 6,0 CO EU600/5 CP | 1 | 1980-01-01 |  | LM AL 6,0 CO EU600/5 T60 TP | 6.00 | CONISCH | ALUMINIUM | NVT | NVT | NVT |  | 350400 |  | Iridium BGP 381DM GRN11/830 | 1 | 2016-09-05 | [15 empty] | BGP381 DM GRN11/830 | 1 | 2016-09-05 |  | BGP381 DM GRN11/830 | Philips | 3000K | 11.00 | 100000 | LED |  | LED DRIVER | 1 | 2016-09-05 |  | LEDDRIVER |  |  | 1.00 | 175200 | [5 empty] | Mastdeur | 1 | 1980-01-01 |  | Mastdeur | Mastdeur | NVT |  | KANONSDIJK | 52.1398 | 6.1832 | 209493 | 461593 | 7 | Oude Kanonsdijk | Zutphen | Gemeente Zutphen |  |  | Centrum - De Hoven | 871687120055929336 |  |  |  |  | 7205 AR | [5 empty] | Liander |  |  |  | In bedrijf
15 | 154023 | https://lms.nederlandslicht.nl/qr/report/154023 | 52.1409 | 6.182 | 209409.8248 | 461713.2885 | Kruisstraat |  | 8.72e+17 | Centrum - De Hoven | ZUTPHEN | 1980-01-01 | Gemeente Zutphen |  |  |  | Gemeente Zutphen | In bedrijf | Liander |  |  |  |  | Nacht | Bemeterd | [6 empty] | 2036-09-05 | 2058-10-09 | SAPA |  |  |  | KANONSDIJK | [26 empty] | LM AL 6,0 CV EU750/05 T60 CM | 1 | 2018-10-09 |  | LM AL 6,0 CV EU600/5 T60 TP | 6.00 | CILINDRISCH | ALUMINIUM | NVT | NVT | NVT |  | 350400 |  | Iridium BGP 381DM GRN11/830 | 1 | 2016-09-05 | [15 empty] | BGP381 DM GRN11/830 | 1 | 2016-09-05 |  | BGP381 DM GRN11/830 | Philips | 3000K | 11.00 | 100000 | LED |  | LED DRIVER | 1 | 2016-09-05 |  | LEDDRIVER |  |  | 1.00 | 175200 | [5 empty] | Mastdeur | 1 | 2018-10-09 |  | Mastdeur | Mastdeur | NVT |  | KANONSDIJK | 52.1398 | 6.1832 | 209493 | 461593 | 7 | Oude Kanonsdijk | Zutphen | Gemeente Zutphen |  |  | Centrum - De Hoven | 871687120055929336 |  |  |  |  | 7205 AR | [5 empty] | Liander |  |  |  | In bedrijf
16 | 154024 | https://lms.nederlandslicht.nl/qr/report/154024 | 52.1406 | 6.182 | 209409.6368 | 461679.7567 | Kruisstraat |  | 8.72e+17 | Centrum - De Hoven | ZUTPHEN | 2013-08-08 | Gemeente Zutphen |  |  |  | Gemeente Zutphen | In bedrijf | Liander |  | Indal 4A |  |  | Nacht | Bemeterd | [6 empty] | 2036-09-05 | 2053-08-08 |  |  |  |  | KANONSDIJK | [26 empty] | LM AL 6,0 CO EU600/5 CP | 1 | 2013-08-08 |  | LM AL 6,0 CO EU600/5 T60 TP | 6.00 | CONISCH | ALUMINIUM | NVT | NVT | NVT |  | 350400 |  | Iridium BGP 381DM GRN11/830 | 1 | 2016-09-05 | [15 empty] | BGP381 DM GRN11/830 | 1 | 2016-09-05 |  | BGP381 DM GRN11/830 | Philips | 3000K | 11.00 | 100000 | LED |  | LED DRIVER | 1 | 2016-09-05 |  | LEDDRIVER |  |  | 1.00 | 175200 | [5 empty] | Mastdeur | 1 | 2013-08-08 |  | Mastdeur | Mastdeur | NVT |  | KANONSDIJK | 52.1398 | 6.1832 | 209493 | 461593 | 7 | Oude Kanonsdijk | Zutphen | Gemeente Zutphen |  |  | Centrum - De Hoven | 871687120055929336 |  |  |  |  | 7205 AR | [5 empty] | Liander |  |  |  | In bedrijf
17 | 154025 | https://lms.nederlandslicht.nl/qr/report/154025 | 52.1404 | 6.182 | 209407.2058 | 461650.0547 | Kruisstraat |  | 8.72e+17 | Centrum - De Hoven | ZUTPHEN | 1980-01-01 | Gemeente Zutphen |  |  |  | Gemeente Zutphen | In bedrijf | Liander |  | Indal 4A | 2017-05-03 | Deuk bij de basis | Nacht | Bemeterd |  | 6 | 6 |  |  |  | 2036-09-05 | 2023-05-03 |  |  |  |  | KANONSDIJK | [21 empty] | Openbare verlichting |  |  |  |  | LM AL 6,0 CO EU600/5 CP | 1 | 1980-01-01 |  | LM AL 6,0 CO EU600/5 T60 TP | 6.00 | CONISCH | ALUMINIUM | NVT | NVT | NVT |  | 350400 |  | Iridium BGP 381DM GRN11/830 | 1 | 2016-09-05 | [15 empty] | BGP381 DM GRN11/830 | 1 | 2016-09-05 |  | BGP381 DM GRN11/830 | Philips | 3000K | 11.00 | 100000 | LED |  | LED DRIVER | 1 | 2016-09-05 |  | LEDDRIVER |  |  | 1.00 | 175200 | [5 empty] | Mastdeur | 1 | 1980-01-01 |  | Mastdeur | Mastdeur | NVT |  | KANONSDIJK | 52.1398 | 6.1832 | 209493 | 461593 | 7 | Oude Kanonsdijk | Zutphen | Gemeente Zutphen |  |  | Centrum - De Hoven | 871687120055929336 |  |  |  |  | 7205 AR | [5 empty] | Liander |  |  |  | In bedrijf
18 | 154026 | https://lms.nederlandslicht.nl/qr/report/154026 | 52.1401 | 6.1819 | 209402.4598 | 461617.3965 | Kruisstraat |  | 8.72e+17 | Centrum - De Hoven | ZUTPHEN | 1980-01-01 | Gemeente Zutphen |  |  |  | Gemeente Zutphen | In bedrijf | Liander |  | Indal 4A | 2017-05-03 | Mast staat in boom, bord bevestigd, zie foto A73 | Nacht | Bemeterd |  | 6 | 6 |  |  |  | 2036-09-05 | 2023-05-03 |  |  |  |  | KANONSDIJK |  | 1 | [19 empty] | Openbare verlichting |  |  |  |  | LM AL 6,0 CO EU600/5 CP | 1 | 1980-01-01 |  | LM AL 6,0 CO EU600/5 T60 TP | 6.00 | CONISCH | ALUMINIUM | NVT | NVT | NVT |  | 350400 |  | Iridium BGP 381DM GRN11/830 | 1 | 2016-09-05 | [15 empty] | BGP381 DM GRN11/830 | 1 | 2016-09-05 |  | BGP381 DM GRN11/830 | Philips | 3000K | 11.00 | 100000 | LED |  | LED DRIVER | 1 | 2016-09-05 |  | LEDDRIVER |  |  | 1.00 | 175200 | [5 empty] | Mastdeur | 1 | 1980-01-01 |  | Mastdeur | Mastdeur | NVT |  | KANONSDIJK | 52.1398 | 6.1832 | 209493 | 461593 | 7 | Oude Kanonsdijk | Zutphen | Gemeente Zutphen |  |  | Centrum - De Hoven | 871687120055929336 |  |  |  |  | 7205 AR | [5 empty] | Liander |  |  |  | In bedrijf
3 | 154027 | https://lms.nederlandslicht.nl/qr/report/154027 | 52.1454 | 6.1967 | 210405.5908 | 462220.8228 | Kruittorenhoek |  | 8.72e+17 | Centrum - Masterplan | ZUTPHEN | 1993-01-01 | Gemeente Zutphen |  |  |  | Gemeente Zutphen | In bedrijf | Liander |  |  |  |  | Nacht | Bemeterd | [6 empty] | 2039-06-15 | 2033-01-01 |  |  |  |  | KRUITTORENPLEIN | [21 empty] | Openbare verlichting |  |  |  |  | PM ST 3,5 CO T60 GG M N6009 | 1 | 1993-01-01 |  | PM ST 3,5 CO T60 GG M N6009 | 3.50 | CONISCH | STAAL | 6009 DENNENGROEN | GESCHILDERD | NVT |  | 350400 |  | HAAGSE 35W 3000L SYM 2700K IP65 KOPR INDI SR ZHAGA | 1 | 2019-06-15 |  |  | De Nood |  |  |  |  | KOPER |  |  |  | 175200 |  |  |  | LED 35W 2700 | 1 | 2019-06-15 |  |  | De Nood | 2700 | 35.00 |  | LED |  | SR-DRIVER ZHAGA | 1 | 2019-06-15 | [11 empty] | Mastdeur | 1 | 1993-01-01 |  | Mastdeur | Mastdeur | NVT |  | KRUITTORENPLEIN | 52.1457 | 6.1976 | 210471 | 462255 | 75 | Nieuwstad | Zutphen | Gemeente Zutphen |  |  | Centrum - De Hoven | 871687110001196660 | [10 empty] | Liander |  |  |  | In bedrijf
4 | 154028 | https://lms.nederlandslicht.nl/qr/report/154028 | 52.1455 | 6.1969 | 210419.6768 | 462229.2406 | Kruittorenhoek |  | 8.72e+17 | Centrum - Masterplan | ZUTPHEN | 2010-01-01 | Gemeente Zutphen |  |  |  | Gemeente Zutphen | In bedrijf | Liander |  |  |  |  | Nacht | Bemeterd | [6 empty] | 2040-01-14 | 2050-01-01 |  |  |  |  | KRUITTORENPLEIN | [26 empty] | PM AL 4,0 CO T60 CM | 1 | 2010-01-01 |  | PM AL 4,0 CO T60 CM | 4.00 | CONISCH | ALUMINIUM | NVT | NVT | NVT |  | 350400 |  | Conledo G2 7LED 34W 830 3000K 3300LM GRIS900 Sabl√© L4 CLO | 2 | 2022-02-08 |  | Conledo G2 7LED 34W 830 3000K 3300LM GRIS900 Sabl√© L4 CLO | Fagerhult | 302044-486 |  |  |  | GRIS900 Sabl√© | 7 |  | 3300.00 | 100000 |  | 34.00 |  | Conledo G2 7LED 34W 830 3000K 3300LM GRIS900 Sabl√© L4 CLO | 1 | 2022-02-08 |  | Conledo G2 7LED 34W 830 3000K 3300LM GRIS900 Sabl√© L4 CLO | Fagerhult | 3000K | 34.00 | 100000 | LED |  | LED DRIVER | 1 | 2022-02-08 |  | LEDDRIVER |  |  | 1.00 | 175200 | [5 empty] | Mastdeur | 1 | 2010-01-01 |  | Mastdeur | Mastdeur | NVT |  | KRUITTORENPLEIN | 52.1457 | 6.1976 | 210471 | 462255 | 75 | Nieuwstad | Zutphen | Gemeente Zutphen |  |  | Centrum - De Hoven | 871687110001196660 | [10 empty] | Liander |  |  |  | In bedrijf
4 | 154028 | https://lms.nederlandslicht.nl/qr/report/154028 | 52.1455 | 6.1969 | 210419.6768 | 462229.2406 | Kruittorenhoek |  | 8.72e+17 | Centrum - Masterplan | ZUTPHEN | 2010-01-01 | Gemeente Zutphen |  |  |  | Gemeente Zutphen | In bedrijf | Liander |  |  |  |  | Nacht | Bemeterd | [6 empty] | 2040-01-14 | 2050-01-01 |  |  |  |  | KRUITTORENPLEIN | [83 empty] | LORA TELECONTROLLER | 2 | 2022-02-08 |  | LORA TELECONTROLLER | Sensor | x |  | KRUITTORENPLEIN | 52.1457 | 6.1976 | 210471 | 462255 | 75 | Nieuwstad | Zutphen | Gemeente Zutphen |  |  | Centrum - De Hoven | 871687110001196660 | [10 empty] | Liander |  |  |  | In bedrijf
5 | 154029 | https://lms.nederlandslicht.nl/qr/report/154029 | 52.1455 | 6.1966 | 210401.7188 | 462233.63 | Kruittorenhoek |  | 8.72e+17 | Centrum - Masterplan | ZUTPHEN | 2010-10-20 | Gemeente Zutphen |  |  |  | Gemeente Zutphen | In bedrijf | Liander |  |  |  |  | Nacht | Bemeterd | [6 empty] | 2042-02-08 | 2050-10-20 |  |  |  |  | KRUITTORENPLEIN | [21 empty] | Openbare verlichting |  |  |  |  | PM AL 5,0 CO T60 GG | 1 | 2010-10-20 |  | PM AL 5,0 CO T60 TP | 5.00 | CONISCH | ALUMINIUM | NVT | NVT | NVT |  | 350400 |  | Conledo G2 7LED 34W 830 3000K 3300LM GRIS900 Sabl√© L4 CLO | 1 | 2022-02-08 |  | Conledo G2 7LED 34W 830 3000K 3300LM GRIS900 Sabl√© L4 CLO | Fagerhult | 302044-486 |  |  |  | GRIS900 Sabl√© | 7 |  | 3300.00 | 100000 |  | 34.00 |  | Conledo G2 7LED 34W 830 3000K 3300LM GRIS900 Sabl√© L4 CLO | 1 | 2022-02-08 |  | Conledo G2 7LED 34W 830 3000K 3300LM GRIS900 Sabl√© L4 CLO | Fagerhult | 3000K | 34.00 | 100000 | LED |  | LED DRIVER | 1 | 2022-02-08 |  | LEDDRIVER |  |  | 1.00 | 175200 | [5 empty] | Mastdeur | 1 | 2010-10-20 |  | Mastdeur | Mastdeur | NVT |  | KRUITTORENPLEIN | 52.1457 | 6.1976 | 210471 | 462255 | 75 | Nieuwstad | Zutphen | Gemeente Zutphen |  |  | Centrum - De Hoven | 871687110001196660 | [10 empty] | Liander |  |  |  | In bedrijf
5 | 154029 | https://lms.nederlandslicht.nl/qr/report/154029 | 52.1455 | 6.1966 | 210401.7188 | 462233.63 | Kruittorenhoek |  | 8.72e+17 | Centrum - Masterplan | ZUTPHEN | 2010-10-20 | Gemeente Zutphen |  |  |  | Gemeente Zutphen | In bedrijf | Liander |  |  |  |  | Nacht | Bemeterd | [6 empty] | 2042-02-08 | 2050-10-20 |  |  |  |  | KRUITTORENPLEIN | [21 empty] | Openbare verlichting | [61 empty] | LORA TELECONTROLLER | 2 | 2022-02-08 |  | LORA TELECONTROLLER | Sensor | x |  | KRUITTORENPLEIN | 52.1457 | 6.1976 | 210471 | 462255 | 75 | Nieuwstad | Zutphen | Gemeente Zutphen |  |  | Centrum - De Hoven | 871687110001196660 | [10 empty] | Liander |  |  |  | In bedrijf
6 | 154030 | https://lms.nederlandslicht.nl/qr/report/154030 | 52.1457 | 6.1969 | 210421.6518 | 462250.8021 | Kruittorenhoek |  | 8.72e+17 | Centrum - Masterplan | ZUTPHEN | 2015-08-01 | Gemeente Zutphen |  |  |  | Gemeente Zutphen | In bedrijf | Liander |  | Indal 4A |  |  | Nacht | Bemeterd | [6 empty] | 2035-08-01 | 2055-08-01 |  |  |  |  | KRUITTORENPLEIN | [26 empty] | PM AL 4,0 CO T60 CM | 1 | 2015-08-01 |  | PM AL 4,0 CO T60 CM | 4.00 | CONISCH | ALUMINIUM | NVT | NVT | NVT |  | 350400 |  | PIANO MINI 16L 19W WW 2000LM R9007 5068 | 1 | 2015-08-01 | [15 empty] | LAMP 16LED 19W WW 2000LM 5068 | 1 | 2015-08-01 |  | PIANO MINI 16LED 19W WW 2000LM 5068 | Schreder | 3000K | 19.00 | 100000 | LED |  | LED DRIVER | 1 | 2015-08-01 |  | LEDDRIVER |  |  | 1.00 | 175200 | [5 empty] | Mastdeur | 1 | 2015-08-01 |  | Mastdeur | Mastdeur | NVT |  | KRUITTORENPLEIN | 52.1457 | 6.1976 | 210471 | 462255 | 75 | Nieuwstad | Zutphen | Gemeente Zutphen |  |  | Centrum - De Hoven | 871687110001196660 | [10 empty] | Liander |  |  |  | In bedrijf
7 | 154031 | https://lms.nederlandslicht.nl/qr/report/154031 | 52.1458 | 6.1969 | 210419.1908 | 462265.6903 | Kruittorenhoek |  | 8.72e+17 | Centrum - Masterplan | ZUTPHEN | 2015-08-01 | Gemeente Zutphen |  |  |  | Gemeente Zutphen | In bedrijf | Liander |  | Indal 4A |  |  | Nacht | Bemeterd | [6 empty] | 2035-08-01 | 2055-08-01 |  |  |  |  | KRUITTORENPLEIN | [26 empty] | PM AL 4,0 CO T60 CM | 1 | 2015-08-01 |  | PM AL 4,0 CO T60 CM | 4.00 | CONISCH | ALUMINIUM | NVT | NVT | NVT |  | 350400 |  | PIANO MINI 16L 19W WW 2000LM R9007 5068 | 1 | 2015-08-01 | [15 empty] | LAMP 16LED 19W WW 2000LM 5068 | 1 | 2015-08-01 |  | PIANO MINI 16LED 19W WW 2000LM 5068 | Schreder | 3000K | 19.00 | 100000 | LED |  | LED DRIVER | 1 | 2015-08-01 |  | LEDDRIVER |  |  | 1.00 | 175200 | [5 empty] | Mastdeur | 1 | 2015-08-01 |  | Mastdeur | Mastdeur | NVT |  | KRUITTORENPLEIN | 52.1457 | 6.1976 | 210471 | 462255 | 75 | Nieuwstad | Zutphen | Gemeente Zutphen |  |  | Centrum - De Hoven | 871687110001196660 | [10 empty] | Liander |  |  |  | In bedrijf
8 | 154032 | https://lms.nederlandslicht.nl/qr/report/154032 | 52.1459 | 6.197 | 210431.7128 | 462282.4393 | Kruittorenhoek |  | 8.72e+17 | Centrum - Masterplan | ZUTPHEN | 2015-08-01 | Gemeente Zutphen |  |  |  | Gemeente Zutphen | In bedrijf | Liander |  | Indal 4A |  |  | Nacht | Bemeterd | [6 empty] | 2035-08-01 | 2055-08-01 |  |  |  |  | KRUITTORENPLEIN | [26 empty] | PM AL 4,0 CO T60 CM | 1 | 2015-08-01 |  | PM AL 4,0 CO T60 CM | 4.00 | CONISCH | ALUMINIUM | NVT | NVT | NVT |  | 350400 |  | PIANO MINI 16L 19W WW 2000LM R9007 5068 | 1 | 2015-08-01 | [15 empty] | LAMP 16LED 19W WW 2000LM 5068 | 1 | 2015-08-01 |  | PIANO MINI 16LED 19W WW 2000LM 5068 | Schreder | 3000K | 19.00 | 100000 | LED |  | LED DRIVER | 1 | 2015-08-01 |  | LEDDRIVER |  |  | 1.00 | 175200 | [5 empty] | Mastdeur | 1 | 2015-08-01 |  | Mastdeur | Mastdeur | NVT |  | KRUITTORENPLEIN | 52.1457 | 6.1976 | 210471 | 462255 | 75 | Nieuwstad | Zutphen | Gemeente Zutphen |  |  | Centrum - De Hoven | 871687110001196660 | [10 empty] | Liander |  |  |  | In bedrijf
9 | 154033 | https://lms.nederlandslicht.nl/qr/report/154033 | 52.1461 | 6.1972 | 210441.9908 | 462295.7917 | Kruittorenhoek |  | 8.72e+17 | Centrum - Masterplan | ZUTPHEN | 2015-08-01 | Gemeente Zutphen |  |  |  | Gemeente Zutphen | In bedrijf | Liander |  | Indal 4A |  |  | Nacht | Bemeterd | [6 empty] | 2035-08-01 | 2055-08-01 |  |  |  |  | KRUITTORENPLEIN | [26 empty] | PM AL 4,0 CO T60 CM | 1 | 2015-08-01 |  | PM AL 4,0 CO T60 CM | 4.00 | CONISCH | ALUMINIUM | NVT | NVT | NVT |  | 350400 |  | PIANO MINI 16L 19W WW 2000LM R9007 5068 | 1 | 2015-08-01 | [15 empty] | LAMP 16LED 19W WW 2000LM 5068 | 1 | 2015-08-01 |  | PIANO MINI 16LED 19W WW 2000LM 5068 | Schreder | 3000K | 19.00 | 100000 | LED |  | LED DRIVER | 1 | 2015-08-01 |  | LEDDRIVER |  |  | 1.00 | 175200 | [5 empty] | Mastdeur | 1 | 2015-08-01 |  | Mastdeur | Mastdeur | NVT |  | KRUITTORENPLEIN | 52.1457 | 6.1976 | 210471 | 462255 | 75 | Nieuwstad | Zutphen | Gemeente Zutphen |  |  | Centrum - De Hoven | 871687110001196660 | [10 empty] | Liander |  |  |  | In bedrijf
10 | 154034 | https://lms.nederlandslicht.nl/qr/report/154034 | 52.1463 | 6.1975 | 210462.8398 | 462323.7429 | Kruittorenhoek |  | 8.72e+17 | Centrum - Masterplan | ZUTPHEN | 2015-08-01 | Gemeente Zutphen |  |  |  | Gemeente Zutphen | In bedrijf | Liander |  | Indal 4A |  |  | Nacht | Bemeterd | [6 empty] | 2035-08-01 | 2055-08-01 |  |  |  |  | KRUITTORENPLEIN | [26 empty] | PM AL 4,0 CO T60 CM | 1 | 2015-08-01 |  | PM AL 4,0 CO T60 CM | 4.00 | CONISCH | ALUMINIUM | NVT | NVT | NVT |  | 350400 |  | PIANO MINI 16L 19W WW 2000LM R9007 5068 | 1 | 2015-08-01 | [15 empty] | LAMP 16LED 19W WW 2000LM 5068 | 1 | 2015-08-01 |  | PIANO MINI 16LED 19W WW 2000LM 5068 | Schreder | 3000K | 19.00 | 100000 | LED |  | LED DRIVER | 1 | 2015-08-01 |  | LEDDRIVER |  |  | 1.00 | 175200 | [5 empty] | Mastdeur | 1 | 2015-08-01 |  | Mastdeur | Mastdeur | NVT |  | KRUITTORENPLEIN | 52.1457 | 6.1976 | 210471 | 462255 | 75 | Nieuwstad | Zutphen | Gemeente Zutphen |  |  | Centrum - De Hoven | 871687110001196660 | [10 empty] | Liander |  |  |  | In bedrijf
3 | 154035 | https://lms.nederlandslicht.nl/qr/report/154035 | 52.1404 | 6.1943 | 210251.0338 | 461665.6423 | Kuiperstraat |  | 8.72e+17 | Centrum - Masterplan | ZUTPHEN | 1995-01-01 | Gemeente Zutphen |  |  |  | Gemeente Zutphen | In bedrijf | Liander |  |  |  |  | Nacht | Bemeterd | [6 empty] | 2039-10-17 | 2035-01-01 |  |  |  |  | WATERSTRAAT ZUP | [26 empty] | PM ST 6,0 CV T60 ET M | 1 | 1995-01-01 |  | PM ST 6,0 CV T60 ET M V | 6.00 | CILINDRISCH | THERMISCH VERZINKT | NVT | NVT | NVT |  | 350400 |  | NYX330 20W WW 3100L 7021 WIDE DVD | 1 | 2019-10-17 |  |  | Modernista | [12 empty] | LED 20W 3000 | 1 | 2019-10-17 |  |  | Modernista | 3000 | 20.00 |  | LED |  | LEDDRIVER | 1 | 2019-10-17 |  | LEDDRIVER |  |  | 1.00 | 175200 | [5 empty] | Mastdeur | 1 |  |  | Mastdeur | Mastdeur | NVT |  | WATERSTRAAT ZUP | 52.1405 | 6.1928 | 210147 | 461679 | 33 | Waterstraat | Zutphen | Gemeente Zutphen |  |  | Centrum - De Hoven | 871687120055929190 |  |  |  |  | 7201 HM | [5 empty] | Liander |  |  |  | In bedrijf
4 | 154036 | https://lms.nederlandslicht.nl/qr/report/154036 | 52.1402 | 6.194 | 210229.6631 | 461645.0457 | Kuiperstraat |  | 8.72e+17 | Centrum - Masterplan | ZUTPHEN | 2000-04-30 | Gemeente Zutphen |  |  |  | Gemeente Zutphen | In bedrijf | Liander |  |  |  |  | Nacht | Bemeterd | [6 empty] | 2039-10-17 | 2059-10-17 | ZLI |  |  |  | WATERSTRAAT ZUP | [26 empty] | Zuil RVS R7021 met RVS buis R7021 | 1 | 2019-10-17 | [9 empty] | 350400 |  | NYX330 20W WW 3100L 7021 WIDE DVD | 1 | 2019-10-17 |  |  | Modernista | [12 empty] | LED 20W 3000 | 1 | 2019-10-17 |  |  | Modernista | 3000 | 20.00 |  | LED |  | LEDDRIVER | 1 | 2019-10-17 |  | LEDDRIVER |  |  | 1.00 | 175200 | [5 empty] | Mastdeur | 1 | 2019-10-17 |  | Mastdeur | Mastdeur | NVT |  | WATERSTRAAT ZUP | 52.1405 | 6.1928 | 210147 | 461679 | 33 | Waterstraat | Zutphen | Gemeente Zutphen |  |  | Centrum - De Hoven | 871687120055929190 |  |  |  |  | 7201 HM | [5 empty] | Liander |  |  |  | In bedrijf
5 | 154037 | https://lms.nederlandslicht.nl/qr/report/154037 | 52.1401 | 6.1938 | 210213.3877 | 461625.3548 | Kuiperstraat |  | 8.72e+17 | Centrum - Masterplan | ZUTPHEN | 2000-04-30 | Gemeente Zutphen |  |  |  | Gemeente Zutphen | In bedrijf | Liander |  |  |  |  | Nacht | Bemeterd | [6 empty] | 2039-10-24 | 2059-10-24 | ZLI |  |  |  | WATERSTRAAT ZUP | [26 empty] | Zuil RVS R7021 met RVS buis R7021 | 1 | 2019-10-24 | [9 empty] | 350400 |  | NYX330 20W WW 3100L 7021 WIDE DVD | 1 | 2019-10-24 |  |  | Modernista | [12 empty] | LED 20W 3000 | 1 | 2019-10-24 |  |  | Modernista | 3000 | 20.00 |  | LED |  | LEDDRIVER | 1 | 2019-10-24 |  | LEDDRIVER |  |  | 1.00 | 175200 | [5 empty] | Mastdeur | 1 | 2019-10-24 |  | Mastdeur | Mastdeur | NVT |  | WATERSTRAAT ZUP | 52.1405 | 6.1928 | 210147 | 461679 | 33 | Waterstraat | Zutphen | Gemeente Zutphen |  |  | Centrum - De Hoven | 871687120055929190 |  |  |  |  | 7201 HM | [5 empty] | Liander |  |  |  | In bedrijf
6 | 154038 | https://lms.nederlandslicht.nl/qr/report/154038 | 52.1399 | 6.1935 | 210198.8155 | 461608.4279 | Kuiperstraat |  | 8.72e+17 | Centrum - Masterplan | ZUTPHEN | 2000-01-01 | Gemeente Zutphen |  |  |  | Gemeente Zutphen | In bedrijf | Liander |  |  |  |  | Nacht | Bemeterd | [6 empty] | 2039-10-31 | 2059-10-31 | ZLI |  |  |  | WATERSTRAAT ZUP | [26 empty] | Zuil RVS R7021 met RVS buis R7021 | 1 | 2019-10-31 | [9 empty] | 350400 |  | NYX330 20W WW 3100L 7021 WIDE DVD | 1 | 2019-10-31 |  |  | Modernista | [12 empty] | LED 20W 3000 | 1 | 2019-10-24 |  |  | Modernista | 3000 | 20.00 |  | LED |  | LEDDRIVER | 1 | 2019-10-24 |  | LEDDRIVER |  |  | 1.00 | 175200 | [5 empty] | Mastdeur | 1 | 2019-10-31 |  | Mastdeur | Mastdeur | NVT |  | WATERSTRAAT ZUP | 52.1405 | 6.1928 | 210147 | 461679 | 33 | Waterstraat | Zutphen | Gemeente Zutphen |  |  | Centrum - De Hoven | 871687120055929190 |  |  |  |  | 7201 HM | [5 empty] | Liander |  |  |  | In bedrijf
7 | 154039 | https://lms.nederlandslicht.nl/qr/report/154039 | 52.1398 | 6.1932 | 210175.0921 | 461591.5384 | Kuiperstraat |  | 8.72e+17 | Centrum - Masterplan | ZUTPHEN | 1980-01-01 | Gemeente Zutphen |  |  |  | Gemeente Zutphen | In bedrijf | Liander |  |  |  |  | Nacht | Bemeterd | [6 empty] | 2039-12-05 | 2059-12-05 | Hydro |  |  |  | WATERSTRAAT ZUP | [26 empty] | PM AL 4,0 CO T60 D114 CM P7021 | 1 | 2019-12-05 |  | PM AL 4,0 CO T60 CM P7021 | 4.00 | CONISCH | ALUMINIUM | 7021 ZWARTGRIJS | POEDERCOAT | NVT |  | 350400 |  | NYX330 20W WW 3100L 7021 WIDE DVD | 1 | 2019-12-05 |  |  | Modernista | [12 empty] | LED 20W 3000 | 1 | 2019-12-05 |  |  | Modernista | 3000 | 20.00 |  | LED |  | LEDDRIVER | 1 | 2019-12-05 |  | LEDDRIVER |  |  | 1.00 | 175200 | [5 empty] | Mastdeur | 1 | 2019-12-05 |  | Mastdeur | Mastdeur | NVT |  | WATERSTRAAT ZUP | 52.1405 | 6.1928 | 210147 | 461679 | 33 | Waterstraat | Zutphen | Gemeente Zutphen |  |  | Centrum - De Hoven | 871687120055929190 |  |  |  |  | 7201 HM | [5 empty] | Liander |  |  |  | In bedrijf
8 | 154040 | https://lms.nederlandslicht.nl/qr/report/154040 | 52.1396 | 6.1927 | 210144.6554 | 461577.0179 | Kuiperstraat |  | 8.72e+17 | Centrum - Masterplan | ZUTPHEN | 1980-01-01 | Gemeente Zutphen |  |  |  | Gemeente Zutphen | In bedrijf | Liander |  |  |  |  | Nacht | Bemeterd | [6 empty] | 2039-11-28 | 2059-11-28 | Hydro |  |  |  | WATERSTRAAT ZUP | [26 empty] | PM AL 4,0 CO T60 D114 CM P7021 | 1 | 2019-11-28 |  | PM AL 4,0 CO T60 CM P7021 | 4.00 | CONISCH | ALUMINIUM | 7021 ZWARTGRIJS | POEDERCOAT | NVT |  | 350400 |  | NYX330 20W WW 3100L 7021 WIDE DVD | 1 | 2019-11-28 |  |  | Modernista | [12 empty] | LED 20W 3000 | 1 | 2019-11-28 |  |  | Modernista | 3000 | 20.00 |  | LED |  | LEDDRIVER | 1 | 2019-11-28 |  | LEDDRIVER |  |  | 1.00 | 175200 | [5 empty] | Mastdeur | 1 | 2019-11-28 |  | Mastdeur | Mastdeur | NVT |  | WATERSTRAAT ZUP | 52.1405 | 6.1928 | 210147 | 461679 | 33 | Waterstraat | Zutphen | Gemeente Zutphen |  |  | Centrum - De Hoven | 871687120055929190 |  |  |  |  | 7201 HM | [5 empty] | Liander |  |  |  | In bedrijf
9 | 154041 | https://lms.nederlandslicht.nl/qr/report/154041 | 52.1396 | 6.1924 | 210120.3981 | 461568.636 | Kuiperstraat |  | 8.72e+17 | Centrum - Masterplan | ZUTPHEN | 1980-01-01 | Gemeente Zutphen |  |  |  | Gemeente Zutphen | In bedrijf | Liander |  |  |  |  | Nacht | Bemeterd | [6 empty] | 2039-11-28 | 2059-11-28 | Hydro |  |  |  | WATERSTRAAT ZUP | [26 empty] | PM AL 4,0 CO T60 D114 CM P7021 | 1 | 2019-11-28 |  | PM AL 4,0 CO T60 CM P7021 | 4.00 | CONISCH | ALUMINIUM | 7021 ZWARTGRIJS | POEDERCOAT | NVT |  | 350400 |  | NYX330 20W WW 3100L 7021 WIDE DVD | 1 | 2019-11-28 |  |  | Modernista | [12 empty] | LED 20W 3000 | 1 | 2019-11-28 |  |  | Modernista | 3000 | 20.00 |  | LED |  | LEDDRIVER | 1 | 2019-11-28 |  | LEDDRIVER |  |  | 1.00 | 175200 | [5 empty] | Mastdeur | 1 | 2019-11-28 |  | Mastdeur | Mastdeur | NVT |  | WATERSTRAAT ZUP | 52.1405 | 6.1928 | 210147 | 461679 | 33 | Waterstraat | Zutphen | Gemeente Zutphen |  |  | Centrum - De Hoven | 871687120055929190 |  |  |  |  | 7201 HM | [5 empty] | Liander |  |  |  | In bedrijf
10 | 154042 | https://lms.nederlandslicht.nl/qr/report/154042 | 52.1395 | 6.1921 | 210097.8981 | 461562.7917 | Kuiperstraat |  | 8.72e+17 | Centrum - Masterplan | ZUTPHEN | 1980-01-01 | Gemeente Zutphen |  |  |  | Gemeente Zutphen | In bedrijf | Liander |  |  |  |  | Nacht | Bemeterd | [6 empty] | 2039-11-28 | 2059-11-28 | Hydro |  |  |  | WATERSTRAAT ZUP | [26 empty] | PM AL 4,0 CO T60 D114 CM P7021 | 1 | 2019-11-28 |  | PM AL 4,0 CO T60 CM P7021 | 4.00 | CONISCH | ALUMINIUM | 7021 ZWARTGRIJS | POEDERCOAT | NVT |  | 350400 |  | NYX330 20W WW 3100L 7021 WIDE DVD | 1 | 2019-11-28 |  |  | Modernista | [12 empty] | LED 20W 3000 | 1 | 2019-11-28 |  |  | Modernista | 3000 | 20.00 |  | LED |  | LEDDRIVER | 1 | 2019-11-28 |  | LEDDRIVER |  |  | 1.00 | 175200 | [5 empty] | Mastdeur | 1 | 2019-11-28 |  | Mastdeur | Mastdeur | NVT |  | WATERSTRAAT ZUP | 52.1405 | 6.1928 | 210147 | 461679 | 33 | Waterstraat | Zutphen | Gemeente Zutphen |  |  | Centrum - De Hoven | 871687120055929190 |  |  |  |  | 7201 HM | [5 empty] | Liander |  |  |  | In bedrijf
3 | 154043 | https://lms.nederlandslicht.nl/qr/report/154043 | 52.1261 | 6.2232 | 212248.2718 | 460099.574 | Laakse Hof | C | 8.72e+17 | Leesten | ZUTPHEN | 2002-08-28 | Gemeente Zutphen | Schreder | 5 |  | Gemeente Zutphen | In bedrijf | Liander |  | Indal 4A |  |  | Nacht | Bemeterd | [6 empty] | 2038-09-01 | 2042-08-28 |  |  |  |  | PTT ZUTPHEN | [26 empty] | PM ST 3,5 CO T60 FR V | 1 | 2002-08-28 |  | PM ST 3,5 CO T60 FR V | 3.50 | CONISCH | THERMISCH VERZINKT | NVT | NVT | NVT |  | 350400 |  | Friza 5118 WW Back Light 8 leds 350 mA | 1 | 2018-09-01 |  | Friza 8LED/5118BL/3000K | Schreder |  | 5118BL |  |  | AKZO 150 | 8 |  | 1100.00 | 175200 |  |  |  | Friza 5118 WW Back Light 8 leds 350 mA | 1 | 2018-09-01 |  | Friza 5118 WW Back Light 8 leds 350 mA | Schreder | 3000 | 10.00 | 100000 | LED |  | LED DRIVER | 1 | 2018-09-01 |  | LEDDRIVER |  |  | 1.00 | 175200 | [5 empty] | Mastdeur | 1 | 2002-08-28 |  | Mastdeur | Mastdeur | NVT |  | PTT ZUTPHEN | 52.1258 | 6.2235 | 212269 | 460059 | 1 | Leestense Enkweg | Zutphen | Gemeente Zutphen | 1x6 |  | Leesten | 871687120054553952 |  |  |  |  | 7207 BC | [5 empty] | Liander |  |  |  | In bedrijf | Nee | Nee
3 | 154044 | https://lms.nederlandslicht.nl/qr/report/154044 | 52.1261 | 6.2208 | 212084.0937 | 460088.6239 | Laakse Laan |  | 8.72e+17 | Leesten | ZUTPHEN | 2002-08-28 | Gemeente Zutphen | Philips | 5 |  | Gemeente Zutphen | In bedrijf | Liander |  | Indal 4A |  |  | Nacht | Bemeterd | [6 empty] | 2039-10-01 | 2042-08-28 |  |  |  |  | 8.7169e+17 | [26 empty] | PM ST 5,0 CO T60 ET V | 1 | 2002-08-28 |  | PM ST 5,0 CO T60 ET V | 5.00 | CONISCH | THERMISCH VERZINKT | NVT | NVT | NVT |  | 350400 |  | BGP381 DM 19-830 dim 4A | 1 | 2019-10-01 |  | Iridium BGP 381DM GRN19/830 | Philips |  | DM |  |  | 7035 LICHTGRIJS |  |  | 1900.00 | 175200 |  |  |  | BGP381 DM GRN19/830 | 1 | 2019-10-01 |  | BGP381 DM GRN19/830 | Philips | 830 | 16.00 | 100000 | LED |  | LED DRIVER | 1 | 2019-10-01 |  | LEDDRIVER |  |  | 1.00 | 175200 | [5 empty] | Mastdeur | 1 | 2002-08-28 |  | Mastdeur | Mastdeur | NVT |  | 8.7169e+17 | 52.1438 | 6.2185 | 211904 | 462064 |  | Zutphen | Zutphen | Gemeente Zutphen |  |  |  | 871687110003778185 | [10 empty] | Liander |  |  |  | In bedrijf
4 | 154045 | https://lms.nederlandslicht.nl/qr/report/154045 | 52.1261 | 6.2205 | 212064.2168 | 460090.5241 | Laakse Laan |  | 8.72e+17 | Leesten | ZUTPHEN | 2002-08-28 | Gemeente Zutphen | Philips | 5 |  | Gemeente Zutphen | In bedrijf | Liander |  | Indal 4A |  |  | Nacht | Bemeterd | [6 empty] | 2039-10-01 | 2042-08-28 |  |  |  |  | 8.7169e+17 | [26 empty] | PM ST 5,0 CO T60 ET V | 1 | 2002-08-28 |  | PM ST 5,0 CO T60 ET V | 5.00 | CONISCH | THERMISCH VERZINKT | NVT | NVT | NVT |  | 350400 |  | BGP381 DM 19-830 dim 4A | 1 | 2019-10-01 |  | Iridium BGP 381DM GRN19/830 | Philips |  | DM |  |  | 7035 LICHTGRIJS |  |  | 1900.00 | 175200 |  |  |  | BGP381 DM GRN19/830 | 1 | 2019-10-01 |  | BGP381 DM GRN19/830 | Philips | 830 | 16.00 | 100000 | LED |  | LED DRIVER | 1 | 2019-10-01 |  | LEDDRIVER |  |  | 1.00 | 175200 | [5 empty] | Mastdeur | 1 | 2002-08-28 |  | Mastdeur | Mastdeur | NVT |  | 8.7169e+17 | 52.1438 | 6.2185 | 211904 | 462064 |  | Zutphen | Zutphen | Gemeente Zutphen |  |  |  | 871687110003778185 | [10 empty] | Liander |  |  |  | In bedrijf
5 | 154046 | https://lms.nederlandslicht.nl/qr/report/154046 | 52.1261 | 6.2202 | 212044.4748 | 460092.2168 | Laakse Laan |  | 8.72e+17 | Leesten | ZUTPHEN | 2002-08-28 | Gemeente Zutphen | Philips | 5 |  | Gemeente Zutphen | In bedrijf | Liander |  | Indal 4A |  |  | Nacht | Bemeterd | [6 empty] | 2039-10-01 | 2042-08-28 |  |  |  |  | 8.7169e+17 | [26 empty] | PM ST 5,0 CO T60 ET V | 1 | 2002-08-28 |  | PM ST 5,0 CO T60 ET V | 5.00 | CONISCH | THERMISCH VERZINKT | NVT | NVT | NVT |  | 350400 |  | BGP381 DM 19-830 dim 4A | 1 | 2019-10-01 |  | Iridium BGP 381DM GRN19/830 | Philips |  | DM |  |  | 7035 LICHTGRIJS |  |  | 1900.00 | 175200 |  |  |  | BGP381 DM GRN19/830 | 1 | 2019-10-01 |  | BGP381 DM GRN19/830 | Philips | 830 | 16.00 | 100000 | LED |  | LED DRIVER | 1 | 2019-10-01 |  | LEDDRIVER |  |  | 1.00 | 175200 | [5 empty] | Mastdeur | 1 | 2002-08-28 |  | Mastdeur | Mastdeur | NVT |  | 8.7169e+17 | 52.1438 | 6.2185 | 211904 | 462064 |  | Zutphen | Zutphen | Gemeente Zutphen |  |  |  | 871687110003778185 | [10 empty] | Liander |  |  |  | In bedrijf
6 | 154047 | https://lms.nederlandslicht.nl/qr/report/154047 | 52.1261 | 6.22 | 212024.8838 | 460094.0648 | Laakse Laan |  | 8.72e+17 | Leesten | ZUTPHEN | 2002-08-28 | Gemeente Zutphen | Philips | 5 |  | Gemeente Zutphen | In bedrijf | Liander |  | Indal 4A |  |  | Nacht | Bemeterd | [6 empty] | 2039-10-01 | 2042-08-28 |  |  |  |  | 8.7169e+17 | [26 empty] | PM ST 5,0 CO T60 ET V | 1 | 2002-08-28 |  | PM ST 5,0 CO T60 ET V | 5.00 | CONISCH | THERMISCH VERZINKT | NVT | NVT | NVT |  | 350400 |  | BGP381 DM 19-830 dim 4A | 1 | 2019-10-01 |  | Iridium BGP 381DM GRN19/830 | Philips |  | DM |  |  | 7035 LICHTGRIJS |  |  | 1900.00 | 175200 |  |  |  | BGP381 DM GRN19/830 | 1 | 2019-10-01 |  | BGP381 DM GRN19/830 | Philips | 830 | 16.00 | 100000 | LED |  | LED DRIVER | 1 | 2019-10-01 |  | LEDDRIVER |  |  | 1.00 | 175200 | [5 empty] | Mastdeur | 1 | 2002-08-28 |  | Mastdeur | Mastdeur | NVT |  | 8.7169e+17 | 52.1438 | 6.2185 | 211904 | 462064 |  | Zutphen | Zutphen | Gemeente Zutphen |  |  |  | 871687110003778185 | [10 empty] | Liander |  |  |  | In bedrijf
7 | 154048 | https://lms.nederlandslicht.nl/qr/report/154048 | 52.1261 | 6.2197 | 212005.3498 | 460095.8023 | Laakse Laan |  | 8.72e+17 | Leesten | ZUTPHEN | 2002-08-28 | Gemeente Zutphen | Philips | 5 |  | Gemeente Zutphen | In bedrijf | Liander |  | Indal 4A |  |  | Nacht | Bemeterd | [6 empty] | 2039-10-01 | 2042-08-28 |  |  |  |  | 8.7169e+17 | [26 empty] | PM ST 5,0 CO T60 ET V | 1 | 2002-08-28 |  | PM ST 5,0 CO T60 ET V | 5.00 | CONISCH | THERMISCH VERZINKT | NVT | NVT | NVT |  | 350400 |  | BGP381 DM 19-830 dim 4A | 1 | 2019-10-01 |  | Iridium BGP 381DM GRN19/830 | Philips |  | DM |  |  | 7035 LICHTGRIJS |  |  | 1900.00 | 175200 |  |  |  | BGP381 DM GRN19/830 | 1 | 2019-10-01 |  | BGP381 DM GRN19/830 | Philips | 830 | 16.00 | 100000 | LED |  | LED DRIVER | 1 | 2019-10-01 |  | LEDDRIVER |  |  | 1.00 | 175200 | [5 empty] | Mastdeur | 1 | 2002-08-28 |  | Mastdeur | Mastdeur | NVT |  | 8.7169e+17 | 52.1438 | 6.2185 | 211904 | 462064 |  | Zutphen | Zutphen | Gemeente Zutphen |  |  |  | 871687110003778185 | [10 empty] | Liander |  |  |  | In bedrijf
8 | 154049 | https://lms.nederlandslicht.nl/qr/report/154049 | 52.1261 | 6.2194 | 211985.2998 | 460097.574 | Laakse Laan |  | 8.72e+17 | Leesten | ZUTPHEN | 2002-08-28 | Gemeente Zutphen | Philips | 5 |  | Gemeente Zutphen | In bedrijf | Liander |  | Indal 4A |  |  | Nacht | Bemeterd | [6 empty] | 2039-10-01 | 2042-08-28 |  |  |  |  | 8.7169e+17 | [26 empty] | PM ST 5,0 CO T60 ET V | 1 | 2002-08-28 |  | PM ST 5,0 CO T60 ET V | 5.00 | CONISCH | THERMISCH VERZINKT | NVT | NVT | NVT |  | 350400 |  | BGP381 DM 19-830 dim 4A | 1 | 2019-10-01 |  | Iridium BGP 381DM GRN19/830 | Philips |  | DM |  |  | 7035 LICHTGRIJS |  |  | 1900.00 | 175200 |  |  |  | BGP381 DM GRN19/830 | 1 | 2019-10-01 |  | BGP381 DM GRN19/830 | Philips | 830 | 16.00 | 100000 | LED |  | LED DRIVER | 1 | 2019-10-01 |  | LEDDRIVER |  |  | 1.00 | 175200 | [5 empty] | Mastdeur | 1 | 2002-08-28 |  | Mastdeur | Mastdeur | NVT |  | 8.7169e+17 | 52.1438 | 6.2185 | 211904 | 462064 |  | Zutphen | Zutphen | Gemeente Zutphen |  |  |  | 871687110003778185 | [10 empty] | Liander |  |  |  | In bedrijf
9 | 154050 | https://lms.nederlandslicht.nl/qr/report/154050 | 52.1262 | 6.2191 | 211965.8348 | 460099.2145 | Laakse Laan |  | 8.72e+17 | Leesten | ZUTPHEN | 2002-08-28 | Gemeente Zutphen | Philips | 5 |  | Gemeente Zutphen | In bedrijf | Liander |  | Indal 4A |  |  | Nacht | Bemeterd | [6 empty] | 2039-10-01 | 2042-08-28 |  |  |  |  | 8.7169e+17 | [26 empty] | PM ST 5,0 CO T60 ET V | 1 | 2002-08-28 |  | PM ST 5,0 CO T60 ET V | 5.00 | CONISCH | THERMISCH VERZINKT | NVT | NVT | NVT |  | 350400 |  | BGP381 DM 19-830 dim 4A | 1 | 2019-10-01 |  | Iridium BGP 381DM GRN19/830 | Philips |  | DM |  |  | 7035 LICHTGRIJS |  |  | 1900.00 | 175200 |  |  |  | BGP381 DM GRN19/830 | 1 | 2019-10-01 |  | BGP381 DM GRN19/830 | Philips | 830 | 16.00 | 100000 | LED |  | LED DRIVER | 1 | 2019-10-01 |  | LEDDRIVER |  |  | 1.00 | 175200 | [5 empty] | Mastdeur | 1 | 2002-08-28 |  | Mastdeur | Mastdeur | NVT |  | 8.7169e+17 | 52.1438 | 6.2185 | 211904 | 462064 |  | Zutphen | Zutphen | Gemeente Zutphen |  |  |  | 871687110003778185 | [10 empty] | Liander |  |  |  | In bedrijf
10 | 154051 | https://lms.nederlandslicht.nl/qr/report/154051 | 52.1262 | 6.2188 | 211945.8348 | 460101.008 | Laakse Laan |  | 8.72e+17 | Leesten | ZUTPHEN | 2002-08-28 | Gemeente Zutphen | Philips | 5 |  | Gemeente Zutphen | In bedrijf | Liander |  | Indal 4A |  |  | Nacht | Bemeterd | [6 empty] | 2039-10-01 | 2042-08-28 |  |  |  |  | 8.7169e+17 | [26 empty] | PM ST 5,0 CO T60 ET V | 1 | 2002-08-28 |  | PM ST 5,0 CO T60 ET V | 5.00 | CONISCH | THERMISCH VERZINKT | NVT | NVT | NVT |  | 350400 |  | BGP381 DM 19-830 dim 4A | 1 | 2019-10-01 |  | Iridium BGP 381DM GRN19/830 | Philips |  | DM |  |  | 7035 LICHTGRIJS |  |  | 1900.00 | 175200 |  |  |  | BGP381 DM GRN19/830 | 1 | 2019-10-01 |  | BGP381 DM GRN19/830 | Philips | 830 | 16.00 | 100000 | LED |  | LED DRIVER | 1 | 2019-10-01 |  | LEDDRIVER |  |  | 1.00 | 175200 | [5 empty] | Mastdeur | 1 | 2002-08-28 |  | Mastdeur | Mastdeur | NVT |  | 8.7169e+17 | 52.1438 | 6.2185 | 211904 | 462064 |  | Zutphen | Zutphen | Gemeente Zutphen |  |  |  | 871687110003778185 | [10 empty] | Liander |  |  |  | In bedrijf
11 | 154052 | https://lms.nederlandslicht.nl/qr/report/154052 | 52.1262 | 6.2185 | 211926.1478 | 460102.6606 | Laakse Laan |  | 8.72e+17 | Leesten | ZUTPHEN | 2002-08-28 | Gemeente Zutphen | Philips | 5 |  | Gemeente Zutphen | In bedrijf | Liander |  | Indal 4A |  |  | Nacht | Bemeterd | [6 empty] | 2039-10-01 | 2042-08-28 |  |  |  |  | 8.7169e+17 | [26 empty] | PM ST 5,0 CO T60 ET V | 1 | 2002-08-28 |  | PM ST 5,0 CO T60 ET V | 5.00 | CONISCH | THERMISCH VERZINKT | NVT | NVT | NVT |  | 350400 |  | BGP381 DM 19-830 dim 4A | 1 | 2019-10-01 |  | Iridium BGP 381DM GRN19/830 | Philips |  | DM |  |  | 7035 LICHTGRIJS |  |  | 1900.00 | 175200 |  |  |  | BGP381 DM GRN19/830 | 1 | 2019-10-01 |  | BGP381 DM GRN19/830 | Philips | 830 | 16.00 | 100000 | LED |  | LED DRIVER | 1 | 2019-10-01 |  | LEDDRIVER |  |  | 1.00 | 175200 | [5 empty] | Mastdeur | 1 | 2002-08-28 |  | Mastdeur | Mastdeur | NVT |  | 8.7169e+17 | 52.1438 | 6.2185 | 211904 | 462064 |  | Zutphen | Zutphen | Gemeente Zutphen |  |  |  | 871687110003778185 | [10 empty] | Liander |  |  |  | In bedrijf
12 | 154053 | https://lms.nederlandslicht.nl/qr/report/154053 | 52.1262 | 6.2182 | 211905.0888 | 460104.6814 | Laakse Laan |  | 8.72e+17 | Leesten | ZUTPHEN | 2002-08-28 | Gemeente Zutphen | Philips | 5 |  | Gemeente Zutphen | In bedrijf | Liander |  | Indal 4A |  |  | Nacht | Bemeterd | [6 empty] | 2039-10-01 | 2042-08-28 |  |  |  |  | 8.7169e+17 | [26 empty] | PM ST 5,0 CO T60 ET V | 1 | 2002-08-28 |  | PM ST 5,0 CO T60 ET V | 5.00 | CONISCH | THERMISCH VERZINKT | NVT | NVT | NVT |  | 350400 |  | BGP381 DM 19-830 dim 4A | 1 | 2019-10-01 |  | Iridium BGP 381DM GRN19/830 | Philips |  | DM |  |  | 7035 LICHTGRIJS |  |  | 1900.00 | 175200 |  |  |  | BGP381 DM GRN19/830 | 1 | 2019-10-01 |  | BGP381 DM GRN19/830 | Philips | 830 | 16.00 | 100000 | LED |  | LED DRIVER | 1 | 2019-10-01 |  | LEDDRIVER |  |  | 1.00 | 175200 | [5 empty] | Mastdeur | 1 | 2002-08-28 |  | Mastdeur | Mastdeur | NVT |  | 8.7169e+17 | 52.1438 | 6.2185 | 211904 | 462064 |  | Zutphen | Zutphen | Gemeente Zutphen |  |  |  | 871687110003778185 | [10 empty] | Liander |  |  |  | In bedrijf
13 | 154054 | https://lms.nederlandslicht.nl/qr/report/154054 | 52.1264 | 6.2182 | 211903.7108 | 460124.3959 | Laakse Laan |  | 8.72e+17 | Leesten | ZUTPHEN | 2002-08-28 | Gemeente Zutphen | Philips | 5 |  | Gemeente Zutphen | In bedrijf | Liander |  | Indal 4A |  |  | Nacht | Bemeterd | [6 empty] | 2039-10-01 | 2042-08-28 |  |  |  |  | 8.7169e+17 | [26 empty] | PM ST 5,0 CO T60 ET V | 1 | 2002-08-28 |  | PM ST 5,0 CO T60 ET V | 5.00 | CONISCH | THERMISCH VERZINKT | NVT | NVT | NVT |  | 350400 |  | BGP381 DM 19-830 dim 4A | 1 | 2019-10-01 |  | Iridium BGP 381DM GRN19/830 | Philips |  | DM |  |  | 7035 LICHTGRIJS |  |  | 1900.00 | 175200 |  |  |  | BGP381 DM GRN19/830 | 1 | 2019-10-01 |  | BGP381 DM GRN19/830 | Philips | 830 | 16.00 | 100000 | LED |  | LED DRIVER | 1 | 2019-10-01 |  | LEDDRIVER |  |  | 1.00 | 175200 | [5 empty] | Mastdeur | 1 | 2002-08-28 |  | Mastdeur | Mastdeur | NVT |  | 8.7169e+17 | 52.1438 | 6.2185 | 211904 | 462064 |  | Zutphen | Zutphen | Gemeente Zutphen |  |  |  | 871687110003778185 | [10 empty] | Liander |  |  |  | In bedrijf
14 | 154055 | https://lms.nederlandslicht.nl/qr/report/154055 | 52.1266 | 6.2182 | 211905.5528 | 460145.0586 | Laakse Laan |  | 8.72e+17 | Leesten | ZUTPHEN | 2002-08-28 | Gemeente Zutphen | Philips | 5 |  | Gemeente Zutphen | In bedrijf | Liander |  | Indal 4A |  |  | Nacht | Bemeterd | [6 empty] | 2039-10-01 | 2042-08-28 |  |  |  |  | 8.7169e+17 | [26 empty] | PM ST 5,0 CO T60 ET V | 1 | 2002-08-28 |  | PM ST 5,0 CO T60 ET V | 5.00 | CONISCH | THERMISCH VERZINKT | NVT | NVT | NVT |  | 350400 |  | BGP381 DM 19-830 dim 4A | 1 | 2019-10-01 |  | Iridium BGP 381DM GRN19/830 | Philips |  | DM |  |  | 7035 LICHTGRIJS |  |  | 1900.00 | 175200 |  |  |  | BGP381 DM GRN19/830 | 1 | 2019-10-01 |  | BGP381 DM GRN19/830 | Philips | 830 | 16.00 | 100000 | LED |  | LED DRIVER | 1 | 2019-10-01 |  | LEDDRIVER |  |  | 1.00 | 175200 | [5 empty] | Mastdeur | 1 | 2002-08-28 |  | Mastdeur | Mastdeur | NVT |  | 8.7169e+17 | 52.1438 | 6.2185 | 211904 | 462064 |  | Zutphen | Zutphen | Gemeente Zutphen |  |  |  | 871687110003778185 | [10 empty] | Liander |  |  |  | In bedrijf
15 | 154056 | https://lms.nederlandslicht.nl/qr/report/154056 | 52.1268 | 6.2182 | 211907.2128 | 460165.2975 | Laakse Laan |  | 8.72e+17 | Leesten | ZUTPHEN | 2002-08-28 | Gemeente Zutphen | Philips | 5 |  | Gemeente Zutphen | In bedrijf | Liander |  | Indal 4A |  |  | Nacht | Bemeterd | [6 empty] | 2039-10-01 | 2042-08-28 |  |  |  |  | 8.7169e+17 | [26 empty] | PM ST 5,0 CO T60 ET V | 1 | 2002-08-28 |  | PM ST 5,0 CO T60 ET V | 5.00 | CONISCH | THERMISCH VERZINKT | NVT | NVT | NVT |  | 350400 |  | BGP381 DM 19-830 dim 4A | 1 | 2019-10-01 |  | Iridium BGP 381DM GRN19/830 | Philips |  | DM |  |  | 7035 LICHTGRIJS |  |  | 1900.00 | 175200 |  |  |  | BGP381 DM GRN19/830 | 1 | 2019-10-01 |  | BGP381 DM GRN19/830 | Philips | 830 | 16.00 | 100000 | LED |  | LED DRIVER | 1 | 2019-10-01 |  | LEDDRIVER |  |  | 1.00 | 175200 | [5 empty] | Mastdeur | 1 | 2002-08-28 |  | Mastdeur | Mastdeur | NVT |  | 8.7169e+17 | 52.1438 | 6.2185 | 211904 | 462064 |  | Zutphen | Zutphen | Gemeente Zutphen |  |  |  | 871687110003778185 | [10 empty] | Liander |  |  |  | In bedrijf
16 | 154057 | https://lms.nederlandslicht.nl/qr/report/154057 | 52.1269 | 6.2185 | 211926.3338 | 460180.6703 | Laakse Laan |  | 8.72e+17 | Leesten | ZUTPHEN | 2002-08-28 | Gemeente Zutphen | Philips | 5 |  | Gemeente Zutphen | In bedrijf | Liander |  | Indal 4A |  |  | Nacht | Bemeterd | [6 empty] | 2039-10-01 | 2042-08-28 |  |  |  |  | 8.7169e+17 | [26 empty] | PM ST 5,0 CO T60 ET V | 1 | 2002-08-28 |  | PM ST 5,0 CO T60 ET V | 5.00 | CONISCH | THERMISCH VERZINKT | NVT | NVT | NVT |  | 350400 |  | BGP381 DM 19-830 dim 4A | 1 | 2019-10-01 |  | Iridium BGP 381DM GRN19/830 | Philips |  | DM |  |  | 7035 LICHTGRIJS |  |  | 1900.00 | 175200 |  |  |  | BGP381 DM GRN19/830 | 1 | 2019-10-01 |  | BGP381 DM GRN19/830 | Philips | 830 | 16.00 | 100000 | LED |  | LED DRIVER | 1 | 2019-10-01 |  | LEDDRIVER |  |  | 1.00 | 175200 | [5 empty] | Mastdeur | 1 | 2002-08-28 |  | Mastdeur | Mastdeur | NVT |  | 8.7169e+17 | 52.1438 | 6.2185 | 211904 | 462064 |  | Zutphen | Zutphen | Gemeente Zutphen |  |  |  | 871687110003778185 | [10 empty] | Liander |  |  |  | In bedrijf
17 | 154058 | https://lms.nederlandslicht.nl/qr/report/154058 | 52.1269 | 6.2187 | 211941.1098 | 460181.1323 | Laakse Laan |  | 8.72e+17 | Leesten | ZUTPHEN | 2002-08-28 | Gemeente Zutphen | Philips | 5 |  | Gemeente Zutphen | In bedrijf | Liander |  | Indal 4A |  |  | Nacht | Bemeterd | [6 empty] | 2039-10-01 | 2042-08-28 |  |  |  |  | 8.7169e+17 | [26 empty] | PM ST 5,0 CO T60 ET V | 1 | 2002-08-28 |  | PM ST 5,0 CO T60 ET V | 5.00 | CONISCH | THERMISCH VERZINKT | NVT | NVT | NVT |  | 350400 |  | BGP381 DM 19-830 dim 4A | 1 | 2019-10-01 |  | Iridium BGP 381DM GRN19/830 | Philips |  | DM |  |  | 7035 LICHTGRIJS |  |  | 1900.00 | 175200 |  |  |  | BGP381 DM GRN19/830 | 1 | 2019-10-01 |  | BGP381 DM GRN19/830 | Philips | 830 | 16.00 | 100000 | LED |  | LED DRIVER | 1 | 2019-10-01 |  | LEDDRIVER |  |  | 1.00 | 175200 | [5 empty] | Mastdeur | 1 | 2002-08-28 |  | Mastdeur | Mastdeur | NVT |  | 8.7169e+17 | 52.1438 | 6.2185 | 211904 | 462064 |  | Zutphen | Zutphen | Gemeente Zutphen |  |  |  | 871687110003778185 | [10 empty] | Liander |  |  |  | In bedrijf
18 | 154059 | https://lms.nederlandslicht.nl/qr/report/154059 | 52.1269 | 6.219 | 211961.2258 | 460181.9883 | Laakse Laan |  | 8.72e+17 | Leesten | ZUTPHEN | 2002-08-28 | Gemeente Zutphen | Philips | 5 |  | Gemeente Zutphen | In bedrijf | Liander |  | Indal 4A |  |  | Nacht | Bemeterd | [6 empty] | 2039-10-01 | 2042-08-28 |  |  |  |  | 8.7169e+17 | [26 empty] | PM ST 5,0 CO T60 ET V | 1 | 2002-08-28 |  | PM ST 5,0 CO T60 ET V | 5.00 | CONISCH | THERMISCH VERZINKT | NVT | NVT | NVT |  | 350400 |  | BGP381 DM 19-830 dim 4A | 1 | 2019-10-01 |  | Iridium BGP 381DM GRN19/830 | Philips |  | DM |  |  | 7035 LICHTGRIJS |  |  | 1900.00 | 175200 |  |  |  | BGP381 DM GRN19/830 | 1 | 2019-10-01 |  | BGP381 DM GRN19/830 | Philips | 830 | 16.00 | 100000 | LED |  | LED DRIVER | 1 | 2019-10-01 |  | LEDDRIVER |  |  | 1.00 | 175200 | [5 empty] | Mastdeur | 1 | 2002-08-28 |  | Mastdeur | Mastdeur | NVT |  | 8.7169e+17 | 52.1438 | 6.2185 | 211904 | 462064 |  | Zutphen | Zutphen | Gemeente Zutphen |  |  |  | 871687110003778185 | [10 empty] | Liander |  |  |  | In bedrijf
19 | 154060 | https://lms.nederlandslicht.nl/qr/report/154060 | 52.1269 | 6.2193 | 211981.2518 | 460182.7888 | Laakse Laan |  | 8.72e+17 | Leesten | ZUTPHEN | 2002-08-28 | Gemeente Zutphen | Philips | 5 |  | Gemeente Zutphen | In bedrijf | Liander |  | Indal 4A |  |  | Nacht | Bemeterd | [6 empty] | 2039-10-01 | 2042-08-28 |  |  |  |  | 8.7169e+17 | [26 empty] | PM ST 5,0 CO T60 ET V | 1 | 2002-08-28 |  | PM ST 5,0 CO T60 ET V | 5.00 | CONISCH | THERMISCH VERZINKT | NVT | NVT | NVT |  | 350400 |  | BGP381 DM 19-830 dim 4A | 1 | 2019-10-01 |  | Iridium BGP 381DM GRN19/830 | Philips |  | DM |  |  | 7035 LICHTGRIJS |  |  | 1900.00 | 175200 |  |  |  | BGP381 DM GRN19/830 | 1 | 2019-10-01 |  | BGP381 DM GRN19/830 | Philips | 830 | 16.00 | 100000 | LED |  | LED DRIVER | 1 | 2019-10-01 |  | LEDDRIVER |  |  | 1.00 | 175200 | [5 empty] | Mastdeur | 1 | 2002-08-28 |  | Mastdeur | Mastdeur | NVT |  | 8.7169e+17 | 52.1438 | 6.2185 | 211904 | 462064 |  | Zutphen | Zutphen | Gemeente Zutphen |  |  |  | 871687110003778185 | [10 empty] | Liander |  |  |  | In bedrijf
20 | 154061 | https://lms.nederlandslicht.nl/qr/report/154061 | 52.1269 | 6.2196 | 212001.2817 | 460183.5048 | Laakse Laan |  | 8.72e+17 | Leesten | ZUTPHEN | 2002-08-28 | Gemeente Zutphen | Philips | 5 |  | Gemeente Zutphen | In bedrijf | Liander |  | Indal 4A |  |  | Nacht | Bemeterd | [6 empty] | 2039-10-01 | 2042-08-28 |  |  |  |  | 8.7169e+17 | [26 empty] | PM ST 5,0 CO T60 ET V | 1 | 2002-08-28 |  | PM ST 5,0 CO T60 ET V | 5.00 | CONISCH | THERMISCH VERZINKT | NVT | NVT | NVT |  | 350400 |  | BGP381 DM 19-830 dim 4A | 1 | 2019-10-01 |  | Iridium BGP 381DM GRN19/830 | Philips |  | DM |  |  | 7035 LICHTGRIJS |  |  | 1900.00 | 175200 |  |  |  | BGP381 DM GRN19/830 | 1 | 2019-10-01 |  | BGP381 DM GRN19/830 | Philips | 830 | 16.00 | 100000 | LED |  | LED DRIVER | 1 | 2019-10-01 |  | LEDDRIVER |  |  | 1.00 | 175200 | [5 empty] | Mastdeur | 1 | 2002-08-28 |  | Mastdeur | Mastdeur | NVT |  | 8.7169e+17 | 52.1438 | 6.2185 | 211904 | 462064 |  | Zutphen | Zutphen | Gemeente Zutphen |  |  |  | 871687110003778185 | [10 empty] | Liander |  |  |  | In bedrijf
21 | 154062 | https://lms.nederlandslicht.nl/qr/report/154062 | 52.1269 | 6.2199 | 212021.2567 | 460184.395 | Laakse Laan |  | 8.72e+17 | Leesten | ZUTPHEN | 2002-08-28 | Gemeente Zutphen | Philips | 5 |  | Gemeente Zutphen | In bedrijf | Liander |  | Indal 4A |  |  | Nacht | Bemeterd | [6 empty] | 2039-10-01 | 2042-08-28 |  |  |  |  | 8.7169e+17 | [26 empty] | PM ST 5,0 CO T60 ET V | 1 | 2002-08-28 |  | PM ST 5,0 CO T60 ET V | 5.00 | CONISCH | THERMISCH VERZINKT | NVT | NVT | NVT |  | 350400 |  | BGP381 DM 19-830 dim 4A | 1 | 2019-10-01 |  | Iridium BGP 381DM GRN19/830 | Philips |  | DM |  |  | 7035 LICHTGRIJS |  |  | 1900.00 | 175200 |  |  |  | BGP381 DM GRN19/830 | 1 | 2019-10-01 |  | BGP381 DM GRN19/830 | Philips | 830 | 16.00 | 100000 | LED |  | LED DRIVER | 1 | 2019-10-01 |  | LEDDRIVER |  |  | 1.00 | 175200 | [5 empty] | Mastdeur | 1 | 2002-08-28 |  | Mastdeur | Mastdeur | NVT |  | 8.7169e+17 | 52.1438 | 6.2185 | 211904 | 462064 |  | Zutphen | Zutphen | Gemeente Zutphen |  |  |  | 871687110003778185 | [10 empty] | Liander |  |  |  | In bedrijf
22 | 154063 | https://lms.nederlandslicht.nl/qr/report/154063 | 52.1269 | 6.2202 | 212041.4658 | 460185.1567 | Laakse Laan |  | 8.72e+17 | Leesten | ZUTPHEN | 2002-08-28 | Gemeente Zutphen | Philips | 5 |  | Gemeente Zutphen | In bedrijf | Liander |  | Indal 4A |  |  | Nacht | Bemeterd | [6 empty] | 2039-10-01 | 2042-08-28 |  |  |  |  | 8.7169e+17 | [26 empty] | PM ST 5,0 CO T60 ET V | 1 | 2002-08-28 |  | PM ST 5,0 CO T60 ET V | 5.00 | CONISCH | THERMISCH VERZINKT | NVT | NVT | NVT |  | 350400 |  | BGP381 DM 19-830 dim 4A | 1 | 2019-10-01 |  | Iridium BGP 381DM GRN19/830 | Philips |  | DM |  |  | 7035 LICHTGRIJS |  |  | 1900.00 | 175200 |  |  |  | BGP381 DM GRN19/830 | 1 | 2019-10-01 |  | BGP381 DM GRN19/830 | Philips | 830 | 16.00 | 100000 | LED |  | LED DRIVER | 1 | 2019-10-01 |  | LEDDRIVER |  |  | 1.00 | 175200 | [5 empty] | Mastdeur | 1 | 2002-08-28 |  | Mastdeur | Mastdeur | NVT |  | 8.7169e+17 | 52.1438 | 6.2185 | 211904 | 462064 |  | Zutphen | Zutphen | Gemeente Zutphen |  |  |  | 871687110003778185 | [10 empty] | Liander |  |  |  | In bedrijf
23 | 154064 | https://lms.nederlandslicht.nl/qr/report/154064 | 52.1269 | 6.2205 | 212061.4908 | 460186.0365 | Laakse Laan |  | 8.72e+17 | Leesten | ZUTPHEN | 2002-08-28 | Gemeente Zutphen | Philips | 5 |  | Gemeente Zutphen | In bedrijf | Liander |  | Indal 4A |  |  | Nacht | Bemeterd | [6 empty] | 2039-10-01 | 2042-08-28 |  |  |  |  | 8.7169e+17 | [26 empty] | PM ST 5,0 CO T60 ET V | 1 | 2002-08-28 |  | PM ST 5,0 CO T60 ET V | 5.00 | CONISCH | THERMISCH VERZINKT | NVT | NVT | NVT |  | 350400 |  | BGP381 DM 19-830 dim 4A | 1 | 2019-10-01 |  | Iridium BGP 381DM GRN19/830 | Philips |  | DM |  |  | 7035 LICHTGRIJS |  |  | 1900.00 | 175200 |  |  |  | BGP381 DM GRN19/830 | 1 | 2019-10-01 |  | BGP381 DM GRN19/830 | Philips | 830 | 16.00 | 100000 | LED |  | LED DRIVER | 1 | 2019-10-01 |  | LEDDRIVER |  |  | 1.00 | 175200 | [5 empty] | Mastdeur | 1 | 2002-08-28 |  | Mastdeur | Mastdeur | NVT |  | 8.7169e+17 | 52.1438 | 6.2185 | 211904 | 462064 |  | Zutphen | Zutphen | Gemeente Zutphen |  |  |  | 871687110003778185 | [10 empty] | Liander |  |  |  | In bedrijf
24 | 154065 | https://lms.nederlandslicht.nl/qr/report/154065 | 52.1269 | 6.2208 | 212081.2878 | 460186.7691 | Laakse Laan |  | 8.72e+17 | Leesten | ZUTPHEN | 2002-08-28 | Gemeente Zutphen | Philips | 5 |  | Gemeente Zutphen | In bedrijf | Liander |  | Indal 4A |  |  | Nacht | Bemeterd | [6 empty] | 2039-10-01 | 2042-08-28 |  |  |  |  | 8.7169e+17 | [26 empty] | PM ST 5,0 CO T60 ET V | 1 | 2002-08-28 |  | PM ST 5,0 CO T60 ET V | 5.00 | CONISCH | THERMISCH VERZINKT | NVT | NVT | NVT |  | 350400 |  | BGP381 DM 19-830 dim 4A | 1 | 2019-10-01 |  | Iridium BGP 381DM GRN19/830 | Philips |  | DM |  |  | 7035 LICHTGRIJS |  |  | 1900.00 | 175200 |  |  |  | BGP381 DM GRN19/830 | 1 | 2019-10-01 |  | BGP381 DM GRN19/830 | Philips | 830 | 16.00 | 100000 | LED |  | LED DRIVER | 1 | 2019-10-01 |  | LEDDRIVER |  |  | 1.00 | 175200 | [5 empty] | Mastdeur | 1 | 2002-08-28 |  | Mastdeur | Mastdeur | NVT |  | 8.7169e+17 | 52.1438 | 6.2185 | 211904 | 462064 |  | Zutphen | Zutphen | Gemeente Zutphen |  |  |  | 871687110003778185 | [10 empty] | Liander |  |  |  | In bedrijf
25 | 154066 | https://lms.nederlandslicht.nl/qr/report/154066 | 52.1269 | 6.2211 | 212101.5868 | 460185.9253 | Laakse Laan |  | 8.72e+17 | Leesten | ZUTPHEN | 2002-08-28 | Gemeente Zutphen | Philips | 5 |  | Gemeente Zutphen | In bedrijf | Liander |  | Indal 4A |  |  | Nacht | Bemeterd | [6 empty] | 2039-10-01 | 2042-08-28 |  |  |  |  | 8.7169e+17 | [26 empty] | PM ST 5,0 CO T60 ET V | 1 | 2002-08-28 |  | PM ST 5,0 CO T60 ET V | 5.00 | CONISCH | THERMISCH VERZINKT | NVT | NVT | NVT |  | 350400 |  | BGP381 DM 19-830 dim 4A | 1 | 2019-10-01 |  | Iridium BGP 381DM GRN19/830 | Philips |  | DM |  |  | 7035 LICHTGRIJS |  |  | 1900.00 | 175200 |  |  |  | BGP381 DM GRN19/830 | 1 | 2019-10-01 |  | BGP381 DM GRN19/830 | Philips | 830 | 16.00 | 100000 | LED |  | LED DRIVER | 1 | 2019-10-01 |  | LEDDRIVER |  |  | 1.00 | 175200 | [5 empty] | Mastdeur | 1 | 2002-08-28 |  | Mastdeur | Mastdeur | NVT |  | 8.7169e+17 | 52.1438 | 6.2185 | 211904 | 462064 |  | Zutphen | Zutphen | Gemeente Zutphen |  |  |  | 871687110003778185 | [10 empty] | Liander |  |  |  | In bedrijf
26 | 154067 | https://lms.nederlandslicht.nl/qr/report/154067 | 52.1269 | 6.2212 | 212112.4508 | 460185.3815 | Laakse Laan |  | 8.72e+17 | Leesten | ZUTPHEN | 2002-08-28 | Gemeente Zutphen | Philips | 5 |  | Gemeente Zutphen | In bedrijf | Liander |  | Indal 4A |  |  | Nacht | Bemeterd | [6 empty] | 2039-10-01 | 2042-08-28 |  |  |  |  | 8.7169e+17 | [26 empty] | PM ST 5,0 CO T60 ET V | 1 | 2002-08-28 |  | PM ST 5,0 CO T60 ET V | 5.00 | CONISCH | THERMISCH VERZINKT | NVT | NVT | NVT |  | 350400 |  | BGP381 DM 19-830 dim 4A | 1 | 2019-10-01 |  | Iridium BGP 381DM GRN19/830 | Philips |  | DM |  |  | 7035 LICHTGRIJS |  |  | 1900.00 | 175200 |  |  |  | BGP381 DM GRN19/830 | 1 | 2019-10-01 |  | BGP381 DM GRN19/830 | Philips | 830 | 16.00 | 100000 | LED |  | LED DRIVER | 1 | 2019-10-01 |  | LEDDRIVER |  |  | 1.00 | 175200 | [5 empty] | Mastdeur | 1 | 2002-08-28 |  | Mastdeur | Mastdeur | NVT |  | 8.7169e+17 | 52.1438 | 6.2185 | 211904 | 462064 |  | Zutphen | Zutphen | Gemeente Zutphen |  |  |  | 871687110003778185 | [10 empty] | Liander |  |  |  | In bedrijf
27 | 154068 | https://lms.nederlandslicht.nl/qr/report/154068 | 52.1268 | 6.2214 | 212119.5728 | 460176.4828 | Laakse Laan |  | 8.72e+17 | Leesten | ZUTPHEN | 2002-08-28 | Gemeente Zutphen | Philips | 5 |  | Gemeente Zutphen | In bedrijf | Liander |  | Indal 4A |  |  | Nacht | Bemeterd |  |  |  | 2020-05-01 |  |  | 2039-10-01 | 2042-08-28 |  |  |  |  | 8.7169e+17 | [26 empty] | PM ST 5,0 CO T60 ET V | 1 | 2002-08-28 |  | PM ST 5,0 CO T60 ET V | 5.00 | CONISCH | THERMISCH VERZINKT | NVT | NVT | NVT |  | 350400 |  | BGP381 DM 19-830 dim 4A | 1 | 2019-10-01 |  | Iridium BGP 381DM GRN19/830 | Philips |  | DM |  |  | 7035 LICHTGRIJS |  |  | 1900.00 | 175200 |  |  |  | BGP381 DM GRN19/830 | 1 | 2019-10-01 |  | BGP381 DM GRN19/830 | Philips | 830 | 16.00 | 100000 | LED |  | LED DRIVER | 1 | 2019-10-01 |  | LEDDRIVER |  |  | 1.00 | 175200 | [5 empty] | Mastdeur | 1 | 2002-08-28 |  | Mastdeur | Mastdeur | NVT |  | 8.7169e+17 | 52.1438 | 6.2185 | 211904 | 462064 |  | Zutphen | Zutphen | Gemeente Zutphen |  |  |  | 871687110003778185 | [10 empty] | Liander |  |  |  | In bedrijf
28 | 154069 | https://lms.nederlandslicht.nl/qr/report/154069 | 52.1267 | 6.2215 | 212127.3127 | 460158.7788 | Laakse Laan |  | 8.72e+17 | Leesten | ZUTPHEN | 2002-08-28 | Gemeente Zutphen | Philips | 5 |  | Gemeente Zutphen | In bedrijf | Liander |  | Indal 4A |  |  | Nacht | Bemeterd | [6 empty] | 2039-10-01 | 2042-08-28 |  |  |  |  | 8.7169e+17 | [26 empty] | PM ST 5,0 CO T60 ET V | 1 | 2002-08-28 |  | PM ST 5,0 CO T60 ET V | 5.00 | CONISCH | THERMISCH VERZINKT | NVT | NVT | NVT |  | 350400 |  | BGP381 DM 19-830 dim 4A | 1 | 2019-10-01 |  | Iridium BGP 381DM GRN19/830 | Philips |  | DM |  |  | 7035 LICHTGRIJS |  |  | 1900.00 | 175200 |  |  |  | BGP381 DM GRN19/830 | 1 | 2019-10-01 |  | BGP381 DM GRN19/830 | Philips | 830 | 16.00 | 100000 | LED |  | LED DRIVER | 1 | 2019-10-01 |  | LEDDRIVER |  |  | 1.00 | 175200 | [5 empty] | Mastdeur | 1 | 2002-08-28 |  | Mastdeur | Mastdeur | NVT |  | 8.7169e+17 | 52.1438 | 6.2185 | 211904 | 462064 |  | Zutphen | Zutphen | Gemeente Zutphen |  |  |  | 871687110003778185 | [10 empty] | Liander |  |  |  | In bedrijf
29 | 154070 | https://lms.nederlandslicht.nl/qr/report/154070 | 52.1265 | 6.2216 | 212133.6848 | 460140.0731 | Laakse Laan |  | 8.72e+17 | Leesten | ZUTPHEN | 2002-08-28 | Gemeente Zutphen | Philips | 5 |  | Gemeente Zutphen | In bedrijf | Liander |  | Indal 4A |  |  | Nacht | Bemeterd | [6 empty] | 2039-10-01 | 2042-08-28 |  |  |  |  | 8.7169e+17 | [26 empty] | PM ST 5,0 CO T60 ET V | 1 | 2002-08-28 |  | PM ST 5,0 CO T60 ET V | 5.00 | CONISCH | THERMISCH VERZINKT | NVT | NVT | NVT |  | 350400 |  | BGP381 DM 19-830 dim 4A | 1 | 2019-10-01 |  | Iridium BGP 381DM GRN19/830 | Philips |  | DM |  |  | 7035 LICHTGRIJS |  |  | 1900.00 | 175200 |  |  |  | BGP381 DM GRN19/830 | 1 | 2019-10-01 |  | BGP381 DM GRN19/830 | Philips | 830 | 16.00 | 100000 | LED |  | LED DRIVER | 1 | 2019-10-01 |  | LEDDRIVER |  |  | 1.00 | 175200 | [5 empty] | Mastdeur | 1 | 2002-08-28 |  | Mastdeur | Mastdeur | NVT |  | 8.7169e+17 | 52.1438 | 6.2185 | 211904 | 462064 |  | Zutphen | Zutphen | Gemeente Zutphen |  |  |  | 871687110003778185 | [10 empty] | Liander |  |  |  | In bedrijf
30 | 154071 | https://lms.nederlandslicht.nl/qr/report/154071 | 52.1264 | 6.2216 | 212138.8837 | 460124.1535 | Laakse Laan |  | 8.72e+17 | Leesten | ZUTPHEN | 2002-08-28 | Gemeente Zutphen | Philips | 5 |  | Gemeente Zutphen | In bedrijf | Liander |  | Indal 4A |  |  | Nacht | Bemeterd | [6 empty] | 2039-10-01 | 2042-08-28 |  |  |  |  | 8.7169e+17 | [26 empty] | PM ST 5,0 CO T60 ET V | 1 | 2002-08-28 |  | PM ST 5,0 CO T60 ET V | 5.00 | CONISCH | THERMISCH VERZINKT | NVT | NVT | NVT |  | 350400 |  | BGP381 DM 19-830 dim 4A | 1 | 2019-10-01 |  | Iridium BGP 381DM GRN19/830 | Philips |  | DM |  |  | 7035 LICHTGRIJS |  |  | 1900.00 | 175200 |  |  |  | BGP381 DM GRN19/830 | 1 | 2019-10-01 |  | BGP381 DM GRN19/830 | Philips | 830 | 16.00 | 100000 | LED |  | LED DRIVER | 1 | 2019-10-01 |  | LEDDRIVER |  |  | 1.00 | 175200 | [5 empty] | Mastdeur | 1 | 2002-08-28 |  | Mastdeur | Mastdeur | NVT |  | 8.7169e+17 | 52.1438 | 6.2185 | 211904 | 462064 |  | Zutphen | Zutphen | Gemeente Zutphen |  |  |  | 871687110003778185 | [10 empty] | Liander |  |  |  | In bedrijf
31 | 154072 | https://lms.nederlandslicht.nl/qr/report/154072 | 52.1262 | 6.2217 | 212142.4977 | 460108.3269 | Laakse Laan |  | 8.72e+17 | Leesten | ZUTPHEN | 2002-08-28 | Gemeente Zutphen | Philips | 5 |  | Gemeente Zutphen | In bedrijf | Liander |  | Indal 4A |  |  | Nacht | Bemeterd | [6 empty] | 2039-10-01 | 2042-08-28 |  |  |  |  | 8.7169e+17 | [26 empty] | PM ST 5,0 CO T60 ET V | 1 | 2002-08-28 |  | PM ST 5,0 CO T60 ET V | 5.00 | CONISCH | THERMISCH VERZINKT | NVT | NVT | NVT |  | 350400 |  | BGP381 DM 19-830 dim 4A | 1 | 2019-10-01 |  | Iridium BGP 381DM GRN19/830 | Philips |  | DM |  |  | 7035 LICHTGRIJS |  |  | 1900.00 | 175200 |  |  |  | BGP381 DM GRN19/830 | 1 | 2019-10-01 |  | BGP381 DM GRN19/830 | Philips | 830 | 16.00 | 100000 | LED |  | LED DRIVER | 1 | 2019-10-01 |  | LEDDRIVER |  |  | 1.00 | 175200 | [5 empty] | Mastdeur | 1 | 2002-08-28 |  | Mastdeur | Mastdeur | NVT |  | 8.7169e+17 | 52.1438 | 6.2185 | 211904 | 462064 |  | Zutphen | Zutphen | Gemeente Zutphen |  |  |  | 871687110003778185 | [10 empty] | Liander |  |  |  | In bedrijf
32 | 154073 | https://lms.nederlandslicht.nl/qr/report/154073 | 52.126 | 6.2215 | 212133.3078 | 460083.594 | Laakse Laan |  | 8.72e+17 | Leesten | ZUTPHEN | 2002-08-28 | Gemeente Zutphen | Philips | 5 |  | Gemeente Zutphen | In bedrijf | Liander |  | Indal 4A |  |  | Nacht | Bemeterd | [6 empty] | 2039-10-01 | 2042-08-28 |  |  |  |  | 8.7169e+17 | [26 empty] | PM ST 5,0 CO T60 ET V | 1 | 2002-08-28 |  | PM ST 5,0 CO T60 ET V | 5.00 | CONISCH | THERMISCH VERZINKT | NVT | NVT | NVT |  | 350400 |  | BGP381 DM 19-830 dim 4A | 1 | 2019-10-01 |  | Iridium BGP 381DM GRN19/830 | Philips |  | DM |  |  | 7035 LICHTGRIJS |  |  | 1900.00 | 175200 |  |  |  | BGP381 DM GRN19/830 | 1 | 2019-10-01 |  | BGP381 DM GRN19/830 | Philips | 830 | 16.00 | 100000 | LED |  | LED DRIVER | 1 | 2019-10-01 |  | LEDDRIVER |  |  | 1.00 | 175200 | [5 empty] | Mastdeur | 1 | 2002-08-28 |  | Mastdeur | Mastdeur | NVT |  | 8.7169e+17 | 52.1438 | 6.2185 | 211904 | 462064 |  | Zutphen | Zutphen | Gemeente Zutphen |  |  |  | 871687110003778185 | [10 empty] | Liander |  |  |  | In bedrijf
3 | 154074 | https://lms.nederlandslicht.nl/qr/report/154074 | 52.1235 | 6.22 | 212031.0628 | 459801.9714 | Laakse Oever |  | 8.72e+17 | Leesten | ZUTPHEN | 2002-08-28 | Gemeente Zutphen |  |  |  | Gemeente Zutphen | In bedrijf | Liander |  |  |  |  | Nacht | Bemeterd | [6 empty] | 2041-02-22 | 2042-08-28 |  |  |  |  | 8.7169e+17 | [26 empty] | PM ST 5,0 CO T60 ET V | 1 | 2002-08-28 |  | PM ST 5,0 CO T60 ET V | 5.00 | CONISCH | THERMISCH VERZINKT | NVT | NVT | NVT |  | 350400 |  | Iridium BGP 381DM GRN19/830 | 1 | 2021-02-22 |  | Iridium BGP 381DM GRN19/830 | Philips |  | DM |  |  | 7035 LICHTGRIJS |  |  | 1900.00 | 175200 |  |  |  | Iridium BGP 381DM GRN19/830 | 1 | 2021-02-22 |  | Iridium BGP 381DM GRN19/830 | Philips | 3000K | 19.00 | 100000 | LED |  | HFP136 | 1 | 1999-01-01 |  | HFP136 |  |  | 5.00 | 175200 | [5 empty] | Mastdeur | 1 | 2002-08-28 |  | Mastdeur | Mastdeur | NVT |  | 8.7169e+17 | 52.1438 | 6.2185 | 211904 | 462064 |  | Zutphen | Zutphen | Gemeente Zutphen |  |  |  | 871687110003778185 | [10 empty] | Liander |  |  |  | In bedrijf
4 | 154075 | https://lms.nederlandslicht.nl/qr/report/154075 | 52.1232 | 6.2198 | 212020.3328 | 459770.0586 | Laakse Oever | C | 8.72e+17 | Leesten | ZUTPHEN | 2002-08-28 | Gemeente Zutphen | Schreder | 5 |  | Gemeente Zutphen | In bedrijf | Liander |  | Indal 4A |  |  | Nacht | Bemeterd | [6 empty] | 2038-09-01 | 2042-08-28 | KAAL |  |  |  | 8.7169e+17 | [26 empty] | PM ST 4,0 CO T60 GG M V | 1 | 2002-08-28 |  | PM ST 4,0 CO T60 ET V | 4.00 | CONISCH | THERMISCH VERZINKT | NVT | NVT | NVT |  | 350400 |  | Friza 5118 WW Back Light 8 leds 350 mA | 1 | 2018-09-01 |  | Friza 8LED/5118BL/3000K | Schreder |  | 5118BL |  |  | AKZO 150 | 8 |  | 1100.00 | 175200 |  |  |  | Friza 5118 WW Back Light 8 leds 350 mA | 1 | 2018-09-01 |  | Friza 5118 WW Back Light 8 leds 350 mA | Schreder | 3000 | 10.00 | 100000 | LED |  | LED DRIVER | 1 | 2018-09-01 |  | LEDDRIVER |  |  | 1.00 | 175200 | [5 empty] | Mastdeur | 1 | 2002-08-28 |  | Mastdeur | Mastdeur | NVT |  | 8.7169e+17 | 52.1438 | 6.2185 | 211904 | 462064 |  | Zutphen | Zutphen | Gemeente Zutphen |  |  |  | 871687110003778185 | [10 empty] | Liander |  |  |  | In bedrijf
5 | 154076 | https://lms.nederlandslicht.nl/qr/report/154076 | 52.1231 | 6.2198 | 212018.5158 | 459761.2875 | Laakse Oever | C | 8.72e+17 | Leesten | ZUTPHEN | 2002-08-28 | Gemeente Zutphen | Schreder | 5 |  | Gemeente Zutphen | In bedrijf | Liander |  | Indal 4A |  |  | Nacht | Bemeterd |  |  |  | 2020-05-01 |  |  | 2038-09-01 | 2042-08-28 | KAAL |  |  |  | 8.7169e+17 | [26 empty] | PM ST 4,0 CO T60 GG M V | 1 | 2002-08-28 |  | PM ST 4,0 CO T60 ET V | 4.00 | CONISCH | THERMISCH VERZINKT | NVT | NVT | NVT |  | 350400 |  | Friza 5118 WW Back Light 8 leds 350 mA | 1 | 2018-09-01 |  | Friza 8LED/5118BL/3000K | Schreder |  | 5118BL |  |  | AKZO 150 | 8 |  | 1100.00 | 175200 |  |  |  | Friza 5118 WW Back Light 8 leds 350 mA | 1 | 2018-09-01 |  | Friza 5118 WW Back Light 8 leds 350 mA | Schreder | 3000 | 10.00 | 100000 | LED |  | LED DRIVER | 1 | 2018-09-01 |  | LEDDRIVER |  |  | 1.00 | 175200 | [5 empty] | Mastdeur | 1 | 2002-08-28 |  | Mastdeur | Mastdeur | NVT |  | 8.7169e+17 | 52.1438 | 6.2185 | 211904 | 462064 |  | Zutphen | Zutphen | Gemeente Zutphen |  |  |  | 871687110003778185 | [10 empty] | Liander |  |  |  | In bedrijf
6 | 154077 | https://lms.nederlandslicht.nl/qr/report/154077 | 52.1234 | 6.2203 | 212050.4048 | 459797.8696 | Laakse Oever |  | 8.72e+17 | Leesten | ZUTPHEN | 2002-08-28 | Gemeente Zutphen |  |  |  | Gemeente Zutphen | In bedrijf | Liander |  |  |  |  | Nacht | Bemeterd | [6 empty] | 2041-02-22 | 2042-08-28 |  |  |  |  | 8.7169e+17 | [26 empty] | PM ST 5,0 CO T60 ET V | 1 | 2002-08-28 |  | PM ST 5,0 CO T60 ET V | 5.00 | CONISCH | THERMISCH VERZINKT | NVT | NVT | NVT |  | 350400 |  | Iridium BGP 381DM GRN19/830 | 1 | 2021-02-22 |  | Iridium BGP 381DM GRN19/830 | Philips |  | DM |  |  | 7035 LICHTGRIJS |  |  | 1900.00 | 175200 |  |  |  | Iridium BGP 381DM GRN19/830 | 1 | 2021-02-22 |  | Iridium BGP 381DM GRN19/830 | Philips | 3000K | 19.00 | 100000 | LED |  | HFP136 | 1 | 1999-01-01 |  | HFP136 |  |  | 5.00 | 175200 | [5 empty] | Mastdeur | 1 | 2002-08-28 |  | Mastdeur | Mastdeur | NVT |  | 8.7169e+17 | 52.1438 | 6.2185 | 211904 | 462064 |  | Zutphen | Zutphen | Gemeente Zutphen |  |  |  | 871687110003778185 | [10 empty] | Liander |  |  |  | In bedrijf
7 | 154078 | https://lms.nederlandslicht.nl/qr/report/154078 | 52.1236 | 6.2205 | 212065.4318 | 459810.995 | Laakse Oever |  | 8.72e+17 | Leesten | ZUTPHEN | 2002-08-28 | Gemeente Zutphen |  |  |  | Gemeente Zutphen | In bedrijf | Liander |  |  |  |  | Nacht | Bemeterd | [6 empty] | 2041-02-22 | 2042-08-28 |  |  |  |  | 8.7169e+17 | [26 empty] | PM ST 5,0 CO T60 ET V | 1 | 2002-08-28 |  | PM ST 5,0 CO T60 ET V | 5.00 | CONISCH | THERMISCH VERZINKT | NVT | NVT | NVT |  | 350400 |  | Iridium BGP 381DM GRN19/830 | 1 | 2021-02-22 |  | Iridium BGP 381DM GRN19/830 | Philips |  | DM |  |  | 7035 LICHTGRIJS |  |  | 1900.00 | 175200 |  |  |  | Iridium BGP 381DM GRN19/830 | 1 | 2021-02-22 |  | Iridium BGP 381DM GRN19/830 | Philips | 3000K | 19.00 | 100000 | LED |  | HFP136 | 1 | 1999-01-01 |  | HFP136 |  |  | 5.00 | 175200 | [5 empty] | Mastdeur | 1 | 2002-08-28 |  | Mastdeur | Mastdeur | NVT |  | 8.7169e+17 | 52.1438 | 6.2185 | 211904 | 462064 |  | Zutphen | Zutphen | Gemeente Zutphen |  |  |  | 871687110003778185 | [10 empty] | Liander |  |  |  | In bedrijf
8 | 154079 | https://lms.nederlandslicht.nl/qr/report/154079 | 52.1234 | 6.2207 | 212080.7828 | 459794.7525 | Laakse Oever | C | 8.72e+17 | Leesten | ZUTPHEN | 2002-08-28 | Gemeente Zutphen | Schreder | 5 |  | Gemeente Zutphen | In bedrijf | Liander |  | Indal 4A |  |  | Nacht | Bemeterd | [6 empty] | 2038-09-01 | 2042-08-28 | KAAL |  |  |  | 8.7169e+17 | [26 empty] | PM ST 4,0 CO T60 GG M V | 1 | 2002-08-28 |  | PM ST 4,0 CO T60 ET V | 4.00 | CONISCH | THERMISCH VERZINKT | NVT | NVT | NVT |  | 350400 |  | Friza 5118 WW Back Light 8 leds 350 mA | 1 | 2018-09-01 |  | Friza 8LED/5118BL/3000K | Schreder |  | 5118BL |  |  | AKZO 150 | 8 |  | 1100.00 | 175200 |  |  |  | Friza 5118 WW Back Light 8 leds 350 mA | 1 | 2018-09-01 |  | Friza 5118 WW Back Light 8 leds 350 mA | Schreder | 3000 | 10.00 | 100000 | LED |  | LED DRIVER | 1 | 2018-09-01 |  | LEDDRIVER |  |  | 1.00 | 175200 | [5 empty] | Mastdeur | 1 | 2002-08-28 |  | Mastdeur | Mastdeur | NVT |  | 8.7169e+17 | 52.1438 | 6.2185 | 211904 | 462064 |  | Zutphen | Zutphen | Gemeente Zutphen |  |  |  | 871687110003778185 | [10 empty] | Liander |  |  |  | In bedrijf
9 | 154080 | https://lms.nederlandslicht.nl/qr/report/154080 | 52.1236 | 6.2209 | 212094.6797 | 459812.9612 | Laakse Oever |  | 8.72e+17 | Leesten | ZUTPHEN | 2002-08-28 | Gemeente Zutphen |  |  |  | Gemeente Zutphen | In bedrijf | Liander |  |  |  |  | Nacht | Bemeterd | [6 empty] | 2013-01-01 | 2042-08-28 | KAAL |  |  |  | 8.72e+17 | [26 empty] | PM ST 4,0 CO T60 GG M V | 1 | 2002-08-28 |  | PM ST 4,0 CO T60 ET V | 4.00 | CONISCH | THERMISCH VERZINKT | NVT | NVT | NVT |  | 350400 |  | CPS200 1XPLL 36W EVSA | 1 | 1993-01-01 |  | CPS200 9010 | Philips | [8 empty] | 175200 |  |  |  | LAMP PH MST SON-T APIA XTRA 50W E27 | 1 | 2021-10-15 |  |  |  |  | 50.00 |  | SON |  | HFP136 | 1 | 1993-01-01 |  | HFP136 |  |  | 5.00 | 175200 | [5 empty] | Mastdeur | 1 | 2002-08-28 |  | Mastdeur | Mastdeur | NVT |  | 8.72e+17 | 52.1438 | 6.2184 | 211895.9948 | 462055.9869 |  | Zutphen | Zutphen | Gemeente Zutphen |  |  |  | 871687110001141011 | [10 empty] | Liander |  |  |  | In bedrijf
10 | 154081 | https://lms.nederlandslicht.nl/qr/report/154081 | 52.1237 | 6.2207 | 212077.4318 | 459826.8953 | Laakse Oever |  | 8.72e+17 | Leesten | ZUTPHEN | 2002-08-28 | Gemeente Zutphen |  |  |  | Gemeente Zutphen | In bedrijf | Liander |  |  |  |  | Nacht | Bemeterd | [6 empty] | 2041-02-22 | 2042-08-28 |  |  |  |  | 8.7169e+17 | [26 empty] | PM ST 5,0 CO T60 ET V | 1 | 2002-08-28 |  | PM ST 5,0 CO T60 ET V | 5.00 | CONISCH | THERMISCH VERZINKT | NVT | NVT | NVT |  | 350400 |  | Iridium BGP 381DM GRN19/830 | 1 | 2021-02-22 |  | Iridium BGP 381DM GRN19/830 | Philips |  | DM |  |  | 7035 LICHTGRIJS |  |  | 1900.00 | 175200 |  |  |  | Iridium BGP 381DM GRN19/830 | 1 | 2021-02-22 |  | Iridium BGP 381DM GRN19/830 | Philips | 3000K | 19.00 | 100000 | LED |  | HFP136 | 1 | 1999-01-01 |  | HFP136 |  |  | 5.00 | 175200 | [5 empty] | Mastdeur | 1 | 2002-08-28 |  | Mastdeur | Mastdeur | NVT |  | 8.7169e+17 | 52.1438 | 6.2185 | 211904 | 462064 |  | Zutphen | Zutphen | Gemeente Zutphen |  |  |  | 871687110003778185 | [10 empty] | Liander |  |  |  | In bedrijf
11 | 154082 | https://lms.nederlandslicht.nl/qr/report/154082 | 52.1238 | 6.2209 | 212089.5238 | 459842.8601 | Laakse Oever |  | 8.72e+17 | Leesten | ZUTPHEN | 2002-08-28 | Gemeente Zutphen |  |  |  | Gemeente Zutphen | In bedrijf | Liander |  |  |  |  | Nacht | Bemeterd | [6 empty] | 2041-02-22 | 2042-08-28 |  |  |  |  | 8.7169e+17 | [26 empty] | PM ST 5,0 CO T60 ET V | 1 | 2002-08-28 |  | PM ST 5,0 CO T60 ET V | 5.00 | CONISCH | THERMISCH VERZINKT | NVT | NVT | NVT |  | 350400 |  | Iridium BGP 381DM GRN19/830 | 1 | 2021-02-22 |  | Iridium BGP 381DM GRN19/830 | Philips |  | DM |  |  | 7035 LICHTGRIJS |  |  | 1900.00 | 175200 |  |  |  | Iridium BGP 381DM GRN19/830 | 1 | 2021-02-22 |  | Iridium BGP 381DM GRN19/830 | Philips | 3000K | 19.00 | 100000 | LED |  | HFP136 | 1 | 1999-01-01 |  | HFP136 |  |  | 5.00 | 175200 | [5 empty] | Mastdeur | 1 | 2002-08-28 |  | Mastdeur | Mastdeur | NVT |  | 8.7169e+17 | 52.1438 | 6.2185 | 211904 | 462064 |  | Zutphen | Zutphen | Gemeente Zutphen |  |  |  | 871687110003778185 | [10 empty] | Liander |  |  |  | In bedrijf
12 | 154083 | https://lms.nederlandslicht.nl/qr/report/154083 | 52.124 | 6.221 | 212101.5437 | 459858.3222 | Laakse Oever |  | 8.72e+17 | Leesten | ZUTPHEN | 2002-08-28 | Gemeente Zutphen |  |  |  | Gemeente Zutphen | In bedrijf | Liander |  |  |  |  | Nacht | Bemeterd | [6 empty] | 2041-02-22 | 2042-08-28 |  |  |  |  | 8.7169e+17 | [26 empty] | PM ST 5,0 CO T60 ET V | 1 | 2002-08-28 |  | PM ST 5,0 CO T60 ET V | 5.00 | CONISCH | THERMISCH VERZINKT | NVT | NVT | NVT |  | 350400 |  | Iridium BGP 381DM GRN19/830 | 1 | 2021-02-22 |  | Iridium BGP 381DM GRN19/830 | Philips |  | DM |  |  | 7035 LICHTGRIJS |  |  | 1900.00 | 175200 |  |  |  | Iridium BGP 381DM GRN19/830 | 1 | 2021-02-22 |  | Iridium BGP 381DM GRN19/830 | Philips | 3000K | 19.00 | 100000 | LED |  | HFP136 | 1 | 1999-01-01 |  | HFP136 |  |  | 5.00 | 175200 | [5 empty] | Mastdeur | 1 | 2002-08-28 |  | Mastdeur | Mastdeur | NVT |  | 8.7169e+17 | 52.1438 | 6.2185 | 211904 | 462064 |  | Zutphen | Zutphen | Gemeente Zutphen |  |  |  | 871687110003778185 | [10 empty] | Liander |  |  |  | In bedrijf
13 | 154084 | https://lms.nederlandslicht.nl/qr/report/154084 | 52.124 | 6.2215 | 212133.0958 | 459855.8565 | Laakse Oever | C | 8.72e+17 | Leesten | ZUTPHEN | 2002-08-28 | Gemeente Zutphen | Schreder | 5 |  | Gemeente Zutphen | In bedrijf | Liander |  | Indal 4A |  |  | Nacht | Bemeterd | [6 empty] | 2038-09-01 | 2042-08-28 | KAAL |  |  |  | 8.7169e+17 | [26 empty] | PM ST 4,0 CO T60 GG M V | 1 | 2002-08-28 |  | PM ST 4,0 CO T60 ET V | 4.00 | CONISCH | THERMISCH VERZINKT | NVT | NVT | NVT |  | 350400 |  | Friza 5118 WW Back Light 8 leds 350 mA | 1 | 2018-09-01 |  | Friza 8LED/5118BL/3000K | Schreder |  | 5118BL |  |  | AKZO 150 | 8 |  | 1100.00 | 175200 |  |  |  | Friza 5118 WW Back Light 8 leds 350 mA | 1 | 2018-09-01 |  | Friza 5118 WW Back Light 8 leds 350 mA | Schreder | 3000 | 10.00 | 100000 | LED |  | LED DRIVER | 1 | 2018-09-01 |  | LEDDRIVER |  |  | 1.00 | 175200 | [5 empty] | Mastdeur | 1 | 2002-08-28 |  | Mastdeur | Mastdeur | NVT |  | 8.7169e+17 | 52.1438 | 6.2185 | 211904 | 462064 |  | Zutphen | Zutphen | Gemeente Zutphen |  |  |  | 871687110003778185 | [10 empty] | Liander |  |  |  | In bedrijf
14 | 154085 | https://lms.nederlandslicht.nl/qr/report/154085 | 52.1238 | 6.2217 | 212146.9408 | 459843.6426 | Laakse Oever | C | 8.72e+17 | Leesten | ZUTPHEN | 2002-08-28 | Gemeente Zutphen | Schreder | 5 |  | Gemeente Zutphen | In bedrijf | Liander |  | Indal 4A |  |  | Nacht | Bemeterd | [6 empty] | 2038-09-01 | 2042-08-28 | KAAL |  |  |  | 8.7169e+17 | [26 empty] | PM ST 4,0 CO T60 GG M V | 1 | 2002-08-28 |  | PM ST 4,0 CO T60 ET V | 4.00 | CONISCH | THERMISCH VERZINKT | NVT | NVT | NVT |  | 350400 |  | Friza 5118 WW Back Light 8 leds 350 mA | 1 | 2018-09-01 |  | Friza 8LED/5118BL/3000K | Schreder |  | 5118BL |  |  | AKZO 150 | 8 |  | 1100.00 | 175200 |  |  |  | Friza 5118 WW Back Light 8 leds 350 mA | 1 | 2018-09-01 |  | Friza 5118 WW Back Light 8 leds 350 mA | Schreder | 3000 | 10.00 | 100000 | LED |  | LED DRIVER | 1 | 2018-09-01 |  | LEDDRIVER |  |  | 1.00 | 175200 | [5 empty] | Mastdeur | 1 | 2002-08-28 |  | Mastdeur | Mastdeur | NVT |  | 8.7169e+17 | 52.1438 | 6.2185 | 211904 | 462064 |  | Zutphen | Zutphen | Gemeente Zutphen |  |  |  | 871687110003778185 | [10 empty] | Liander |  |  |  | In bedrijf
15 | 154086 | https://lms.nederlandslicht.nl/qr/report/154086 | 52.1241 | 6.2212 | 212114.5568 | 459873.4031 | Laakse Oever |  | 8.72e+17 | Leesten | ZUTPHEN | 2002-08-28 | Gemeente Zutphen |  |  |  | Gemeente Zutphen | In bedrijf | Liander |  |  |  |  | Nacht | Bemeterd | [6 empty] | 2041-02-22 | 2042-08-28 |  |  |  |  | 8.7169e+17 | [26 empty] | PM ST 5,0 CO T60 ET V | 1 | 2002-08-28 |  | PM ST 5,0 CO T60 ET V | 5.00 | CONISCH | THERMISCH VERZINKT | NVT | NVT | NVT |  | 350400 |  | Iridium BGP 381DM GRN19/830 | 1 | 2021-02-22 |  | Iridium BGP 381DM GRN19/830 | Philips |  | DM |  |  | 7035 LICHTGRIJS |  |  | 1900.00 | 175200 |  |  |  | Iridium BGP 381DM GRN19/830 | 1 | 2021-02-22 |  | Iridium BGP 381DM GRN19/830 | Philips | 3000K | 19.00 | 100000 | LED |  | HFP136 | 1 | 1999-01-01 |  | HFP136 |  |  | 5.00 | 175200 | [5 empty] | Mastdeur | 1 | 2002-08-28 |  | Mastdeur | Mastdeur | NVT |  | 8.7169e+17 | 52.1438 | 6.2185 | 211904 | 462064 |  | Zutphen | Zutphen | Gemeente Zutphen |  |  |  | 871687110003778185 | [10 empty] | Liander |  |  |  | In bedrijf
16 | 154087 | https://lms.nederlandslicht.nl/qr/report/154087 | 52.1243 | 6.2214 | 212127.7538 | 459888.4337 | Laakse Oever |  | 8.72e+17 | Leesten | ZUTPHEN | 2002-08-28 | Gemeente Zutphen |  |  |  | Gemeente Zutphen | In bedrijf | Liander |  |  |  |  | Nacht | Bemeterd | [6 empty] | 2041-02-22 | 2042-08-28 |  |  |  |  | 8.7169e+17 | [26 empty] | PM ST 5,0 CO T60 ET V | 1 | 2002-08-28 |  | PM ST 5,0 CO T60 ET V | 5.00 | CONISCH | THERMISCH VERZINKT | NVT | NVT | NVT |  | 350400 |  | Iridium BGP 381DM GRN19/830 | 1 | 2021-02-22 |  | Iridium BGP 381DM GRN19/830 | Philips |  | DM |  |  | 7035 LICHTGRIJS |  |  | 1900.00 | 175200 |  |  |  | Iridium BGP 381DM GRN19/830 | 1 | 2021-02-22 |  | Iridium BGP 381DM GRN19/830 | Philips | 3000K | 19.00 | 100000 | LED |  | HFP136 | 1 | 1999-01-01 |  | HFP136 |  |  | 5.00 | 175200 | [5 empty] | Mastdeur | 1 | 2002-08-28 |  | Mastdeur | Mastdeur | NVT |  | 8.7169e+17 | 52.1438 | 6.2185 | 211904 | 462064 |  | Zutphen | Zutphen | Gemeente Zutphen |  |  |  | 871687110003778185 | [10 empty] | Liander |  |  |  | In bedrijf
17 | 154088 | https://lms.nederlandslicht.nl/qr/report/154088 | 52.1244 | 6.2216 | 212140.7438 | 459903.2195 | Laakse Oever |  | 8.72e+17 | Leesten | ZUTPHEN | 2002-08-28 | Gemeente Zutphen |  |  |  | Gemeente Zutphen | In bedrijf | Liander |  |  |  |  | Nacht | Bemeterd | [6 empty] | 2041-02-22 | 2042-08-28 |  |  |  |  | 8.7169e+17 | [26 empty] | PM ST 5,0 CO T60 ET V | 1 | 2002-08-28 |  | PM ST 5,0 CO T60 ET V | 5.00 | CONISCH | THERMISCH VERZINKT | NVT | NVT | NVT |  | 350400 |  | Iridium BGP 381DM GRN19/830 | 1 | 2021-02-22 |  | Iridium BGP 381DM GRN19/830 | Philips |  | DM |  |  | 7035 LICHTGRIJS |  |  | 1900.00 | 175200 |  |  |  | Iridium BGP 381DM GRN19/830 | 1 | 2021-02-22 |  | Iridium BGP 381DM GRN19/830 | Philips | 3000K | 19.00 | 100000 | LED |  | HFP136 | 1 | 1999-01-01 |  | HFP136 |  |  | 5.00 | 175200 | [5 empty] | Mastdeur | 1 | 2002-08-28 |  | Mastdeur | Mastdeur | NVT |  | 8.7169e+17 | 52.1438 | 6.2185 | 211904 | 462064 |  | Zutphen | Zutphen | Gemeente Zutphen |  |  |  | 871687110003778185 | [10 empty] | Liander |  |  |  | In bedrijf
18 | 154089 | https://lms.nederlandslicht.nl/qr/report/154089 | 52.1245 | 6.2218 | 212154.5778 | 459917.2061 | Laakse Oever |  | 8.72e+17 | Leesten | ZUTPHEN | 2002-08-28 | Gemeente Zutphen |  |  |  | Gemeente Zutphen | In bedrijf | Liander |  |  |  |  | Nacht | Bemeterd | [6 empty] | 2041-02-22 | 2042-08-28 |  |  |  |  | 8.7169e+17 | [26 empty] | PM ST 5,0 CO T60 ET V | 1 | 2002-08-28 |  | PM ST 5,0 CO T60 ET V | 5.00 | CONISCH | THERMISCH VERZINKT | NVT | NVT | NVT |  | 350400 |  | Iridium BGP 381DM GRN19/830 | 1 | 2021-02-22 |  | Iridium BGP 381DM GRN19/830 | Philips |  | DM |  |  | 7035 LICHTGRIJS |  |  | 1900.00 | 175200 |  |  |  | Iridium BGP 381DM GRN19/830 | 1 | 2021-02-22 |  | Iridium BGP 381DM GRN19/830 | Philips | 3000K | 19.00 | 100000 | LED |  | HFP136 | 1 | 1999-01-01 |  | HFP136 |  |  | 5.00 | 175200 | [5 empty] | Mastdeur | 1 | 2002-08-28 |  | Mastdeur | Mastdeur | NVT |  | 8.7169e+17 | 52.1438 | 6.2185 | 211904 | 462064 |  | Zutphen | Zutphen | Gemeente Zutphen |  |  |  | 871687110003778185 | [10 empty] | Liander |  |  |  | In bedrijf
19 | 154090 | https://lms.nederlandslicht.nl/qr/report/154090 | 52.1243 | 6.2222 | 212181.2097 | 459896.5806 | Laakse Oever | C | 8.72e+17 | Leesten | ZUTPHEN | 2002-08-28 | Gemeente Zutphen | Schreder | 5 |  | Gemeente Zutphen | In bedrijf | Liander |  | Indal 4A |  |  | Nacht | Bemeterd | [6 empty] | 2038-09-01 | 2042-08-28 | KAAL |  |  |  | 8.7169e+17 | [26 empty] | PM ST 4,0 CO T60 GG M V | 1 | 2002-08-28 |  | PM ST 4,0 CO T60 ET V | 4.00 | CONISCH | THERMISCH VERZINKT | NVT | NVT | NVT |  | 350400 |  | Friza 5118 WW Back Light 8 leds 350 mA | 1 | 2018-09-01 |  | Friza 8LED/5118BL/3000K | Schreder |  | 5118BL |  |  | AKZO 150 | 8 |  | 1100.00 | 175200 |  |  |  | Friza 5118 WW Back Light 8 leds 350 mA | 1 | 2018-09-01 |  | Friza 5118 WW Back Light 8 leds 350 mA | Schreder | 3000 | 10.00 | 100000 | LED |  | LED DRIVER | 1 | 2018-09-01 |  | LEDDRIVER |  |  | 1.00 | 175200 | [5 empty] | Mastdeur | 1 | 2002-08-28 |  | Mastdeur | Mastdeur | NVT |  | 8.7169e+17 | 52.1438 | 6.2185 | 211904 | 462064 |  | Zutphen | Zutphen | Gemeente Zutphen |  |  |  | 871687110003778185 | [10 empty] | Liander |  |  |  | In bedrijf
20 | 154091 | https://lms.nederlandslicht.nl/qr/report/154091 | 52.1242 | 6.2224 | 212192.0387 | 459885.8743 | Laakse Oever | C | 8.72e+17 | Leesten | ZUTPHEN | 2002-08-28 | Gemeente Zutphen | Schreder | 5 |  | Gemeente Zutphen | In bedrijf | Liander |  | Indal 4A |  |  | Nacht | Bemeterd | [6 empty] | 2038-09-01 | 2042-08-28 | KAAL |  |  |  | 8.7169e+17 | [26 empty] | PM ST 4,0 CO T60 GG M V | 1 | 2002-08-28 |  | PM ST 4,0 CO T60 ET V | 4.00 | CONISCH | THERMISCH VERZINKT | NVT | NVT | NVT |  | 350400 |  | Friza 5118 WW Back Light 8 leds 350 mA | 1 | 2018-09-01 |  | Friza 8LED/5118BL/3000K | Schreder |  | 5118BL |  |  | AKZO 150 | 8 |  | 1100.00 | 175200 |  |  |  | Friza 5118 WW Back Light 8 leds 350 mA | 1 | 2018-09-01 |  | Friza 5118 WW Back Light 8 leds 350 mA | Schreder | 3000 | 10.00 | 100000 | LED |  | LED DRIVER | 1 | 2018-09-01 |  | LEDDRIVER |  |  | 1.00 | 175200 | [5 empty] | Mastdeur | 1 | 2002-08-28 |  | Mastdeur | Mastdeur | NVT |  | 8.7169e+17 | 52.1438 | 6.2185 | 211904 | 462064 |  | Zutphen | Zutphen | Gemeente Zutphen |  |  |  | 871687110003778185 | [10 empty] | Liander |  |  |  | In bedrijf
21 | 154092 | https://lms.nederlandslicht.nl/qr/report/154092 | 52.1246 | 6.222 | 212168.3758 | 459931.0565 | Laakse Oever |  | 8.72e+17 | Leesten | ZUTPHEN | 2002-08-28 | Gemeente Zutphen |  |  |  | Gemeente Zutphen | In bedrijf | Liander |  |  |  |  | Nacht | Bemeterd | [6 empty] | 2041-02-22 | 2042-08-28 |  |  |  |  | 8.7169e+17 | [26 empty] | PM ST 5,0 CO T60 ET V | 1 | 2002-08-28 |  | PM ST 5,0 CO T60 ET V | 5.00 | CONISCH | THERMISCH VERZINKT | NVT | NVT | NVT |  | 350400 |  | Iridium BGP 381DM GRN19/830 | 1 | 2021-02-22 |  | Iridium BGP 381DM GRN19/830 | Philips |  | DM |  |  | 7035 LICHTGRIJS |  |  | 1900.00 | 175200 |  |  |  | Iridium BGP 381DM GRN19/830 | 1 | 2021-02-22 |  | Iridium BGP 381DM GRN19/830 | Philips | 3000K | 19.00 | 100000 | LED |  | HFP136 | 1 | 1999-01-01 |  | HFP136 |  |  | 5.00 | 175200 | [5 empty] | Mastdeur | 1 | 2002-08-28 |  | Mastdeur | Mastdeur | NVT |  | 8.7169e+17 | 52.1438 | 6.2185 | 211904 | 462064 |  | Zutphen | Zutphen | Gemeente Zutphen |  |  |  | 871687110003778185 | [10 empty] | Liander |  |  |  | In bedrijf
22 | 154093 | https://lms.nederlandslicht.nl/qr/report/154093 | 52.1248 | 6.2223 | 212185.0557 | 459947.6852 | Laakse Oever |  | 8.72e+17 | Leesten | ZUTPHEN | 2002-08-28 | Gemeente Zutphen |  |  |  | Gemeente Zutphen | In bedrijf | Liander |  |  |  |  | Nacht | Bemeterd | [6 empty] | 2041-02-22 | 2042-08-28 |  |  |  |  | 8.7169e+17 | [26 empty] | PM ST 5,0 CO T60 ET V | 1 | 2002-08-28 |  | PM ST 5,0 CO T60 ET V | 5.00 | CONISCH | THERMISCH VERZINKT | NVT | NVT | NVT |  | 350400 |  | Iridium BGP 381DM GRN19/830 | 1 | 2021-02-22 |  | Iridium BGP 381DM GRN19/830 | Philips |  | DM |  |  | 7035 LICHTGRIJS |  |  | 1900.00 | 175200 |  |  |  | Iridium BGP 381DM GRN19/830 | 1 | 2021-02-22 |  | Iridium BGP 381DM GRN19/830 | Philips | 3000K | 19.00 | 100000 | LED |  | HFP136 | 1 | 1999-01-01 |  | HFP136 |  |  | 5.00 | 175200 | [5 empty] | Mastdeur | 1 | 2002-08-28 |  | Mastdeur | Mastdeur | NVT |  | 8.7169e+17 | 52.1438 | 6.2185 | 211904 | 462064 |  | Zutphen | Zutphen | Gemeente Zutphen |  |  |  | 871687110003778185 | [10 empty] | Liander |  |  |  | In bedrijf
23 | 154094 | https://lms.nederlandslicht.nl/qr/report/154094 | 52.1247 | 6.2231 | 212239.2988 | 459935.3404 | Laakse Oever | C | 8.72e+17 | Leesten | ZUTPHEN | 2002-08-28 | Gemeente Zutphen | Schreder | 5 |  | Gemeente Zutphen | In bedrijf | Liander |  | Indal 4A |  |  | Nacht | Bemeterd | [6 empty] | 2038-09-01 | 2042-08-28 | KAAL |  |  |  | 8.7169e+17 | [26 empty] | PM ST 4,0 CO T60 GG M V | 1 | 2002-08-28 |  | PM ST 4,0 CO T60 ET V | 4.00 | CONISCH | THERMISCH VERZINKT | NVT | NVT | NVT |  | 350400 |  | Friza 5118 WW Back Light 8 leds 350 mA | 1 | 2018-09-01 |  | Friza 8LED/5118BL/3000K | Schreder |  | 5118BL |  |  | AKZO 150 | 8 |  | 1100.00 | 175200 |  |  |  | Friza 5118 WW Back Light 8 leds 350 mA | 1 | 2018-09-01 |  | Friza 5118 WW Back Light 8 leds 350 mA | Schreder | 3000 | 10.00 | 100000 | LED |  | LED DRIVER | 1 | 2018-09-01 |  | LEDDRIVER |  |  | 1.00 | 175200 | [5 empty] | Mastdeur | 1 | 2002-08-28 |  | Mastdeur | Mastdeur | NVT |  | 8.7169e+17 | 52.1438 | 6.2185 | 211904 | 462064 |  | Zutphen | Zutphen | Gemeente Zutphen |  |  |  | 871687110003778185 | [10 empty] | Liander |  |  |  | In bedrijf
24 | 154095 | https://lms.nederlandslicht.nl/qr/report/154095 | 52.1248 | 6.223 | 212232.7517 | 459955.7018 | Laakse Oever | C | 8.72e+17 | Leesten | ZUTPHEN | 2002-08-28 | Gemeente Zutphen | Schreder | 5 |  | Gemeente Zutphen | In bedrijf | Liander |  | Indal 4A |  |  | Nacht | Bemeterd | [6 empty] | 2038-09-01 | 2042-08-28 | KAAL |  |  |  | 8.7169e+17 | [26 empty] | PM ST 4,0 CO T60 GG M V | 1 | 2002-08-28 |  | PM ST 4,0 CO T60 ET V | 4.00 | CONISCH | THERMISCH VERZINKT | NVT | NVT | NVT |  | 350400 |  | Friza 5118 WW Back Light 8 leds 350 mA | 1 | 2018-09-01 |  | Friza 8LED/5118BL/3000K | Schreder |  | 5118BL |  |  | AKZO 150 | 8 |  | 1100.00 | 175200 |  |  |  | Friza 5118 WW Back Light 8 leds 350 mA | 1 | 2018-09-01 |  | Friza 5118 WW Back Light 8 leds 350 mA | Schreder | 3000 | 10.00 | 100000 | LED |  | LED DRIVER | 1 | 2018-09-01 |  | LEDDRIVER |  |  | 1.00 | 175200 | [5 empty] | Mastdeur | 1 | 2002-08-28 |  | Mastdeur | Mastdeur | NVT |  | 8.7169e+17 | 52.1438 | 6.2185 | 211904 | 462064 |  | Zutphen | Zutphen | Gemeente Zutphen |  |  |  | 871687110003778185 | [10 empty] | Liander |  |  |  | In bedrijf
24 | 154095 | https://lms.nederlandslicht.nl/qr/report/154095 | 52.1248 | 6.223 | 212232.7517 | 459955.7018 | Laakse Oever | C | 8.72e+17 | Leesten | ZUTPHEN | 2002-08-28 | Gemeente Zutphen | Schreder | 5 |  | Gemeente Zutphen | In bedrijf | Liander |  | Indal 4A |  |  | Nacht | Bemeterd | [6 empty] | 2038-09-01 | 2042-08-28 | KAAL |  |  |  | 8.7169e+17 | [83 empty] | Zekering | 2 | 2018-10-26 |  | Zekering | Zekering | NVT |  | 8.7169e+17 | 52.1438 | 6.2185 | 211904 | 462064 |  | Zutphen | Zutphen | Gemeente Zutphen |  |  |  | 871687110003778185 | [10 empty] | Liander |  |  |  | In bedrijf
25 | 154096 | https://lms.nederlandslicht.nl/qr/report/154096 | 52.125 | 6.2229 | 212225.8587 | 459976.1149 | Laakse Oever | C | 8.72e+17 | Leesten | ZUTPHEN | 2002-08-28 | Gemeente Zutphen | Schreder | 5 |  | Gemeente Zutphen | In bedrijf | Liander |  | Indal 4A |  |  | Nacht | Bemeterd | [6 empty] | 2038-09-01 | 2042-08-28 | KAAL |  |  |  | 8.7169e+17 | [26 empty] | PM ST 4,0 CO T60 GG M V | 1 | 2002-08-28 |  | PM ST 4,0 CO T60 ET V | 4.00 | CONISCH | THERMISCH VERZINKT | NVT | NVT | NVT |  | 350400 |  | Friza 5118 WW Back Light 8 leds 350 mA | 1 | 2018-09-01 |  | Friza 8LED/5118BL/3000K | Schreder |  | 5118BL |  |  | AKZO 150 | 8 |  | 1100.00 | 175200 |  |  |  | Friza 5118 WW Back Light 8 leds 350 mA | 1 | 2018-09-01 |  | Friza 5118 WW Back Light 8 leds 350 mA | Schreder | 3000 | 10.00 | 100000 | LED |  | LED DRIVER | 1 | 2018-09-01 |  | LEDDRIVER |  |  | 1.00 | 175200 | [5 empty] | Mastdeur | 1 | 2002-08-28 |  | Mastdeur | Mastdeur | NVT |  | 8.7169e+17 | 52.1438 | 6.2185 | 211904 | 462064 |  | Zutphen | Zutphen | Gemeente Zutphen |  |  |  | 871687110003778185 | [10 empty] | Liander |  |  |  | In bedrijf
25 | 154096 | https://lms.nederlandslicht.nl/qr/report/154096 | 52.125 | 6.2229 | 212225.8587 | 459976.1149 | Laakse Oever | C | 8.72e+17 | Leesten | ZUTPHEN | 2002-08-28 | Gemeente Zutphen | Schreder | 5 |  | Gemeente Zutphen | In bedrijf | Liander |  | Indal 4A |  |  | Nacht | Bemeterd | [6 empty] | 2038-09-01 | 2042-08-28 | KAAL |  |  |  | 8.7169e+17 | [83 empty] | Zekering | 2 | 2019-01-16 |  | Zekering | Zekering | NVT |  | 8.7169e+17 | 52.1438 | 6.2185 | 211904 | 462064 |  | Zutphen | Zutphen | Gemeente Zutphen |  |  |  | 871687110003778185 | [10 empty] | Liander |  |  |  | In bedrijf
27 | 154097 | https://lms.nederlandslicht.nl/qr/report/154097 | 52.125 | 6.2224 | 212193.4128 | 459970.7808 | Laakse Oever |  | 8.72e+17 | Leesten | ZUTPHEN | 2002-08-28 | Gemeente Zutphen |  |  |  | Gemeente Zutphen | In bedrijf | Liander |  |  |  |  | Nacht | Bemeterd | [6 empty] | 2041-02-22 | 2042-08-28 |  |  |  |  | 8.7169e+17 | [26 empty] | PM ST 5,0 CO T60 ET V | 1 | 2002-08-28 |  | PM ST 5,0 CO T60 ET V | 5.00 | CONISCH | THERMISCH VERZINKT | NVT | NVT | NVT |  | 350400 |  | Iridium BGP 381DM GRN19/830 | 1 | 2021-02-22 |  | Iridium BGP 381DM GRN19/830 | Philips |  | DM |  |  | 7035 LICHTGRIJS |  |  | 1900.00 | 175200 |  |  |  | Iridium BGP 381DM GRN19/830 | 1 | 2021-02-22 |  | Iridium BGP 381DM GRN19/830 | Philips | 3000K | 19.00 | 100000 | LED |  | HFP136 | 1 | 1999-01-01 |  | HFP136 |  |  | 5.00 | 175200 | [5 empty] | Mastdeur | 1 | 2002-08-28 |  | Mastdeur | Mastdeur | NVT |  | 8.7169e+17 | 52.1438 | 6.2185 | 211904 | 462064 |  | Zutphen | Zutphen | Gemeente Zutphen |  |  |  | 871687110003778185 | [10 empty] | Liander |  |  |  | In bedrijf
28 | 154098 | https://lms.nederlandslicht.nl/qr/report/154098 | 52.1252 | 6.2223 | 212186.4177 | 459994.0057 | Laakse Oever |  | 8.72e+17 | Leesten | ZUTPHEN | 2002-08-28 | Gemeente Zutphen |  |  |  | Gemeente Zutphen | In bedrijf | Liander |  |  |  |  | Nacht | Bemeterd | [6 empty] | 2041-02-22 | 2042-08-28 |  |  |  |  | 8.7169e+17 | [26 empty] | PM ST 5,0 CO T60 ET V | 1 | 2002-08-28 |  | PM ST 5,0 CO T60 ET V | 5.00 | CONISCH | THERMISCH VERZINKT | NVT | NVT | NVT |  | 350400 |  | Iridium BGP 381DM GRN19/830 | 1 | 2021-02-22 |  | Iridium BGP 381DM GRN19/830 | Philips |  | DM |  |  | 7035 LICHTGRIJS |  |  | 1900.00 | 175200 |  |  |  | Iridium BGP 381DM GRN19/830 | 1 | 2021-02-22 |  | Iridium BGP 381DM GRN19/830 | Philips | 3000K | 19.00 | 100000 | LED |  | HFP136 | 1 | 1999-01-01 |  | HFP136 |  |  | 5.00 | 175200 | [5 empty] | Mastdeur | 1 | 2002-08-28 |  | Mastdeur | Mastdeur | NVT |  | 8.7169e+17 | 52.1438 | 6.2185 | 211904 | 462064 |  | Zutphen | Zutphen | Gemeente Zutphen |  |  |  | 871687110003778185 | [10 empty] | Liander |  |  |  | In bedrijf
29 | 154099 | https://lms.nederlandslicht.nl/qr/report/154099 | 52.1254 | 6.2222 | 212180.2678 | 460013.0265 | Laakse Oever |  | 8.72e+17 | Leesten | ZUTPHEN | 2002-08-28 | Gemeente Zutphen |  |  |  | Gemeente Zutphen | In bedrijf | Liander |  |  |  |  | Nacht | Bemeterd | [6 empty] | 2041-02-22 | 2042-08-28 |  |  |  |  | 8.7169e+17 | [26 empty] | PM ST 5,0 CO T60 ET V | 1 | 2002-08-28 |  | PM ST 5,0 CO T60 ET V | 5.00 | CONISCH | THERMISCH VERZINKT | NVT | NVT | NVT |  | 350400 |  | Iridium BGP 381DM GRN19/830 | 1 | 2021-02-22 |  | Iridium BGP 381DM GRN19/830 | Philips |  | DM |  |  | 7035 LICHTGRIJS |  |  | 1900.00 | 175200 |  |  |  | Iridium BGP 381DM GRN19/830 | 1 | 2021-02-22 |  | Iridium BGP 381DM GRN19/830 | Philips | 3000K | 19.00 | 100000 | LED |  | HFP136 | 1 | 1999-01-01 |  | HFP136 |  |  | 5.00 | 175200 | [5 empty] | Mastdeur | 1 | 2002-08-28 |  | Mastdeur | Mastdeur | NVT |  | 8.7169e+17 | 52.1438 | 6.2185 | 211904 | 462064 |  | Zutphen | Zutphen | Gemeente Zutphen |  |  |  | 871687110003778185 | [10 empty] | Liander |  |  |  | In bedrijf
30 | 154100 | https://lms.nederlandslicht.nl/qr/report/154100 | 52.1256 | 6.2223 | 212185.9368 | 460037.166 | Laakse Oever | C | 8.72e+17 | Leesten | ZUTPHEN | 2002-08-28 | Gemeente Zutphen | Schreder | 5 |  | Gemeente Zutphen | In bedrijf | Liander |  | Indal 4A |  |  | Nacht | Bemeterd | [6 empty] | 2038-09-01 | 2042-08-28 | KAAL |  |  |  | 8.7169e+17 | [26 empty] | PM ST 4,0 CO T60 GG M V | 1 | 2002-08-28 |  | PM ST 4,0 CO T60 ET V | 4.00 | CONISCH | THERMISCH VERZINKT | NVT | NVT | NVT |  | 350400 |  | Friza 5118 WW Back Light 8 leds 350 mA | 1 | 2018-09-01 |  | Friza 8LED/5118BL/3000K | Schreder |  | 5118BL |  |  | AKZO 150 | 8 |  | 1100.00 | 175200 |  |  |  | Friza 5118 WW Back Light 8 leds 350 mA | 1 | 2018-09-01 |  | Friza 5118 WW Back Light 8 leds 350 mA | Schreder | 3000 | 10.00 | 100000 | LED |  | LED DRIVER | 1 | 2018-09-01 |  | LEDDRIVER |  |  | 1.00 | 175200 | [5 empty] | Mastdeur | 1 | 2002-08-28 |  | Mastdeur | Mastdeur | NVT |  | 8.7169e+17 | 52.1438 | 6.2185 | 211904 | 462064 |  | Zutphen | Zutphen | Gemeente Zutphen |  |  |  | 871687110003778185 | [10 empty] | Liander |  |  |  | In bedrijf
31 | 154101 | https://lms.nederlandslicht.nl/qr/report/154101 | 52.1256 | 6.2221 | 212169.5018 | 460034.1083 | Laakse Oever |  | 8.72e+17 | Leesten | ZUTPHEN | 2002-08-28 | Gemeente Zutphen |  |  |  | Gemeente Zutphen | In bedrijf | Liander |  |  |  |  | Nacht | Bemeterd | [6 empty] | 2041-02-22 | 2042-08-28 |  |  |  |  | 8.7169e+17 | [26 empty] | PM ST 5,0 CO T60 ET V | 1 | 2002-08-28 |  | PM ST 5,0 CO T60 ET V | 5.00 | CONISCH | THERMISCH VERZINKT | NVT | NVT | NVT |  | 350400 |  | Iridium BGP 381DM GRN19/830 | 1 | 2021-02-22 |  | Iridium BGP 381DM GRN19/830 | Philips |  | DM |  |  | 7035 LICHTGRIJS |  |  | 1900.00 | 175200 |  |  |  | Iridium BGP 381DM GRN19/830 | 1 | 2021-02-22 |  | Iridium BGP 381DM GRN19/830 | Philips | 3000K | 19.00 | 100000 | LED |  | HFP136 | 1 | 1999-01-01 |  | HFP136 |  |  | 5.00 | 175200 | [5 empty] | Mastdeur | 1 | 2002-08-28 |  | Mastdeur | Mastdeur | NVT |  | 8.7169e+17 | 52.1438 | 6.2185 | 211904 | 462064 |  | Zutphen | Zutphen | Gemeente Zutphen |  |  |  | 871687110003778185 | [10 empty] | Liander |  |  |  | In bedrijf
32 | 154102 | https://lms.nederlandslicht.nl/qr/report/154102 | 52.1257 | 6.2218 | 212152.6548 | 460048.5441 | Laakse Oever |  | 8.72e+17 | Leesten | ZUTPHEN | 2002-08-28 | Gemeente Zutphen |  |  |  | Gemeente Zutphen | In bedrijf | Liander |  |  |  |  | Nacht | Bemeterd | [6 empty] | 2041-02-22 | 2042-08-28 |  |  |  |  | 8.7169e+17 | [26 empty] | PM ST 5,0 CO T60 ET V | 1 | 2002-08-28 |  | PM ST 5,0 CO T60 ET V | 5.00 | CONISCH | THERMISCH VERZINKT | NVT | NVT | NVT |  | 350400 |  | Iridium BGP 381DM GRN19/830 | 1 | 2021-02-22 |  | Iridium BGP 381DM GRN19/830 | Philips |  | DM |  |  | 7035 LICHTGRIJS |  |  | 1900.00 | 175200 |  |  |  | Iridium BGP 381DM GRN19/830 | 1 | 2021-02-22 |  | Iridium BGP 381DM GRN19/830 | Philips | 3000K | 19.00 | 100000 | LED |  | HFP136 | 1 | 1999-01-01 |  | HFP136 |  |  | 5.00 | 175200 | [5 empty] | Mastdeur | 1 | 2002-08-28 |  | Mastdeur | Mastdeur | NVT |  | 8.7169e+17 | 52.1438 | 6.2185 | 211904 | 462064 |  | Zutphen | Zutphen | Gemeente Zutphen |  |  |  | 871687110003778185 | [10 empty] | Liander |  |  |  | In bedrijf
3 | 154115 | https://lms.nederlandslicht.nl/qr/report/154115 | 52.126 | 6.2243 | 212320.2118 | 460084.6545 | Laakse Tuin |  | 8.72e+17 | Leesten | ZUTPHEN | 2002-08-28 | Gemeente Zutphen | Schreder | 5 |  | Gemeente Zutphen | In bedrijf | Liander |  | DIM4A |  |  | Nacht | Bemeterd | [6 empty] | 2042-08-22 | 2042-08-28 | KAAL |  |  |  | PTT ZUTPHEN | [21 empty] | Openbare verlichting |  |  |  |  | PM ST 4,0 CO T60 GG M V | 1 | 2002-08-28 |  | PM ST 4,0 CO T60 ET V | 4.00 | CONISCH | THERMISCH VERZINKT | NVT | NVT | NVT |  | 350400 |  | FRIZA 8LED 10W WW 3000K 1336LM AKZO900GS 5118BL DIM4A CLO SR | 1 | 2022-08-22 |  | FRIZA 8LED 10W WW 3000K 1336LM AKZO900GS 5118BL DIM4A CLO SR | Schreder |  |  |  |  | AKZO900GS | 8 |  | 1336.00 | 175200 |  | 10.00 |  | FRIZA 8LED 10W WW 3000K 1336LM AKZO900GS 5118BL DIM4A CLO SR | 1 | 2022-08-22 |  | FRIZA 8LED 10W WW 3000K 1336LM AKZO900GS 5118BL DIM4A CLO SR | Schreder | 3000K | 10.00 | 100000 | LED |  | LED DRIVER | 1 | 2022-08-22 |  | LEDDRIVER |  |  | 1.00 | 175200 | [5 empty] | Mastdeur | 1 | 2002-08-28 |  | Mastdeur | Mastdeur | NVT |  | PTT ZUTPHEN | 52.1258 | 6.2235 | 212269 | 460059 | 1 | Leestense Enkweg | Zutphen | Gemeente Zutphen | 1x6 |  | Leesten | 871687120054553952 |  |  |  |  | 7207 BC | [5 empty] | Liander |  |  |  | In bedrijf | Nee | Nee
4 | 154116 | https://lms.nederlandslicht.nl/qr/report/154116 | 52.1258 | 6.2241 | 212306.5128 | 460066.2527 | Laakse Tuin |  | 8.72e+17 | Leesten | ZUTPHEN | 2002-08-28 | Gemeente Zutphen | Schreder | 5 |  | Gemeente Zutphen | In bedrijf | Liander |  | DIM4A |  |  | Nacht | Bemeterd | [6 empty] | 2042-08-22 | 2042-08-28 | KAAL |  |  |  | PTT ZUTPHEN | [21 empty] | Openbare verlichting |  |  |  |  | PM ST 4,0 CO T60 GG M V | 1 | 2002-08-28 |  | PM ST 4,0 CO T60 ET V | 4.00 | CONISCH | THERMISCH VERZINKT | NVT | NVT | NVT |  | 350400 |  | FRIZA 8LED 10W WW 3000K 1336LM AKZO900GS 5118BL DIM4A CLO SR | 1 | 2022-08-22 |  | FRIZA 8LED 10W WW 3000K 1336LM AKZO900GS 5118BL DIM4A CLO SR | Schreder |  |  |  |  | AKZO900GS | 8 |  | 1336.00 | 175200 |  | 10.00 |  | FRIZA 8LED 10W WW 3000K 1336LM AKZO900GS 5118BL DIM4A CLO SR | 1 | 2022-08-22 |  | FRIZA 8LED 10W WW 3000K 1336LM AKZO900GS 5118BL DIM4A CLO SR | Schreder | 3000K | 10.00 | 100000 | LED |  | LED DRIVER | 1 | 2022-08-22 |  | LEDDRIVER |  |  | 1.00 | 175200 | [5 empty] | Mastdeur | 1 | 2002-08-28 |  | Mastdeur | Mastdeur | NVT |  | PTT ZUTPHEN | 52.1258 | 6.2235 | 212269 | 460059 | 1 | Leestense Enkweg | Zutphen | Gemeente Zutphen | 1x6 |  | Leesten | 871687120054553952 |  |  |  |  | 7207 BC | [5 empty] | Liander |  |  |  | In bedrijf | Nee | Nee
5 | 154117 | https://lms.nederlandslicht.nl/qr/report/154117 | 52.1257 | 6.2239 | 212292.9658 | 460047.8927 | Laakse Tuin |  | 8.72e+17 | Leesten | ZUTPHEN | 2002-08-28 | Gemeente Zutphen | Schreder | 5 |  | Gemeente Zutphen | In bedrijf | Liander |  | DIM4A |  |  | Nacht | Bemeterd | [6 empty] | 2042-08-22 | 2042-08-28 | KAAL |  |  |  | PTT ZUTPHEN | [21 empty] | Openbare verlichting |  |  |  |  | PM ST 4,0 CO T60 GG M V | 1 | 2002-08-28 |  | PM ST 4,0 CO T60 ET V | 4.00 | CONISCH | THERMISCH VERZINKT | NVT | NVT | NVT |  | 350400 |  | FRIZA 8LED 10W WW 3000K 1336LM AKZO900GS 5118BL DIM4A CLO SR | 1 | 2022-08-22 |  | FRIZA 8LED 10W WW 3000K 1336LM AKZO900GS 5118BL DIM4A CLO SR | Schreder |  |  |  |  | AKZO900GS | 8 |  | 1336.00 | 175200 |  | 10.00 |  | FRIZA 8LED 10W WW 3000K 1336LM AKZO900GS 5118BL DIM4A CLO SR | 1 | 2022-08-22 |  | FRIZA 8LED 10W WW 3000K 1336LM AKZO900GS 5118BL DIM4A CLO SR | Schreder | 3000K | 10.00 | 100000 | LED |  | LED DRIVER | 1 | 2022-08-22 |  | LEDDRIVER |  |  | 1.00 | 175200 | [5 empty] | Mastdeur | 1 | 2002-08-28 |  | Mastdeur | Mastdeur | NVT |  | PTT ZUTPHEN | 52.1258 | 6.2235 | 212269 | 460059 | 1 | Leestense Enkweg | Zutphen | Gemeente Zutphen | 1x6 |  | Leesten | 871687120054553952 |  |  |  |  | 7207 BC | [5 empty] | Liander |  |  |  | In bedrijf | Nee | Nee
6 | 154118 | https://lms.nederlandslicht.nl/qr/report/154118 | 52.1255 | 6.2237 | 212279.3028 | 460029.4926 | Laakse Tuin |  | 8.72e+17 | Leesten | ZUTPHEN | 2002-08-28 | Gemeente Zutphen | Schreder | 5 |  | Gemeente Zutphen | In bedrijf | Liander |  | DIM4A |  |  | Nacht | Bemeterd |  |  |  | 2020-05-01 |  |  | 2042-08-22 | 2042-08-28 | KAAL |  |  |  | PTT ZUTPHEN | [21 empty] | Openbare verlichting |  |  |  |  | PM ST 4,0 CO T60 GG M V | 1 | 2002-08-28 |  | PM ST 4,0 CO T60 ET V | 4.00 | CONISCH | THERMISCH VERZINKT | NVT | NVT | NVT |  | 350400 |  | FRIZA 8LED 10W WW 3000K 1336LM AKZO900GS 5118BL DIM4A CLO SR | 1 | 2022-08-22 |  | FRIZA 8LED 10W WW 3000K 1336LM AKZO900GS 5118BL DIM4A CLO SR | Schreder |  |  |  |  | AKZO900GS | 8 |  | 1336.00 | 175200 |  | 10.00 |  | FRIZA 8LED 10W WW 3000K 1336LM AKZO900GS 5118BL DIM4A CLO SR | 1 | 2022-08-22 |  | FRIZA 8LED 10W WW 3000K 1336LM AKZO900GS 5118BL DIM4A CLO SR | Schreder | 3000K | 10.00 | 100000 | LED |  | LED DRIVER | 1 | 2022-08-22 |  | LEDDRIVER |  |  | 1.00 | 175200 | [5 empty] | Mastdeur | 1 | 2002-08-28 |  | Mastdeur | Mastdeur | NVT |  | PTT ZUTPHEN | 52.1258 | 6.2235 | 212269 | 460059 | 1 | Leestense Enkweg | Zutphen | Gemeente Zutphen | 1x6 |  | Leesten | 871687120054553952 |  |  |  |  | 7207 BC | [5 empty] | Liander |  |  |  | In bedrijf | Nee | Nee
7 | 154119 | https://lms.nederlandslicht.nl/qr/report/154119 | 52.1252 | 6.2238 | 212291.6708 | 459991.3485 | Laakse Tuin |  | 8.72e+17 | Leesten | ZUTPHEN | 2002-08-28 | Gemeente Zutphen | Schreder | 5 |  | Gemeente Zutphen | In bedrijf | Liander |  | DIM4A |  |  | Nacht | Bemeterd | [6 empty] | 2042-08-22 | 2042-08-28 | KAAL |  |  |  | LULOFSSTRAAT | [21 empty] | Openbare verlichting |  |  |  |  | PM ST 4,0 CO T60 GG M V | 1 | 2002-08-28 |  | PM ST 4,0 CO T60 ET V | 4.00 | CONISCH | THERMISCH VERZINKT | NVT | NVT | NVT |  | 350400 |  | FRIZA 8LED 10W WW 3000K 1336LM AKZO900GS 5118BL DIM4A CLO SR | 1 | 2022-08-22 |  | FRIZA 8LED 10W WW 3000K 1336LM AKZO900GS 5118BL DIM4A CLO SR | Schreder |  |  |  |  | AKZO900GS | 8 |  | 1336.00 | 175200 |  | 10.00 |  | FRIZA 8LED 10W WW 3000K 1336LM AKZO900GS 5118BL DIM4A CLO SR | 1 | 2022-08-22 |  | FRIZA 8LED 10W WW 3000K 1336LM AKZO900GS 5118BL DIM4A CLO SR | Schreder | 3000K | 10.00 | 100000 | LED |  | LED DRIVER | 1 | 2022-08-22 |  | LEDDRIVER |  |  | 1.00 | 175200 | [5 empty] | Mastdeur | 1 | 2002-08-28 |  | Mastdeur | Mastdeur | NVT |  | LULOFSSTRAAT | 52.1289 | 6.2224 | 212186 | 460407 | 7 | Lulofsstraat | Zutphen | Gemeente Zutphen |  |  | Leesten | 871687120055929558 |  |  |  |  | 7207 JD | [5 empty] | Liander |  |  |  | In bedrijf
8 | 154121 | https://lms.nederlandslicht.nl/qr/report/154121 | 52.1253 | 6.2236 | 212276.8417 | 460002.8185 | Laakse Tuin |  | 8.72e+17 | Leesten | ZUTPHEN | 2014-03-26 | Gemeente Zutphen | Schreder | 5 |  | Gemeente Zutphen | In bedrijf | Liander |  | DIM4A |  |  | Nacht | Bemeterd | [6 empty] | 2042-08-22 | 2054-03-26 |  |  |  |  | LULOFSSTRAAT | [21 empty] | Openbare verlichting |  |  |  |  | PM ST 4,0 CO T60 FR M V | 1 | 2014-03-26 |  | PM ST 4,0 CO T60 ET V | 4.00 | CONISCH | THERMISCH VERZINKT | NVT | NVT | NVT |  | 350400 |  | FRIZA 8LED 10W WW 3000K 1336LM AKZO900GS 5118BL DIM4A CLO SR | 1 | 2022-08-22 |  | FRIZA 8LED 10W WW 3000K 1336LM AKZO900GS 5118BL DIM4A CLO SR | Schreder |  |  |  |  | AKZO900GS | 8 |  | 1336.00 | 175200 |  | 10.00 |  | FRIZA 8LED 10W WW 3000K 1336LM AKZO900GS 5118BL DIM4A CLO SR | 1 | 2022-08-22 |  | FRIZA 8LED 10W WW 3000K 1336LM AKZO900GS 5118BL DIM4A CLO SR | Schreder | 3000K | 10.00 | 100000 | LED |  | LED DRIVER | 1 | 2022-08-22 |  | LEDDRIVER |  |  | 1.00 | 175200 | [5 empty] | Mastdeur | 1 | 2014-03-26 |  | Mastdeur | Mastdeur | NVT |  | LULOFSSTRAAT | 52.1289 | 6.2224 | 212186 | 460407 | 7 | Lulofsstraat | Zutphen | Gemeente Zutphen |  |  | Leesten | 871687120055929558 |  |  |  |  | 7207 JD | [5 empty] | Liander |  |  |  | In bedrijf
9 | 154122 | https://lms.nederlandslicht.nl/qr/report/154122 | 52.1254 | 6.2233 | 212257.9988 | 460015.8824 | Laakse Tuin |  | 8.72e+17 | Leesten | ZUTPHEN | 2002-08-28 | Gemeente Zutphen | Schreder | 5 |  | Gemeente Zutphen | In bedrijf | Liander |  | DIM4A |  |  | Nacht | Bemeterd | [6 empty] | 2042-08-22 | 2042-08-28 | KAAL |  |  |  | LULOFSSTRAAT | [21 empty] | Openbare verlichting |  |  |  |  | PM ST 4,0 CO T60 GG M V | 1 | 2002-08-28 |  | PM ST 4,0 CO T60 ET V | 4.00 | CONISCH | THERMISCH VERZINKT | NVT | NVT | NVT |  | 350400 |  | FRIZA 8LED 10W WW 3000K 1336LM AKZO900GS 5118BL DIM4A CLO SR | 1 | 2022-08-22 |  | FRIZA 8LED 10W WW 3000K 1336LM AKZO900GS 5118BL DIM4A CLO SR | Schreder |  |  |  |  | AKZO900GS | 8 |  | 1336.00 | 175200 |  | 10.00 |  | FRIZA 8LED 10W WW 3000K 1336LM AKZO900GS 5118BL DIM4A CLO SR | 1 | 2022-08-22 |  | FRIZA 8LED 10W WW 3000K 1336LM AKZO900GS 5118BL DIM4A CLO SR | Schreder | 3000K | 10.00 | 100000 | LED |  | LED DRIVER | 1 | 2022-08-22 |  | LEDDRIVER |  |  | 1.00 | 175200 | [5 empty] | Mastdeur | 1 | 2002-08-28 |  | Mastdeur | Mastdeur | NVT |  | LULOFSSTRAAT | 52.1289 | 6.2224 | 212186 | 460407 | 7 | Lulofsstraat | Zutphen | Gemeente Zutphen |  |  | Leesten | 871687120055929558 |  |  |  |  | 7207 JD | [5 empty] | Liander |  |  |  | In bedrijf
10 | 154123 | https://lms.nederlandslicht.nl/qr/report/154123 | 52.1255 | 6.2231 | 212239.4268 | 460029.7795 | Laakse Tuin |  | 8.72e+17 | Leesten | ZUTPHEN | 2002-08-28 | Gemeente Zutphen | Schreder | 5 |  | Gemeente Zutphen | In bedrijf | Liander |  | DIM4A |  |  | Nacht | Bemeterd | [6 empty] | 2042-08-22 | 2042-08-28 | KAAL |  |  |  | LULOFSSTRAAT | [21 empty] | Openbare verlichting |  |  |  |  | PM ST 4,0 CO T60 GG M V | 1 | 2002-08-28 |  | PM ST 4,0 CO T60 ET V | 4.00 | CONISCH | THERMISCH VERZINKT | NVT | NVT | NVT |  | 350400 |  | FRIZA 8LED 10W WW 3000K 1336LM AKZO900GS 5118BL DIM4A CLO SR | 1 | 2022-08-22 |  | FRIZA 8LED 10W WW 3000K 1336LM AKZO900GS 5118BL DIM4A CLO SR | Schreder |  |  |  |  | AKZO900GS | 8 |  | 1336.00 | 175200 |  | 10.00 |  | FRIZA 8LED 10W WW 3000K 1336LM AKZO900GS 5118BL DIM4A CLO SR | 1 | 2022-08-22 |  | FRIZA 8LED 10W WW 3000K 1336LM AKZO900GS 5118BL DIM4A CLO SR | Schreder | 3000K | 10.00 | 100000 | LED |  | LED DRIVER | 1 | 2022-08-22 |  | LEDDRIVER |  |  | 1.00 | 175200 | [5 empty] | Mastdeur | 1 | 2002-08-28 |  | Mastdeur | Mastdeur | NVT |  | LULOFSSTRAAT | 52.1289 | 6.2224 | 212186 | 460407 | 7 | Lulofsstraat | Zutphen | Gemeente Zutphen |  |  | Leesten | 871687120055929558 |  |  |  |  | 7207 JD | [5 empty] | Liander |  |  |  | In bedrijf
11 | 154124 | https://lms.nederlandslicht.nl/qr/report/154124 | 52.1256 | 6.2228 | 212220.9138 | 460044.0558 | Laakse Tuin |  | 8.72e+17 | Leesten | ZUTPHEN | 2002-08-28 | Gemeente Zutphen | Schreder | 5 |  | Gemeente Zutphen | In bedrijf | Liander |  | DIM4A |  |  | Nacht | Bemeterd | [6 empty] | 2042-08-22 | 2042-08-28 | KAAL |  |  |  | LULOFSSTRAAT | [21 empty] | Openbare verlichting |  |  |  |  | PM ST 4,0 CO T60 GG M V | 1 | 2002-08-28 |  | PM ST 4,0 CO T60 ET V | 4.00 | CONISCH | THERMISCH VERZINKT | NVT | NVT | NVT |  | 350400 |  | FRIZA 8LED 10W WW 3000K 1336LM AKZO900GS 5118BL DIM4A CLO SR | 1 | 2022-08-22 |  | FRIZA 8LED 10W WW 3000K 1336LM AKZO900GS 5118BL DIM4A CLO SR | Schreder |  |  |  |  | AKZO900GS | 8 |  | 1336.00 | 175200 |  | 10.00 |  | FRIZA 8LED 10W WW 3000K 1336LM AKZO900GS 5118BL DIM4A CLO SR | 1 | 2022-08-22 |  | FRIZA 8LED 10W WW 3000K 1336LM AKZO900GS 5118BL DIM4A CLO SR | Schreder | 3000K | 10.00 | 100000 | LED |  | LED DRIVER | 1 | 2022-08-22 |  | LEDDRIVER |  |  | 1.00 | 175200 | [5 empty] | Mastdeur | 1 | 2002-08-28 |  | Mastdeur | Mastdeur | NVT |  | LULOFSSTRAAT | 52.1289 | 6.2224 | 212186 | 460407 | 7 | Lulofsstraat | Zutphen | Gemeente Zutphen |  |  | Leesten | 871687120055929558 |  |  |  |  | 7207 JD | [5 empty] | Liander |  |  |  | In bedrijf
12 | 154125 | https://lms.nederlandslicht.nl/qr/report/154125 | 52.1257 | 6.2225 | 212202.8217 | 460047.9299 | Laakse Tuin |  | 8.72e+17 | Leesten | ZUTPHEN | 2002-08-28 | Gemeente Zutphen | Schreder | 5 |  | Gemeente Zutphen | In bedrijf | Liander |  | DIM4A |  |  | Nacht | Bemeterd | [6 empty] | 2042-08-22 | 2042-08-28 | KAAL |  |  |  | LULOFSSTRAAT | [21 empty] | Openbare verlichting |  |  |  |  | PM ST 4,0 CO T60 GG M V | 1 | 2002-08-28 |  | PM ST 4,0 CO T60 ET V | 4.00 | CONISCH | THERMISCH VERZINKT | NVT | NVT | NVT |  | 350400 |  | FRIZA 8LED 10W WW 3000K 1336LM AKZO900GS 5118BL DIM4A CLO SR | 1 | 2022-08-22 |  | FRIZA 8LED 10W WW 3000K 1336LM AKZO900GS 5118BL DIM4A CLO SR | Schreder |  |  |  |  | AKZO900GS | 8 |  | 1336.00 | 175200 |  | 10.00 |  | FRIZA 8LED 10W WW 3000K 1336LM AKZO900GS 5118BL DIM4A CLO SR | 1 | 2022-08-22 |  | FRIZA 8LED 10W WW 3000K 1336LM AKZO900GS 5118BL DIM4A CLO SR | Schreder | 3000K | 10.00 | 100000 | LED |  | LED DRIVER | 1 | 2022-08-22 |  | LEDDRIVER |  |  | 1.00 | 175200 | [5 empty] | Mastdeur | 1 | 2002-08-28 |  | Mastdeur | Mastdeur | NVT |  | LULOFSSTRAAT | 52.1289 | 6.2224 | 212186 | 460407 | 7 | Lulofsstraat | Zutphen | Gemeente Zutphen |  |  | Leesten | 871687120055929558 |  |  |  |  | 7207 JD | [5 empty] | Liander |  |  |  | In bedrijf
13 | 154126 | https://lms.nederlandslicht.nl/qr/report/154126 | 52.1258 | 6.2225 | 212200.1418 | 460059.6012 | Laakse Tuin |  | 8.72e+17 | Leesten | ZUTPHEN | 2002-08-28 | Gemeente Zutphen | Schreder | 5 |  | Gemeente Zutphen | In bedrijf | Liander |  | DIM4A |  |  | Nacht | Bemeterd | [6 empty] | 2042-08-22 | 2042-08-28 | KAAL |  |  |  | LULOFSSTRAAT | [21 empty] | Openbare verlichting |  |  |  |  | PM ST 4,0 CO T60 GG M V | 1 | 2002-08-28 |  | PM ST 4,0 CO T60 ET V | 4.00 | CONISCH | THERMISCH VERZINKT | NVT | NVT | NVT |  | 350400 |  | FRIZA 8LED 10W WW 3000K 1336LM AKZO900GS 5118BL DIM4A CLO SR | 1 | 2022-08-22 |  | FRIZA 8LED 10W WW 3000K 1336LM AKZO900GS 5118BL DIM4A CLO SR | Schreder |  |  |  |  | AKZO900GS | 8 |  | 1336.00 | 175200 |  | 10.00 |  | FRIZA 8LED 10W WW 3000K 1336LM AKZO900GS 5118BL DIM4A CLO SR | 1 | 2022-08-22 |  | FRIZA 8LED 10W WW 3000K 1336LM AKZO900GS 5118BL DIM4A CLO SR | Schreder | 3000K | 10.00 | 100000 | LED |  | LED DRIVER | 1 | 2022-08-22 |  | LEDDRIVER |  |  | 1.00 | 175200 | [5 empty] | Mastdeur | 1 | 2002-08-28 |  | Mastdeur | Mastdeur | NVT |  | LULOFSSTRAAT | 52.1289 | 6.2224 | 212186 | 460407 | 7 | Lulofsstraat | Zutphen | Gemeente Zutphen |  |  | Leesten | 871687120055929558 |  |  |  |  | 7207 JD | [5 empty] | Liander |  |  |  | In bedrijf
14 | 154127 | https://lms.nederlandslicht.nl/qr/report/154127 | 52.1259 | 6.2223 | 212184.2287 | 460073.0708 | Laakse Tuin |  | 8.72e+17 | Leesten | ZUTPHEN | 2002-08-28 | Gemeente Zutphen | Schreder | 5 |  | Gemeente Zutphen | In bedrijf | Liander |  | DIM4A |  |  | Nacht | Bemeterd | [6 empty] | 2042-08-22 | 2042-08-28 | KAAL |  |  |  | LULOFSSTRAAT | [21 empty] | Openbare verlichting |  |  |  |  | PM ST 4,0 CO T60 GG M V | 1 | 2002-08-28 |  | PM ST 4,0 CO T60 ET V | 4.00 | CONISCH | THERMISCH VERZINKT | NVT | NVT | NVT |  | 350400 |  | FRIZA 8LED 10W WW 3000K 1336LM AKZO900GS 5118BL DIM4A CLO SR | 1 | 2022-08-22 |  | FRIZA 8LED 10W WW 3000K 1336LM AKZO900GS 5118BL DIM4A CLO SR | Schreder |  |  |  |  | AKZO900GS | 8 |  | 1336.00 | 175200 |  | 10.00 |  | FRIZA 8LED 10W WW 3000K 1336LM AKZO900GS 5118BL DIM4A CLO SR | 1 | 2022-08-22 |  | FRIZA 8LED 10W WW 3000K 1336LM AKZO900GS 5118BL DIM4A CLO SR | Schreder | 3000K | 10.00 | 100000 | LED |  | LED DRIVER | 1 | 2022-08-22 |  | LEDDRIVER |  |  | 1.00 | 175200 | [5 empty] | Mastdeur | 1 | 2002-08-28 |  | Mastdeur | Mastdeur | NVT |  | LULOFSSTRAAT | 52.1289 | 6.2224 | 212186 | 460407 | 7 | Lulofsstraat | Zutphen | Gemeente Zutphen |  |  | Leesten | 871687120055929558 |  |  |  |  | 7207 JD | [5 empty] | Liander |  |  |  | In bedrijf
15 | 154128 | https://lms.nederlandslicht.nl/qr/report/154128 | 52.126 | 6.222 | 212166.5057 | 460086.1145 | Laakse Tuin |  | 8.72e+17 | Leesten | ZUTPHEN | 2002-08-28 | Gemeente Zutphen | Schreder | 5 |  | Gemeente Zutphen | In bedrijf | Liander |  | DIM4A |  |  | Nacht | Bemeterd | [6 empty] | 2042-08-22 | 2063-10-09 | KAAL |  |  |  | LULOFSSTRAAT | [21 empty] | Openbare verlichting |  |  |  |  | PM AL 4,0 CO T60 CM D=135 | 1 | 2023-10-09 |  | PM AL 4,0 CO T60 CM | 4.00 | CONISCH | ALUMINIUM | NVT | NVT | NVT |  | 350400 |  | FRIZA 8LED 10W WW 3000K 1336LM AKZO900GS 5118BL DIM4A CLO SR | 1 | 2022-08-22 |  | FRIZA 8LED 10W WW 3000K 1336LM AKZO900GS 5118BL DIM4A CLO SR | Schreder |  |  |  |  | AKZO900GS | 8 |  | 1336.00 | 175200 |  | 10.00 |  | FRIZA 8LED 10W WW 3000K 1336LM AKZO900GS 5118BL DIM4A CLO SR | 1 | 2022-08-22 |  | FRIZA 8LED 10W WW 3000K 1336LM AKZO900GS 5118BL DIM4A CLO SR | Schreder | 3000K | 10.00 | 100000 | LED |  | LED DRIVER | 1 | 2022-08-22 |  | LEDDRIVER |  |  | 1.00 | 175200 | [5 empty] | Mastdeur | 1 | 2023-10-09 |  | Mastdeur | Mastdeur | NVT |  | LULOFSSTRAAT | 52.1289 | 6.2224 | 212186 | 460407 | 7 | Lulofsstraat | Zutphen | Gemeente Zutphen |  |  | Leesten | 871687120055929558 |  |  |  |  | 7207 JD | [5 empty] | Liander |  |  |  | In bedrijf
16 | 154129 | https://lms.nederlandslicht.nl/qr/report/154129 | 52.1261 | 6.2222 | 212180.3748 | 460091.6573 | Laakse Tuin |  | 8.72e+17 | Leesten | ZUTPHEN | 2002-08-28 | Gemeente Zutphen | Schreder | 5 |  | Gemeente Zutphen | In bedrijf | Liander |  | DIM4A |  |  | Nacht | Bemeterd | [6 empty] | 2042-08-22 | 2042-08-28 | KAAL |  |  |  | PTT ZUTPHEN | [21 empty] | Openbare verlichting |  |  |  |  | PM ST 4,0 CO T60 GG M V | 1 | 2002-08-28 |  | PM ST 4,0 CO T60 ET V | 4.00 | CONISCH | THERMISCH VERZINKT | NVT | NVT | NVT |  | 350400 |  | FRIZA 8LED 10W WW 3000K 1336LM AKZO900GS 5118BL DIM4A CLO SR | 1 | 2022-08-22 |  | FRIZA 8LED 10W WW 3000K 1336LM AKZO900GS 5118BL DIM4A CLO SR | Schreder |  |  |  |  | AKZO900GS | 8 |  | 1336.00 | 175200 |  | 10.00 |  | FRIZA 8LED 10W WW 3000K 1336LM AKZO900GS 5118BL DIM4A CLO SR | 1 | 2022-08-22 |  | FRIZA 8LED 10W WW 3000K 1336LM AKZO900GS 5118BL DIM4A CLO SR | Schreder | 3000K | 10.00 | 100000 | LED |  | LED DRIVER | 1 | 2022-08-22 |  | LEDDRIVER |  |  | 1.00 | 175200 | [5 empty] | Mastdeur | 1 | 2002-08-28 |  | Mastdeur | Mastdeur | NVT |  | PTT ZUTPHEN | 52.1258 | 6.2235 | 212269 | 460059 | 1 | Leestense Enkweg | Zutphen | Gemeente Zutphen | 1x6 |  | Leesten | 871687120054553952 |  |  |  |  | 7207 BC | [5 empty] | Liander |  |  |  | In bedrijf | Nee | Nee
17 | 154130 | https://lms.nederlandslicht.nl/qr/report/154130 | 52.1263 | 6.2222 | 212178.2318 | 460115.579 | Laakse Tuin |  | 8.72e+17 | Leesten | ZUTPHEN | 2002-08-28 | Gemeente Zutphen | Schreder | 5 |  | Gemeente Zutphen | In bedrijf | Liander |  | DIM4A |  |  | Nacht | Bemeterd | [6 empty] | 2042-08-22 | 2042-08-28 | KAAL |  |  |  | PTT ZUTPHEN | [21 empty] | Openbare verlichting |  |  |  |  | PM ST 4,0 CO T60 GG M V | 1 | 2002-08-28 |  | PM ST 4,0 CO T60 ET V | 4.00 | CONISCH | THERMISCH VERZINKT | NVT | NVT | NVT |  | 350400 |  | FRIZA 8LED 10W WW 3000K 1336LM AKZO900GS 5118BL DIM4A CLO SR | 1 | 2022-08-22 |  | FRIZA 8LED 10W WW 3000K 1336LM AKZO900GS 5118BL DIM4A CLO SR | Schreder |  |  |  |  | AKZO900GS | 8 |  | 1336.00 | 175200 |  | 10.00 |  | FRIZA 8LED 10W WW 3000K 1336LM AKZO900GS 5118BL DIM4A CLO SR | 1 | 2022-08-22 |  | FRIZA 8LED 10W WW 3000K 1336LM AKZO900GS 5118BL DIM4A CLO SR | Schreder | 3000K | 10.00 | 100000 | LED |  | LED DRIVER | 1 | 2022-08-22 |  | LEDDRIVER |  |  | 1.00 | 175200 | [5 empty] | Mastdeur | 1 | 2002-08-28 |  | Mastdeur | Mastdeur | NVT |  | PTT ZUTPHEN | 52.1258 | 6.2235 | 212269 | 460059 | 1 | Leestense Enkweg | Zutphen | Gemeente Zutphen | 1x6 |  | Leesten | 871687120054553952 |  |  |  |  | 7207 BC | [5 empty] | Liander |  |  |  | In bedrijf | Nee | Nee
18 | 154131 | https://lms.nederlandslicht.nl/qr/report/154131 | 52.1265 | 6.2223 | 212185.6398 | 460138.9006 | Laakse Tuin |  | 8.72e+17 | Leesten | ZUTPHEN | 2002-08-28 | Gemeente Zutphen | Schreder | 5 |  | Gemeente Zutphen | In bedrijf | Liander |  | DIM4A |  |  | Nacht | Bemeterd | [6 empty] | 2042-08-22 | 2042-08-28 | KAAL |  |  |  | PTT ZUTPHEN | [21 empty] | Openbare verlichting |  |  |  |  | PM ST 4,0 CO T60 GG M V | 1 | 2002-08-28 |  | PM ST 4,0 CO T60 ET V | 4.00 | CONISCH | THERMISCH VERZINKT | NVT | NVT | NVT |  | 350400 |  | FRIZA 8LED 10W WW 3000K 1336LM AKZO900GS 5118BL DIM4A CLO SR | 1 | 2022-08-22 |  | FRIZA 8LED 10W WW 3000K 1336LM AKZO900GS 5118BL DIM4A CLO SR | Schreder |  |  |  |  | AKZO900GS | 8 |  | 1336.00 | 175200 |  | 10.00 |  | FRIZA 8LED 10W WW 3000K 1336LM AKZO900GS 5118BL DIM4A CLO SR | 1 | 2022-08-22 |  | FRIZA 8LED 10W WW 3000K 1336LM AKZO900GS 5118BL DIM4A CLO SR | Schreder | 3000K | 10.00 | 100000 | LED |  | LED DRIVER | 1 | 2022-08-22 |  | LEDDRIVER |  |  | 1.00 | 175200 | [5 empty] | Mastdeur | 1 | 2002-08-28 |  | Mastdeur | Mastdeur | NVT |  | PTT ZUTPHEN | 52.1258 | 6.2235 | 212269 | 460059 | 1 | Leestense Enkweg | Zutphen | Gemeente Zutphen | 1x6 |  | Leesten | 871687120054553952 |  |  |  |  | 7207 BC | [5 empty] | Liander |  |  |  | In bedrijf | Nee | Nee
19 | 154132 | https://lms.nederlandslicht.nl/qr/report/154132 | 52.1266 | 6.2225 | 212198.1048 | 460153.8764 | Laakse Tuin |  | 8.72e+17 | Leesten | ZUTPHEN | 2003-03-03 | Gemeente Zutphen | Schreder | 5 |  | Gemeente Zutphen | In bedrijf | Liander |  | DIM4A |  |  | Nacht | Bemeterd | [6 empty] | 2042-08-22 | 2043-03-03 | KAAL |  |  |  | PTT ZUTPHEN | [21 empty] | Openbare verlichting |  |  |  |  | PM ST 4,0 CO T60 GG M V | 1 | 2003-03-03 |  | PM ST 4,0 CO T60 ET V | 4.00 | CONISCH | THERMISCH VERZINKT | NVT | NVT | NVT |  | 350400 |  | FRIZA 8LED 10W WW 3000K 1336LM AKZO900GS 5118BL DIM4A CLO SR | 1 | 2022-08-22 |  | FRIZA 8LED 10W WW 3000K 1336LM AKZO900GS 5118BL DIM4A CLO SR | Schreder |  |  |  |  | AKZO900GS | 8 |  | 1336.00 | 175200 |  | 10.00 |  | FRIZA 8LED 10W WW 3000K 1336LM AKZO900GS 5118BL DIM4A CLO SR | 1 | 2022-08-22 |  | FRIZA 8LED 10W WW 3000K 1336LM AKZO900GS 5118BL DIM4A CLO SR | Schreder | 3000K | 10.00 | 100000 | LED |  | LED DRIVER | 1 | 2022-08-22 |  | LEDDRIVER |  |  | 1.00 | 175200 | [5 empty] | Mastdeur | 1 | 2003-03-03 |  | Mastdeur | Mastdeur | NVT |  | PTT ZUTPHEN | 52.1258 | 6.2235 | 212269 | 460059 | 1 | Leestense Enkweg | Zutphen | Gemeente Zutphen | 1x6 |  | Leesten | 871687120054553952 |  |  |  |  | 7207 BC | [5 empty] | Liander |  |  |  | In bedrijf | Nee | Nee
20 | 154133 | https://lms.nederlandslicht.nl/qr/report/154133 | 52.1267 | 6.2227 | 212210.9578 | 460162.6834 | Laakse Tuin |  | 8.72e+17 | Leesten | ZUTPHEN | 2002-08-28 | Gemeente Zutphen | Schreder | 5 |  | Gemeente Zutphen | In bedrijf | Liander |  | DIM4A |  |  | Nacht | Bemeterd | [6 empty] | 2042-08-22 | 2042-08-28 | KAAL |  |  |  | PTT ZUTPHEN | [21 empty] | Openbare verlichting |  |  |  |  | PM ST 4,0 CO T60 GG M V | 1 | 2002-08-28 |  | PM ST 4,0 CO T60 ET V | 4.00 | CONISCH | THERMISCH VERZINKT | NVT | NVT | NVT |  | 350400 |  | FRIZA 8LED 10W WW 3000K 1336LM AKZO900GS 5118BL DIM4A CLO SR | 1 | 2022-08-22 |  | FRIZA 8LED 10W WW 3000K 1336LM AKZO900GS 5118BL DIM4A CLO SR | Schreder |  |  |  |  | AKZO900GS | 8 |  | 1336.00 | 175200 |  | 10.00 |  | FRIZA 8LED 10W WW 3000K 1336LM AKZO900GS 5118BL DIM4A CLO SR | 1 | 2022-08-22 |  | FRIZA 8LED 10W WW 3000K 1336LM AKZO900GS 5118BL DIM4A CLO SR | Schreder | 3000K | 10.00 | 100000 | LED |  | LED DRIVER | 1 | 2022-08-22 |  | LEDDRIVER |  |  | 1.00 | 175200 | [5 empty] | Mastdeur | 1 | 2002-08-28 |  | Mastdeur | Mastdeur | NVT |  | PTT ZUTPHEN | 52.1258 | 6.2235 | 212269 | 460059 | 1 | Leestense Enkweg | Zutphen | Gemeente Zutphen | 1x6 |  | Leesten | 871687120054553952 |  |  |  |  | 7207 BC | [5 empty] | Liander |  |  |  | In bedrijf | Nee | Nee
21 | 154134 | https://lms.nederlandslicht.nl/qr/report/154134 | 52.1268 | 6.2225 | 212201.2338 | 460172.3787 | Laakse Tuin |  | 8.72e+17 | Leesten | ZUTPHEN | 2002-08-28 | Gemeente Zutphen | Schreder | 5 |  | Gemeente Zutphen | In bedrijf | Liander |  | DIM4A |  |  | Nacht | Bemeterd | [6 empty] | 2042-08-22 | 2042-08-28 | KAAL |  |  |  | PTT ZUTPHEN | [21 empty] | Openbare verlichting |  |  |  |  | PM ST 4,0 CO T60 GG M V | 1 | 2002-08-28 |  | PM ST 4,0 CO T60 ET V | 4.00 | CONISCH | THERMISCH VERZINKT | NVT | NVT | NVT |  | 350400 |  | FRIZA 8LED 10W WW 3000K 1336LM AKZO900GS 5118BL DIM4A CLO SR | 1 | 2022-08-22 |  | FRIZA 8LED 10W WW 3000K 1336LM AKZO900GS 5118BL DIM4A CLO SR | Schreder |  |  |  |  | AKZO900GS | 8 |  | 1336.00 | 175200 |  | 10.00 |  | FRIZA 8LED 10W WW 3000K 1336LM AKZO900GS 5118BL DIM4A CLO SR | 1 | 2022-08-22 |  | FRIZA 8LED 10W WW 3000K 1336LM AKZO900GS 5118BL DIM4A CLO SR | Schreder | 3000K | 10.00 | 100000 | LED |  | LED DRIVER | 1 | 2022-08-22 |  | LEDDRIVER |  |  | 1.00 | 175200 | [5 empty] | Mastdeur | 1 | 2002-08-28 |  | Mastdeur | Mastdeur | NVT |  | PTT ZUTPHEN | 52.1258 | 6.2235 | 212269 | 460059 | 1 | Leestense Enkweg | Zutphen | Gemeente Zutphen | 1x6 |  | Leesten | 871687120054553952 |  |  |  |  | 7207 BC | [5 empty] | Liander |  |  |  | In bedrijf | Nee | Nee
22 | 154135 | https://lms.nederlandslicht.nl/qr/report/154135 | 52.1268 | 6.223 | 212232.9017 | 460169.4899 | Laakse Tuin |  | 8.72e+17 | Leesten | ZUTPHEN | 2002-08-28 | Gemeente Zutphen | Schreder | 5 |  | Gemeente Zutphen | In bedrijf | Liander |  | DIM4A |  |  | Nacht | Bemeterd |  |  |  | 2023-05-10 |  |  | 2042-08-22 | 2042-08-28 | KAAL |  |  |  | PTT ZUTPHEN | [17 empty] | 2.79 | 2.79 |  |  | Openbare verlichting |  |  |  |  | PM ST 4,0 CO T60 GG M V | 1 | 2002-08-28 |  | PM ST 4,0 CO T60 ET V | 4.00 | CONISCH | THERMISCH VERZINKT | NVT | NVT | NVT |  | 350400 |  | FRIZA 8LED 10W WW 3000K 1336LM AKZO900GS 5118BL DIM4A CLO SR | 1 | 2022-08-22 |  | FRIZA 8LED 10W WW 3000K 1336LM AKZO900GS 5118BL DIM4A CLO SR | Schreder |  |  |  |  | AKZO900GS | 8 |  | 1336.00 | 175200 |  | 10.00 |  | FRIZA 8LED 10W WW 3000K 1336LM AKZO900GS 5118BL DIM4A CLO SR | 1 | 2022-08-22 |  | FRIZA 8LED 10W WW 3000K 1336LM AKZO900GS 5118BL DIM4A CLO SR | Schreder | 3000K | 10.00 | 100000 | LED |  | LED DRIVER | 1 | 2022-08-22 |  | LEDDRIVER |  |  | 1.00 | 175200 | [5 empty] | Mastdeur | 1 | 2002-08-28 |  | Mastdeur | Mastdeur | NVT |  | PTT ZUTPHEN | 52.1258 | 6.2235 | 212269 | 460059 | 1 | Leestense Enkweg | Zutphen | Gemeente Zutphen | 1x6 |  | Leesten | 871687120054553952 |  |  |  |  | 7207 BC | [5 empty] | Liander |  |  |  | In bedrijf | Nee | Nee
23 | 154136 | https://lms.nederlandslicht.nl/qr/report/154136 | 52.1266 | 6.2234 | 212261.1868 | 460155.9929 | Laakse Tuin |  | 8.72e+17 | Leesten | ZUTPHEN | 2002-08-28 | Gemeente Zutphen | Schreder | 5 |  | Gemeente Zutphen | In bedrijf | Liander |  | DIM4A |  |  | Nacht | Bemeterd | [6 empty] | 2042-08-22 | 2042-08-28 | KAAL |  |  |  | PTT ZUTPHEN | [21 empty] | Openbare verlichting |  |  |  |  | PM ST 4,0 CO T60 GG M V | 1 | 2002-08-28 |  | PM ST 4,0 CO T60 ET V | 4.00 | CONISCH | THERMISCH VERZINKT | NVT | NVT | NVT |  | 350400 |  | FRIZA 8LED 10W WW 3000K 1336LM AKZO900GS 5118BL DIM4A CLO SR | 1 | 2022-08-22 |  | FRIZA 8LED 10W WW 3000K 1336LM AKZO900GS 5118BL DIM4A CLO SR | Schreder |  |  |  |  | AKZO900GS | 8 |  | 1336.00 | 175200 |  | 10.00 |  | FRIZA 8LED 10W WW 3000K 1336LM AKZO900GS 5118BL DIM4A CLO SR | 1 | 2022-08-22 |  | FRIZA 8LED 10W WW 3000K 1336LM AKZO900GS 5118BL DIM4A CLO SR | Schreder | 3000K | 10.00 | 100000 | LED |  | LED DRIVER | 1 | 2022-08-22 |  | LEDDRIVER |  |  | 1.00 | 175200 | [5 empty] | Mastdeur | 1 | 2002-08-28 |  | Mastdeur | Mastdeur | NVT |  | PTT ZUTPHEN | 52.1258 | 6.2235 | 212269 | 460059 | 1 | Leestense Enkweg | Zutphen | Gemeente Zutphen | 1x6 |  | Leesten | 871687120054553952 |  |  |  |  | 7207 BC | [5 empty] | Liander |  |  |  | In bedrijf | Nee | Nee
24 | 154137 | https://lms.nederlandslicht.nl/qr/report/154137 | 52.1266 | 6.2238 | 212285.9368 | 460148.2591 | Laakse Tuin |  | 8.72e+17 | Leesten | ZUTPHEN | 2017-09-13 | Gemeente Zutphen | Schreder | 5 |  | Gemeente Zutphen | In bedrijf | Liander |  | DIM4A |  |  | Nacht | Bemeterd | [6 empty] | 2042-08-22 | 2057-09-13 |  |  |  |  | PTT ZUTPHEN | [21 empty] | Openbare verlichting |  |  |  |  | PT AL 4,0 CO T60 CM | 1 | 2017-09-13 |  | PM AL 4,0 CO T60 TP | 4.00 | CONISCH | ALUMINIUM | NVT | NVT | NVT |  | 350400 |  | FRIZA 8LED 10W WW 3000K 1336LM AKZO900GS 5118BL DIM4A CLO SR | 1 | 2022-08-22 |  | FRIZA 8LED 10W WW 3000K 1336LM AKZO900GS 5118BL DIM4A CLO SR | Schreder |  |  |  |  | AKZO900GS | 8 |  | 1336.00 | 175200 |  | 10.00 |  | FRIZA 8LED 10W WW 3000K 1336LM AKZO900GS 5118BL DIM4A CLO SR | 1 | 2022-08-22 |  | FRIZA 8LED 10W WW 3000K 1336LM AKZO900GS 5118BL DIM4A CLO SR | Schreder | 3000K | 10.00 | 100000 | LED |  | LED DRIVER | 1 | 2022-08-22 |  | LEDDRIVER |  |  | 1.00 | 175200 | [5 empty] | Mastdeur | 1 | 2017-09-13 |  | Mastdeur | Mastdeur | NVT |  | PTT ZUTPHEN | 52.1258 | 6.2235 | 212269 | 460059 | 1 | Leestense Enkweg | Zutphen | Gemeente Zutphen | 1x6 |  | Leesten | 871687120054553952 |  |  |  |  | 7207 BC | [5 empty] | Liander |  |  |  | In bedrijf | Nee | Nee
25 | 154138 | https://lms.nederlandslicht.nl/qr/report/154138 | 52.1265 | 6.224 | 212304.7007 | 460142.3312 | Laakse Tuin |  | 8.72e+17 | Leesten | ZUTPHEN | 2002-08-28 | Gemeente Zutphen | Schreder | 5 |  | Gemeente Zutphen | In bedrijf | Liander |  | DIM4A |  |  | Nacht | Bemeterd | [6 empty] | 2042-08-22 | 2042-08-28 | KAAL |  |  |  | PTT ZUTPHEN | [21 empty] | Openbare verlichting |  |  |  |  | PM ST 4,0 CO T60 GG M V | 1 | 2002-08-28 |  | PM ST 4,0 CO T60 ET V | 4.00 | CONISCH | THERMISCH VERZINKT | NVT | NVT | NVT |  | 350400 |  | FRIZA 8LED 10W WW 3000K 1336LM AKZO900GS 5118BL DIM4A CLO SR | 1 | 2022-08-22 |  | FRIZA 8LED 10W WW 3000K 1336LM AKZO900GS 5118BL DIM4A CLO SR | Schreder |  |  |  |  | AKZO900GS | 8 |  | 1336.00 | 175200 |  | 10.00 |  | FRIZA 8LED 10W WW 3000K 1336LM AKZO900GS 5118BL DIM4A CLO SR | 1 | 2022-08-22 |  | FRIZA 8LED 10W WW 3000K 1336LM AKZO900GS 5118BL DIM4A CLO SR | Schreder | 3000K | 10.00 | 100000 | LED |  | LED DRIVER | 1 | 2022-08-22 |  | LEDDRIVER |  |  | 1.00 | 175200 | [5 empty] | Mastdeur | 1 | 2002-08-28 |  | Mastdeur | Mastdeur | NVT |  | PTT ZUTPHEN | 52.1258 | 6.2235 | 212269 | 460059 | 1 | Leestense Enkweg | Zutphen | Gemeente Zutphen | 1x6 |  | Leesten | 871687120054553952 |  |  |  |  | 7207 BC | [5 empty] | Liander |  |  |  | In bedrijf | Nee | Nee
26 | 154139 | https://lms.nederlandslicht.nl/qr/report/154139 | 52.1264 | 6.2245 | 212334.2118 | 460133.1615 | Laakse Tuin |  | 8.72e+17 | Leesten | ZUTPHEN | 2002-08-28 | Gemeente Zutphen | Schreder | 5 |  | Gemeente Zutphen | In bedrijf | Liander |  | DIM4A |  |  | Nacht | Bemeterd |  |  |  | 2022-09-27 |  |  | 2042-08-22 | 2042-08-28 | KAAL |  |  |  | PTT ZUTPHEN | [17 empty] | 1.21 | 1.22 |  |  | Openbare verlichting |  |  |  |  | PM ST 4,0 CO T60 GG M V | 1 | 2002-08-28 |  | PM ST 4,0 CO T60 ET V | 4.00 | CONISCH | THERMISCH VERZINKT | NVT | NVT | NVT |  | 350400 |  | FRIZA 8LED 10W WW 3000K 1336LM AKZO900GS 5118BL DIM4A CLO SR | 1 | 2022-08-22 |  | FRIZA 8LED 10W WW 3000K 1336LM AKZO900GS 5118BL DIM4A CLO SR | Schreder |  |  |  |  | AKZO900GS | 8 |  | 1336.00 | 175200 |  | 10.00 |  | FRIZA 8LED 10W WW 3000K 1336LM AKZO900GS 5118BL DIM4A CLO SR | 1 | 2022-08-22 |  | FRIZA 8LED 10W WW 3000K 1336LM AKZO900GS 5118BL DIM4A CLO SR | Schreder | 3000K | 10.00 | 100000 | LED |  | LED DRIVER | 1 | 2022-08-22 |  | LEDDRIVER |  |  | 1.00 | 175200 | [5 empty] | Mastdeur | 1 | 2002-08-28 |  | Mastdeur | Mastdeur | NVT |  | PTT ZUTPHEN | 52.1258 | 6.2235 | 212269 | 460059 | 1 | Leestense Enkweg | Zutphen | Gemeente Zutphen | 1x6 |  | Leesten | 871687120054553952 |  |  |  |  | 7207 BC | [5 empty] | Liander |  |  |  | In bedrijf | Nee | Nee
3 | 154140 | https://lms.nederlandslicht.nl/qr/report/154140 | 52.1346 | 6.1988 | 210567.2318 | 461026.4082 | Laan naar Eme |  | 8.72e+17 | Waterkwartier | ZUTPHEN | 1985-01-01 | Gemeente Zutphen |  |  |  | Gemeente Zutphen | In bedrijf | Liander |  | Indal 4A | 2022-01-12 |  | Nacht | Bemeterd |  | 10 | 6 |  |  |  | 2036-04-21 | 2032-01-12 |  |  |  |  | WANNE | [26 empty] | LM AL 9,0 CV EU1250/5 T60 TP | 1 | 1985-01-01 |  | LM AL 9,0 CV EU1250/5 T60 TP | 9.00 | CILINDRISCH | ALUMINIUM | NVT | NVT | NVT |  | 350400 |  | TECEO1 32X 51W NW 4900L A150 5068 DDG ¦ 70031671 ¦ TECEO1 32X 51W NW 4900L A150 5068 DDG | 1 | 2016-04-21 | [15 empty] | LAMP 32LED 51W NW 4900LM 5068 | 1 | 2016-04-21 |  | TECEO-1 32LED 51W NW 4900LM 5068 | Schreder | 4000K | 51.00 | 100000 | LED |  | LED DRIVER | 1 | 2016-04-21 |  | LEDDRIVER |  |  | 1.00 | 175200 | [5 empty] | Mastdeur | 1 | 1985-01-01 |  | Mastdeur | Mastdeur | NVT |  | WANNE | 52.1382 | 6.2007 | 210694 | 461421 | 4 | Wanne | Zutphen | Gemeente Zutphen |  |  | Centrum - De Hoven | 871687120055929220 |  |  |  |  | 7201 CN | [5 empty] | Liander |  |  |  | In bedrijf
4 | 154142 | https://lms.nederlandslicht.nl/qr/report/154142 | 52.1344 | 6.199 | 210576.4828 | 460997.8388 | Laan naar Eme |  | 8.72e+17 | Waterkwartier | ZUTPHEN | 1985-01-01 | Gemeente Zutphen |  |  |  | Gemeente Zutphen | In bedrijf | Liander |  | Indal 4A | 2022-01-12 |  | Nacht | Bemeterd |  | 10 | 6 |  |  |  | 2036-04-22 | 2032-01-12 |  |  |  |  | WANNE | [26 empty] | LM AL 8,0 CV EU750/5 T60 CP | 1 | 1985-01-01 |  | LM AL 8,0 CV EU750/5 T60 TP | 8.00 | CILINDRISCH | ALUMINIUM | NVT | NVT | NVT |  | 350400 |  | TECEO1 32X 51W NW 4900L A150 5068 DDG ¦ 70031671 ¦ TECEO1 32X 51W NW 4900L A150 5068 DDG | 1 | 2016-04-22 | [15 empty] | LAMP 32LED 51W NW 4900LM 5068 | 1 | 2016-04-22 |  | TECEO-1 32LED 51W NW 4900LM 5068 | Schreder | 4000K | 51.00 | 100000 | LED |  | LED DRIVER | 1 | 2016-04-22 |  | LEDDRIVER |  |  | 1.00 | 175200 | [5 empty] | Mastdeur | 1 | 1985-01-01 |  | Mastdeur | Mastdeur | NVT |  | WANNE | 52.1382 | 6.2007 | 210694 | 461421 | 4 | Wanne | Zutphen | Gemeente Zutphen |  |  | Centrum - De Hoven | 871687120055929220 |  |  |  |  | 7201 CN | [5 empty] | Liander |  |  |  | In bedrijf
5 | 154143 | https://lms.nederlandslicht.nl/qr/report/154143 | 52.1341 | 6.1988 | 210563.9248 | 460970.8713 | Laan naar Eme |  | 8.72e+17 | Waterkwartier | ZUTPHEN | 1985-01-01 | Gemeente Zutphen |  |  |  | Gemeente Zutphen | In bedrijf | Liander |  | Indal 4A | 2022-01-12 |  | Nacht | Bemeterd |  | 10 | 6 |  |  |  | 2036-04-24 | 2032-01-12 |  |  |  |  | WANNE | [26 empty] | LM AL 9,0 CV EU1250/5 T60 TP | 1 | 1985-01-01 |  | LM AL 9,0 CV EU1250/5 T60 TP | 9.00 | CILINDRISCH | ALUMINIUM | NVT | NVT | NVT |  | 350400 |  | TECEO1 32X 51W NW 4900L A150 5068 DDG ¦ 70031671 ¦ TECEO1 32X 51W NW 4900L A150 5068 DDG | 1 | 2016-04-24 | [15 empty] | LAMP 32LED 51W NW 4900LM 5068 | 1 | 2016-04-24 |  | TECEO-1 32LED 51W NW 4900LM 5068 | Schreder | 4000K | 51.00 | 100000 | LED |  | LED DRIVER | 1 | 2016-04-24 |  | LEDDRIVER |  |  | 1.00 | 175200 | [5 empty] | Mastdeur | 1 | 1985-01-01 |  | Mastdeur | Mastdeur | NVT |  | WANNE | 52.1382 | 6.2007 | 210694 | 461421 | 4 | Wanne | Zutphen | Gemeente Zutphen |  |  | Centrum - De Hoven | 871687120055929220 |  |  |  |  | 7201 CN | [5 empty] | Liander |  |  |  | In bedrijf
6 | 154144 | https://lms.nederlandslicht.nl/qr/report/154144 | 52.1339 | 6.1988 | 210569.7478 | 460940.9984 | Laan naar Eme |  | 8.72e+17 | Waterkwartier | ZUTPHEN | 1985-01-01 | Gemeente Zutphen |  |  |  | Gemeente Zutphen | In bedrijf | Liander |  | Indal 4A | 2022-01-12 |  | Nacht | Bemeterd |  | 10 | 6 |  |  |  | 2036-04-25 | 2032-01-12 |  |  |  |  | WANNE | [26 empty] | LM AL 9,0 CV EU1250/5 T60 TP | 1 | 1985-01-01 |  | LM AL 9,0 CV EU1250/5 T60 TP | 9.00 | CILINDRISCH | ALUMINIUM | NVT | NVT | NVT |  | 350400 |  | TECEO1 32X 51W NW 4900L A150 5068 DDG ¦ 70031671 ¦ TECEO1 32X 51W NW 4900L A150 5068 DDG | 1 | 2016-04-25 | [15 empty] | LAMP 32LED 51W NW 4900LM 5068 | 1 | 2016-04-25 |  | TECEO-1 32LED 51W NW 4900LM 5068 | Schreder | 4000K | 51.00 | 100000 | LED |  | LED DRIVER | 1 | 2016-04-25 |  | LEDDRIVER |  |  | 1.00 | 175200 | [5 empty] | Mastdeur | 1 | 1985-01-01 |  | Mastdeur | Mastdeur | NVT |  | WANNE | 52.1382 | 6.2007 | 210694 | 461421 | 4 | Wanne | Zutphen | Gemeente Zutphen |  |  | Centrum - De Hoven | 871687120055929220 |  |  |  |  | 7201 CN | [5 empty] | Liander |  |  |  | In bedrijf
7 | 154145 | https://lms.nederlandslicht.nl/qr/report/154145 | 52.1336 | 6.1987 | 210560.6468 | 460910.6225 | Laan naar Eme |  | 8.72e+17 | Waterkwartier | ZUTPHEN | 1985-01-01 | Gemeente Zutphen |  |  |  | Gemeente Zutphen | In bedrijf | Liander |  | Indal 4A | 2022-01-12 |  | Nacht | Bemeterd |  | 10 | 6 |  |  |  | 2036-04-26 | 2032-01-12 |  |  |  |  | WANNE | [26 empty] | LM AL 9,0 CV EU1250/5 T60 TP | 1 | 1985-01-01 |  | LM AL 9,0 CV EU1250/5 T60 TP | 9.00 | CILINDRISCH | ALUMINIUM | NVT | NVT | NVT |  | 350400 |  | TECEO1 32X 51W NW 4900L A150 5068 DDG ¦ 70031671 ¦ TECEO1 32X 51W NW 4900L A150 5068 DDG | 1 | 2016-04-26 | [15 empty] | LAMP 32LED 51W NW 4900LM 5068 | 1 | 2016-04-26 |  | TECEO-1 32LED 51W NW 4900LM 5068 | Schreder | 4000K | 51.00 | 100000 | LED |  | LED DRIVER | 1 | 2016-04-26 |  | LEDDRIVER |  |  | 1.00 | 175200 | [5 empty] | Mastdeur | 1 | 1985-01-01 |  | Mastdeur | Mastdeur | NVT |  | WANNE | 52.1382 | 6.2007 | 210694 | 461421 | 4 | Wanne | Zutphen | Gemeente Zutphen |  |  | Centrum - De Hoven | 871687120055929220 |  |  |  |  | 7201 CN | [5 empty] | Liander |  |  |  | In bedrijf
8 | 154146 | https://lms.nederlandslicht.nl/qr/report/154146 | 52.1334 | 6.1983 | 210536.2478 | 460888.9114 | Laan naar Eme |  | 8.72e+17 | Waterkwartier | ZUTPHEN | 1985-01-01 | Gemeente Zutphen |  |  |  | Gemeente Zutphen | In bedrijf | Liander |  | Indal 4A | 2022-01-12 |  | Nacht | Bemeterd |  | 10 | 6 |  |  |  | 2036-04-27 | 2032-01-12 |  |  |  |  | BRUCKNERSTRAAT |  | 1 | [24 empty] | LM AL 9,0 CV EU1250/5 T60 TP | 1 | 1985-01-01 |  | LM AL 9,0 CV EU1250/5 T60 TP | 9.00 | CILINDRISCH | ALUMINIUM | NVT | NVT | NVT |  | 350400 |  | TECEO1 32X 51W NW 4900L A150 5068 DDG ¦ 70031671 ¦ TECEO1 32X 51W NW 4900L A150 5068 DDG | 1 | 2016-04-27 | [15 empty] | LAMP 32LED 51W NW 4900LM 5068 | 1 | 2016-04-27 |  | TECEO-1 32LED 51W NW 4900LM 5068 | Schreder | 4000K | 51.00 | 100000 | LED |  | LED DRIVER | 1 | 2016-04-27 |  | LEDDRIVER |  |  | 1.00 | 175200 | [5 empty] | Mastdeur | 1 | 1985-01-01 |  | Mastdeur | Mastdeur | NVT |  | BRUCKNERSTRAAT | 52.1322 | 6.1981 | 210518 | 460752 | 1 | Brucknerstraat | Zutphen | Gemeente Zutphen |  |  | Waterkwartier | 871687120055929350 |  |  |  |  | 7204 PJ | [5 empty] | Liander |  |  |  | In bedrijf
9 | 154147 | https://lms.nederlandslicht.nl/qr/report/154147 | 52.1332 | 6.1983 | 210534.4128 | 460864.8935 | Laan naar Eme |  | 8.72e+17 | Waterkwartier | ZUTPHEN | 1985-01-01 | Gemeente Zutphen |  |  |  | Gemeente Zutphen | In bedrijf | Liander |  | Indal 4A | 2022-01-12 |  | Nacht | Bemeterd |  | 10 | 6 |  |  |  | 2036-04-28 | 2032-01-12 |  |  |  |  | BACHSTRAAT |  | 2 | [24 empty] | LM AL 9,0 CV EU1250/5 T60 TP | 1 | 1985-01-01 |  | LM AL 9,0 CV EU1250/5 T60 TP | 9.00 | CILINDRISCH | ALUMINIUM | NVT | NVT | NVT |  | 350400 |  | TECEO1 32X 51W NW 4900L A150 5068 DDG ¦ 70031671 ¦ TECEO1 32X 51W NW 4900L A150 5068 DDG | 1 | 2016-04-28 | [15 empty] | LAMP 32LED 51W NW 4900LM 5068 | 1 | 2016-04-28 |  | TECEO-1 32LED 51W NW 4900LM 5068 | Schreder | 4000K | 51.00 | 100000 | LED |  | LED DRIVER | 1 | 2016-04-28 |  | LEDDRIVER |  |  | 1.00 | 175200 | [5 empty] | Mastdeur | 1 | 1985-01-01 |  | Mastdeur | Mastdeur | NVT |  | BACHSTRAAT | 52.1329 | 6.2005 | 210682 | 460837 | 72 | Mozartstraat | Zutphen | Gemeente Zutphen |  |  | Waterkwartier | 871687120055929367 |  |  |  |  | 7204 PG | [5 empty] | Liander |  |  |  | In bedrijf
10 | 154148 | https://lms.nederlandslicht.nl/qr/report/154148 | 52.1331 | 6.198 | 210511.1158 | 460849.0877 | Laan naar Eme |  | 8.72e+17 | Waterkwartier | ZUTPHEN | 1985-01-01 | Gemeente Zutphen |  |  |  | Gemeente Zutphen | In bedrijf | Liander |  | Indal 4A | 2022-01-12 |  | Nacht | Bemeterd |  | 10 | 6 |  |  |  | 2036-04-29 | 2032-01-12 |  |  |  |  | BRUCKNERSTRAAT | [26 empty] | LM AL 9,0 CV EU1250/5 T60 TP | 1 | 1985-01-01 |  | LM AL 9,0 CV EU1250/5 T60 TP | 9.00 | CILINDRISCH | ALUMINIUM | NVT | NVT | NVT |  | 350400 |  | TECEO1 32X 51W NW 4900L A150 5068 DDG ¦ 70031671 ¦ TECEO1 32X 51W NW 4900L A150 5068 DDG | 1 | 2016-04-29 | [15 empty] | LAMP 32LED 51W NW 4900LM 5068 | 1 | 2016-04-29 |  | TECEO-1 32LED 51W NW 4900LM 5068 | Schreder | 4000K | 51.00 | 100000 | LED |  | LED DRIVER | 1 | 2016-04-29 |  | LEDDRIVER |  |  | 1.00 | 175200 | [5 empty] | Mastdeur | 1 | 1985-01-01 |  | Mastdeur | Mastdeur | NVT |  | BRUCKNERSTRAAT | 52.1322 | 6.1981 | 210518 | 460752 | 1 | Brucknerstraat | Zutphen | Gemeente Zutphen |  |  | Waterkwartier | 871687120055929350 |  |  |  |  | 7204 PJ | [5 empty] | Liander |  |  |  | In bedrijf
11 | 154149 | https://lms.nederlandslicht.nl/qr/report/154149 | 52.1328 | 6.1979 | 210504.6698 | 460820.9436 | Laan naar Eme |  | 8.72e+17 | Waterkwartier | ZUTPHEN | 1985-01-01 | Gemeente Zutphen |  |  |  | Gemeente Zutphen | In bedrijf | Liander |  | Indal 4A | 2022-01-12 |  | Nacht | Bemeterd |  | 10 | 6 |  |  |  | 2036-04-30 | 2032-01-12 |  |  |  |  | BACHSTRAAT | [26 empty] | LM AL 9,0 CV EU1250/5 T60 TP | 1 | 1985-01-01 |  | LM AL 9,0 CV EU1250/5 T60 TP | 9.00 | CILINDRISCH | ALUMINIUM | NVT | NVT | NVT |  | 350400 |  | TECEO1 32X 51W NW 4900L A150 5068 DDG ¦ 70031671 ¦ TECEO1 32X 51W NW 4900L A150 5068 DDG | 1 | 2016-04-30 | [15 empty] | LAMP 32LED 51W NW 4900LM 5068 | 1 | 2016-04-30 |  | TECEO-1 32LED 51W NW 4900LM 5068 | Schreder | 4000K | 51.00 | 100000 | LED |  | LED DRIVER | 1 | 2016-04-30 |  | LEDDRIVER |  |  | 1.00 | 175200 | [5 empty] | Mastdeur | 1 | 1985-01-01 |  | Mastdeur | Mastdeur | NVT |  | BACHSTRAAT | 52.1329 | 6.2005 | 210682 | 460837 | 72 | Mozartstraat | Zutphen | Gemeente Zutphen |  |  | Waterkwartier | 871687120055929367 |  |  |  |  | 7204 PG | [5 empty] | Liander |  |  |  | In bedrijf
12 | 154150 | https://lms.nederlandslicht.nl/qr/report/154150 | 52.1326 | 6.1975 | 210480.5618 | 460803.4576 | Laan naar Eme |  | 8.72e+17 | Waterkwartier | ZUTPHEN | 1985-01-01 | Gemeente Zutphen |  |  |  | Gemeente Zutphen | In bedrijf | Liander |  | Indal 4A | 2022-01-12 |  | Nacht | Bemeterd |  | 10 | 6 |  |  |  | 2036-05-01 | 2032-01-12 |  |  |  |  | BRUCKNERSTRAAT | [26 empty] | LM AL 8,0 CV EU1400/8 T60 CM | 1 | 1985-01-01 |  | LM AL 8,0 CV EU1400/8 T60 CM | 8.00 | CILINDRISCH | ALUMINIUM | NVT | NVT | NVT |  | 350400 |  | TECEO1 32X 51W NW 4900L A150 5068 DDG ¦ 70031671 ¦ TECEO1 32X 51W NW 4900L A150 5068 DDG | 1 | 2016-05-01 | [15 empty] | LAMP 32LED 51W NW 4900LM 5068 | 1 | 2016-05-01 |  | TECEO-1 32LED 51W NW 4900LM 5068 | Schreder | 4000K | 51.00 | 100000 | LED |  | LED DRIVER | 1 | 2016-05-01 |  | LEDDRIVER |  |  | 1.00 | 175200 | [5 empty] | Mastdeur | 1 | 1985-01-01 |  | Mastdeur | Mastdeur | NVT |  | BRUCKNERSTRAAT | 52.1322 | 6.1981 | 210518 | 460752 | 1 | Brucknerstraat | Zutphen | Gemeente Zutphen |  |  | Waterkwartier | 871687120055929350 |  |  |  |  | 7204 PJ | [5 empty] | Liander |  |  |  | In bedrijf
13 | 154151 | https://lms.nederlandslicht.nl/qr/report/154151 | 52.1324 | 6.1974 | 210474.7268 | 460775.998 | Laan naar Eme |  | 8.72e+17 | Waterkwartier | ZUTPHEN | 1985-01-01 | Gemeente Zutphen |  |  |  | Gemeente Zutphen | In bedrijf | Liander |  | Indal 4A | 2022-01-12 |  | Nacht | Bemeterd |  | 10 | 6 |  |  |  | 2036-05-02 | 2032-01-12 |  |  |  |  | BACHSTRAAT | [26 empty] | LM AL 9,0 CV EU1250/5 T60 TP | 1 | 1985-01-01 |  | LM AL 9,0 CV EU1250/5 T60 TP | 9.00 | CILINDRISCH | ALUMINIUM | NVT | NVT | NVT |  | 350400 |  | TECEO1 32X 51W NW 4900L A150 5068 DDG ¦ 70031671 ¦ TECEO1 32X 51W NW 4900L A150 5068 DDG | 1 | 2016-05-02 | [15 empty] | LAMP 32LED 51W NW 4900LM 5068 | 1 | 2016-05-02 |  | TECEO-1 32LED 51W NW 4900LM 5068 | Schreder | 4000K | 51.00 | 100000 | LED |  | LED DRIVER | 1 | 2016-05-02 |  | LEDDRIVER |  |  | 1.00 | 175200 | [5 empty] | Mastdeur | 1 | 1985-01-01 |  | Mastdeur | Mastdeur | NVT |  | BACHSTRAAT | 52.1329 | 6.2005 | 210682 | 460837 | 72 | Mozartstraat | Zutphen | Gemeente Zutphen |  |  | Waterkwartier | 871687120055929367 |  |  |  |  | 7204 PG | [5 empty] | Liander |  |  |  | In bedrijf
14 | 154152 | https://lms.nederlandslicht.nl/qr/report/154152 | 52.1323 | 6.1971 | 210453.3708 | 460767.4644 | Laan naar Eme |  | 8.72e+17 | Waterkwartier | ZUTPHEN | 1985-01-01 | Gemeente Zutphen |  |  |  | Gemeente Zutphen | In bedrijf | Liander |  | Indal 4A | 2022-01-12 |  | Nacht | Bemeterd |  | 10 | 6 |  |  |  | 2036-05-03 | 2032-01-12 |  |  |  |  | BRUCKNERSTRAAT |  | 1 | [24 empty] | LM AL 9,0 CV EU1250/5 T60 TP | 1 | 1985-01-01 |  | LM AL 9,0 CV EU1250/5 T60 TP | 9.00 | CILINDRISCH | ALUMINIUM | NVT | NVT | NVT |  | 350400 |  | TECEO1 32X 51W NW 4900L A150 5068 DDG ¦ 70031671 ¦ TECEO1 32X 51W NW 4900L A150 5068 DDG | 1 | 2016-05-03 | [15 empty] | LAMP 32LED 51W NW 4900LM 5068 | 1 | 2016-05-03 |  | TECEO-1 32LED 51W NW 4900LM 5068 | Schreder | 4000K | 51.00 | 100000 | LED |  | LED DRIVER | 1 | 2016-05-03 |  | LEDDRIVER |  |  | 1.00 | 175200 | [5 empty] | Mastdeur | 1 | 1985-01-01 |  | Mastdeur | Mastdeur | NVT |  | BRUCKNERSTRAAT | 52.1322 | 6.1981 | 210518 | 460752 | 1 | Brucknerstraat | Zutphen | Gemeente Zutphen |  |  | Waterkwartier | 871687120055929350 |  |  |  |  | 7204 PJ | [5 empty] | Liander |  |  |  | In bedrijf
15 | 154153 | https://lms.nederlandslicht.nl/qr/report/154153 | 52.1321 | 6.1971 | 210452.7478 | 460741.4138 | Laan naar Eme |  | 8.72e+17 | Waterkwartier | ZUTPHEN | 1985-01-01 | Gemeente Zutphen |  |  |  | Gemeente Zutphen | In bedrijf | Liander |  | Indal 4A | 2022-01-12 |  | Nacht | Bemeterd |  | 10 | 6 |  |  |  | 2036-05-04 | 2032-01-12 |  |  |  |  | BACHSTRAAT |  | 1 | [24 empty] | LM AL 9,0 CV EU1250/5 T60 TP | 1 | 1985-01-01 |  | LM AL 9,0 CV EU1250/5 T60 TP | 9.00 | CILINDRISCH | ALUMINIUM | NVT | NVT | NVT |  | 350400 |  | TECEO1 32X 51W NW 4900L A150 5068 DDG ¦ 70031671 ¦ TECEO1 32X 51W NW 4900L A150 5068 DDG | 1 | 2016-05-04 | [15 empty] | LAMP 32LED 51W NW 4900LM 5068 | 1 | 2016-05-04 |  | TECEO-1 32LED 51W NW 4900LM 5068 | Schreder | 4000K | 51.00 | 100000 | LED |  | LED DRIVER | 1 | 2016-05-04 |  | LEDDRIVER |  |  | 1.00 | 175200 | [5 empty] | Mastdeur | 1 | 1985-01-01 |  | Mastdeur | Mastdeur | NVT |  | BACHSTRAAT | 52.1329 | 6.2005 | 210682 | 460837 | 72 | Mozartstraat | Zutphen | Gemeente Zutphen |  |  | Waterkwartier | 871687120055929367 |  |  |  |  | 7204 PG | [5 empty] | Liander |  |  |  | In bedrijf
16 | 154154 | https://lms.nederlandslicht.nl/qr/report/154154 | 52.1321 | 6.1968 | 210432.0998 | 460738.3215 | Laan naar Eme |  | 8.72e+17 | Waterkwartier | ZUTPHEN | 1985-01-01 | Gemeente Zutphen |  |  |  | Gemeente Zutphen | In bedrijf | Liander |  | Indal 4A | 2022-01-12 |  | Nacht | Bemeterd |  | 10 | 6 |  |  |  | 2036-05-05 | 2032-01-12 |  |  |  |  | BRUCKNERSTRAAT |  | 2 | [24 empty] | LM AL 9,0 CV EU1250/5 T60 TP | 1 | 1985-01-01 |  | LM AL 9,0 CV EU1250/5 T60 TP | 9.00 | CILINDRISCH | ALUMINIUM | NVT | NVT | NVT |  | 350400 |  | TECEO1 32X 51W NW 4900L A150 5068 DDG ¦ 70031671 ¦ TECEO1 32X 51W NW 4900L A150 5068 DDG | 1 | 2016-05-05 | [15 empty] | LAMP 32LED 51W NW 4900LM 5068 | 1 | 2016-05-05 |  | TECEO-1 32LED 51W NW 4900LM 5068 | Schreder | 4000K | 51.00 | 100000 | LED |  | LED DRIVER | 1 | 2016-05-05 |  | LEDDRIVER |  |  | 1.00 | 175200 | [5 empty] | Mastdeur | 1 | 1985-01-01 |  | Mastdeur | Mastdeur | NVT |  | BRUCKNERSTRAAT | 52.1322 | 6.1981 | 210518 | 460752 | 1 | Brucknerstraat | Zutphen | Gemeente Zutphen |  |  | Waterkwartier | 871687120055929350 |  |  |  |  | 7204 PJ | [5 empty] | Liander |  |  |  | In bedrijf
16 | 154154 | https://lms.nederlandslicht.nl/qr/report/154154 | 52.1321 | 6.1968 | 210432.0998 | 460738.3215 | Laan naar Eme |  | 8.72e+17 | Waterkwartier | ZUTPHEN | 1985-01-01 | Gemeente Zutphen |  |  |  | Gemeente Zutphen | In bedrijf | Liander |  | Indal 4A | 2022-01-12 |  | Nacht | Bemeterd |  | 10 | 6 |  |  |  | 2036-05-05 | 2032-01-12 |  |  |  |  | BRUCKNERSTRAAT |  | 2 | [81 empty] | Lichtreclame | 2 | 2018-09-05 |  | Lichtreclame | Lichtreclame | ONBEKEND |  | BRUCKNERSTRAAT | 52.1322 | 6.1981 | 210518 | 460752 | 1 | Brucknerstraat | Zutphen | Gemeente Zutphen |  |  | Waterkwartier | 871687120055929350 |  |  |  |  | 7204 PJ | [5 empty] | Liander |  |  |  | In bedrijf
17 | 154155 | https://lms.nederlandslicht.nl/qr/report/154155 | 52.1318 | 6.1969 | 210437.1678 | 460710.0223 | Laan naar Eme |  | 8.72e+17 | Waterkwartier | ZUTPHEN | 1985-01-01 | Gemeente Zutphen |  |  |  | Gemeente Zutphen | In bedrijf | Liander |  | Indal 4A | 2022-01-12 | Deuk bij de basis | Nacht | Bemeterd |  | 6 | 6 |  |  |  | 2037-12-13 | 2028-01-12 |  |  |  |  | BRUCKNERSTRAAT | [26 empty] | LM AL 9,0 CV EU1250/5 T60 TP | 1 | 1985-01-01 |  | LM AL 9,0 CV EU1250/5 T60 TP | 9.00 | CILINDRISCH | ALUMINIUM | NVT | NVT | NVT |  | 350400 |  | TECEO1 32X 51W NW 4900L A150 5068 DDG ¦ 70031671 ¦ TECEO1 32X 51W NW 4900L A150 5068 DDG | 1 | 2017-12-13 | [15 empty] | LAMP 32LED 51W NW 4900LM 5068 | 1 | 2017-12-13 |  | TECEO-1 32LED 51W NW 4900LM 5068 | Schreder | 4000K | 51.00 | 100000 | LED |  | LED DRIVER | 1 | 2017-12-13 |  | LEDDRIVER |  |  | 1.00 | 175200 | [5 empty] | Mastdeur | 1 | 1985-01-01 |  | Mastdeur | Mastdeur | NVT |  | BRUCKNERSTRAAT | 52.1322 | 6.1981 | 210518 | 460752 | 1 | Brucknerstraat | Zutphen | Gemeente Zutphen |  |  | Waterkwartier | 871687120055929350 |  |  |  |  | 7204 PJ | [5 empty] | Liander |  |  |  | In bedrijf
18 | 154156 | https://lms.nederlandslicht.nl/qr/report/154156 | 52.1317 | 6.1966 | 210416.8308 | 460697.0417 | Laan naar Eme |  | 8.72e+17 | Waterkwartier | ZUTPHEN | 1985-01-01 | Gemeente Zutphen |  |  |  | Gemeente Zutphen | In bedrijf | Liander |  | Indal 4A | 2022-01-12 |  | Nacht | Bemeterd |  | 10 | 6 |  |  |  | 2036-05-07 | 2032-01-12 |  |  |  |  | BRUCKNERSTRAAT | [26 empty] | LM AL 8,0 CV EU1400/8 T60 CM | 1 | 1985-01-01 |  | LM AL 8,0 CV EU1400/8 T60 CM | 8.00 | CILINDRISCH | ALUMINIUM | NVT | NVT | NVT |  | 350400 |  | TECEO1 32X 51W NW 4900L A150 5068 DDG ¦ 70031671 ¦ TECEO1 32X 51W NW 4900L A150 5068 DDG | 1 | 2016-05-07 | [15 empty] | LAMP 32LED 51W NW 4900LM 5068 | 1 | 2016-05-07 |  | TECEO-1 32LED 51W NW 4900LM 5068 | Schreder | 4000K | 51.00 | 100000 | LED |  | LED DRIVER | 1 | 2016-05-07 |  | LEDDRIVER |  |  | 1.00 | 175200 | [5 empty] | Mastdeur | 1 | 1985-01-01 |  | Mastdeur | Mastdeur | NVT |  | BRUCKNERSTRAAT | 52.1322 | 6.1981 | 210518 | 460752 | 1 | Brucknerstraat | Zutphen | Gemeente Zutphen |  |  | Waterkwartier | 871687120055929350 |  |  |  |  | 7204 PJ | [5 empty] | Liander |  |  |  | In bedrijf
19 | 154157 | https://lms.nederlandslicht.nl/qr/report/154157 | 52.1315 | 6.1964 | 210407.5298 | 460670.5015 | Laan naar Eme |  | 8.72e+17 | Waterkwartier | ZUTPHEN | 1985-01-01 | Gemeente Zutphen |  |  |  | Gemeente Zutphen | In bedrijf | Liander |  | Indal 4A | 2022-01-12 |  | Nacht | Bemeterd |  | 10 | 6 |  |  |  | 2036-05-08 | 2032-01-12 |  |  |  |  | BRUCKNERSTRAAT | [26 empty] | LM AL 9,0 CV EU1250/5 T60 TP | 1 | 1985-01-01 |  | LM AL 9,0 CV EU1250/5 T60 TP | 9.00 | CILINDRISCH | ALUMINIUM | NVT | NVT | NVT |  | 350400 |  | TECEO1 32X 51W NW 4900L A150 5068 DDG ¦ 70031671 ¦ TECEO1 32X 51W NW 4900L A150 5068 DDG | 1 | 2016-05-08 | [15 empty] | LAMP 32LED 51W NW 4900LM 5068 | 1 | 2016-05-08 |  | TECEO-1 32LED 51W NW 4900LM 5068 | Schreder | 4000K | 51.00 | 100000 | LED |  | LED DRIVER | 1 | 2016-05-08 |  | LEDDRIVER |  |  | 1.00 | 175200 | [5 empty] | Mastdeur | 1 | 1985-01-01 |  | Mastdeur | Mastdeur | NVT |  | BRUCKNERSTRAAT | 52.1322 | 6.1981 | 210518 | 460752 | 1 | Brucknerstraat | Zutphen | Gemeente Zutphen |  |  | Waterkwartier | 871687120055929350 |  |  |  |  | 7204 PJ | [5 empty] | Liander |  |  |  | In bedrijf
20 | 154158 | https://lms.nederlandslicht.nl/qr/report/154158 | 52.1312 | 6.1963 | 210399.0238 | 460645.8785 | Laan naar Eme |  | 8.72e+17 | Waterkwartier | ZUTPHEN | 1985-01-01 | Gemeente Zutphen |  |  |  | Gemeente Zutphen | In bedrijf | Liander |  | Indal 4A | 2022-01-12 |  | Nacht | Bemeterd |  | 15 | 6 |  |  |  | 2036-05-09 | 2037-01-12 |  |  |  |  | BRUCKNERSTRAAT |  | 1 | [24 empty] | LM ST 8,0 CV EU1250/20/5 T60 FR V | 1 | 1985-01-01 |  | LM ST 8,0 CV EU1250/20/5 T60 ET V | 8.00 | CILINDRISCH | THERMISCH VERZINKT | NVT | NVT | NVT |  | 350400 |  | TECEO1 32X 51W NW 4900L A150 5068 DDG ¦ 70031671 ¦ TECEO1 32X 51W NW 4900L A150 5068 DDG | 1 | 2016-05-09 | [15 empty] | LAMP 32LED 51W NW 4900LM 5068 | 1 | 2016-05-09 |  | TECEO-1 32LED 51W NW 4900LM 5068 | Schreder | 4000K | 51.00 | 100000 | LED |  | LED DRIVER | 1 | 2016-05-09 |  | LEDDRIVER |  |  | 1.00 | 175200 | [5 empty] | Mastdeur | 1 | 1985-01-01 |  | Mastdeur | Mastdeur | NVT |  | BRUCKNERSTRAAT | 52.1322 | 6.1981 | 210518 | 460752 | 1 | Brucknerstraat | Zutphen | Gemeente Zutphen |  |  | Waterkwartier | 871687120055929350 |  |  |  |  | 7204 PJ | [5 empty] | Liander |  |  |  | In bedrijf
27 | 154165 | https://lms.nederlandslicht.nl/qr/report/154165 | 52.131 | 6.1963 | 210399.2658 | 460617.1271 | Laan naar Eme |  | 8.72e+17 | Waterkwartier | ZUTPHEN | 1985-01-01 | Gemeente Zutphen |  |  |  | Gemeente Zutphen | In bedrijf | Liander |  | Indal 4A |  |  | Nacht | Bemeterd | [6 empty] | 2036-05-10 | 2025-01-01 |  |  |  |  | BRUCKNERSTRAAT | [26 empty] | LM AL 9,0 CV EU1250/5 T60 TP | 1 | 1985-01-01 |  | LM AL 9,0 CV EU1250/5 T60 TP | 9.00 | CILINDRISCH | ALUMINIUM | NVT | NVT | NVT |  | 350400 |  | TECEO1 32X 51W NW 4900L A150 5068 DDG ¦ 70031671 ¦ TECEO1 32X 51W NW 4900L A150 5068 DDG | 1 | 2016-05-10 | [15 empty] | LAMP 32LED 51W NW 4900LM 5068 | 1 | 2016-05-10 |  | TECEO-1 32LED 51W NW 4900LM 5068 | Schreder | 4000K | 51.00 | 100000 | LED |  | LED DRIVER | 1 | 2016-05-10 |  | LEDDRIVER |  |  | 1.00 | 175200 | [5 empty] | Mastdeur | 1 | 1985-01-01 |  | Mastdeur | Mastdeur | NVT |  | BRUCKNERSTRAAT | 52.1322 | 6.1981 | 210518 | 460752 | 1 | Brucknerstraat | Zutphen | Gemeente Zutphen |  |  | Waterkwartier | 871687120055929350 |  |  |  |  | 7204 PJ | [5 empty] | Liander |  |  |  | In bedrijf
28 | 154166 | https://lms.nederlandslicht.nl/qr/report/154166 | 52.1308 | 6.196 | 210380.6568 | 460592.3325 | Laan naar Eme |  | 8.72e+17 | Waterkwartier | ZUTPHEN | 1985-01-01 | Gemeente Zutphen |  |  |  | Gemeente Zutphen | In bedrijf | Liander |  | Indal 4A |  |  | Nacht | Bemeterd | [6 empty] | 2036-05-11 | 2025-01-01 |  |  |  |  | BRUCKNERSTRAAT | [26 empty] | LM AL 9,0 CV EU1250/5 T60 TP | 1 | 1985-01-01 |  | LM AL 9,0 CV EU1250/5 T60 TP | 9.00 | CILINDRISCH | ALUMINIUM | NVT | NVT | NVT |  | 350400 |  | TECEO1 32X 51W NW 4900L A150 5068 DDG ¦ 70031671 ¦ TECEO1 32X 51W NW 4900L A150 5068 DDG | 1 | 2016-05-11 | [15 empty] | LAMP 32LED 51W NW 4900LM 5068 | 1 | 2016-05-11 |  | TECEO-1 32LED 51W NW 4900LM 5068 | Schreder | 4000K | 51.00 | 100000 | LED |  | LED DRIVER | 1 | 2016-05-11 |  | LEDDRIVER |  |  | 1.00 | 175200 | [5 empty] | Mastdeur | 1 | 1985-01-01 |  | Mastdeur | Mastdeur | NVT |  | BRUCKNERSTRAAT | 52.1322 | 6.1981 | 210518 | 460752 | 1 | Brucknerstraat | Zutphen | Gemeente Zutphen |  |  | Waterkwartier | 871687120055929350 |  |  |  |  | 7204 PJ | [5 empty] | Liander |  |  |  | In bedrijf
29 | 154167 | https://lms.nederlandslicht.nl/qr/report/154167 | 52.1305 | 6.1959 | 210370.1928 | 460563.0634 | Laan naar Eme |  | 8.72e+17 | Waterkwartier | ZUTPHEN | 1985-01-01 | Gemeente Zutphen |  |  |  | Gemeente Zutphen | In bedrijf | Liander |  | Indal 4A |  |  | Nacht | Bemeterd | [6 empty] | 2036-05-12 | 2025-01-01 |  |  |  |  | BRUCKNERSTRAAT | [26 empty] | LM AL 9,0 CV EU1250/5 T60 TP | 1 | 1985-01-01 |  | LM AL 9,0 CV EU1250/5 T60 TP | 9.00 | CILINDRISCH | ALUMINIUM | NVT | NVT | NVT |  | 350400 |  | TECEO1 32X 51W NW 4900L A150 5068 DDG ¦ 70031671 ¦ TECEO1 32X 51W NW 4900L A150 5068 DDG | 1 | 2016-05-12 | [15 empty] | LAMP 32LED 51W NW 4900LM 5068 | 1 | 2016-05-12 |  | TECEO-1 32LED 51W NW 4900LM 5068 | Schreder | 4000K | 51.00 | 100000 | LED |  | LED DRIVER | 1 | 2016-05-12 |  | LEDDRIVER |  |  | 1.00 | 175200 | [5 empty] | Mastdeur | 1 | 1985-01-01 |  | Mastdeur | Mastdeur | NVT |  | BRUCKNERSTRAAT | 52.1322 | 6.1981 | 210518 | 460752 | 1 | Brucknerstraat | Zutphen | Gemeente Zutphen |  |  | Waterkwartier | 871687120055929350 |  |  |  |  | 7204 PJ | [5 empty] | Liander |  |  |  | In bedrijf
30 | 154168 | https://lms.nederlandslicht.nl/qr/report/154168 | 52.1303 | 6.1957 | 210360.9898 | 460535.9369 | Laan naar Eme |  | 8.72e+17 | Waterkwartier | ZUTPHEN | 1985-01-01 | Gemeente Zutphen |  |  |  | Gemeente Zutphen | In bedrijf | Liander |  | Indal 4A |  |  | Nacht | Bemeterd | [6 empty] | 2036-05-13 | 2025-01-01 |  |  |  |  | BRUCKNERSTRAAT | [26 empty] | LM AL 9,0 CV EU1250/5 T60 TP | 1 | 1985-01-01 |  | LM AL 9,0 CV EU1250/5 T60 TP | 9.00 | CILINDRISCH | ALUMINIUM | NVT | NVT | NVT |  | 350400 |  | TECEO1 32X 51W NW 4900L A150 5068 DDG ¦ 70031671 ¦ TECEO1 32X 51W NW 4900L A150 5068 DDG | 1 | 2016-05-13 | [15 empty] | LAMP 32LED 51W NW 4900LM 5068 | 1 | 2016-05-13 |  | TECEO-1 32LED 51W NW 4900LM 5068 | Schreder | 4000K | 51.00 | 100000 | LED |  | LED DRIVER | 1 | 2016-05-13 |  | LEDDRIVER |  |  | 1.00 | 175200 | [5 empty] | Mastdeur | 1 | 1985-01-01 |  | Mastdeur | Mastdeur | NVT |  | BRUCKNERSTRAAT | 52.1322 | 6.1981 | 210518 | 460752 | 1 | Brucknerstraat | Zutphen | Gemeente Zutphen |  |  | Waterkwartier | 871687120055929350 |  |  |  |  | 7204 PJ | [5 empty] | Liander |  |  |  | In bedrijf
31 | 154169 | https://lms.nederlandslicht.nl/qr/report/154169 | 52.13 | 6.1956 | 210349.9848 | 460504.7024 | Laan naar Eme |  | 8.72e+17 | Waterkwartier | ZUTPHEN | 1985-01-01 | Gemeente Zutphen |  |  |  | Gemeente Zutphen | In bedrijf | Liander |  | Indal 4A |  |  | Nacht | Bemeterd | [6 empty] | 2036-05-14 | 2025-01-01 |  |  |  |  | BRUCKNERSTRAAT | [26 empty] | LM AL 9,0 CV EU1250/5 T60 TP | 1 | 1985-01-01 |  | LM AL 9,0 CV EU1250/5 T60 TP | 9.00 | CILINDRISCH | ALUMINIUM | NVT | NVT | NVT |  | 350400 |  | TECEO1 32X 51W NW 4900L A150 5068 DDG ¦ 70031671 ¦ TECEO1 32X 51W NW 4900L A150 5068 DDG | 1 | 2016-05-14 | [15 empty] | LAMP 32LED 51W NW 4900LM 5068 | 1 | 2016-05-14 |  | TECEO-1 32LED 51W NW 4900LM 5068 | Schreder | 4000K | 51.00 | 100000 | LED |  | LED DRIVER | 1 | 2016-05-14 |  | LEDDRIVER |  |  | 1.00 | 175200 | [5 empty] | Mastdeur | 1 | 1985-01-01 |  | Mastdeur | Mastdeur | NVT |  | BRUCKNERSTRAAT | 52.1322 | 6.1981 | 210518 | 460752 | 1 | Brucknerstraat | Zutphen | Gemeente Zutphen |  |  | Waterkwartier | 871687120055929350 |  |  |  |  | 7204 PJ | [5 empty] | Liander |  |  |  | In bedrijf
32 | 154171 | https://lms.nederlandslicht.nl/qr/report/154171 | 52.1297 | 6.1955 | 210342.8628 | 460474.0964 | Laan naar Eme |  | 8.72e+17 | Waterkwartier | ZUTPHEN | 2013-09-12 | Gemeente Zutphen |  |  |  | Gemeente Zutphen | In bedrijf | Liander |  | Indal 4A |  |  | Nacht | Bemeterd | [6 empty] | 2036-05-15 | 2053-09-12 |  |  |  |  | BRUCKNERSTRAAT | [26 empty] | LM AL 9,0 CV EU1000/5 T60 CP | 1 | 2013-09-12 |  | LM AL 9,0 CV EU1000/5 T60 TP | 9.00 | CILINDRISCH | ALUMINIUM | NVT | NVT | NVT |  | 350400 |  | TECEO1 32X 51W NW 4900L A150 5068 DDG ¦ 70031671 ¦ TECEO1 32X 51W NW 4900L A150 5068 DDG | 1 | 2016-05-15 | [15 empty] | LAMP 32LED 51W NW 4900LM 5068 | 1 | 2016-05-15 |  | TECEO-1 32LED 51W NW 4900LM 5068 | Schreder | 4000K | 51.00 | 100000 | LED |  | LED DRIVER | 1 | 2016-05-15 |  | LEDDRIVER |  |  | 1.00 | 175200 | [5 empty] | Mastdeur | 1 | 2013-09-12 |  | Mastdeur | Mastdeur | NVT |  | BRUCKNERSTRAAT | 52.1322 | 6.1981 | 210518 | 460752 | 1 | Brucknerstraat | Zutphen | Gemeente Zutphen |  |  | Waterkwartier | 871687120055929350 |  |  |  |  | 7204 PJ | [5 empty] | Liander |  |  |  | In bedrijf
33 | 154172 | https://lms.nederlandslicht.nl/qr/report/154172 | 52.1294 | 6.1954 | 210341.3568 | 460442.1221 | Laan naar Eme |  | 8.72e+17 | Waterkwartier | ZUTPHEN | 1985-01-01 | Gemeente Zutphen |  |  |  | Gemeente Zutphen | In bedrijf | Liander |  | Indal 4A |  |  | Nacht | Bemeterd | [6 empty] | 2036-05-16 | 2025-01-01 |  |  |  |  | BRUCKNERSTRAAT | [26 empty] | LM AL 9,0 CV EU1250/5 T60 TP | 1 | 1985-01-01 |  | LM AL 9,0 CV EU1250/5 T60 TP | 9.00 | CILINDRISCH | ALUMINIUM | NVT | NVT | NVT |  | 350400 |  | TECEO1 32X 51W NW 4900L A150 5068 DDG ¦ 70031671 ¦ TECEO1 32X 51W NW 4900L A150 5068 DDG | 1 | 2016-05-16 | [15 empty] | LAMP 32LED 51W NW 4900LM 5068 | 1 | 2016-05-16 |  | TECEO-1 32LED 51W NW 4900LM 5068 | Schreder | 4000K | 51.00 | 100000 | LED |  | LED DRIVER | 1 | 2016-05-16 |  | LEDDRIVER |  |  | 1.00 | 175200 | [5 empty] | Mastdeur | 1 | 1985-01-01 |  | Mastdeur | Mastdeur | NVT |  | BRUCKNERSTRAAT | 52.1322 | 6.1981 | 210518 | 460752 | 1 | Brucknerstraat | Zutphen | Gemeente Zutphen |  |  | Waterkwartier | 871687120055929350 |  |  |  |  | 7204 PJ | [5 empty] | Liander |  |  |  | In bedrijf
34 | 154173 | https://lms.nederlandslicht.nl/qr/report/154173 | 52.1292 | 6.1957 | 210357.7158 | 460416.6925 | Laan naar Eme |  | 8.72e+17 | Waterkwartier | ZUTPHEN | 1985-01-01 | Gemeente Zutphen |  |  |  | Gemeente Zutphen | In bedrijf | Liander |  | Indal 4A |  |  | Nacht | Bemeterd | [6 empty] | 2036-05-17 | 2025-01-01 |  |  |  |  | BRUCKNERSTRAAT | [26 empty] | LM AL 9,0 CV EU1250/5 T60 TP | 1 | 1985-01-01 |  | LM AL 9,0 CV EU1250/5 T60 TP | 9.00 | CILINDRISCH | ALUMINIUM | NVT | NVT | NVT |  | 350400 |  | TECEO1 32X 51W NW 4900L A150 5068 DDG ¦ 70031671 ¦ TECEO1 32X 51W NW 4900L A150 5068 DDG | 1 | 2016-05-17 | [15 empty] | LAMP 32LED 51W NW 4900LM 5068 | 1 | 2016-05-17 |  | TECEO-1 32LED 51W NW 4900LM 5068 | Schreder | 4000K | 51.00 | 100000 | LED |  | LED DRIVER | 1 | 2016-05-17 |  | LEDDRIVER |  |  | 1.00 | 175200 | [5 empty] | Mastdeur | 1 | 1985-01-01 |  | Mastdeur | Mastdeur | NVT |  | BRUCKNERSTRAAT | 52.1322 | 6.1981 | 210518 | 460752 | 1 | Brucknerstraat | Zutphen | Gemeente Zutphen |  |  | Waterkwartier | 871687120055929350 |  |  |  |  | 7204 PJ | [5 empty] | Liander |  |  |  | In bedrijf
35 | 154174 | https://lms.nederlandslicht.nl/qr/report/154174 | 52.1291 | 6.1955 | 210344.3518 | 460412.5023 | Laan naar Eme |  | 8.72e+17 | Waterkwartier | ZUTPHEN | 1985-01-01 | Gemeente Zutphen |  |  |  | Gemeente Zutphen | In bedrijf | Liander |  | Indal 4A |  |  | Nacht | Bemeterd | [6 empty] | 2036-05-18 | 2025-01-01 |  |  |  |  | BRUCKNERSTRAAT | [26 empty] | LM AL 9,0 CV EU1250/5 T60 TP | 1 | 1985-01-01 |  | LM AL 9,0 CV EU1250/5 T60 TP | 9.00 | CILINDRISCH | ALUMINIUM | NVT | NVT | NVT |  | 350400 |  | TECEO1 32X 51W NW 4900L A150 5068 DDG ¦ 70031671 ¦ TECEO1 32X 51W NW 4900L A150 5068 DDG | 1 | 2016-05-18 | [15 empty] | LAMP 32LED 51W NW 4900LM 5068 | 1 | 2016-05-18 |  | TECEO-1 32LED 51W NW 4900LM 5068 | Schreder | 4000K | 51.00 | 100000 | LED |  | LED DRIVER | 1 | 2016-05-18 |  | LEDDRIVER |  |  | 1.00 | 175200 | [5 empty] | Mastdeur | 1 | 1985-01-01 |  | Mastdeur | Mastdeur | NVT |  | BRUCKNERSTRAAT | 52.1322 | 6.1981 | 210518 | 460752 | 1 | Brucknerstraat | Zutphen | Gemeente Zutphen |  |  | Waterkwartier | 871687120055929350 |  |  |  |  | 7204 PJ | [5 empty] | Liander |  |  |  | In bedrijf
36 | 154175 | https://lms.nederlandslicht.nl/qr/report/154175 | 52.129 | 6.1958 | 210365.4078 | 460395.3646 | Laan naar Eme |  | 8.72e+17 | Waterkwartier | ZUTPHEN | 1985-01-01 | Gemeente Zutphen |  |  |  | Gemeente Zutphen | In bedrijf | Liander |  | Indal 4A |  |  | Nacht | Bemeterd | [6 empty] | 2036-05-19 | 2025-01-01 |  |  |  |  | BRUCKNERSTRAAT | [26 empty] | LM AL 9,0 CV EU1250/5 T60 TP | 1 | 1985-01-01 |  | LM AL 9,0 CV EU1250/5 T60 TP | 9.00 | CILINDRISCH | ALUMINIUM | NVT | NVT | NVT |  | 350400 |  | TECEO1 32X 51W NW 4900L A150 5068 DDG ¦ 70031671 ¦ TECEO1 32X 51W NW 4900L A150 5068 DDG | 1 | 2016-05-19 | [15 empty] | LAMP 32LED 51W NW 4900LM 5068 | 1 | 2016-05-19 |  | TECEO-1 32LED 51W NW 4900LM 5068 | Schreder | 4000K | 51.00 | 100000 | LED |  | LED DRIVER | 1 | 2016-05-19 |  | LEDDRIVER |  |  | 1.00 | 175200 | [5 empty] | Mastdeur | 1 | 1985-01-01 |  | Mastdeur | Mastdeur | NVT |  | BRUCKNERSTRAAT | 52.1322 | 6.1981 | 210518 | 460752 | 1 | Brucknerstraat | Zutphen | Gemeente Zutphen |  |  | Waterkwartier | 871687120055929350 |  |  |  |  | 7204 PJ | [5 empty] | Liander |  |  |  | In bedrijf
37 | 154176 | https://lms.nederlandslicht.nl/qr/report/154176 | 52.1289 | 6.1956 | 210352.0048 | 460388.3054 | Laan naar Eme |  | 8.72e+17 | Waterkwartier | ZUTPHEN | 1985-01-01 | Gemeente Zutphen |  |  |  | Gemeente Zutphen | In bedrijf | Liander |  | Indal 4A |  |  | Nacht | Bemeterd | [6 empty] | 2036-05-21 | 2025-01-01 |  |  |  |  | BRUCKNERSTRAAT | [26 empty] | LM AL 9,0 CV EU1250/5 T60 TP | 1 | 1985-01-01 |  | LM AL 9,0 CV EU1250/5 T60 TP | 9.00 | CILINDRISCH | ALUMINIUM | NVT | NVT | NVT |  | 350400 |  | TECEO1 32X 51W NW 4900L A150 5068 DDG ¦ 70031671 ¦ TECEO1 32X 51W NW 4900L A150 5068 DDG | 1 | 2016-05-21 | [15 empty] | LAMP 32LED 51W NW 4900LM 5068 | 1 | 2016-05-21 |  | TECEO-1 32LED 51W NW 4900LM 5068 | Schreder | 4000K | 51.00 | 100000 | LED |  | LED DRIVER | 1 | 2016-05-21 |  | LEDDRIVER |  |  | 1.00 | 175200 | [5 empty] | Mastdeur | 1 | 1985-01-01 |  | Mastdeur | Mastdeur | NVT |  | BRUCKNERSTRAAT | 52.1322 | 6.1981 | 210518 | 460752 | 1 | Brucknerstraat | Zutphen | Gemeente Zutphen |  |  | Waterkwartier | 871687120055929350 |  |  |  |  | 7204 PJ | [5 empty] | Liander |  |  |  | In bedrijf
38 | 154177 | https://lms.nederlandslicht.nl/qr/report/154177 | 52.1288 | 6.1957 | 210360.8618 | 460368.7852 | Laan naar Eme |  | 8.72e+17 | Waterkwartier | ZUTPHEN | 1985-01-01 | Gemeente Zutphen |  |  |  | Gemeente Zutphen | In bedrijf | Liander |  | Indal 4A |  |  | Nacht | Bemeterd | [6 empty] | 2036-05-23 | 2063-02-09 |  |  |  |  | BRUCKNERSTRAAT |  | 2 | [19 empty] | Openbare verlichting |  |  |  |  | LM AL 8,0M CV EU1350/05 T60 D145 CM | 1 | 2023-02-09 |  | LM AL 8,0M CV EU1350/05 T60 D145 CM | 8.00 | cilindrisch verjongd | ALUMINIUM | ALUMINIUM | N.V.T. | EU 1350/5 |  | 350400 |  | TECEO1 32X 51W NW 4900L A150 5068 DDG ¦ 70031671 ¦ TECEO1 32X 51W NW 4900L A150 5068 DDG | 1 | 2016-05-23 | [15 empty] | LAMP 32LED 51W NW 4900LM 5068 | 1 | 2016-05-23 |  | TECEO-1 32LED 51W NW 4900LM 5068 | Schreder | 4000K | 51.00 | 100000 | LED |  | LED DRIVER | 1 | 2016-05-23 |  | LEDDRIVER |  |  | 1.00 | 175200 | [5 empty] | Mastdeur | 1 | 2023-02-09 |  | Mastdeur | Mastdeur | NVT |  | BRUCKNERSTRAAT | 52.1322 | 6.1981 | 210518 | 460752 | 1 | Brucknerstraat | Zutphen | Gemeente Zutphen |  |  | Waterkwartier | 871687120055929350 |  |  |  |  | 7204 PJ | [5 empty] | Liander |  |  |  | In bedrijf
39 | 154178 | https://lms.nederlandslicht.nl/qr/report/154178 | 52.1288 | 6.1959 | 210377.2888 | 460372.7826 | Laan naar Eme |  | 8.72e+17 | Waterkwartier | ZUTPHEN | 1985-01-01 | Gemeente Zutphen |  |  |  | Gemeente Zutphen | In bedrijf | Liander |  | Indal 4A |  |  | Nacht | Bemeterd | [6 empty] | 2036-05-25 | 2025-01-01 |  |  |  |  | BRUCKNERSTRAAT | [26 empty] | LM AL 9,0 CV EU1250/5 T60 TP | 1 | 1985-01-01 |  | LM AL 9,0 CV EU1250/5 T60 TP | 9.00 | CILINDRISCH | ALUMINIUM | NVT | NVT | NVT |  | 350400 |  | TECEO1 32X 51W NW 4900L A150 5068 DDG ¦ 70031671 ¦ TECEO1 32X 51W NW 4900L A150 5068 DDG | 1 | 2016-05-25 | [15 empty] | LAMP 32LED 51W NW 4900LM 5068 | 1 | 2016-05-25 |  | TECEO-1 32LED 51W NW 4900LM 5068 | Schreder | 4000K | 51.00 | 100000 | LED |  | LED DRIVER | 1 | 2016-05-25 |  | LEDDRIVER |  |  | 1.00 | 175200 | [5 empty] | Mastdeur | 1 | 1985-01-01 |  | Mastdeur | Mastdeur | NVT |  | BRUCKNERSTRAAT | 52.1322 | 6.1981 | 210518 | 460752 | 1 | Brucknerstraat | Zutphen | Gemeente Zutphen |  |  | Waterkwartier | 871687120055929350 |  |  |  |  | 7204 PJ | [5 empty] | Liander |  |  |  | In bedrijf
40 | 154179 | https://lms.nederlandslicht.nl/qr/report/154179 | 52.1286 | 6.1961 | 210389.6438 | 460354.8469 | Laan naar Eme |  | 8.72e+17 | Waterkwartier | ZUTPHEN | 1985-01-01 | Gemeente Zutphen |  |  |  | Gemeente Zutphen | In bedrijf | Liander |  | Indal 4A |  |  | Nacht | Bemeterd | [6 empty] | 2036-05-26 | 2025-01-01 |  |  |  |  | BRUCKNERSTRAAT | [26 empty] | LM AL 9,0 CV EU1250/5 T60 TP | 1 | 1985-01-01 |  | LM AL 9,0 CV EU1250/5 T60 TP | 9.00 | CILINDRISCH | ALUMINIUM | NVT | NVT | NVT |  | 350400 |  | TECEO1 32X 51W NW 4900L A150 5068 DDG ¦ 70031671 ¦ TECEO1 32X 51W NW 4900L A150 5068 DDG | 1 | 2016-05-26 | [15 empty] | LAMP 32LED 51W NW 4900LM 5068 | 1 | 2016-05-26 |  | TECEO-1 32LED 51W NW 4900LM 5068 | Schreder | 4000K | 51.00 | 100000 | LED |  | LED DRIVER | 1 | 2016-05-26 |  | LEDDRIVER |  |  | 1.00 | 175200 | [5 empty] | Mastdeur | 1 | 1985-01-01 |  | Mastdeur | Mastdeur | NVT |  | BRUCKNERSTRAAT | 52.1322 | 6.1981 | 210518 | 460752 | 1 | Brucknerstraat | Zutphen | Gemeente Zutphen |  |  | Waterkwartier | 871687120055929350 |  |  |  |  | 7204 PJ | [5 empty] | Liander |  |  |  | In bedrijf
41 | 154180 | https://lms.nederlandslicht.nl/qr/report/154180 | 52.1284 | 6.1961 | 210385.9308 | 460329.7445 | Laan naar Eme |  | 8.72e+17 | Waterkwartier | ZUTPHEN | 1985-01-01 | Gemeente Zutphen |  |  |  | Gemeente Zutphen | In bedrijf | Liander |  | Indal 4A |  |  | Nacht | Bemeterd | [6 empty] | 2036-05-27 | 2025-01-01 |  |  |  |  | BRUCKNERSTRAAT | [26 empty] | LM AL 9,0 CV EU1250/5 T60 TP | 1 | 1985-01-01 |  | LM AL 9,0 CV EU1250/5 T60 TP | 9.00 | CILINDRISCH | ALUMINIUM | NVT | NVT | NVT |  | 350400 |  | TECEO1 32X 51W NW 4900L A150 5068 DDG ¦ 70031671 ¦ TECEO1 32X 51W NW 4900L A150 5068 DDG | 1 | 2016-05-27 | [15 empty] | LAMP 32LED 51W NW 4900LM 5068 | 1 | 2016-05-27 |  | TECEO-1 32LED 51W NW 4900LM 5068 | Schreder | 4000K | 51.00 | 100000 | LED |  | LED DRIVER | 1 | 2016-05-27 |  | LEDDRIVER |  |  | 1.00 | 175200 | [5 empty] | Mastdeur | 1 | 1985-01-01 |  | Mastdeur | Mastdeur | NVT |  | BRUCKNERSTRAAT | 52.1322 | 6.1981 | 210518 | 460752 | 1 | Brucknerstraat | Zutphen | Gemeente Zutphen |  |  | Waterkwartier | 871687120055929350 |  |  |  |  | 7204 PJ | [5 empty] | Liander |  |  |  | In bedrijf
42 | 154181 | https://lms.nederlandslicht.nl/qr/report/154181 | 52.1285 | 6.1963 | 210403.2898 | 460336.2781 | Laan naar Eme |  | 8.72e+17 | Waterkwartier | ZUTPHEN | 1985-01-01 | Gemeente Zutphen |  |  |  | Gemeente Zutphen | In bedrijf | Liander |  | Indal 4A |  |  | Nacht | Bemeterd | [6 empty] | 2036-05-28 | 2025-01-01 |  |  |  |  | BRUCKNERSTRAAT | [26 empty] | LM AL 9,0 CV EU1250/5 T60 TP | 1 | 1985-01-01 |  | LM AL 9,0 CV EU1250/5 T60 TP | 9.00 | CILINDRISCH | ALUMINIUM | NVT | NVT | NVT |  | 350400 |  | TECEO1 32X 51W NW 4900L A150 5068 DDG ¦ 70031671 ¦ TECEO1 32X 51W NW 4900L A150 5068 DDG | 1 | 2016-05-28 | [15 empty] | LAMP 32LED 51W NW 4900LM 5068 | 1 | 2016-05-28 |  | TECEO-1 32LED 51W NW 4900LM 5068 | Schreder | 4000K | 51.00 | 100000 | LED |  | LED DRIVER | 1 | 2016-05-28 |  | LEDDRIVER |  |  | 1.00 | 175200 | [5 empty] | Mastdeur | 1 | 1985-01-01 |  | Mastdeur | Mastdeur | NVT |  | BRUCKNERSTRAAT | 52.1322 | 6.1981 | 210518 | 460752 | 1 | Brucknerstraat | Zutphen | Gemeente Zutphen |  |  | Waterkwartier | 871687120055929350 |  |  |  |  | 7204 PJ | [5 empty] | Liander |  |  |  | In bedrijf
43 | 154182 | https://lms.nederlandslicht.nl/qr/report/154182 | 52.1282 | 6.1963 | 210405.8008 | 460305.172 | Laan naar Eme |  | 8.72e+17 | Waterkwartier | ZUTPHEN | 2018-10-27 | Gemeente Zutphen |  |  |  | Gemeente Zutphen | In bedrijf | Liander |  | Indal 4A |  |  | Nacht | Bemeterd | [6 empty] | 2036-05-29 | 2058-10-27 | NEDAL |  |  |  | BRUCKNERSTRAAT | [26 empty] | LM AL 8,0 CV EU1200/5 T60 CM | 1 | 2018-10-27 |  | LM AL 8,0 CV EU850/5 T60 TP | 8.00 | CILINDRISCH | ALUMINIUM | NVT | NVT | NVT |  | 350400 |  | TECEO1 32X 51W NW 4900L A150 5068 DDG ¦ 70031671 ¦ TECEO1 32X 51W NW 4900L A150 5068 DDG | 1 | 2016-05-29 | [15 empty] | LAMP 32LED 51W NW 4900LM 5068 | 1 | 2016-05-29 |  | TECEO-1 32LED 51W NW 4900LM 5068 | Schreder | 4000K | 51.00 | 100000 | LED |  | LED DRIVER | 1 | 2016-05-29 |  | LEDDRIVER |  |  | 1.00 | 175200 | [5 empty] | Mastdeur | 1 | 2018-10-27 |  | Mastdeur | Mastdeur | NVT |  | BRUCKNERSTRAAT | 52.1322 | 6.1981 | 210518 | 460752 | 1 | Brucknerstraat | Zutphen | Gemeente Zutphen |  |  | Waterkwartier | 871687120055929350 |  |  |  |  | 7204 PJ | [5 empty] | Liander |  |  |  | In bedrijf
44 | 154183 | https://lms.nederlandslicht.nl/qr/report/154183 | 52.1282 | 6.1966 | 210425.5028 | 460309.4631 | Laan naar Eme |  | 8.72e+17 | Waterkwartier | ZUTPHEN | 1985-01-01 | Gemeente Zutphen |  |  |  | Gemeente Zutphen | In bedrijf | Liander |  | Indal 4A |  |  | Nacht | Bemeterd |  |  |  | 2022-09-27 |  |  | 2036-05-30 | 2025-01-01 |  |  |  |  | BRUCKNERSTRAAT | [17 empty] | 1.18 | 1.25 | [7 empty] | LM AL 9,0 CV EU1250/5 T60 TP | 1 | 1985-01-01 |  | LM AL 9,0 CV EU1250/5 T60 TP | 9.00 | CILINDRISCH | ALUMINIUM | NVT | NVT | NVT |  | 350400 |  | TECEO1 32X 51W NW 4900L A150 5068 DDG ¦ 70031671 ¦ TECEO1 32X 51W NW 4900L A150 5068 DDG | 1 | 2016-05-30 | [15 empty] | LAMP 32LED 51W NW 4900LM 5068 | 1 | 2016-05-30 |  | TECEO-1 32LED 51W NW 4900LM 5068 | Schreder | 4000K | 51.00 | 100000 | LED |  | LED DRIVER | 1 | 2016-05-30 |  | LEDDRIVER |  |  | 1.00 | 175200 | [5 empty] | Mastdeur | 1 | 1985-01-01 |  | Mastdeur | Mastdeur | NVT |  | BRUCKNERSTRAAT | 52.1322 | 6.1981 | 210518 | 460752 | 1 | Brucknerstraat | Zutphen | Gemeente Zutphen |  |  | Waterkwartier | 871687120055929350 |  |  |  |  | 7204 PJ | [5 empty] | Liander |  |  |  | In bedrijf
45 | 154184 | https://lms.nederlandslicht.nl/qr/report/154184 | 52.128 | 6.1967 | 210432.4518 | 460285.3775 | Laan naar Eme |  | 8.72e+17 | Waterkwartier | ZUTPHEN | 1985-01-01 | Gemeente Zutphen |  |  |  | Gemeente Zutphen | In bedrijf | Liander |  | Indal 4A |  |  | Nacht | Bemeterd | [6 empty] | 2037-11-08 | 2025-01-01 |  |  |  |  | BRUCKNERSTRAAT | [26 empty] | LM AL 9,0 CV EU1250/5 T60 TP | 1 | 1985-01-01 |  | LM AL 9,0 CV EU1250/5 T60 TP | 9.00 | CILINDRISCH | ALUMINIUM | NVT | NVT | NVT |  | 350400 |  | TECEO1 32X 51W NW 4900L A150 5068 DDG ¦ 70031671 ¦ TECEO1 32X 51W NW 4900L A150 5068 DDG | 1 | 2017-11-08 | [15 empty] | LAMP 32LED 51W NW 4900LM 5068 | 1 | 2017-11-08 |  | TECEO-1 32LED 51W NW 4900LM 5068 | Schreder | 4000K | 51.00 | 100000 | LED |  | LED DRIVER | 1 | 2017-11-08 |  | LEDDRIVER |  |  | 1.00 | 175200 | [5 empty] | Mastdeur | 1 | 1985-01-01 |  | Mastdeur | Mastdeur | NVT |  | BRUCKNERSTRAAT | 52.1322 | 6.1981 | 210518 | 460752 | 1 | Brucknerstraat | Zutphen | Gemeente Zutphen |  |  | Waterkwartier | 871687120055929350 |  |  |  |  | 7204 PJ | [5 empty] | Liander |  |  |  | In bedrijf
46 | 154185 | https://lms.nederlandslicht.nl/qr/report/154185 | 52.1281 | 6.197 | 210449.8668 | 460293.3062 | Laan naar Eme |  | 8.72e+17 | Waterkwartier | ZUTPHEN | 1985-01-01 | Gemeente Zutphen |  |  |  | Gemeente Zutphen | In bedrijf | Liander |  | Indal 4A |  |  | Nacht | Bemeterd |  |  |  | 2020-05-01 |  |  | 2036-06-01 | 2025-01-01 |  |  |  |  | BRUCKNERSTRAAT | [26 empty] | LM AL 9,0 CV EU1250/5 T60 TP | 1 | 1985-01-01 |  | LM AL 9,0 CV EU1250/5 T60 TP | 9.00 | CILINDRISCH | ALUMINIUM | NVT | NVT | NVT |  | 350400 |  | TECEO1 32X 51W NW 4900L A150 5068 DDG ¦ 70031671 ¦ TECEO1 32X 51W NW 4900L A150 5068 DDG | 1 | 2016-06-01 | [15 empty] | LAMP 32LED 51W NW 4900LM 5068 | 1 | 2016-06-01 |  | TECEO-1 32LED 51W NW 4900LM 5068 | Schreder | 4000K | 51.00 | 100000 | LED |  | LED DRIVER | 1 | 2016-06-01 |  | LEDDRIVER |  |  | 1.00 | 175200 | [5 empty] | Mastdeur | 1 | 1985-01-01 |  | Mastdeur | Mastdeur | NVT |  | BRUCKNERSTRAAT | 52.1322 | 6.1981 | 210518 | 460752 | 1 | Brucknerstraat | Zutphen | Gemeente Zutphen |  |  | Waterkwartier | 871687120055929350 |  |  |  |  | 7204 PJ | [5 empty] | Liander |  |  |  | In bedrijf
47 | 154186 | https://lms.nederlandslicht.nl/qr/report/154186 | 52.1279 | 6.1972 | 210462.9248 | 460275.2484 | Laan naar Eme |  | 8.72e+17 | Waterkwartier | ZUTPHEN | 1985-01-01 | Gemeente Zutphen |  |  |  | Gemeente Zutphen | In bedrijf | Liander |  | Indal 4A |  |  | Nacht | Bemeterd |  |  |  | 2020-05-01 |  |  | 2036-06-02 | 2025-01-01 |  |  |  |  | BRUCKNERSTRAAT | [26 empty] | LM AL 9,0 CV EU1250/5 T60 TP | 1 | 1985-01-01 |  | LM AL 9,0 CV EU1250/5 T60 TP | 9.00 | CILINDRISCH | ALUMINIUM | NVT | NVT | NVT |  | 350400 |  | TECEO1 32X 51W NW 4900L A150 5068 DDG ¦ 70031671 ¦ TECEO1 32X 51W NW 4900L A150 5068 DDG | 1 | 2016-06-02 | [15 empty] | LAMP 32LED 51W NW 4900LM 5068 | 1 | 2016-06-02 |  | TECEO-1 32LED 51W NW 4900LM 5068 | Schreder | 4000K | 51.00 | 100000 | LED |  | LED DRIVER | 1 | 2016-06-02 |  | LEDDRIVER |  |  | 1.00 | 175200 | [5 empty] | Mastdeur | 1 | 1985-01-01 |  | Mastdeur | Mastdeur | NVT |  | BRUCKNERSTRAAT | 52.1322 | 6.1981 | 210518 | 460752 | 1 | Brucknerstraat | Zutphen | Gemeente Zutphen |  |  | Waterkwartier | 871687120055929350 |  |  |  |  | 7204 PJ | [5 empty] | Liander |  |  |  | In bedrijf
48 | 154187 | https://lms.nederlandslicht.nl/qr/report/154187 | 52.1279 | 6.1977 | 210499.6948 | 460271.6634 | Laan naar Eme |  | 8.72e+17 | Waterkwartier | ZUTPHEN | 1985-01-01 | Gemeente Zutphen |  |  |  | Gemeente Zutphen | In bedrijf | Liander |  | Indal 4A |  |  | Nacht | Bemeterd | [6 empty] | 2036-06-03 | 2025-01-01 |  |  |  |  | BRUCKNERSTRAAT | [26 empty] | LM AL 9,0 CV EU1250/5 T60 TP | 1 | 1985-01-01 |  | LM AL 9,0 CV EU1250/5 T60 TP | 9.00 | CILINDRISCH | ALUMINIUM | NVT | NVT | NVT |  | 350400 |  | TECEO1 32X 51W NW 4900L A150 5068 DDG ¦ 70031671 ¦ TECEO1 32X 51W NW 4900L A150 5068 DDG | 1 | 2016-06-03 | [15 empty] | LAMP 32LED 51W NW 4900LM 5068 | 1 | 2016-06-03 |  | TECEO-1 32LED 51W NW 4900LM 5068 | Schreder | 4000K | 51.00 | 100000 | LED |  | LED DRIVER | 1 | 2016-06-03 |  | LEDDRIVER |  |  | 1.00 | 175200 | [5 empty] | Mastdeur | 1 | 1985-01-01 |  | Mastdeur | Mastdeur | NVT |  | BRUCKNERSTRAAT | 52.1322 | 6.1981 | 210518 | 460752 | 1 | Brucknerstraat | Zutphen | Gemeente Zutphen |  |  | Waterkwartier | 871687120055929350 |  |  |  |  | 7204 PJ | [5 empty] | Liander |  |  |  | In bedrijf
49 | 154188 | https://lms.nederlandslicht.nl/qr/report/154188 | 52.1278 | 6.1982 | 210535.5898 | 460268.2047 | Laan naar Eme |  | 8.72e+17 | Waterkwartier | ZUTPHEN | 1985-01-01 | Gemeente Zutphen |  |  |  | Gemeente Zutphen | In bedrijf | Liander |  | Indal 4A |  |  | Nacht | Bemeterd | [6 empty] | 2036-06-05 | 2025-01-01 |  |  |  |  | BRUCKNERSTRAAT | [26 empty] | LM AL 9,0 CV EU1250/5 T60 TP | 1 | 1985-01-01 |  | LM AL 9,0 CV EU1250/5 T60 TP | 9.00 | CILINDRISCH | ALUMINIUM | NVT | NVT | NVT |  | 350400 |  | TECEO1 32X 51W NW 4900L A150 5068 DDG ¦ 70031671 ¦ TECEO1 32X 51W NW 4900L A150 5068 DDG | 1 | 2016-06-05 | [15 empty] | LAMP 32LED 51W NW 4900LM 5068 | 1 | 2016-06-05 |  | TECEO-1 32LED 51W NW 4900LM 5068 | Schreder | 4000K | 51.00 | 100000 | LED |  | LED DRIVER | 1 | 2016-06-05 |  | LEDDRIVER |  |  | 1.00 | 175200 | [5 empty] | Mastdeur | 1 | 1985-01-01 |  | Mastdeur | Mastdeur | NVT |  | BRUCKNERSTRAAT | 52.1322 | 6.1981 | 210518 | 460752 | 1 | Brucknerstraat | Zutphen | Gemeente Zutphen |  |  | Waterkwartier | 871687120055929350 |  |  |  |  | 7204 PJ | [5 empty] | Liander |  |  |  | In bedrijf
50 | 154189 | https://lms.nederlandslicht.nl/qr/report/154189 | 52.1278 | 6.1988 | 210573.8118 | 460264.0245 | Laan naar Eme |  | 8.72e+17 | Waterkwartier | ZUTPHEN | 1985-01-01 | Gemeente Zutphen |  |  |  | Gemeente Zutphen | In bedrijf | Liander |  | Indal 4A |  |  | Nacht | Bemeterd | [6 empty] | 2036-06-06 | 2025-01-01 |  |  |  |  | BRUCKNERSTRAAT | [26 empty] | LM AL 9,0 CV EU1250/5 T60 TP | 1 | 1985-01-01 |  | LM AL 9,0 CV EU1250/5 T60 TP | 9.00 | CILINDRISCH | ALUMINIUM | NVT | NVT | NVT |  | 350400 |  | TECEO1 32X 51W NW 4900L A150 5068 DDG ¦ 70031671 ¦ TECEO1 32X 51W NW 4900L A150 5068 DDG | 1 | 2016-06-06 | [15 empty] | LAMP 32LED 51W NW 4900LM 5068 | 1 | 2016-06-06 |  | TECEO-1 32LED 51W NW 4900LM 5068 | Schreder | 4000K | 51.00 | 100000 | LED |  | LED DRIVER | 1 | 2016-06-06 |  | LEDDRIVER |  |  | 1.00 | 175200 | [5 empty] | Mastdeur | 1 | 1985-01-01 |  | Mastdeur | Mastdeur | NVT |  | BRUCKNERSTRAAT | 52.1322 | 6.1981 | 210518 | 460752 | 1 | Brucknerstraat | Zutphen | Gemeente Zutphen |  |  | Waterkwartier | 871687120055929350 |  |  |  |  | 7204 PJ | [5 empty] | Liander |  |  |  | In bedrijf
51 | 154190 | https://lms.nederlandslicht.nl/qr/report/154190 | 52.1278 | 6.1993 | 210610.5808 | 460262.599 | Laan naar Eme |  | 8.72e+17 | Waterkwartier | ZUTPHEN | 1985-01-01 | Gemeente Zutphen |  |  |  | Gemeente Zutphen | In bedrijf | Liander |  | Indal 4A |  |  | Nacht | Bemeterd | [6 empty] | 2036-06-07 | 2025-01-01 |  |  |  |  | BRUCKNERSTRAAT | [26 empty] | LM AL 9,0 CV EU1000/5 T60 CP | 1 | 1985-01-01 |  | LM AL 9,0 CV EU1000/5 T60 TP | 9.00 | CILINDRISCH | ALUMINIUM | NVT | NVT | NVT |  | 350400 |  | TECEO1 32X 51W NW 4900L A150 5068 DDG ¦ 70031671 ¦ TECEO1 32X 51W NW 4900L A150 5068 DDG | 1 | 2016-06-07 | [15 empty] | LAMP 32LED 51W NW 4900LM 5068 | 1 | 2016-06-07 |  | TECEO-1 32LED 51W NW 4900LM 5068 | Schreder | 4000K | 51.00 | 100000 | LED |  | LED DRIVER | 1 | 2016-06-07 |  | LEDDRIVER |  |  | 1.00 | 175200 | [5 empty] | Mastdeur | 1 | 1985-01-01 |  | Mastdeur | Mastdeur | NVT |  | BRUCKNERSTRAAT | 52.1322 | 6.1981 | 210518 | 460752 | 1 | Brucknerstraat | Zutphen | Gemeente Zutphen |  |  | Waterkwartier | 871687120055929350 |  |  |  |  | 7204 PJ | [5 empty] | Liander |  |  |  | In bedrijf
52 | 154191 | https://lms.nederlandslicht.nl/qr/report/154191 | 52.1279 | 6.1994 | 210612.6038 | 460275.3642 | Laan naar Eme |  | 8.72e+17 | Waterkwartier | ZUTPHEN | 1985-01-01 | Gemeente Zutphen |  |  |  | Gemeente Zutphen | In bedrijf | Liander |  | Indal 4A |  |  | Nacht | Bemeterd | [6 empty] | 2036-06-08 | 2025-01-01 |  |  |  |  | BRUCKNERSTRAAT | [26 empty] | LM AL 9,0 CV EU1250/5 T60 TP | 1 | 1985-01-01 |  | LM AL 9,0 CV EU1250/5 T60 TP | 9.00 | CILINDRISCH | ALUMINIUM | NVT | NVT | NVT |  | 350400 |  | TECEO1 32X 51W NW 4900L A150 5068 DDG ¦ 70031671 ¦ TECEO1 32X 51W NW 4900L A150 5068 DDG | 1 | 2016-06-08 | [15 empty] | LAMP 32LED 51W NW 4900LM 5068 | 1 | 2016-06-08 |  | TECEO-1 32LED 51W NW 4900LM 5068 | Schreder | 4000K | 51.00 | 100000 | LED |  | LED DRIVER | 1 | 2016-06-08 |  | LEDDRIVER |  |  | 1.00 | 175200 | [5 empty] | Mastdeur | 1 | 1985-01-01 |  | Mastdeur | Mastdeur | NVT |  | BRUCKNERSTRAAT | 52.1322 | 6.1981 | 210518 | 460752 | 1 | Brucknerstraat | Zutphen | Gemeente Zutphen |  |  | Waterkwartier | 871687120055929350 |  |  |  |  | 7204 PJ | [5 empty] | Liander |  |  |  | In bedrijf
53 | 154192 | https://lms.nederlandslicht.nl/qr/report/154192 | 52.1278 | 6.1997 | 210639.2778 | 460261.0755 | Laan naar Eme |  | 8.72e+17 | Waterkwartier | ZUTPHEN | 1985-01-01 | Gemeente Zutphen |  |  |  | Gemeente Zutphen | In bedrijf | Liander |  | Indal 4A |  |  | Nacht | Bemeterd | [6 empty] | 2036-06-09 | 2025-01-01 |  |  |  |  | BRUCKNERSTRAAT | [26 empty] | LM ST 8,0 CV EU1250/20/5 T60 FR V | 1 | 1985-01-01 |  | LM ST 8,0 CV EU1250/20/5 T60 ET V | 8.00 | CILINDRISCH | THERMISCH VERZINKT | NVT | NVT | NVT |  | 350400 |  | TECEO1 32X 51W NW 4900L A150 5068 DDG ¦ 70031671 ¦ TECEO1 32X 51W NW 4900L A150 5068 DDG | 1 | 2016-06-09 | [15 empty] | LAMP 32LED 51W NW 4900LM 5068 | 1 | 2016-06-09 |  | TECEO-1 32LED 51W NW 4900LM 5068 | Schreder | 4000K | 51.00 | 100000 | LED |  | LED DRIVER | 1 | 2016-06-09 |  | LEDDRIVER |  |  | 1.00 | 175200 | [5 empty] | Mastdeur | 1 | 1985-01-01 |  | Mastdeur | Mastdeur | NVT |  | BRUCKNERSTRAAT | 52.1322 | 6.1981 | 210518 | 460752 | 1 | Brucknerstraat | Zutphen | Gemeente Zutphen |  |  | Waterkwartier | 871687120055929350 |  |  |  |  | 7204 PJ | [5 empty] | Liander |  |  |  | In bedrijf
53 | 154192 | https://lms.nederlandslicht.nl/qr/report/154192 | 52.1278 | 6.1997 | 210639.2778 | 460261.0755 | Laan naar Eme |  | 8.72e+17 | Waterkwartier | ZUTPHEN | 1985-01-01 | Gemeente Zutphen |  |  |  | Gemeente Zutphen | In bedrijf | Liander |  | Indal 4A |  |  | Nacht | Bemeterd | [6 empty] | 2036-06-09 | 2025-01-01 |  |  |  |  | BRUCKNERSTRAAT | [83 empty] | Lichtreclame | 2 | 2018-09-05 |  | Lichtreclame | Lichtreclame | ONBEKEND |  | BRUCKNERSTRAAT | 52.1322 | 6.1981 | 210518 | 460752 | 1 | Brucknerstraat | Zutphen | Gemeente Zutphen |  |  | Waterkwartier | 871687120055929350 |  |  |  |  | 7204 PJ | [5 empty] | Liander |  |  |  | In bedrijf
54 | 154193 | https://lms.nederlandslicht.nl/qr/report/154193 | 52.1279 | 6.1998 | 210642.2918 | 460275.7434 | Laan naar Eme |  | 8.72e+17 | Waterkwartier | ZUTPHEN | 1985-01-01 | Gemeente Zutphen |  |  |  | Gemeente Zutphen | In bedrijf | Liander |  | Indal 4A |  |  | Nacht | Bemeterd | [6 empty] | 2036-06-10 | 2025-01-01 |  |  |  |  | TICHELKUILEN NOORD | [26 empty] | LM AL 9,0 CV EU1250/5 T60 TP | 1 | 1985-01-01 |  | LM AL 9,0 CV EU1250/5 T60 TP | 9.00 | CILINDRISCH | ALUMINIUM | NVT | NVT | NVT |  | 350400 |  | TECEO1 32X 51W NW 4900L A150 5068 DDG ¦ 70031671 ¦ TECEO1 32X 51W NW 4900L A150 5068 DDG | 1 | 2016-06-10 | [15 empty] | LAMP 32LED 51W NW 4900LM 5068 | 1 | 2016-06-10 |  | TECEO-1 32LED 51W NW 4900LM 5068 | Schreder | 4000K | 51.00 | 100000 | LED |  | LED DRIVER | 1 | 2016-06-10 |  | LEDDRIVER |  |  | 1.00 | 175200 | [5 empty] | Mastdeur | 1 | 1985-01-01 |  | Mastdeur | Mastdeur | NVT |  | TICHELKUILEN NOORD | 52.1266 | 6.2068 | 211121 | 460141 | 84 | Tichelkuilen | Zutphen | Gemeente Zutphen |  |  | Zuidwijken | 871687120055929480 |  |  |  |  | 7206 BE | [5 empty] | Liander |  |  |  | In bedrijf
55 | 154194 | https://lms.nederlandslicht.nl/qr/report/154194 | 52.1277 | 6.2 | 210659.6978 | 460258.7262 | Laan naar Eme |  | 8.72e+17 | Waterkwartier | ZUTPHEN | 1985-01-01 | Gemeente Zutphen |  |  |  | Gemeente Zutphen | In bedrijf | Liander |  | Indal 4A |  |  | Nacht | Bemeterd | [6 empty] | 2036-06-11 | 2025-01-01 |  |  |  |  | TICHELKUILEN NOORD | [26 empty] | LM AL 9,0 CV EU1250/5 T60 TP | 1 | 1985-01-01 |  | LM AL 9,0 CV EU1250/5 T60 TP | 9.00 | CILINDRISCH | ALUMINIUM | NVT | NVT | NVT |  | 350400 |  | TECEO1 32X 51W NW 4900L A150 5068 DDG ¦ 70031671 ¦ TECEO1 32X 51W NW 4900L A150 5068 DDG | 1 | 2016-06-11 | [15 empty] | LAMP 32LED 51W NW 4900LM 5068 | 1 | 2016-06-11 |  | TECEO-1 32LED 51W NW 4900LM 5068 | Schreder | 4000K | 51.00 | 100000 | LED |  | LED DRIVER | 1 | 2016-06-11 |  | LEDDRIVER |  |  | 1.00 | 175200 | [5 empty] | Mastdeur | 1 | 1985-01-01 |  | Mastdeur | Mastdeur | NVT |  | TICHELKUILEN NOORD | 52.1266 | 6.2068 | 211121 | 460141 | 84 | Tichelkuilen | Zutphen | Gemeente Zutphen |  |  | Zuidwijken | 871687120055929480 |  |  |  |  | 7206 BE | [5 empty] | Liander |  |  |  | In bedrijf
56 | 154195 | https://lms.nederlandslicht.nl/qr/report/154195 | 52.1277 | 6.2003 | 210675.0118 | 460252.9538 | Laan naar Eme |  | 8.72e+17 | Waterkwartier | ZUTPHEN | 1985-01-01 | Gemeente Zutphen |  |  |  | Gemeente Zutphen | In bedrijf | Liander |  | Indal 4A |  |  | Nacht | Bemeterd | [6 empty] | 2036-06-12 | 2025-01-01 |  |  |  |  | TICHELKUILEN NOORD | [26 empty] | LM AL 9,0 CV EU1000/5 T60 CP | 1 | 1985-01-01 |  | LM AL 9,0 CV EU1000/5 T60 TP | 9.00 | CILINDRISCH | ALUMINIUM | NVT | NVT | NVT |  | 350400 |  | TECEO1 32X 51W NW 4900L A150 5068 DDG ¦ 70031671 ¦ TECEO1 32X 51W NW 4900L A150 5068 DDG | 1 | 2016-06-12 | [15 empty] | LAMP 32LED 51W NW 4900LM 5068 | 1 | 2016-06-12 |  | TECEO-1 32LED 51W NW 4900LM 5068 | Schreder | 4000K | 51.00 | 100000 | LED |  | LED DRIVER | 1 | 2016-06-12 |  | LEDDRIVER |  |  | 1.00 | 175200 | [5 empty] | Mastdeur | 1 | 1985-01-01 |  | Mastdeur | Mastdeur | NVT |  | TICHELKUILEN NOORD | 52.1266 | 6.2068 | 211121 | 460141 | 84 | Tichelkuilen | Zutphen | Gemeente Zutphen |  |  | Zuidwijken | 871687120055929480 |  |  |  |  | 7206 BE | [5 empty] | Liander |  |  |  | In bedrijf
57 | 154196 | https://lms.nederlandslicht.nl/qr/report/154196 | 52.1279 | 6.2003 | 210679.3708 | 460274.5354 | Laan naar Eme |  | 8.72e+17 | Waterkwartier | ZUTPHEN | 1985-01-01 | Gemeente Zutphen |  |  |  | Gemeente Zutphen | In bedrijf | Liander |  | Indal 4A |  |  | Nacht | Bemeterd | [6 empty] | 2036-06-13 | 2025-01-01 |  |  |  |  | TICHELKUILEN NOORD | [26 empty] | LM AL 9,0 CV EU1250/5 T60 TP | 1 | 1985-01-01 |  | LM AL 9,0 CV EU1250/5 T60 TP | 9.00 | CILINDRISCH | ALUMINIUM | NVT | NVT | NVT |  | 350400 |  | TECEO1 32X 51W NW 4900L A150 5068 DDG ¦ 70031671 ¦ TECEO1 32X 51W NW 4900L A150 5068 DDG | 1 | 2016-06-13 | [15 empty] | LAMP 32LED 51W NW 4900LM 5068 | 1 | 2016-06-13 |  | TECEO-1 32LED 51W NW 4900LM 5068 | Schreder | 4000K | 51.00 | 100000 | LED |  | LED DRIVER | 1 | 2016-06-13 |  | LEDDRIVER |  |  | 1.00 | 175200 | [5 empty] | Mastdeur | 1 | 1985-01-01 |  | Mastdeur | Mastdeur | NVT |  | TICHELKUILEN NOORD | 52.1266 | 6.2068 | 211121 | 460141 | 84 | Tichelkuilen | Zutphen | Gemeente Zutphen |  |  | Zuidwijken | 871687120055929480 |  |  |  |  | 7206 BE | [5 empty] | Liander |  |  |  | In bedrijf
58 | 154197 | https://lms.nederlandslicht.nl/qr/report/154197 | 52.1276 | 6.2006 | 210698.8388 | 460249.0472 | Laan naar Eme |  | 8.72e+17 | Waterkwartier | ZUTPHEN | 1985-01-01 | Gemeente Zutphen |  |  |  | Gemeente Zutphen | In bedrijf | Liander |  | Indal 4A |  |  | Nacht | Bemeterd | [6 empty] | 2036-06-14 | 2025-01-01 |  |  |  |  | TICHELKUILEN NOORD | [26 empty] | LM AL 9,0 CV EU1000/5 T60 CP | 1 | 1985-01-01 |  | LM AL 9,0 CV EU1000/5 T60 TP | 9.00 | CILINDRISCH | ALUMINIUM | NVT | NVT | NVT |  | 350400 |  | TECEO1 32X 51W NW 4900L A150 5068 DDG ¦ 70031671 ¦ TECEO1 32X 51W NW 4900L A150 5068 DDG | 1 | 2016-06-14 | [15 empty] | LAMP 32LED 51W NW 4900LM 5068 | 1 | 2016-06-14 |  | TECEO-1 32LED 51W NW 4900LM 5068 | Schreder | 4000K | 51.00 | 100000 | LED |  | LED DRIVER | 1 | 2022-02-03 |  | LEDDRIVER |  |  | 1.00 | 175200 | [5 empty] | Mastdeur | 1 | 1985-01-01 |  | Mastdeur | Mastdeur | NVT |  | TICHELKUILEN NOORD | 52.1266 | 6.2068 | 211121 | 460141 | 84 | Tichelkuilen | Zutphen | Gemeente Zutphen |  |  | Zuidwijken | 871687120055929480 |  |  |  |  | 7206 BE | [5 empty] | Liander |  |  |  | In bedrijf
59 | 154198 | https://lms.nederlandslicht.nl/qr/report/154198 | 52.1278 | 6.2008 | 210713.7048 | 460266.0868 | Laan naar Eme |  | 8.72e+17 | Waterkwartier | ZUTPHEN | 1985-01-01 | Gemeente Zutphen |  |  |  | Gemeente Zutphen | In bedrijf | Liander |  | Indal 4A |  |  | Nacht | Bemeterd | [6 empty] | 2036-06-15 | 2025-01-01 |  |  |  |  | TICHELKUILEN NOORD | [26 empty] | LM AL 9,0 CV EU1250/5 T60 TP | 1 | 1985-01-01 |  | LM AL 9,0 CV EU1250/5 T60 TP | 9.00 | CILINDRISCH | ALUMINIUM | NVT | NVT | NVT |  | 350400 |  | TECEO1 32X 51W NW 4900L A150 5068 DDG ¦ 70031671 ¦ TECEO1 32X 51W NW 4900L A150 5068 DDG | 1 | 2016-06-15 | [15 empty] | LAMP 32LED 51W NW 4900LM 5068 | 1 | 2016-06-15 |  | TECEO-1 32LED 51W NW 4900LM 5068 | Schreder | 4000K | 51.00 | 100000 | LED |  | LED DRIVER | 1 | 2016-06-15 |  | LEDDRIVER |  |  | 1.00 | 175200 | [5 empty] | Mastdeur | 1 | 1985-01-01 |  | Mastdeur | Mastdeur | NVT |  | TICHELKUILEN NOORD | 52.1266 | 6.2068 | 211121 | 460141 | 84 | Tichelkuilen | Zutphen | Gemeente Zutphen |  |  | Zuidwijken | 871687120055929480 |  |  |  |  | 7206 BE | [5 empty] | Liander |  |  |  | In bedrijf
60 | 154199 | https://lms.nederlandslicht.nl/qr/report/154199 | 52.1276 | 6.201 | 210725.2538 | 460247.8258 | Laan naar Eme |  | 8.72e+17 | Waterkwartier | ZUTPHEN | 1985-01-01 | Gemeente Zutphen |  |  |  | Gemeente Zutphen | In bedrijf | Liander |  | Indal 4A |  |  | Nacht | Bemeterd | [6 empty] | 2036-06-16 | 2025-01-01 |  |  |  |  | TICHELKUILEN NOORD | [26 empty] | LM AL 9,0 CV EU1250/5 T60 TP | 1 | 1985-01-01 |  | LM AL 9,0 CV EU1250/5 T60 TP | 9.00 | CILINDRISCH | ALUMINIUM | NVT | NVT | NVT |  | 350400 |  | TECEO1 32X 51W NW 4900L A150 5068 DDG ¦ 70031671 ¦ TECEO1 32X 51W NW 4900L A150 5068 DDG | 1 | 2016-06-16 | [15 empty] | LAMP 32LED 51W NW 4900LM 5068 | 1 | 2016-06-16 |  | TECEO-1 32LED 51W NW 4900LM 5068 | Schreder | 4000K | 51.00 | 100000 | LED |  | LED DRIVER | 1 | 2016-06-16 |  | LEDDRIVER |  |  | 1.00 | 175200 | [5 empty] | Mastdeur | 1 | 1985-01-01 |  | Mastdeur | Mastdeur | NVT |  | TICHELKUILEN NOORD | 52.1266 | 6.2068 | 211121 | 460141 | 84 | Tichelkuilen | Zutphen | Gemeente Zutphen |  |  | Zuidwijken | 871687120055929480 |  |  |  |  | 7206 BE | [5 empty] | Liander |  |  |  | In bedrijf
61 | 154200 | https://lms.nederlandslicht.nl/qr/report/154200 | 52.1278 | 6.2012 | 210739.3278 | 460261.7955 | Laan naar Eme |  | 8.72e+17 | Waterkwartier | ZUTPHEN | 2017-02-21 | Gemeente Zutphen |  |  |  | Gemeente Zutphen | In bedrijf | Liander |  | Indal 4A |  |  | Nacht | Bemeterd | [6 empty] | 2036-06-17 | 2057-02-21 |  |  |  |  | TICHELKUILEN NOORD | [26 empty] | LM AL 9,0 CV EU1250/5 T60 TP | 1 | 2017-02-21 |  | LM AL 9,0 CV EU1250/5 T60 TP | 9.00 | CILINDRISCH | ALUMINIUM | NVT | NVT | NVT |  | 350400 |  | TECEO1 32X 51W NW 4900L A150 5068 DDG ¦ 70031671 ¦ TECEO1 32X 51W NW 4900L A150 5068 DDG | 1 | 2016-06-17 | [15 empty] | LAMP 32LED 51W NW 4900LM 5068 | 1 | 2016-06-17 |  | TECEO-1 32LED 51W NW 4900LM 5068 | Schreder | 4000K | 51.00 | 100000 | LED |  | LED DRIVER | 1 | 2016-06-17 |  | LEDDRIVER |  |  | 1.00 | 175200 | [5 empty] | Mastdeur | 1 | 2017-02-21 |  | Mastdeur | Mastdeur | NVT |  | TICHELKUILEN NOORD | 52.1266 | 6.2068 | 211121 | 460141 | 84 | Tichelkuilen | Zutphen | Gemeente Zutphen |  |  | Zuidwijken | 871687120055929480 |  |  |  |  | 7206 BE | [5 empty] | Liander |  |  |  | In bedrijf
62 | 154201 | https://lms.nederlandslicht.nl/qr/report/154201 | 52.1276 | 6.2014 | 210751.5308 | 460246.8655 | Laan naar Eme |  | 8.72e+17 | Waterkwartier | ZUTPHEN | 1985-01-01 | Gemeente Zutphen |  |  |  | Gemeente Zutphen | In bedrijf | Liander |  | Indal 4A |  |  | Nacht | Bemeterd | [6 empty] | 2036-06-18 | 2025-01-01 |  |  |  |  | TICHELKUILEN NOORD | [26 empty] | LM AL 9,0 CV EU1250/5 T60 TP | 1 | 1985-01-01 |  | LM AL 9,0 CV EU1250/5 T60 TP | 9.00 | CILINDRISCH | ALUMINIUM | NVT | NVT | NVT |  | 350400 |  | TECEO1 32X 51W NW 4900L A150 5068 DDG ¦ 70031671 ¦ TECEO1 32X 51W NW 4900L A150 5068 DDG | 1 | 2016-06-18 | [15 empty] | LAMP 32LED 51W NW 4900LM 5068 | 1 | 2016-06-18 |  | TECEO-1 32LED 51W NW 4900LM 5068 | Schreder | 4000K | 51.00 | 100000 | LED |  | LED DRIVER | 1 | 2016-06-18 |  | LEDDRIVER |  |  | 1.00 | 175200 | [5 empty] | Mastdeur | 1 | 1985-01-01 |  | Mastdeur | Mastdeur | NVT |  | TICHELKUILEN NOORD | 52.1266 | 6.2068 | 211121 | 460141 | 84 | Tichelkuilen | Zutphen | Gemeente Zutphen |  |  | Zuidwijken | 871687120055929480 |  |  |  |  | 7206 BE | [5 empty] | Liander |  |  |  | In bedrijf
63 | 154202 | https://lms.nederlandslicht.nl/qr/report/154202 | 52.1277 | 6.2016 | 210768.0528 | 460259.3173 | Laan naar Eme |  | 8.72e+17 | Waterkwartier | ZUTPHEN | 1985-01-01 | Gemeente Zutphen |  |  |  | Gemeente Zutphen | In bedrijf | Liander |  | Indal 4A |  |  | Nacht | Bemeterd | [6 empty] | 2036-06-19 | 2025-01-01 |  |  |  |  | TICHELKUILEN NOORD | [26 empty] | LM AL 9,0 CV EU1250/5 T60 TP | 1 | 1985-01-01 |  | LM AL 9,0 CV EU1250/5 T60 TP | 9.00 | CILINDRISCH | ALUMINIUM | NVT | NVT | NVT |  | 350400 |  | TECEO1 32X 51W NW 4900L A150 5068 DDG ¦ 70031671 ¦ TECEO1 32X 51W NW 4900L A150 5068 DDG | 1 | 2016-06-19 | [15 empty] | LAMP 32LED 51W NW 4900LM 5068 | 1 | 2016-06-19 |  | TECEO-1 32LED 51W NW 4900LM 5068 | Schreder | 4000K | 51.00 | 100000 | LED |  | LED DRIVER | 1 | 2016-06-19 |  | LEDDRIVER |  |  | 1.00 | 175200 | [5 empty] | Mastdeur | 1 | 1985-01-01 |  | Mastdeur | Mastdeur | NVT |  | TICHELKUILEN NOORD | 52.1266 | 6.2068 | 211121 | 460141 | 84 | Tichelkuilen | Zutphen | Gemeente Zutphen |  |  | Zuidwijken | 871687120055929480 |  |  |  |  | 7206 BE | [5 empty] | Liander |  |  |  | In bedrijf
64 | 154203 | https://lms.nederlandslicht.nl/qr/report/154203 | 52.1276 | 6.2018 | 210779.6808 | 460248.4456 | Laan naar Eme |  | 8.72e+17 | Waterkwartier | ZUTPHEN | 1985-01-01 | Gemeente Zutphen |  |  |  | Gemeente Zutphen | In bedrijf | Liander |  | Indal 4A |  |  | Nacht | Bemeterd | [6 empty] | 2036-06-20 | 2025-01-01 |  |  |  |  | TICHELKUILEN NOORD | [26 empty] | LM AL 9,0 CV EU1250/5 T60 TP | 1 | 1985-01-01 |  | LM AL 9,0 CV EU1250/5 T60 TP | 9.00 | CILINDRISCH | ALUMINIUM | NVT | NVT | NVT |  | 350400 |  | TECEO1 32X 51W NW 4900L A150 5068 DDG ¦ 70031671 ¦ TECEO1 32X 51W NW 4900L A150 5068 DDG | 1 | 2016-06-20 | [15 empty] | LAMP 32LED 51W NW 4900LM 5068 | 1 | 2016-06-20 |  | TECEO-1 32LED 51W NW 4900LM 5068 | Schreder | 4000K | 51.00 | 100000 | LED |  | LED DRIVER | 1 | 2016-06-20 |  | LEDDRIVER |  |  | 1.00 | 175200 | [5 empty] | Mastdeur | 1 | 1985-01-01 |  | Mastdeur | Mastdeur | NVT |  | TICHELKUILEN NOORD | 52.1266 | 6.2068 | 211121 | 460141 | 84 | Tichelkuilen | Zutphen | Gemeente Zutphen |  |  | Zuidwijken | 871687120055929480 |  |  |  |  | 7206 BE | [5 empty] | Liander |  |  |  | In bedrijf
65 | 154204 | https://lms.nederlandslicht.nl/qr/report/154204 | 52.1277 | 6.202 | 210795.4908 | 460260.7292 | Laan naar Eme |  | 8.72e+17 | Waterkwartier | ZUTPHEN | 1985-01-01 | Gemeente Zutphen |  |  |  | Gemeente Zutphen | In bedrijf | Liander |  | Indal 4A |  |  | Nacht | Bemeterd | [6 empty] | 2036-06-21 | 2025-01-01 |  |  |  |  | TICHELKUILEN NOORD | [26 empty] | LM AL 9,0 CV EU1250/5 T60 TP | 1 | 1985-01-01 |  | LM AL 9,0 CV EU1250/5 T60 TP | 9.00 | CILINDRISCH | ALUMINIUM | NVT | NVT | NVT |  | 350400 |  | TECEO1 32X 51W NW 4900L A150 5068 DDG ¦ 70031671 ¦ TECEO1 32X 51W NW 4900L A150 5068 DDG | 1 | 2016-06-21 | [15 empty] | LAMP 32LED 51W NW 4900LM 5068 | 1 | 2016-06-21 |  | TECEO-1 32LED 51W NW 4900LM 5068 | Schreder | 4000K | 51.00 | 100000 | LED |  | LED DRIVER | 1 | 2016-06-21 |  | LEDDRIVER |  |  | 1.00 | 175200 | [5 empty] | Mastdeur | 1 | 1985-01-01 |  | Mastdeur | Mastdeur | NVT |  | TICHELKUILEN NOORD | 52.1266 | 6.2068 | 211121 | 460141 | 84 | Tichelkuilen | Zutphen | Gemeente Zutphen |  |  | Zuidwijken | 871687120055929480 |  |  |  |  | 7206 BE | [5 empty] | Liander |  |  |  | In bedrijf
65 | 154204 | https://lms.nederlandslicht.nl/qr/report/154204 | 52.1277 | 6.202 | 210795.4908 | 460260.7292 | Laan naar Eme |  | 8.72e+17 | Waterkwartier | ZUTPHEN | 1985-01-01 | Gemeente Zutphen |  |  |  | Gemeente Zutphen | In bedrijf | Liander |  | Indal 4A |  |  | Nacht | Bemeterd | [6 empty] | 2036-06-21 | 2025-01-01 |  |  |  |  | TICHELKUILEN NOORD | [83 empty] | Lichtreclame | 2 | 2018-09-05 |  | Lichtreclame | Lichtreclame | ONBEKEND |  | TICHELKUILEN NOORD | 52.1266 | 6.2068 | 211121 | 460141 | 84 | Tichelkuilen | Zutphen | Gemeente Zutphen |  |  | Zuidwijken | 871687120055929480 |  |  |  |  | 7206 BE | [5 empty] | Liander |  |  |  | In bedrijf
66 | 154205 | https://lms.nederlandslicht.nl/qr/report/154205 | 52.1276 | 6.2024 | 210820.5758 | 460250.3392 | Laan naar Eme |  | 8.72e+17 | Waterkwartier | ZUTPHEN | 1985-01-01 | Gemeente Zutphen |  |  |  | Gemeente Zutphen | In bedrijf | Liander |  | Indal 4A |  |  | Nacht | Bemeterd | [6 empty] | 2036-06-22 | 2025-01-01 |  |  |  |  | TICHELKUILEN NOORD | [26 empty] | LM AL 9,0 CV EU1250/5 T60 TP | 1 | 1985-01-01 |  | LM AL 9,0 CV EU1250/5 T60 TP | 9.00 | CILINDRISCH | ALUMINIUM | NVT | NVT | NVT |  | 350400 |  | TECEO1 32X 51W NW 4900L A150 5068 DDG ¦ 70031671 ¦ TECEO1 32X 51W NW 4900L A150 5068 DDG | 1 | 2016-06-22 | [15 empty] | LAMP 32LED 51W NW 4900LM 5068 | 1 | 2016-06-22 |  | TECEO-1 32LED 51W NW 4900LM 5068 | Schreder | 4000K | 51.00 | 100000 | LED |  | LED DRIVER | 1 | 2016-06-22 |  | LEDDRIVER |  |  | 1.00 | 175200 | [5 empty] | Mastdeur | 1 | 1985-01-01 |  | Mastdeur | Mastdeur | NVT |  | TICHELKUILEN NOORD | 52.1266 | 6.2068 | 211121 | 460141 | 84 | Tichelkuilen | Zutphen | Gemeente Zutphen |  |  | Zuidwijken | 871687120055929480 |  |  |  |  | 7206 BE | [5 empty] | Liander |  |  |  | In bedrijf
67 | 154206 | https://lms.nederlandslicht.nl/qr/report/154206 | 52.1276 | 6.2028 | 210849.3398 | 460248.4683 | Laan naar Eme |  | 8.72e+17 | Waterkwartier | ZUTPHEN | 1985-01-01 | Gemeente Zutphen |  |  |  | Gemeente Zutphen | In bedrijf | Liander |  | Indal 4A |  |  | Nacht | Bemeterd | [6 empty] | 2036-06-23 | 2025-01-01 |  |  |  |  | TICHELKUILEN NOORD | [26 empty] | LM AL 9,0 CV EU1250/5 T60 TP | 1 | 1985-01-01 |  | LM AL 9,0 CV EU1250/5 T60 TP | 9.00 | CILINDRISCH | ALUMINIUM | NVT | NVT | NVT |  | 350400 |  | TECEO1 32X 51W NW 4900L A150 5068 DDG ¦ 70031671 ¦ TECEO1 32X 51W NW 4900L A150 5068 DDG | 1 | 2016-06-23 | [15 empty] | LAMP 32LED 51W NW 4900LM 5068 | 1 | 2016-06-23 |  | TECEO-1 32LED 51W NW 4900LM 5068 | Schreder | 4000K | 51.00 | 100000 | LED |  | LED DRIVER | 1 | 2016-06-23 |  | LEDDRIVER |  |  | 1.00 | 175200 | [5 empty] | Mastdeur | 1 | 1985-01-01 |  | Mastdeur | Mastdeur | NVT |  | TICHELKUILEN NOORD | 52.1266 | 6.2068 | 211121 | 460141 | 84 | Tichelkuilen | Zutphen | Gemeente Zutphen |  |  | Zuidwijken | 871687120055929480 |  |  |  |  | 7206 BE | [5 empty] | Liander |  |  |  | In bedrijf
68 | 154207 | https://lms.nederlandslicht.nl/qr/report/154207 | 52.1276 | 6.2032 | 210877.1148 | 460245.2379 | Laan naar Eme |  | 8.72e+17 | Waterkwartier | ZUTPHEN | 1985-01-01 | Gemeente Zutphen |  |  |  | Gemeente Zutphen | In bedrijf | Liander |  | Indal 4A |  |  | Nacht | Bemeterd | [6 empty] | 2036-06-24 | 2025-01-01 |  |  |  |  | TICHELKUILEN NOORD | [26 empty] | LM AL 9,0 CV EU1250/5 T60 TP | 1 | 1985-01-01 |  | LM AL 9,0 CV EU1250/5 T60 TP | 9.00 | CILINDRISCH | ALUMINIUM | NVT | NVT | NVT |  | 350400 |  | TECEO1 32X 51W NW 4900L A150 5068 DDG ¦ 70031671 ¦ TECEO1 32X 51W NW 4900L A150 5068 DDG | 1 | 2016-06-24 | [15 empty] | LAMP 32LED 51W NW 4900LM 5068 | 1 | 2016-06-24 |  | TECEO-1 32LED 51W NW 4900LM 5068 | Schreder | 4000K | 51.00 | 100000 | LED |  | LED DRIVER | 1 | 2016-06-24 |  | LEDDRIVER |  |  | 1.00 | 175200 | [5 empty] | Mastdeur | 1 | 1985-01-01 |  | Mastdeur | Mastdeur | NVT |  | TICHELKUILEN NOORD | 52.1266 | 6.2068 | 211121 | 460141 | 84 | Tichelkuilen | Zutphen | Gemeente Zutphen |  |  | Zuidwijken | 871687120055929480 |  |  |  |  | 7206 BE | [5 empty] | Liander |  |  |  | In bedrijf
69 | 154208 | https://lms.nederlandslicht.nl/qr/report/154208 | 52.1276 | 6.2036 | 210904.9438 | 460242.2519 | Laan naar Eme |  | 8.72e+17 | Waterkwartier | ZUTPHEN | 1985-01-01 | Gemeente Zutphen |  |  |  | Gemeente Zutphen | In bedrijf | Liander |  | Indal 4A |  |  | Nacht | Bemeterd | [6 empty] | 2036-06-25 | 2025-01-01 |  |  |  |  | TICHELKUILEN NOORD | [26 empty] | LM AL 9,0 CV EU1250/5 T60 TP | 1 | 1985-01-01 |  | LM AL 9,0 CV EU1250/5 T60 TP | 9.00 | CILINDRISCH | ALUMINIUM | NVT | NVT | NVT |  | 350400 |  | TECEO1 32X 51W NW 4900L A150 5068 DDG ¦ 70031671 ¦ TECEO1 32X 51W NW 4900L A150 5068 DDG | 1 | 2016-06-25 | [15 empty] | LAMP 32LED 51W NW 4900LM 5068 | 1 | 2016-06-25 |  | TECEO-1 32LED 51W NW 4900LM 5068 | Schreder | 4000K | 51.00 | 100000 | LED |  | LED DRIVER | 1 | 2016-06-25 |  | LEDDRIVER |  |  | 1.00 | 175200 | [5 empty] | Mastdeur | 1 | 1985-01-01 |  | Mastdeur | Mastdeur | NVT |  | TICHELKUILEN NOORD | 52.1266 | 6.2068 | 211121 | 460141 | 84 | Tichelkuilen | Zutphen | Gemeente Zutphen |  |  | Zuidwijken | 871687120055929480 |  |  |  |  | 7206 BE | [5 empty] | Liander |  |  |  | In bedrijf
70 | 154209 | https://lms.nederlandslicht.nl/qr/report/154209 | 52.1275 | 6.204 | 210933.5408 | 460239.3626 | Laan naar Eme |  | 8.72e+17 | Waterkwartier | ZUTPHEN | 1985-01-01 | Gemeente Zutphen |  |  |  | Gemeente Zutphen | In bedrijf | Liander |  | Indal 4A |  |  | Nacht | Bemeterd | [6 empty] | 2036-06-26 | 2025-01-01 |  |  |  |  | TICHELKUILEN NOORD | [26 empty] | LM AL 9,0 CV EU1250/5 T60 TP | 1 | 1985-01-01 |  | LM AL 9,0 CV EU1250/5 T60 TP | 9.00 | CILINDRISCH | ALUMINIUM | NVT | NVT | NVT |  | 350400 |  | TECEO1 32X 51W NW 4900L A150 5068 DDG ¦ 70031671 ¦ TECEO1 32X 51W NW 4900L A150 5068 DDG | 1 | 2016-06-26 | [15 empty] | LAMP 32LED 51W NW 4900LM 5068 | 1 | 2016-06-26 |  | TECEO-1 32LED 51W NW 4900LM 5068 | Schreder | 4000K | 51.00 | 100000 | LED |  | LED DRIVER | 1 | 2016-06-26 |  | LEDDRIVER |  |  | 1.00 | 175200 | [5 empty] | Mastdeur | 1 | 1985-01-01 |  | Mastdeur | Mastdeur | NVT |  | TICHELKUILEN NOORD | 52.1266 | 6.2068 | 211121 | 460141 | 84 | Tichelkuilen | Zutphen | Gemeente Zutphen |  |  | Zuidwijken | 871687120055929480 |  |  |  |  | 7206 BE | [5 empty] | Liander |  |  |  | In bedrijf
71 | 154210 | https://lms.nederlandslicht.nl/qr/report/154210 | 52.1275 | 6.2045 | 210962.1638 | 460236.2123 | Laan naar Eme |  | 8.72e+17 | Waterkwartier | ZUTPHEN | 1985-01-01 | Gemeente Zutphen |  |  |  | Gemeente Zutphen | In bedrijf | Liander |  | Indal 4A |  |  | Nacht | Bemeterd | [6 empty] | 2036-06-27 | 2025-01-01 |  |  |  |  | TICHELKUILEN NOORD | [26 empty] | LM AL 9,0 CV EU1250/5 T60 TP | 1 | 1985-01-01 |  | LM AL 9,0 CV EU1250/5 T60 TP | 9.00 | CILINDRISCH | ALUMINIUM | NVT | NVT | NVT |  | 350400 |  | TECEO1 32X 51W NW 4900L A150 5068 DDG ¦ 70031671 ¦ TECEO1 32X 51W NW 4900L A150 5068 DDG | 1 | 2016-06-27 | [15 empty] | LAMP 32LED 51W NW 4900LM 5068 | 1 | 2016-06-27 |  | TECEO-1 32LED 51W NW 4900LM 5068 | Schreder | 4000K | 51.00 | 100000 | LED |  | LED DRIVER | 1 | 2016-06-27 |  | LEDDRIVER |  |  | 1.00 | 175200 | [5 empty] | Mastdeur | 1 | 1985-01-01 |  | Mastdeur | Mastdeur | NVT |  | TICHELKUILEN NOORD | 52.1266 | 6.2068 | 211121 | 460141 | 84 | Tichelkuilen | Zutphen | Gemeente Zutphen |  |  | Zuidwijken | 871687120055929480 |  |  |  |  | 7206 BE | [5 empty] | Liander |  |  |  | In bedrijf
72 | 154211 | https://lms.nederlandslicht.nl/qr/report/154211 | 52.1275 | 6.2049 | 210990.1618 | 460233.3166 | Laan naar Eme |  | 8.72e+17 | Waterkwartier | ZUTPHEN | 1985-01-01 | Gemeente Zutphen |  |  |  | Gemeente Zutphen | In bedrijf | Liander |  | Indal 4A |  |  | Nacht | Bemeterd | [6 empty] | 2036-06-28 | 2025-01-01 |  |  |  |  | TICHELKUILEN NOORD | [26 empty] | LM AL 9,0 CV EU1250/5 T60 TP | 1 | 1985-01-01 |  | LM AL 9,0 CV EU1250/5 T60 TP | 9.00 | CILINDRISCH | ALUMINIUM | NVT | NVT | NVT |  | 350400 |  | TECEO1 32X 51W NW 4900L A150 5068 DDG ¦ 70031671 ¦ TECEO1 32X 51W NW 4900L A150 5068 DDG | 1 | 2016-06-28 | [15 empty] | LAMP 32LED 51W NW 4900LM 5068 | 1 | 2016-06-28 |  | TECEO-1 32LED 51W NW 4900LM 5068 | Schreder | 4000K | 51.00 | 100000 | LED |  | LEDDRIVER PH XITANIUM FP 150W 0,2-0,7A | 1 | 2022-02-07 |  | LEDDRIVER PH XITANIUM FP 150W 0,2-0,7A | ONBEKEND | Xitanium Driver |  |  | 150w led |  |  |  |  | Mastdeur | 1 | 1985-01-01 |  | Mastdeur | Mastdeur | NVT |  | TICHELKUILEN NOORD | 52.1266 | 6.2068 | 211121 | 460141 | 84 | Tichelkuilen | Zutphen | Gemeente Zutphen |  |  | Zuidwijken | 871687120055929480 |  |  |  |  | 7206 BE | [5 empty] | Liander |  |  |  | In bedrijf
73 | 154212 | https://lms.nederlandslicht.nl/qr/report/154212 | 52.1274 | 6.2053 | 211018.0638 | 460230.3687 | Laan naar Eme |  | 8.72e+17 | Waterkwartier | ZUTPHEN | 1985-01-01 | Gemeente Zutphen |  |  |  | Gemeente Zutphen | In bedrijf | Liander |  | Indal 4A |  |  | Nacht | Bemeterd | [6 empty] | 2036-06-29 | 2025-01-01 |  |  |  |  | TICHELKUILEN NOORD | [26 empty] | LM AL 9,0 CV EU1250/5 T60 TP | 1 | 1985-01-01 |  | LM AL 9,0 CV EU1250/5 T60 TP | 9.00 | CILINDRISCH | ALUMINIUM | NVT | NVT | NVT |  | 350400 |  | TECEO1 32X 51W NW 4900L A150 5068 DDG ¦ 70031671 ¦ TECEO1 32X 51W NW 4900L A150 5068 DDG | 1 | 2016-06-29 | [15 empty] | LAMP 32LED 51W NW 4900LM 5068 | 1 | 2016-06-29 |  | TECEO-1 32LED 51W NW 4900LM 5068 | Schreder | 4000K | 51.00 | 100000 | LED |  | LED DRIVER | 1 | 2016-06-29 |  | LEDDRIVER |  |  | 1.00 | 175200 | [5 empty] | Mastdeur | 1 | 1985-01-01 |  | Mastdeur | Mastdeur | NVT |  | TICHELKUILEN NOORD | 52.1266 | 6.2068 | 211121 | 460141 | 84 | Tichelkuilen | Zutphen | Gemeente Zutphen |  |  | Zuidwijken | 871687120055929480 |  |  |  |  | 7206 BE | [5 empty] | Liander |  |  |  | In bedrijf
74 | 154213 | https://lms.nederlandslicht.nl/qr/report/154213 | 52.1274 | 6.2057 | 211046.0828 | 460227.3656 | Laan naar Eme |  | 8.72e+17 | Waterkwartier | ZUTPHEN | 1985-01-01 | Gemeente Zutphen |  |  |  | Gemeente Zutphen | In bedrijf | Liander |  | Indal 4A |  |  | Nacht | Bemeterd | [6 empty] | 2036-06-30 | 2025-01-01 |  |  |  |  | TICHELKUILEN NOORD | [26 empty] | LM AL 9,0 CV EU1250/5 T60 TP | 1 | 1985-01-01 |  | LM AL 9,0 CV EU1250/5 T60 TP | 9.00 | CILINDRISCH | ALUMINIUM | NVT | NVT | NVT |  | 350400 |  | TECEO1 32X 51W NW 4900L A150 5068 DDG ¦ 70031671 ¦ TECEO1 32X 51W NW 4900L A150 5068 DDG | 1 | 2016-06-30 | [15 empty] | LAMP 32LED 51W NW 4900LM 5068 | 1 | 2016-06-30 |  | TECEO-1 32LED 51W NW 4900LM 5068 | Schreder | 4000K | 51.00 | 100000 | LED |  | LED DRIVER | 1 | 2016-06-30 |  | LEDDRIVER |  |  | 1.00 | 175200 | [5 empty] | Mastdeur | 1 | 1985-01-01 |  | Mastdeur | Mastdeur | NVT |  | TICHELKUILEN NOORD | 52.1266 | 6.2068 | 211121 | 460141 | 84 | Tichelkuilen | Zutphen | Gemeente Zutphen |  |  | Zuidwijken | 871687120055929480 |  |  |  |  | 7206 BE | [5 empty] | Liander |  |  |  | In bedrijf
75 | 154214 | https://lms.nederlandslicht.nl/qr/report/154214 | 52.1274 | 6.2061 | 211074.7168 | 460224.2951 | Laan naar Eme |  | 8.72e+17 | Waterkwartier | ZUTPHEN | 1985-01-01 | Gemeente Zutphen |  |  |  | Gemeente Zutphen | In bedrijf | Liander |  | Indal 4A |  |  | Nacht | Bemeterd | [6 empty] | 2036-07-01 | 2025-01-01 |  |  |  |  | TICHELKUILEN NOORD | [26 empty] | LM AL 9,0 CV EU1250/5 T60 TP | 1 | 1985-01-01 |  | LM AL 9,0 CV EU1250/5 T60 TP | 9.00 | CILINDRISCH | ALUMINIUM | NVT | NVT | NVT |  | 350400 |  | TECEO1 32X 51W NW 4900L A150 5068 DDG ¦ 70031671 ¦ TECEO1 32X 51W NW 4900L A150 5068 DDG | 1 | 2016-07-01 | [15 empty] | LAMP 32LED 51W NW 4900LM 5068 | 1 | 2016-07-01 |  | TECEO-1 32LED 51W NW 4900LM 5068 | Schreder | 4000K | 51.00 | 100000 | LED |  | LED DRIVER | 1 | 2016-07-01 |  | LEDDRIVER |  |  | 1.00 | 175200 | [5 empty] | Mastdeur | 1 | 1985-01-01 |  | Mastdeur | Mastdeur | NVT |  | TICHELKUILEN NOORD | 52.1266 | 6.2068 | 211121 | 460141 | 84 | Tichelkuilen | Zutphen | Gemeente Zutphen |  |  | Zuidwijken | 871687120055929480 |  |  |  |  | 7206 BE | [5 empty] | Liander |  |  |  | In bedrijf
76 | 154215 | https://lms.nederlandslicht.nl/qr/report/154215 | 52.1273 | 6.2065 | 211102.6858 | 460221.0458 | Laan naar Eme |  | 8.72e+17 | Waterkwartier | ZUTPHEN | 1985-01-01 | Gemeente Zutphen |  |  |  | Gemeente Zutphen | In bedrijf | Liander |  | Indal 4A |  |  | Nacht | Bemeterd | [6 empty] | 2036-07-02 | 2025-01-01 |  |  |  |  | TICHELKUILEN NOORD | [26 empty] | LM AL 9,0 CV EU1250/5 T60 TP | 1 | 1985-01-01 |  | LM AL 9,0 CV EU1250/5 T60 TP | 9.00 | CILINDRISCH | ALUMINIUM | NVT | NVT | NVT |  | 350400 |  | TECEO1 32X 51W NW 4900L A150 5068 DDG ¦ 70031671 ¦ TECEO1 32X 51W NW 4900L A150 5068 DDG | 1 | 2016-07-02 | [15 empty] | LAMP 32LED 51W NW 4900LM 5068 | 1 | 2016-07-02 |  | TECEO-1 32LED 51W NW 4900LM 5068 | Schreder | 4000K | 51.00 | 100000 | LED |  | LED DRIVER | 1 | 2016-07-02 |  | LEDDRIVER |  |  | 1.00 | 175200 | [5 empty] | Mastdeur | 1 | 1985-01-01 |  | Mastdeur | Mastdeur | NVT |  | TICHELKUILEN NOORD | 52.1266 | 6.2068 | 211121 | 460141 | 84 | Tichelkuilen | Zutphen | Gemeente Zutphen |  |  | Zuidwijken | 871687120055929480 |  |  |  |  | 7206 BE | [5 empty] | Liander |  |  |  | In bedrijf
77 | 154216 | https://lms.nederlandslicht.nl/qr/report/154216 | 52.1273 | 6.2069 | 211130.9158 | 460218.3805 | Laan naar Eme |  | 8.72e+17 | Waterkwartier | ZUTPHEN | 1985-01-01 | Gemeente Zutphen |  |  |  | Gemeente Zutphen | In bedrijf | Liander |  | Indal 4A |  |  | Nacht | Bemeterd | [6 empty] | 2036-07-03 | 2025-01-01 |  |  |  |  | TICHELKUILEN NOORD | [26 empty] | LM AL 9,0 CV EU1250/5 T60 TP | 1 | 1985-01-01 |  | LM AL 9,0 CV EU1250/5 T60 TP | 9.00 | CILINDRISCH | ALUMINIUM | NVT | NVT | NVT |  | 350400 |  | TECEO1 32X 51W NW 4900L A150 5068 DDG ¦ 70031671 ¦ TECEO1 32X 51W NW 4900L A150 5068 DDG | 1 | 2016-07-03 | [15 empty] | LAMP 32LED 51W NW 4900LM 5068 | 1 | 2016-07-03 |  | TECEO-1 32LED 51W NW 4900LM 5068 | Schreder | 4000K | 51.00 | 100000 | LED |  | LED DRIVER | 1 | 2016-07-03 |  | LEDDRIVER |  |  | 1.00 | 175200 | [5 empty] | Mastdeur | 1 | 1985-01-01 |  | Mastdeur | Mastdeur | NVT |  | TICHELKUILEN NOORD | 52.1266 | 6.2068 | 211121 | 460141 | 84 | Tichelkuilen | Zutphen | Gemeente Zutphen |  |  | Zuidwijken | 871687120055929480 |  |  |  |  | 7206 BE | [5 empty] | Liander |  |  |  | In bedrijf
78 | 154217 | https://lms.nederlandslicht.nl/qr/report/154217 | 52.1273 | 6.2073 | 211156.1176 | 460215.6433 | Laan naar Eme |  | 8.72e+17 | Waterkwartier | ZUTPHEN | 1985-01-01 | Gemeente Zutphen |  |  |  | Gemeente Zutphen | In bedrijf | Liander |  | Indal 4A |  |  | Nacht | Bemeterd |  |  |  | 2023-05-10 |  |  | 2036-07-04 | 2025-01-01 |  |  |  |  | TICHELKUILEN NOORD | [17 empty] | 0.79 | 0.86 | [7 empty] | LM AL 9,0 CV EU1250/5 T60 TP | 1 | 1985-01-01 |  | LM AL 9,0 CV EU1250/5 T60 TP | 9.00 | CILINDRISCH | ALUMINIUM | NVT | NVT | NVT |  | 350400 |  | TECEO1 32X 51W NW 4900L A150 5068 DDG ¦ 70031671 ¦ TECEO1 32X 51W NW 4900L A150 5068 DDG | 1 | 2016-07-04 | [15 empty] | LAMP 32LED 51W NW 4900LM 5068 | 1 | 2016-07-04 |  | TECEO-1 32LED 51W NW 4900LM 5068 | Schreder | 4000K | 51.00 | 100000 | LED |  | LED DRIVER | 1 | 2016-07-04 |  | LEDDRIVER |  |  | 1.00 | 175200 | [5 empty] | Mastdeur | 1 | 1985-01-01 |  | Mastdeur | Mastdeur | NVT |  | TICHELKUILEN NOORD | 52.1266 | 6.2068 | 211121 | 460141 | 84 | Tichelkuilen | Zutphen | Gemeente Zutphen |  |  | Zuidwijken | 871687120055929480 |  |  |  |  | 7206 BE | [5 empty] | Liander |  |  |  | In bedrijf
79 | 154218 | https://lms.nederlandslicht.nl/qr/report/154218 | 52.1273 | 6.2077 | 211184.6808 | 460212.7528 | Laan naar Eme |  | 8.72e+17 | Waterkwartier | ZUTPHEN | 1985-01-01 | Gemeente Zutphen |  |  |  | Gemeente Zutphen | In bedrijf | Liander |  | Indal 4A |  |  | Nacht | Bemeterd |  |  |  | 2020-05-01 |  |  | 2036-07-05 | 2025-01-01 |  |  |  |  | TICHELKUILEN NOORD | [26 empty] | LM AL 9,0 CV EU1250/5 T60 TP | 1 | 1985-01-01 |  | LM AL 9,0 CV EU1250/5 T60 TP | 9.00 | CILINDRISCH | ALUMINIUM | NVT | NVT | NVT |  | 350400 |  | TECEO1 32X 51W NW 4900L A150 5068 DDG ¦ 70031671 ¦ TECEO1 32X 51W NW 4900L A150 5068 DDG | 1 | 2016-07-05 | [15 empty] | LAMP 32LED 51W NW 4900LM 5068 | 1 | 2016-07-05 |  | TECEO-1 32LED 51W NW 4900LM 5068 | Schreder | 4000K | 51.00 | 100000 | LED |  | LED DRIVER | 1 | 2016-07-05 |  | LEDDRIVER |  |  | 1.00 | 175200 | [5 empty] | Mastdeur | 1 | 1985-01-01 |  | Mastdeur | Mastdeur | NVT |  | TICHELKUILEN NOORD | 52.1266 | 6.2068 | 211121 | 460141 | 84 | Tichelkuilen | Zutphen | Gemeente Zutphen |  |  | Zuidwijken | 871687120055929480 |  |  |  |  | 7206 BE | [5 empty] | Liander |  |  |  | In bedrijf
80 | 154219 | https://lms.nederlandslicht.nl/qr/report/154219 | 52.1272 | 6.2081 | 211213.2348 | 460209.5865 | Laan naar Eme |  | 8.72e+17 | Waterkwartier | ZUTPHEN | 1985-01-01 | Gemeente Zutphen |  |  |  | Gemeente Zutphen | In bedrijf | Liander |  | Indal 4A |  |  | Nacht | Bemeterd |  |  |  | 2023-05-10 |  |  | 2036-07-06 | 2025-01-01 |  |  |  |  | TICHELKUILEN NOORD | [17 empty] | 0.94 | 0.98 | [7 empty] | LM AL 9,0 CV EU1250/5 T60 TP | 1 | 1985-01-01 |  | LM AL 9,0 CV EU1250/5 T60 TP | 9.00 | CILINDRISCH | ALUMINIUM | NVT | NVT | NVT |  | 350400 |  | TECEO1 32X 51W NW 4900L A150 5068 DDG ¦ 70031671 ¦ TECEO1 32X 51W NW 4900L A150 5068 DDG | 1 | 2016-07-06 | [15 empty] | LAMP 32LED 51W NW 4900LM 5068 | 1 | 2016-07-06 |  | TECEO-1 32LED 51W NW 4900LM 5068 | Schreder | 4000K | 51.00 | 100000 | LED |  | LED DRIVER | 1 | 2016-07-06 |  | LEDDRIVER |  |  | 1.00 | 175200 | [5 empty] | Mastdeur | 1 | 1985-01-01 |  | Mastdeur | Mastdeur | NVT |  | TICHELKUILEN NOORD | 52.1266 | 6.2068 | 211121 | 460141 | 84 | Tichelkuilen | Zutphen | Gemeente Zutphen |  |  | Zuidwijken | 871687120055929480 |  |  |  |  | 7206 BE | [5 empty] | Liander |  |  |  | In bedrijf
81 | 154220 | https://lms.nederlandslicht.nl/qr/report/154220 | 52.1272 | 6.2085 | 211242.0088 | 460208.1986 | Laan naar Eme |  | 8.72e+17 | Waterkwartier | ZUTPHEN | 1985-01-01 | Gemeente Zutphen |  |  |  | Gemeente Zutphen | In bedrijf | Liander |  | Indal 4A |  |  | Nacht | Bemeterd | [6 empty] | 2036-07-07 | 2025-01-01 |  |  |  |  | TICHELKUILEN NOORD | [26 empty] | LM AL 9,0 CV EU1250/5 T60 TP | 1 | 1985-01-01 |  | LM AL 9,0 CV EU1250/5 T60 TP | 9.00 | CILINDRISCH | ALUMINIUM | NVT | NVT | NVT |  | 350400 |  | TECEO1 32X 51W NW 4900L A150 5068 DDG ¦ 70031671 ¦ TECEO1 32X 51W NW 4900L A150 5068 DDG | 1 | 2016-07-07 | [15 empty] | LAMP 32LED 51W NW 4900LM 5068 | 1 | 2016-07-07 |  | TECEO-1 32LED 51W NW 4900LM 5068 | Schreder | 4000K | 51.00 | 100000 | LED |  | LED DRIVER | 1 | 2016-07-07 |  | LEDDRIVER |  |  | 1.00 | 175200 | [5 empty] | Mastdeur | 1 | 1985-01-01 |  | Mastdeur | Mastdeur | NVT |  | TICHELKUILEN NOORD | 52.1266 | 6.2068 | 211121 | 460141 | 84 | Tichelkuilen | Zutphen | Gemeente Zutphen |  |  | Zuidwijken | 871687120055929480 |  |  |  |  | 7206 BE | [5 empty] | Liander |  |  |  | In bedrijf
82 | 154221 | https://lms.nederlandslicht.nl/qr/report/154221 | 52.1273 | 6.2088 | 211257.1068 | 460221.9289 | Laan naar Eme |  | 8.72e+17 | Waterkwartier | ZUTPHEN | 1985-01-01 | Gemeente Zutphen |  |  |  | Gemeente Zutphen | In bedrijf | Liander |  | Indal 4A |  |  | Nacht | Bemeterd |  |  |  | 2020-05-01 |  |  | 2036-07-08 | 2025-01-01 |  |  |  |  | TICHELKUILEN NOORD | [26 empty] | LM AL 9,0 CV EU1250/5 T60 TP | 1 | 1985-01-01 |  | LM AL 9,0 CV EU1250/5 T60 TP | 9.00 | CILINDRISCH | ALUMINIUM | NVT | NVT | NVT |  | 350400 |  | TECEO1 32X 51W NW 4900L A150 5068 DDG ¦ 70031671 ¦ TECEO1 32X 51W NW 4900L A150 5068 DDG | 1 | 2016-07-08 | [15 empty] | LAMP 32LED 51W NW 4900LM 5068 | 1 | 2016-07-08 |  | TECEO-1 32LED 51W NW 4900LM 5068 | Schreder | 4000K | 51.00 | 100000 | LED |  | LED DRIVER | 1 | 2016-07-08 |  | LEDDRIVER |  |  | 1.00 | 175200 | [5 empty] | Mastdeur | 1 | 1985-01-01 |  | Mastdeur | Mastdeur | NVT |  | TICHELKUILEN NOORD | 52.1266 | 6.2068 | 211121 | 460141 | 84 | Tichelkuilen | Zutphen | Gemeente Zutphen |  |  | Zuidwijken | 871687120055929480 |  |  |  |  | 7206 BE | [5 empty] | Liander |  |  |  | In bedrijf
83 | 154222 | https://lms.nederlandslicht.nl/qr/report/154222 | 52.1272 | 6.209 | 211273.0178 | 460207.831 | Laan naar Eme |  | 8.72e+17 | Waterkwartier | ZUTPHEN | 1985-01-01 | Gemeente Zutphen |  |  |  | Gemeente Zutphen | In bedrijf | Liander |  | Indal 4A |  |  | Nacht | Bemeterd | [6 empty] | 2036-07-09 | 2025-01-01 |  |  |  |  | TICHELKUILEN NOORD | [26 empty] | LM AL 9,0 CV EU1250/5 T60 TP | 1 | 1985-01-01 |  | LM AL 9,0 CV EU1250/5 T60 TP | 9.00 | CILINDRISCH | ALUMINIUM | NVT | NVT | NVT |  | 350400 |  | TECEO1 32X 51W NW 4900L A150 5068 DDG ¦ 70031671 ¦ TECEO1 32X 51W NW 4900L A150 5068 DDG | 1 | 2016-07-09 | [15 empty] | LAMP 32LED 51W NW 4900LM 5068 | 1 | 2016-07-09 |  | TECEO-1 32LED 51W NW 4900LM 5068 | Schreder | 4000K | 51.00 | 100000 | LED |  | LED DRIVER | 1 | 2016-07-09 |  | LEDDRIVER |  |  | 1.00 | 175200 | [5 empty] | Mastdeur | 1 | 1985-01-01 |  | Mastdeur | Mastdeur | NVT |  | TICHELKUILEN NOORD | 52.1266 | 6.2068 | 211121 | 460141 | 84 | Tichelkuilen | Zutphen | Gemeente Zutphen |  |  | Zuidwijken | 871687120055929480 |  |  |  |  | 7206 BE | [5 empty] | Liander |  |  |  | In bedrijf
84 | 154223 | https://lms.nederlandslicht.nl/qr/report/154223 | 52.1273 | 6.2092 | 211287.0078 | 460221.284 | Laan naar Eme |  | 8.72e+17 | Waterkwartier | ZUTPHEN | 1985-01-01 | Gemeente Zutphen |  |  |  | Gemeente Zutphen | In bedrijf | Liander |  | Indal 4A |  |  | Nacht | Bemeterd | [6 empty] | 2036-07-10 | 2025-01-01 |  |  |  |  | TICHELKUILEN NOORD | [26 empty] | LM ST 8,0 CV EU1250/20/5 T60 FR V | 1 | 1985-01-01 |  | LM ST 8,0 CV EU1250/20/5 T60 ET V | 8.00 | CILINDRISCH | THERMISCH VERZINKT | NVT | NVT | NVT |  | 350400 |  | TECEO1 32X 51W NW 4900L A150 5068 DDG ¦ 70031671 ¦ TECEO1 32X 51W NW 4900L A150 5068 DDG | 1 | 2016-07-10 | [15 empty] | LAMP 32LED 51W NW 4900LM 5068 | 1 | 2016-07-10 |  | TECEO-1 32LED 51W NW 4900LM 5068 | Schreder | 4000K | 51.00 | 100000 | LED |  | LED DRIVER | 1 | 2016-07-10 |  | LEDDRIVER |  |  | 1.00 | 175200 | [5 empty] | Mastdeur | 1 | 1985-01-01 |  | Mastdeur | Mastdeur | NVT |  | TICHELKUILEN NOORD | 52.1266 | 6.2068 | 211121 | 460141 | 84 | Tichelkuilen | Zutphen | Gemeente Zutphen |  |  | Zuidwijken | 871687120055929480 |  |  |  |  | 7206 BE | [5 empty] | Liander |  |  |  | In bedrijf
85 | 154224 | https://lms.nederlandslicht.nl/qr/report/154224 | 52.1272 | 6.2094 | 211301.8698 | 460207.4036 | Laan naar Eme |  | 8.72e+17 | Waterkwartier | ZUTPHEN | 1985-01-01 | Gemeente Zutphen |  |  |  | Gemeente Zutphen | In bedrijf | Liander |  | Indal 4A |  |  | Nacht | Bemeterd | [6 empty] | 2036-07-11 | 2025-01-01 |  |  |  |  | TICHELKUILEN NOORD | [26 empty] | LM AL 9,0 CV EU1250/5 T60 TP | 1 | 1985-01-01 |  | LM AL 9,0 CV EU1250/5 T60 TP | 9.00 | CILINDRISCH | ALUMINIUM | NVT | NVT | NVT |  | 350400 |  | TECEO1 32X 51W NW 4900L A150 5068 DDG ¦ 70031671 ¦ TECEO1 32X 51W NW 4900L A150 5068 DDG | 1 | 2016-07-11 | [15 empty] | LAMP 32LED 51W NW 4900LM 5068 | 1 | 2016-07-11 |  | TECEO-1 32LED 51W NW 4900LM 5068 | Schreder | 4000K | 51.00 | 100000 | LED |  | LED DRIVER | 1 | 2016-07-11 |  | LEDDRIVER |  |  | 1.00 | 175200 | [5 empty] | Mastdeur | 1 | 1985-01-01 |  | Mastdeur | Mastdeur | NVT |  | TICHELKUILEN NOORD | 52.1266 | 6.2068 | 211121 | 460141 | 84 | Tichelkuilen | Zutphen | Gemeente Zutphen |  |  | Zuidwijken | 871687120055929480 |  |  |  |  | 7206 BE | [5 empty] | Liander |  |  |  | In bedrijf
86 | 154225 | https://lms.nederlandslicht.nl/qr/report/154225 | 52.1273 | 6.2097 | 211317.7738 | 460221.6583 | Laan naar Eme |  | 8.72e+17 | Waterkwartier | ZUTPHEN | 1985-01-01 | Gemeente Zutphen |  |  |  | Gemeente Zutphen | In bedrijf | Liander |  | Indal 4A |  |  | Nacht | Bemeterd |  |  |  | 2023-05-10 |  |  | 2036-07-12 | 2025-01-01 |  |  |  |  | TICHELKUILEN NOORD | [17 empty] | 1.70 | 1.76 | [7 empty] | LM AL 9,0 CV EU1250/5 T60 TP | 1 | 1985-01-01 |  | LM AL 9,0 CV EU1250/5 T60 TP | 9.00 | CILINDRISCH | ALUMINIUM | NVT | NVT | NVT |  | 350400 |  | TECEO1 32X 51W NW 4900L A150 5068 DDG ¦ 70031671 ¦ TECEO1 32X 51W NW 4900L A150 5068 DDG | 1 | 2016-07-12 | [15 empty] | LAMP 32LED 51W NW 4900LM 5068 | 1 | 2016-07-12 |  | TECEO-1 32LED 51W NW 4900LM 5068 | Schreder | 4000K | 51.00 | 100000 | LED |  | LED DRIVER | 1 | 2016-07-12 |  | LEDDRIVER |  |  | 1.00 | 175200 | [5 empty] | Mastdeur | 1 | 1985-01-01 |  | Mastdeur | Mastdeur | NVT |  | TICHELKUILEN NOORD | 52.1266 | 6.2068 | 211121 | 460141 | 84 | Tichelkuilen | Zutphen | Gemeente Zutphen |  |  | Zuidwijken | 871687120055929480 |  |  |  |  | 7206 BE | [5 empty] | Liander |  |  |  | In bedrijf
87 | 154226 | https://lms.nederlandslicht.nl/qr/report/154226 | 52.1273 | 6.21 | 211340.3218 | 460221.9741 | Laan naar Eme |  | 8.72e+17 | Waterkwartier | ZUTPHEN | 1985-01-01 | Gemeente Zutphen |  |  |  | Gemeente Zutphen | In bedrijf | Liander |  | Indal 4A |  |  | Nacht | Bemeterd |  |  |  | 2020-05-01 |  |  | 2036-07-13 | 2025-01-01 |  |  |  |  | TICHELKUILEN | [26 empty] | LM AL 9,0 CV EU1250/5 T60 TP | 1 | 1985-01-01 |  | LM AL 9,0 CV EU1250/5 T60 TP | 9.00 | CILINDRISCH | ALUMINIUM | NVT | NVT | NVT |  | 350400 |  | TECEO1 32X 51W NW 4900L A150 5068 DDG ¦ 70031671 ¦ TECEO1 32X 51W NW 4900L A150 5068 DDG | 1 | 2016-07-13 | [15 empty] | LAMP 32LED 51W NW 4900LM 5068 | 1 | 2016-07-13 |  | TECEO-1 32LED 51W NW 4900LM 5068 | Schreder | 4000K | 51.00 | 100000 | LED |  | LED DRIVER | 1 | 2016-07-13 |  | LEDDRIVER |  |  | 1.00 | 175200 | [5 empty] | Mastdeur | 1 | 1985-01-01 |  | Mastdeur | Mastdeur | NVT |  | TICHELKUILEN | 52.1261 | 6.2094 | 211302 | 460082 | 12 | Tichelkuilen | Zutphen | Gemeente Zutphen |  |  | Zuidwijken | 871687120055929459 |  |  |  |  | 7206 BA | [5 empty] | Liander |  |  |  | In bedrijf
88 | 154227 | https://lms.nederlandslicht.nl/qr/report/154227 | 52.1271 | 6.21 | 211339.8988 | 460199.8946 | Laan naar Eme |  | 8.72e+17 | Waterkwartier | ZUTPHEN | 1985-01-01 | Gemeente Zutphen |  |  |  | Gemeente Zutphen | In bedrijf | Liander |  | Indal 4A |  |  | Nacht | Bemeterd | [6 empty] | 2036-07-14 | 2025-01-01 |  |  |  |  | TICHELKUILEN | [26 empty] | LM AL 9,0 CV EU1250/5 T60 TP | 1 | 1985-01-01 |  | LM AL 9,0 CV EU1250/5 T60 TP | 9.00 | CILINDRISCH | ALUMINIUM | NVT | NVT | NVT |  | 350400 |  | TECEO1 32X 51W NW 4900L A150 5068 DDG ¦ 70031671 ¦ TECEO1 32X 51W NW 4900L A150 5068 DDG | 1 | 2016-07-14 | [15 empty] | LAMP 32LED 51W NW 4900LM 5068 | 1 | 2016-07-14 |  | TECEO-1 32LED 51W NW 4900LM 5068 | Schreder | 4000K | 51.00 | 100000 | LED |  | LED DRIVER | 1 | 2016-07-14 |  | LEDDRIVER |  |  | 1.00 | 175200 | [5 empty] | Mastdeur | 1 | 1985-01-01 |  | Mastdeur | Mastdeur | NVT |  | TICHELKUILEN | 52.1261 | 6.2094 | 211302 | 460082 | 12 | Tichelkuilen | Zutphen | Gemeente Zutphen |  |  | Zuidwijken | 871687120055929459 |  |  |  |  | 7206 BA | [5 empty] | Liander |  |  |  | In bedrijf
89 | 154228 | https://lms.nederlandslicht.nl/qr/report/154228 | 52.1271 | 6.2103 | 211364.7308 | 460198.8978 | Laan naar Eme |  | 8.72e+17 | Waterkwartier | ZUTPHEN | 1985-01-01 | Gemeente Zutphen |  |  |  | Gemeente Zutphen | In bedrijf | Liander |  | Indal 4A |  |  | Nacht | Bemeterd | [6 empty] | 2036-07-15 | 2025-01-01 |  |  |  |  | TICHELKUILEN | [26 empty] | LM ST 8,0 CV EU1250/20/5 T60 FR V | 1 | 1985-01-01 |  | LM ST 8,0 CV EU1250/20/5 T60 ET V | 8.00 | CILINDRISCH | THERMISCH VERZINKT | NVT | NVT | NVT |  | 350400 |  | TECEO1 32X 51W NW 4900L A150 5068 DDG ¦ 70031671 ¦ TECEO1 32X 51W NW 4900L A150 5068 DDG | 1 | 2016-07-15 | [15 empty] | LAMP 32LED 51W NW 4900LM 5068 | 1 | 2016-07-15 |  | TECEO-1 32LED 51W NW 4900LM 5068 | Schreder | 4000K | 51.00 | 100000 | LED |  | LED DRIVER | 1 | 2016-07-15 |  | LEDDRIVER |  |  | 1.00 | 175200 | [5 empty] | Mastdeur | 1 | 1985-01-01 |  | Mastdeur | Mastdeur | NVT |  | TICHELKUILEN | 52.1261 | 6.2094 | 211302 | 460082 | 12 | Tichelkuilen | Zutphen | Gemeente Zutphen |  |  | Zuidwijken | 871687120055929459 |  |  |  |  | 7206 BA | [5 empty] | Liander |  |  |  | In bedrijf
90 | 154229 | https://lms.nederlandslicht.nl/qr/report/154229 | 52.1273 | 6.2104 | 211366.3368 | 460218.9701 | Laan naar Eme |  | 8.72e+17 | Waterkwartier | ZUTPHEN | 1985-01-01 | Gemeente Zutphen |  |  |  | Gemeente Zutphen | In bedrijf | Liander |  | Indal 4A |  |  | Nacht | Bemeterd | [6 empty] | 2036-07-16 | 2025-01-01 |  |  |  |  | TICHELKUILEN | [26 empty] | LM ST 8,0 CV EU1250/20/5 T60 FR V | 1 | 1985-01-01 |  | LM ST 8,0 CV EU1250/20/5 T60 ET V | 8.00 | CILINDRISCH | THERMISCH VERZINKT | NVT | NVT | NVT |  | 350400 |  | TECEO1 32X 51W NW 4900L A150 5068 DDG ¦ 70031671 ¦ TECEO1 32X 51W NW 4900L A150 5068 DDG | 1 | 2016-07-16 | [15 empty] | LAMP 32LED 51W NW 4900LM 5068 | 1 | 2016-07-16 |  | TECEO-1 32LED 51W NW 4900LM 5068 | Schreder | 4000K | 51.00 | 100000 | LED |  | LED DRIVER | 1 | 2016-07-16 |  | LEDDRIVER |  |  | 1.00 | 175200 | [5 empty] | Mastdeur | 1 | 1985-01-01 |  | Mastdeur | Mastdeur | NVT |  | TICHELKUILEN | 52.1261 | 6.2094 | 211302 | 460082 | 12 | Tichelkuilen | Zutphen | Gemeente Zutphen |  |  | Zuidwijken | 871687120055929459 |  |  |  |  | 7206 BA | [5 empty] | Liander |  |  |  | In bedrijf
91 | 154232 | https://lms.nederlandslicht.nl/qr/report/154232 | 52.1274 | 6.2106 | 211383.0658 | 460232.5601 | Laan naar Eme |  | 8.72e+17 | Waterkwartier | ZUTPHEN | 1995-02-01 | Gemeente Zutphen |  |  |  | Gemeente Zutphen | In bedrijf | Liander |  | Indal 4A |  |  | Nacht | Bemeterd | [6 empty] | 2035-12-01 | 2035-02-01 | KAAL |  |  |  | TICHELKUILEN | [26 empty] | PM ST 4,0 CO T60 GG M V | 1 | 1995-02-01 |  | PM ST 4,0 CO T60 ET V | 4.00 | CONISCH | THERMISCH VERZINKT | NVT | NVT | NVT |  | 350400 |  | BGP621 12L 14W WW 1200LM A900GS R4 DVB | 1 | 2015-12-01 | [11 empty] | 175200 |  |  |  | LAMP PHI 12LED 14W 1200LM WW | 1 | 2015-12-01 |  | BGP621 12LED 14W 1200LM WW | Philips | 3000K | 14.00 | 100000 | LED |  | LED DRIVER | 1 | 2015-12-01 |  | LEDDRIVER |  |  | 1.00 | 175200 | [5 empty] | Mastdeur | 1 | 1995-02-01 |  | Mastdeur | Mastdeur | NVT |  | TICHELKUILEN | 52.1261 | 6.2094 | 211302 | 460082 | 12 | Tichelkuilen | Zutphen | Gemeente Zutphen |  |  | Zuidwijken | 871687120055929459 |  |  |  |  | 7206 BA | [5 empty] | Liander |  |  |  | In bedrijf
92 | 154233 | https://lms.nederlandslicht.nl/qr/report/154233 | 52.1271 | 6.2107 | 211387.3738 | 460198.7052 | Laan naar Eme |  | 8.72e+17 | Waterkwartier | ZUTPHEN | 1985-01-01 | Gemeente Zutphen |  |  |  | Gemeente Zutphen | In bedrijf | Liander |  | Indal 4A |  |  | Nacht | Bemeterd | [6 empty] | 2036-07-17 | 2025-01-01 |  |  |  |  | TICHELKUILEN | [26 empty] | LM AL 9,0 CV EU1250/5 T60 TP | 1 | 1985-01-01 |  | LM AL 9,0 CV EU1250/5 T60 TP | 9.00 | CILINDRISCH | ALUMINIUM | NVT | NVT | NVT |  | 350400 |  | TECEO1 32X 51W NW 4900L A150 5068 DDG ¦ 70031671 ¦ TECEO1 32X 51W NW 4900L A150 5068 DDG | 1 | 2016-07-17 | [15 empty] | LAMP 32LED 51W NW 4900LM 5068 | 1 | 2016-07-17 |  | TECEO-1 32LED 51W NW 4900LM 5068 | Schreder | 4000K | 51.00 | 100000 | LED |  | LED DRIVER | 1 | 2016-07-17 |  | LEDDRIVER |  |  | 1.00 | 175200 | [5 empty] | Mastdeur | 1 | 1985-01-01 |  | Mastdeur | Mastdeur | NVT |  | TICHELKUILEN | 52.1261 | 6.2094 | 211302 | 460082 | 12 | Tichelkuilen | Zutphen | Gemeente Zutphen |  |  | Zuidwijken | 871687120055929459 |  |  |  |  | 7206 BA | [5 empty] | Liander |  |  |  | In bedrijf
93 | 154234 | https://lms.nederlandslicht.nl/qr/report/154234 | 52.1272 | 6.2109 | 211401.8828 | 460213.1102 | Laan naar Eme |  | 8.72e+17 | Waterkwartier | ZUTPHEN | 1985-01-01 | Gemeente Zutphen |  |  |  | Gemeente Zutphen | In bedrijf | Liander |  | Indal 4A |  |  | Nacht | Bemeterd | [6 empty] | 2036-07-18 | 2025-01-01 |  |  |  |  | TICHELKUILEN | [26 empty] | LM ST 8,0 CV EU1250/20/5 T60 FR V | 1 | 1985-01-01 |  | LM ST 8,0 CV EU1250/20/5 T60 ET V | 8.00 | CILINDRISCH | THERMISCH VERZINKT | NVT | NVT | NVT |  | 350400 |  | TECEO1 32X 51W NW 4900L A150 5068 DDG ¦ 70031671 ¦ TECEO1 32X 51W NW 4900L A150 5068 DDG | 1 | 2016-07-18 | [15 empty] | LAMP 32LED 51W NW 4900LM 5068 | 1 | 2016-07-18 |  | TECEO-1 32LED 51W NW 4900LM 5068 | Schreder | 4000K | 51.00 | 100000 | LED |  | LED DRIVER | 1 | 2016-07-18 |  | LEDDRIVER |  |  | 1.00 | 175200 | [5 empty] | Mastdeur | 1 | 1985-01-01 |  | Mastdeur | Mastdeur | NVT |  | TICHELKUILEN | 52.1261 | 6.2094 | 211302 | 460082 | 12 | Tichelkuilen | Zutphen | Gemeente Zutphen |  |  | Zuidwijken | 871687120055929459 |  |  |  |  | 7206 BA | [5 empty] | Liander |  |  |  | In bedrijf
94 | 154235 | https://lms.nederlandslicht.nl/qr/report/154235 | 52.1274 | 6.211 | 211411.5398 | 460231.9654 | Laan naar Eme |  | 8.72e+17 | Waterkwartier | ZUTPHEN | 1995-02-01 | Gemeente Zutphen |  |  |  | Gemeente Zutphen | In bedrijf | Liander |  | Indal 4A |  |  | Nacht | Bemeterd | [6 empty] | 2035-12-01 | 2035-02-01 | KAAL |  |  |  | TICHELKUILEN | [26 empty] | PM ST 4,0 CO T60 GG M V | 1 | 1995-02-01 |  | PM ST 4,0 CO T60 ET V | 4.00 | CONISCH | THERMISCH VERZINKT | NVT | NVT | NVT |  | 350400 |  | BGP621 12L 14W WW 1200LM A900GS R4 DVB | 1 | 2015-12-01 | [11 empty] | 175200 |  |  |  | LAMP PHI 12LED 14W 1200LM WW | 1 | 2015-12-01 |  | BGP621 12LED 14W 1200LM WW | Philips | 3000K | 14.00 | 100000 | LED |  | LED DRIVER | 1 | 2015-12-01 |  | LEDDRIVER |  |  | 1.00 | 175200 | [5 empty] | Mastdeur | 1 | 1995-02-01 |  | Mastdeur | Mastdeur | NVT |  | TICHELKUILEN | 52.1261 | 6.2094 | 211302 | 460082 | 12 | Tichelkuilen | Zutphen | Gemeente Zutphen |  |  | Zuidwijken | 871687120055929459 |  |  |  |  | 7206 BA | [5 empty] | Liander |  |  |  | In bedrijf
95 | 154236 | https://lms.nederlandslicht.nl/qr/report/154236 | 52.1271 | 6.2111 | 211414.3568 | 460198.62 | Laan naar Eme |  | 8.72e+17 | Waterkwartier | ZUTPHEN | 1985-01-01 | Gemeente Zutphen |  |  |  | Gemeente Zutphen | In bedrijf | Liander |  | Indal 4A |  |  | Nacht | Bemeterd | [6 empty] | 2036-07-19 | 2025-01-01 |  |  |  |  | TICHELKUILEN | [26 empty] | LM AL 9,0 CV EU1250/5 T60 TP | 1 | 1985-01-01 |  | LM AL 9,0 CV EU1250/5 T60 TP | 9.00 | CILINDRISCH | ALUMINIUM | NVT | NVT | NVT |  | 350400 |  | TECEO1 32X 51W NW 4900L A150 5068 DDG ¦ 70031671 ¦ TECEO1 32X 51W NW 4900L A150 5068 DDG | 1 | 2016-07-19 | [15 empty] | LAMP 32LED 51W NW 4900LM 5068 | 1 | 2016-07-19 |  | TECEO-1 32LED 51W NW 4900LM 5068 | Schreder | 4000K | 51.00 | 100000 | LED |  | LED DRIVER | 1 | 2016-07-19 |  | LEDDRIVER |  |  | 1.00 | 175200 | [5 empty] | Mastdeur | 1 | 1985-01-01 |  | Mastdeur | Mastdeur | NVT |  | TICHELKUILEN | 52.1261 | 6.2094 | 211302 | 460082 | 12 | Tichelkuilen | Zutphen | Gemeente Zutphen |  |  | Zuidwijken | 871687120055929459 |  |  |  |  | 7206 BA | [5 empty] | Liander |  |  |  | In bedrijf
95 | 154236 | https://lms.nederlandslicht.nl/qr/report/154236 | 52.1271 | 6.2111 | 211414.3568 | 460198.62 | Laan naar Eme |  | 8.72e+17 | Waterkwartier | ZUTPHEN | 1985-01-01 | Gemeente Zutphen |  |  |  | Gemeente Zutphen | In bedrijf | Liander |  | Indal 4A |  |  | Nacht | Bemeterd | [6 empty] | 2036-07-19 | 2025-01-01 |  |  |  |  | TICHELKUILEN | [83 empty] | Lichtreclame | 2 | 2018-09-05 |  | Lichtreclame | Lichtreclame | ONBEKEND |  | TICHELKUILEN | 52.1261 | 6.2094 | 211302 | 460082 | 12 | Tichelkuilen | Zutphen | Gemeente Zutphen |  |  | Zuidwijken | 871687120055929459 |  |  |  |  | 7206 BA | [5 empty] | Liander |  |  |  | In bedrijf
96 | 154237 | https://lms.nederlandslicht.nl/qr/report/154237 | 52.1272 | 6.2113 | 211428.9988 | 460212.4312 | Laan naar Eme |  | 8.72e+17 | Waterkwartier | ZUTPHEN | 1985-01-01 | Gemeente Zutphen |  |  |  | Gemeente Zutphen | In bedrijf | Liander |  | Indal 4A |  |  | Nacht | Bemeterd |  |  |  | 2022-09-27 |  |  | 2036-07-20 | 2025-01-01 |  |  |  |  | TICHELKUILEN | [17 empty] | 1.35 | 1.33 | [7 empty] | LM ST 8,0 CV EU1250/20/5 T60 FR V | 1 | 1985-01-01 |  | LM ST 8,0 CV EU1250/20/5 T60 ET V | 8.00 | CILINDRISCH | THERMISCH VERZINKT | NVT | NVT | NVT |  | 350400 |  | TECEO1 32X 51W NW 4900L A150 5068 DDG ¦ 70031671 ¦ TECEO1 32X 51W NW 4900L A150 5068 DDG | 1 | 2016-07-20 | [15 empty] | LAMP 32LED 51W NW 4900LM 5068 | 1 | 2016-07-20 |  | TECEO-1 32LED 51W NW 4900LM 5068 | Schreder | 4000K | 51.00 | 100000 | LED |  | LED DRIVER | 1 | 2016-07-20 |  | LEDDRIVER |  |  | 1.00 | 175200 | [5 empty] | Mastdeur | 1 | 1985-01-01 |  | Mastdeur | Mastdeur | NVT |  | TICHELKUILEN | 52.1261 | 6.2094 | 211302 | 460082 | 12 | Tichelkuilen | Zutphen | Gemeente Zutphen |  |  | Zuidwijken | 871687120055929459 |  |  |  |  | 7206 BA | [5 empty] | Liander |  |  |  | In bedrijf
97 | 154238 | https://lms.nederlandslicht.nl/qr/report/154238 | 52.1274 | 6.2114 | 211439.3988 | 460231.4507 | Laan naar Eme |  | 8.72e+17 | Waterkwartier | ZUTPHEN | 1995-02-01 | Gemeente Zutphen |  |  |  | Gemeente Zutphen | In bedrijf | Liander |  | Indal 4A |  |  | Nacht | Bemeterd | [6 empty] | 2035-12-01 | 2035-02-01 | KAAL |  |  |  | TICHELKUILEN | [26 empty] | PM ST 4,0 CO T60 GG M V | 1 | 1995-02-01 |  | PM ST 4,0 CO T60 ET V | 4.00 | CONISCH | THERMISCH VERZINKT | NVT | NVT | NVT |  | 350400 |  | BGP621 12L 14W WW 1200LM A900GS R4 DVB | 1 | 2015-12-01 | [11 empty] | 175200 |  |  |  | LAMP PHI 12LED 14W 1200LM WW | 1 | 2015-12-01 |  | BGP621 12LED 14W 1200LM WW | Philips | 3000K | 14.00 | 100000 | LED |  | LED DRIVER | 1 | 2015-12-01 |  | LEDDRIVER |  |  | 1.00 | 175200 | [5 empty] | Mastdeur | 1 | 1995-02-01 |  | Mastdeur | Mastdeur | NVT |  | TICHELKUILEN | 52.1261 | 6.2094 | 211302 | 460082 | 12 | Tichelkuilen | Zutphen | Gemeente Zutphen |  |  | Zuidwijken | 871687120055929459 |  |  |  |  | 7206 BA | [5 empty] | Liander |  |  |  | In bedrijf
98 | 154239 | https://lms.nederlandslicht.nl/qr/report/154239 | 52.1271 | 6.2115 | 211445.8728 | 460199.1449 | Laan naar Eme |  | 8.72e+17 | Waterkwartier | ZUTPHEN | 1985-01-01 | Gemeente Zutphen |  |  |  | Gemeente Zutphen | In bedrijf | Liander |  | Indal 4A |  |  | Nacht | Bemeterd | [6 empty] | 2036-07-21 | 2025-01-01 |  |  |  |  | TICHELKUILEN | [26 empty] | LM AL 9,0 CV EU1250/5 T60 TP | 1 | 1985-01-01 |  | LM AL 9,0 CV EU1250/5 T60 TP | 9.00 | CILINDRISCH | ALUMINIUM | NVT | NVT | NVT |  | 350400 |  | TECEO1 32X 51W NW 4900L A150 5068 DDG ¦ 70031671 ¦ TECEO1 32X 51W NW 4900L A150 5068 DDG | 1 | 2016-07-21 | [15 empty] | LAMP 32LED 51W NW 4900LM 5068 | 1 | 2016-07-21 |  | TECEO-1 32LED 51W NW 4900LM 5068 | Schreder | 4000K | 51.00 | 100000 | LED |  | LED DRIVER | 1 | 2016-07-21 |  | LEDDRIVER |  |  | 1.00 | 175200 | [5 empty] | Mastdeur | 1 | 1985-01-01 |  | Mastdeur | Mastdeur | NVT |  | TICHELKUILEN | 52.1261 | 6.2094 | 211302 | 460082 | 12 | Tichelkuilen | Zutphen | Gemeente Zutphen |  |  | Zuidwijken | 871687120055929459 |  |  |  |  | 7206 BA | [5 empty] | Liander |  |  |  | In bedrijf
99 | 154240 | https://lms.nederlandslicht.nl/qr/report/154240 | 52.1272 | 6.2117 | 211458.3638 | 460212.5668 | Laan naar Eme |  | 8.72e+17 | Waterkwartier | ZUTPHEN | 1985-01-01 | Gemeente Zutphen |  |  |  | Gemeente Zutphen | In bedrijf | Liander |  | Indal 4A |  |  | Nacht | Bemeterd | [6 empty] | 2036-07-22 | 2025-01-01 |  |  |  |  | TICHELKUILEN | [26 empty] | LM AL 9,0 CV EU1250/5 T60 TP | 1 | 1985-01-01 |  | LM AL 9,0 CV EU1250/5 T60 TP | 9.00 | CILINDRISCH | ALUMINIUM | NVT | NVT | NVT |  | 350400 |  | TECEO1 32X 51W NW 4900L A150 5068 DDG ¦ 70031671 ¦ TECEO1 32X 51W NW 4900L A150 5068 DDG | 1 | 2016-07-22 | [15 empty] | LAMP 32LED 51W NW 4900LM 5068 | 1 | 2016-07-22 |  | TECEO-1 32LED 51W NW 4900LM 5068 | Schreder | 4000K | 51.00 | 100000 | LED |  | LED DRIVER | 1 | 2016-07-22 |  | LEDDRIVER |  |  | 1.00 | 175200 | [5 empty] | Mastdeur | 1 | 1985-01-01 |  | Mastdeur | Mastdeur | NVT |  | TICHELKUILEN | 52.1261 | 6.2094 | 211302 | 460082 | 12 | Tichelkuilen | Zutphen | Gemeente Zutphen |  |  | Zuidwijken | 871687120055929459 |  |  |  |  | 7206 BA | [5 empty] | Liander |  |  |  | In bedrijf
100 | 154241 | https://lms.nederlandslicht.nl/qr/report/154241 | 52.1274 | 6.2118 | 211467.5248 | 460230.9725 | Laan naar Eme |  | 8.72e+17 | Waterkwartier | ZUTPHEN | 1995-02-01 | Gemeente Zutphen |  |  |  | Gemeente Zutphen | In bedrijf | Liander |  | Indal 4A |  |  | Nacht | Bemeterd | [6 empty] | 2035-12-01 | 2035-02-01 | KAAL |  |  |  | TICHELKUILEN | [26 empty] | PM ST 4,0 CO T60 GG M V | 1 | 1995-02-01 |  | PM ST 4,0 CO T60 ET V | 4.00 | CONISCH | THERMISCH VERZINKT | NVT | NVT | NVT |  | 350400 |  | BGP621 12L 14W WW 1200LM A900GS R4 DVB | 1 | 2015-12-01 | [11 empty] | 175200 |  |  |  | LAMP PHI 12LED 14W 1200LM WW | 1 | 2015-12-01 |  | BGP621 12LED 14W 1200LM WW | Philips | 3000K | 14.00 | 100000 | LED |  | LED DRIVER | 1 | 2015-12-01 |  | LEDDRIVER |  |  | 1.00 | 175200 | [5 empty] | Mastdeur | 1 | 1995-02-01 |  | Mastdeur | Mastdeur | NVT |  | TICHELKUILEN | 52.1261 | 6.2094 | 211302 | 460082 | 12 | Tichelkuilen | Zutphen | Gemeente Zutphen |  |  | Zuidwijken | 871687120055929459 |  |  |  |  | 7206 BA | [5 empty] | Liander |  |  |  | In bedrijf
101 | 154242 | https://lms.nederlandslicht.nl/qr/report/154242 | 52.1271 | 6.212 | 211475.5917 | 460196.5619 | Laan naar Eme |  | 8.72e+17 | Waterkwartier | ZUTPHEN | 1985-01-01 | Gemeente Zutphen |  |  |  | Gemeente Zutphen | In bedrijf | Liander |  |  |  |  | Nacht | Bemeterd | [6 empty] | 2038-10-23 | 2025-01-01 |  |  |  |  | TICHELKUILEN | [26 empty] | LM AL 9,0 CV EU1250/5 T60 TP | 1 | 1985-01-01 |  | LM AL 9,0 CV EU1250/5 T60 TP | 9.00 | CILINDRISCH | ALUMINIUM | NVT | NVT | NVT |  | 350400 |  | TECEO1 32X 51W NW 4900L A150 5068 DDG ¦ 70031671 ¦ TECEO1 32X 51W NW 4900L A150 5068 DDG | 1 | 2018-10-23 | [15 empty] | LAMP 32LED 51W NW 4900LM 5068 | 1 | 2018-10-23 |  | TECEO-1 32LED 51W NW 4900LM 5068 | Schreder | 4000K | 51.00 | 100000 | LED |  | BSX90 | 1 | 1985-01-01 |  | BSX90 |  |  | 9.00 | 175200 | [5 empty] | Mastdeur | 1 | 1985-01-01 |  | Mastdeur | Mastdeur | NVT |  | TICHELKUILEN | 52.1261 | 6.2094 | 211302 | 460082 | 12 | Tichelkuilen | Zutphen | Gemeente Zutphen |  |  | Zuidwijken | 871687120055929459 |  |  |  |  | 7206 BA | [5 empty] | Liander |  |  |  | In bedrijf
102 | 154243 | https://lms.nederlandslicht.nl/qr/report/154243 | 52.1274 | 6.2123 | 211495.7258 | 460230.5076 | Laan naar Eme |  | 8.72e+17 | Waterkwartier | ZUTPHEN | 1995-02-01 | Gemeente Zutphen |  |  |  | Gemeente Zutphen | In bedrijf | Liander |  | Indal 4A |  |  | Nacht | Bemeterd | [6 empty] | 2035-12-01 | 2035-02-01 | KAAL |  |  |  | TICHELKUILEN | [26 empty] | PM ST 4,0 CO T60 GG M V | 1 | 1995-02-01 |  | PM ST 4,0 CO T60 ET V | 4.00 | CONISCH | THERMISCH VERZINKT | NVT | NVT | NVT |  | 350400 |  | BGP621 12L 14W WW 1200LM A900GS R4 DVB | 1 | 2015-12-01 | [11 empty] | 175200 |  |  |  | LAMP PHI 12LED 14W 1200LM WW | 1 | 2015-12-01 |  | BGP621 12LED 14W 1200LM WW | Philips | 3000K | 14.00 | 100000 | LED |  | LED DRIVER | 1 | 2015-12-01 |  | LEDDRIVER |  |  | 1.00 | 175200 | [5 empty] | Mastdeur | 1 | 1995-02-01 |  | Mastdeur | Mastdeur | NVT |  | TICHELKUILEN | 52.1261 | 6.2094 | 211302 | 460082 | 12 | Tichelkuilen | Zutphen | Gemeente Zutphen |  |  | Zuidwijken | 871687120055929459 |  |  |  |  | 7206 BA | [5 empty] | Liander |  |  |  | In bedrijf
103 | 154244 | https://lms.nederlandslicht.nl/qr/report/154244 | 52.1271 | 6.2124 | 211505.1748 | 460195.8334 | Laan naar Eme |  | 8.72e+17 | Waterkwartier | ZUTPHEN | 1985-01-01 | Gemeente Zutphen |  |  |  | Gemeente Zutphen | In bedrijf | Liander |  |  |  |  | Nacht | Bemeterd |  |  |  | 2020-05-01 |  |  | 2038-10-23 | 2025-01-01 |  |  |  |  | TICHELKUILEN | [26 empty] | LM AL 9,0 CV EU1250/5 T60 TP | 1 | 1985-01-01 |  | LM AL 9,0 CV EU1250/5 T60 TP | 9.00 | CILINDRISCH | ALUMINIUM | NVT | NVT | NVT |  | 350400 |  | TECEO1 32X 51W NW 4900L A150 5068 DDG ¦ 70031671 ¦ TECEO1 32X 51W NW 4900L A150 5068 DDG | 1 | 2018-10-23 | [15 empty] | LAMP 32LED 51W NW 4900LM 5068 | 1 | 2018-10-23 |  | TECEO-1 32LED 51W NW 4900LM 5068 | Schreder | 4000K | 51.00 | 100000 | LED |  | BSX55 | 1 | 2002-01-01 |  | BSX55 |  |  | 5.00 | 175200 | [5 empty] | Mastdeur | 1 | 1985-01-01 |  | Mastdeur | Mastdeur | NVT |  | TICHELKUILEN | 52.1261 | 6.2094 | 211302 | 460082 | 12 | Tichelkuilen | Zutphen | Gemeente Zutphen |  |  | Zuidwijken | 871687120055929459 |  |  |  |  | 7206 BA | [5 empty] | Liander |  |  |  | In bedrijf
104 | 154245 | https://lms.nederlandslicht.nl/qr/report/154245 | 52.1274 | 6.2127 | 211524.2558 | 460227.8546 | Laan naar Eme |  | 8.72e+17 | Waterkwartier | ZUTPHEN | 1995-02-01 | Gemeente Zutphen |  |  |  | Gemeente Zutphen | In bedrijf | Liander |  | Indal 4A |  |  | Nacht | Bemeterd | [6 empty] | 2035-12-01 | 2035-02-01 | KAAL |  |  |  | TICHELKUILEN | [26 empty] | PM ST 4,0 CO T60 GG M V | 1 | 1995-02-01 |  | PM ST 4,0 CO T60 ET V | 4.00 | CONISCH | THERMISCH VERZINKT | NVT | NVT | NVT |  | 350400 |  | BGP621 12L 14W WW 1200LM A900GS R4 DVB | 1 | 2015-12-01 | [11 empty] | 175200 |  |  |  | LAMP PHI 12LED 14W 1200LM WW | 1 | 2015-12-01 |  | BGP621 12LED 14W 1200LM WW | Philips | 3000K | 14.00 | 100000 | LED |  | LED DRIVER | 1 | 2015-12-01 |  | LEDDRIVER |  |  | 1.00 | 175200 | [5 empty] | Mastdeur | 1 | 1995-02-01 |  | Mastdeur | Mastdeur | NVT |  | TICHELKUILEN | 52.1261 | 6.2094 | 211302 | 460082 | 12 | Tichelkuilen | Zutphen | Gemeente Zutphen |  |  | Zuidwijken | 871687120055929459 |  |  |  |  | 7206 BA | [5 empty] | Liander |  |  |  | In bedrijf
105 | 154246 | https://lms.nederlandslicht.nl/qr/report/154246 | 52.1271 | 6.2128 | 211534.2368 | 460195.7424 | Laan naar Eme |  | 8.72e+17 | Waterkwartier | ZUTPHEN | 1985-01-01 | Gemeente Zutphen |  |  |  | Gemeente Zutphen | In bedrijf | Liander |  | Indal 4A |  |  | Nacht | Bemeterd |  |  |  | 2020-05-01 |  |  | 2036-07-23 | 2025-01-01 |  |  |  |  | TICHELKUILEN | [26 empty] | LM AL 9,0 CV EU1250/5 T60 TP | 1 | 1985-01-01 |  | LM AL 9,0 CV EU1250/5 T60 TP | 9.00 | CILINDRISCH | ALUMINIUM | NVT | NVT | NVT |  | 350400 |  | TECEO1 32X 51W NW 4900L A150 5068 DDG ¦ 70031671 ¦ TECEO1 32X 51W NW 4900L A150 5068 DDG | 1 | 2016-07-23 | [15 empty] | LAMP 32LED 51W NW 4900LM 5068 | 1 | 2016-07-23 |  | TECEO-1 32LED 51W NW 4900LM 5068 | Schreder | 4000K | 51.00 | 100000 | LED |  | LED DRIVER | 1 | 2016-07-23 |  | LEDDRIVER |  |  | 1.00 | 175200 | [5 empty] | Mastdeur | 1 | 1985-01-01 |  | Mastdeur | Mastdeur | NVT |  | TICHELKUILEN | 52.1261 | 6.2094 | 211302 | 460082 | 12 | Tichelkuilen | Zutphen | Gemeente Zutphen |  |  | Zuidwijken | 871687120055929459 |  |  |  |  | 7206 BA | [5 empty] | Liander |  |  |  | In bedrijf
106 | 154247 | https://lms.nederlandslicht.nl/qr/report/154247 | 52.1274 | 6.2131 | 211551.0908 | 460226.6779 | Laan naar Eme |  | 8.72e+17 | Waterkwartier | ZUTPHEN | 1995-02-01 | Gemeente Zutphen |  |  |  | Gemeente Zutphen | In bedrijf | Liander |  | Indal 4A |  |  | Nacht | Bemeterd | [6 empty] | 2035-12-01 | 2035-02-01 | KAAL |  |  |  | TICHELKUILEN | [26 empty] | PM ST 4,0 CO T60 GG M V | 1 | 1995-02-01 |  | PM ST 4,0 CO T60 ET V | 4.00 | CONISCH | THERMISCH VERZINKT | NVT | NVT | NVT |  | 350400 |  | BGP621 12L 14W WW 1200LM A900GS R4 DVB | 1 | 2015-12-01 | [11 empty] | 175200 |  |  |  | LAMP PHI 12LED 14W 1200LM WW | 1 | 2015-12-01 |  | BGP621 12LED 14W 1200LM WW | Philips | 3000K | 14.00 | 100000 | LED |  | LED DRIVER | 1 | 2015-12-01 |  | LEDDRIVER |  |  | 1.00 | 175200 | [5 empty] | Mastdeur | 1 | 1995-02-01 |  | Mastdeur | Mastdeur | NVT |  | TICHELKUILEN | 52.1261 | 6.2094 | 211302 | 460082 | 12 | Tichelkuilen | Zutphen | Gemeente Zutphen |  |  | Zuidwijken | 871687120055929459 |  |  |  |  | 7206 BA | [5 empty] | Liander |  |  |  | In bedrijf
107 | 154248 | https://lms.nederlandslicht.nl/qr/report/154248 | 52.1271 | 6.2132 | 211563.0317 | 460195.5739 | Laan naar Eme |  | 8.72e+17 | Waterkwartier | ZUTPHEN | 1985-01-01 | Gemeente Zutphen |  |  |  | Gemeente Zutphen | In bedrijf | Liander |  | Indal 4A |  |  | Nacht | Bemeterd | [6 empty] | 2036-07-24 | 2025-01-01 |  |  |  |  | TICHELKUILEN | [26 empty] | LM AL 9,0 CV EU1250/5 T60 TP | 1 | 1985-01-01 |  | LM AL 9,0 CV EU1250/5 T60 TP | 9.00 | CILINDRISCH | ALUMINIUM | NVT | NVT | NVT |  | 350400 |  | TECEO1 32X 51W NW 4900L A150 5068 DDG ¦ 70031671 ¦ TECEO1 32X 51W NW 4900L A150 5068 DDG | 1 | 2016-07-24 | [15 empty] | LAMP 32LED 51W NW 4900LM 5068 | 1 | 2016-07-24 |  | TECEO-1 32LED 51W NW 4900LM 5068 | Schreder | 4000K | 51.00 | 100000 | LED |  | LED DRIVER | 1 | 2016-07-24 |  | LEDDRIVER |  |  | 1.00 | 175200 | [5 empty] | Mastdeur | 1 | 1985-01-01 |  | Mastdeur | Mastdeur | NVT |  | TICHELKUILEN | 52.1261 | 6.2094 | 211302 | 460082 | 12 | Tichelkuilen | Zutphen | Gemeente Zutphen |  |  | Zuidwijken | 871687120055929459 |  |  |  |  | 7206 BA | [5 empty] | Liander |  |  |  | In bedrijf
108 | 154249 | https://lms.nederlandslicht.nl/qr/report/154249 | 52.1273 | 6.2135 | 211580.3758 | 460226.4495 | Laan naar Eme |  | 8.72e+17 | Waterkwartier | ZUTPHEN | 1995-02-01 | Gemeente Zutphen |  |  |  | Gemeente Zutphen | In bedrijf | Liander |  | Indal 4A |  |  | Nacht | Bemeterd | [6 empty] | 2035-12-01 | 2035-02-01 |  |  |  |  | TICHELKUILEN | [26 empty] | PM AL 4,0 CO T60 CM | 1 | 1995-02-01 |  | PM AL 4,0 CO T60 CM | 4.00 | CONISCH | ALUMINIUM | NVT | NVT | NVT |  | 350400 |  | BGP621 12L 14W WW 1200LM A900GS R4 DVB | 1 | 2015-12-01 | [11 empty] | 175200 |  |  |  | LAMP PHI 12LED 14W 1200LM WW | 1 | 2015-12-01 |  | BGP621 12LED 14W 1200LM WW | Philips | 3000K | 14.00 | 100000 | LED |  | LED DRIVER | 1 | 2015-12-01 |  | LEDDRIVER |  |  | 1.00 | 175200 | [5 empty] | Mastdeur | 1 | 1995-02-01 |  | Mastdeur | Mastdeur | NVT |  | TICHELKUILEN | 52.1261 | 6.2094 | 211302 | 460082 | 12 | Tichelkuilen | Zutphen | Gemeente Zutphen |  |  | Zuidwijken | 871687120055929459 |  |  |  |  | 7206 BA | [5 empty] | Liander |  |  |  | In bedrijf
109 | 154250 | https://lms.nederlandslicht.nl/qr/report/154250 | 52.1271 | 6.2136 | 211591.7558 | 460195.4994 | Laan naar Eme |  | 8.72e+17 | Waterkwartier | ZUTPHEN | 1985-01-01 | Gemeente Zutphen |  |  |  | Gemeente Zutphen | In bedrijf | Liander |  | Indal 4A |  |  | Nacht | Bemeterd | [6 empty] | 2036-07-25 | 2025-01-01 |  |  |  |  | TICHELKUILEN | [26 empty] | LM AL 9,0 CV EU1250/5 T60 TP | 1 | 1985-01-01 |  | LM AL 9,0 CV EU1250/5 T60 TP | 9.00 | CILINDRISCH | ALUMINIUM | NVT | NVT | NVT |  | 350400 |  | TECEO1 32X 51W NW 4900L A150 5068 DDG ¦ 70031671 ¦ TECEO1 32X 51W NW 4900L A150 5068 DDG | 1 | 2016-07-25 | [15 empty] | LAMP 32LED 51W NW 4900LM 5068 | 1 | 2016-07-25 |  | TECEO-1 32LED 51W NW 4900LM 5068 | Schreder | 4000K | 51.00 | 100000 | LED |  | LED DRIVER | 1 | 2016-07-25 |  | LEDDRIVER |  |  | 1.00 | 175200 | [5 empty] | Mastdeur | 1 | 1985-01-01 |  | Mastdeur | Mastdeur | NVT |  | TICHELKUILEN | 52.1261 | 6.2094 | 211302 | 460082 | 12 | Tichelkuilen | Zutphen | Gemeente Zutphen |  |  | Zuidwijken | 871687120055929459 |  |  |  |  | 7206 BA | [5 empty] | Liander |  |  |  | In bedrijf
110 | 154251 | https://lms.nederlandslicht.nl/qr/report/154251 | 52.1273 | 6.2139 | 211608.9048 | 460226.2972 | Laan naar Eme |  | 8.72e+17 | Waterkwartier | ZUTPHEN | 1995-02-01 | Gemeente Zutphen |  |  |  | Gemeente Zutphen | In bedrijf | Liander |  | Indal 4A |  |  | Nacht | Bemeterd | [6 empty] | 2035-12-01 | 2035-02-01 | KAAL |  |  |  | TICHELKUILEN | [26 empty] | PM ST 4,0 CO T60 GG M V | 1 | 1995-02-01 |  | PM ST 4,0 CO T60 ET V | 4.00 | CONISCH | THERMISCH VERZINKT | NVT | NVT | NVT |  | 350400 |  | BGP621 12L 14W WW 1200LM A900GS R4 DVB | 1 | 2015-12-01 | [11 empty] | 175200 |  |  |  | LAMP PHI 12LED 14W 1200LM WW | 1 | 2015-12-01 |  | BGP621 12LED 14W 1200LM WW | Philips | 3000K | 14.00 | 100000 | LED |  | LED DRIVER | 1 | 2015-12-01 |  | LEDDRIVER |  |  | 1.00 | 175200 | [5 empty] | Mastdeur | 1 | 1995-02-01 |  | Mastdeur | Mastdeur | NVT |  | TICHELKUILEN | 52.1261 | 6.2094 | 211302 | 460082 | 12 | Tichelkuilen | Zutphen | Gemeente Zutphen |  |  | Zuidwijken | 871687120055929459 |  |  |  |  | 7206 BA | [5 empty] | Liander |  |  |  | In bedrijf
111 | 154252 | https://lms.nederlandslicht.nl/qr/report/154252 | 52.1271 | 6.2141 | 211619.9027 | 460195.2783 | Laan naar Eme |  | 8.72e+17 | Waterkwartier | ZUTPHEN | 1985-01-01 | Gemeente Zutphen |  |  |  | Gemeente Zutphen | In bedrijf | Liander |  | Indal 4A |  |  | Nacht | Bemeterd | [6 empty] | 2036-07-26 | 2025-01-01 |  |  |  |  | TICHELKUILEN | [26 empty] | LM AL 9,0 CV EU1250/5 T60 TP | 1 | 1985-01-01 |  | LM AL 9,0 CV EU1250/5 T60 TP | 9.00 | CILINDRISCH | ALUMINIUM | NVT | NVT | NVT |  | 350400 |  | TECEO1 32X 51W NW 4900L A150 5068 DDG ¦ 70031671 ¦ TECEO1 32X 51W NW 4900L A150 5068 DDG | 1 | 2016-07-26 | [15 empty] | LAMP 32LED 51W NW 4900LM 5068 | 1 | 2016-07-26 |  | TECEO-1 32LED 51W NW 4900LM 5068 | Schreder | 4000K | 51.00 | 100000 | LED |  | LED DRIVER | 1 | 2016-07-26 |  | LEDDRIVER |  |  | 1.00 | 175200 | [5 empty] | Mastdeur | 1 | 1985-01-01 |  | Mastdeur | Mastdeur | NVT |  | TICHELKUILEN | 52.1261 | 6.2094 | 211302 | 460082 | 12 | Tichelkuilen | Zutphen | Gemeente Zutphen |  |  | Zuidwijken | 871687120055929459 |  |  |  |  | 7206 BA | [5 empty] | Liander |  |  |  | In bedrijf
112 | 154253 | https://lms.nederlandslicht.nl/qr/report/154253 | 52.1273 | 6.2143 | 211637.4237 | 460226.323 | Laan naar Eme |  | 8.72e+17 | Waterkwartier | ZUTPHEN | 1995-02-01 | Gemeente Zutphen |  |  |  | Gemeente Zutphen | In bedrijf | Liander |  | Indal 4A |  |  | Nacht | Bemeterd | [6 empty] | 2035-12-01 | 2035-02-01 | KAAL |  |  |  | TICHELKUILEN | [26 empty] | PM ST 4,0 CO T60 GG M V | 1 | 1995-02-01 |  | PM ST 4,0 CO T60 ET V | 4.00 | CONISCH | THERMISCH VERZINKT | NVT | NVT | NVT |  | 350400 |  | BGP621 12L 14W WW 1200LM A900GS R4 DVB | 1 | 2015-12-01 | [11 empty] | 175200 |  |  |  | LAMP PHI 12LED 14W 1200LM WW | 1 | 2015-12-01 |  | BGP621 12LED 14W 1200LM WW | Philips | 3000K | 14.00 | 100000 | LED |  | LED DRIVER | 1 | 2015-12-01 |  | LEDDRIVER |  |  | 1.00 | 175200 | [5 empty] | Mastdeur | 1 | 1995-02-01 |  | Mastdeur | Mastdeur | NVT |  | TICHELKUILEN | 52.1261 | 6.2094 | 211302 | 460082 | 12 | Tichelkuilen | Zutphen | Gemeente Zutphen |  |  | Zuidwijken | 871687120055929459 |  |  |  |  | 7206 BA | [5 empty] | Liander |  |  |  | In bedrijf
113 | 154254 | https://lms.nederlandslicht.nl/qr/report/154254 | 52.1271 | 6.2145 | 211647.7318 | 460195.0626 | Laan naar Eme |  | 8.72e+17 | Waterkwartier | ZUTPHEN | 2018-10-27 | Gemeente Zutphen |  |  |  | Gemeente Zutphen | In bedrijf | Liander |  | Indal 4A |  |  | Nacht | Bemeterd | [6 empty] | 2036-07-27 | 2058-10-27 | NEDAL |  |  |  | TICHELKUILEN |  | 2 | [24 empty] | LM AL 8,0 CV EU1200/5 T60 CM | 1 | 2018-10-27 |  | LM AL 8,0 CV EU850/5 T60 TP | 8.00 | CILINDRISCH | ALUMINIUM | NVT | NVT | NVT |  | 350400 |  | TECEO1 32X 51W NW 4900L A150 5068 DDG ¦ 70031671 ¦ TECEO1 32X 51W NW 4900L A150 5068 DDG | 1 | 2016-07-27 | [15 empty] | LAMP 32LED 51W NW 4900LM 5068 | 1 | 2016-07-27 |  | TECEO-1 32LED 51W NW 4900LM 5068 | Schreder | 4000K | 51.00 | 100000 | LED |  | LED DRIVER | 1 | 2016-07-27 |  | LEDDRIVER |  |  | 1.00 | 175200 | [5 empty] | Mastdeur | 1 | 2018-10-27 |  | Mastdeur | Mastdeur | NVT |  | TICHELKUILEN | 52.1261 | 6.2094 | 211302 | 460082 | 12 | Tichelkuilen | Zutphen | Gemeente Zutphen |  |  | Zuidwijken | 871687120055929459 |  |  |  |  | 7206 BA | [5 empty] | Liander |  |  |  | In bedrijf
114 | 154257 | https://lms.nederlandslicht.nl/qr/report/154257 | 52.1274 | 6.2145 | 211649.2048 | 460227.7325 | Laan naar Eme |  | 8.72e+17 | Waterkwartier | ZUTPHEN | 2015-11-01 | Gemeente Zutphen |  |  |  | Gemeente Zutphen | In bedrijf | Liander |  | Indal 3A |  |  | Nacht | Bemeterd | [6 empty] | 2035-11-01 | 2055-11-01 |  |  |  |  | TICHELKUILEN | [26 empty] | LM AL 6,0 CV EU750/5 T60 CM D=114 | 1 | 2015-11-01 |  | LM AL 6,0 CV EU750/5 T60 CM | 6.00 | CILINDRISCH | ALUMINIUM | NVT | NVT | NVT |  | 350400 |  | BGP623I 20L 36W WW 3000LM A900GS R4 DD3A | 1 | 2015-11-01 | [15 empty] | LAMP 20LED 36W WW 3000LM R4 | 1 | 2015-11-01 |  | BGP623 20LED 36W WW 3000LM R4 | Philips | 3000K | 36.00 | 100000 | LED |  | LED DRIVER | 1 | 2015-11-01 |  | LEDDRIVER |  |  | 1.00 | 175200 | [5 empty] | Mastdeur | 1 | 2015-11-01 |  | Mastdeur | Mastdeur | NVT |  | TICHELKUILEN | 52.1261 | 6.2094 | 211302 | 460082 | 12 | Tichelkuilen | Zutphen | Gemeente Zutphen |  |  | Zuidwijken | 871687120055929459 |  |  |  |  | 7206 BA | [5 empty] | Liander |  |  |  | In bedrijf
115 | 154261 | https://lms.nederlandslicht.nl/qr/report/154261 | 52.1277 | 6.2144 | 211642.1298 | 460261.5756 | Laan naar Eme |  | 8.72e+17 | Waterkwartier | ZUTPHEN | 2015-11-01 | Gemeente Zutphen |  |  |  | Gemeente Zutphen | In bedrijf | Liander |  | Indal 4A |  |  | Nacht | Bemeterd | [6 empty] | 2035-11-01 | 2055-11-01 |  |  |  |  | TICHELKUILEN | [26 empty] | LM AL 8,0 CV DU750/5 T76 CM | 1 | 2012-12-07 |  | LM AL 8,0 CV DU750/5 T76 CM | 8.00 | CILINDRISCH | ALUMINIUM | NVT | NVT | NVT |  | 350400 |  | BGP621 20LED 34W WW 3000LM A900GS R6 DVB | 1 | 2015-11-01 | [15 empty] | BGP621 12LED 16W NW 1700LM GS900 R5 DD3A | 1 | 2015-11-01 |  | BGP621 12LED 16W NW 1700LM GS900 R5 DD3A |  |  | 16.00 | 100000 | LED |  | LED DRIVER | 1 | 2015-11-01 |  | LEDDRIVER |  |  | 1.00 | 175200 | [5 empty] | Mastdeur | 1 | 2022-12-07 |  | Mastdeur | Mastdeur | NVT |  | TICHELKUILEN | 52.1261 | 6.2094 | 211302 | 460082 | 12 | Tichelkuilen | Zutphen | Gemeente Zutphen |  |  | Zuidwijken | 871687120055929459 |  |  |  |  | 7206 BA | [5 empty] | Liander |  |  |  | In bedrijf
115 | 154261 | https://lms.nederlandslicht.nl/qr/report/154261 | 52.1277 | 6.2144 | 211642.1298 | 460261.5756 | Laan naar Eme |  | 8.72e+17 | Waterkwartier | ZUTPHEN | 2015-11-01 | Gemeente Zutphen |  |  |  | Gemeente Zutphen | In bedrijf | Liander |  | Indal 4A |  |  | Nacht | Bemeterd | [6 empty] | 2035-11-01 | 2055-11-01 |  |  |  |  | TICHELKUILEN | [40 empty] | BGP621 20LED 34W WW 3000LM A900GS R6 DVB | 2 | 2015-11-01 | [15 empty] | LAMP 20LED 20W WW 3000LM R6 | 2 | 2015-11-01 |  | BGP621 20LED 20W WW 3000LM R6 | Philips | 3000K | 20.00 | 100000 | LED |  | LEDDRIVER | 2 | 2015-11-01 |  | LEDDRIVER |  |  | 1.00 | 175200 | [13 empty] | TICHELKUILEN | 52.1261 | 6.2094 | 211302 | 460082 | 12 | Tichelkuilen | Zutphen | Gemeente Zutphen |  |  | Zuidwijken | 871687120055929459 |  |  |  |  | 7206 BA | [5 empty] | Liander |  |  |  | In bedrijf
116 | 154264 | https://lms.nederlandslicht.nl/qr/report/154264 | 52.1276 | 6.2148 | 211669.0428 | 460260.8355 | Laan naar Eme |  | 8.72e+17 | Waterkwartier | ZUTPHEN | 2015-11-01 | Gemeente Zutphen |  |  |  | Gemeente Zutphen | In bedrijf | Liander |  | Indal 4A |  |  | Nacht | Bemeterd | [6 empty] | 2035-11-01 | 2055-11-01 |  |  |  |  | TICHELKUILEN | [26 empty] | PM AL 4,0 CO T60 CM | 1 | 2015-11-01 |  | PM AL 4,0 CO T60 CM | 4.00 | CONISCH | ALUMINIUM | NVT | NVT | NVT |  | 350400 |  | LUMA MINI 20L 21W WW 2000LM GRIJS R4 DVB | 1 | 2015-11-01 | [11 empty] | 175200 |  |  |  | LAMP PHI 20LED 21W 2000LM WW | 1 | 2015-11-01 |  | BGP621 20LED 21W 2000LM WW | Philips | 3000K | 21.00 | 100000 | LED |  | LED DRIVER | 1 | 2015-11-01 |  | LEDDRIVER |  |  | 1.00 | 175200 | [5 empty] | Mastdeur | 1 | 2015-11-01 |  | Mastdeur | Mastdeur | NVT |  | TICHELKUILEN | 52.1261 | 6.2094 | 211302 | 460082 | 12 | Tichelkuilen | Zutphen | Gemeente Zutphen |  |  | Zuidwijken | 871687120055929459 |  |  |  |  | 7206 BA | [5 empty] | Liander |  |  |  | In bedrijf
117 | 154265 | https://lms.nederlandslicht.nl/qr/report/154265 | 52.1279 | 6.2144 | 211639.1337 | 460284.9903 | Laan naar Eme |  | 8.72e+17 | Waterkwartier | ZUTPHEN | 2015-11-01 | Gemeente Zutphen |  |  |  | Gemeente Zutphen | In bedrijf | Liander |  | Indal 4A |  |  | Nacht | Bemeterd | [6 empty] | 2035-11-01 | 2055-11-01 |  |  |  |  | TICHELKUILEN | [26 empty] | LM AL 8,0 CV DU750/5 T76 CM | 1 | 2015-11-01 |  | LM AL 8,0 CV DU750/5 T76 CM | 8.00 | CILINDRISCH | ALUMINIUM | NVT | NVT | NVT |  | 350400 |  | BGP621 20LED 34W WW 3000LM A900GS R6 DVB | 1 | 2015-11-01 | [15 empty] | BGP621 12LED 16W NW 1700LM GS900 R5 DD3A | 1 | 2015-11-01 |  | BGP621 12LED 16W NW 1700LM GS900 R5 DD3A |  |  | 16.00 | 100000 | LED |  | LED DRIVER | 1 | 2015-11-01 |  | LEDDRIVER |  |  | 1.00 | 175200 | [5 empty] | Mastdeur | 1 | 2015-11-01 |  | Mastdeur | Mastdeur | NVT |  | TICHELKUILEN | 52.1261 | 6.2094 | 211302 | 460082 | 12 | Tichelkuilen | Zutphen | Gemeente Zutphen |  |  | Zuidwijken | 871687120055929459 |  |  |  |  | 7206 BA | [5 empty] | Liander |  |  |  | In bedrijf
117 | 154265 | https://lms.nederlandslicht.nl/qr/report/154265 | 52.1279 | 6.2144 | 211639.1337 | 460284.9903 | Laan naar Eme |  | 8.72e+17 | Waterkwartier | ZUTPHEN | 2015-11-01 | Gemeente Zutphen |  |  |  | Gemeente Zutphen | In bedrijf | Liander |  | Indal 4A |  |  | Nacht | Bemeterd | [6 empty] | 2035-11-01 | 2055-11-01 |  |  |  |  | TICHELKUILEN | [40 empty] | BGP621 20LED 34W WW 3000LM A900GS R6 DVB | 2 | 2015-11-01 | [15 empty] | LAMP 20LED 20W WW 3000LM R6 | 2 | 2015-11-01 |  | BGP621 20LED 20W WW 3000LM R6 | Philips | 3000K | 20.00 | 100000 | LED |  | LEDDRIVER | 2 | 2015-11-01 |  | LEDDRIVER |  |  | 1.00 | 175200 | [13 empty] | TICHELKUILEN | 52.1261 | 6.2094 | 211302 | 460082 | 12 | Tichelkuilen | Zutphen | Gemeente Zutphen |  |  | Zuidwijken | 871687120055929459 |  |  |  |  | 7206 BA | [5 empty] | Liander |  |  |  | In bedrijf
118 | 154266 | https://lms.nederlandslicht.nl/qr/report/154266 | 52.128 | 6.2147 | 211662.3428 | 460301.7829 | Laan naar Eme |  | 8.72e+17 | Waterkwartier | ZUTPHEN | 2015-11-01 | Gemeente Zutphen |  |  |  | Gemeente Zutphen | In bedrijf | Liander |  | Indal 4A |  |  | Nacht | Bemeterd | [6 empty] | 2035-11-01 | 2055-11-01 |  |  |  |  | TICHELKUILEN | [26 empty] | PM AL 4,0 CO T60 CM | 1 | 2015-11-01 |  | PM AL 4,0 CO T60 CM | 4.00 | CONISCH | ALUMINIUM | NVT | NVT | NVT |  | 350400 |  | LUMA MINI 20L 21W WW 2000LM GRIJS R4 DVB | 1 | 2015-11-01 | [11 empty] | 175200 |  |  |  | LAMP PHI 20LED 21W 2000LM WW | 1 | 2015-11-01 |  | BGP621 20LED 21W 2000LM WW | Philips | 3000K | 21.00 | 100000 | LED |  | LED DRIVER | 1 | 2015-11-01 |  | LEDDRIVER |  |  | 1.00 | 175200 | [5 empty] | Mastdeur | 1 | 2015-11-01 |  | Mastdeur | Mastdeur | NVT |  | TICHELKUILEN | 52.1261 | 6.2094 | 211302 | 460082 | 12 | Tichelkuilen | Zutphen | Gemeente Zutphen |  |  | Zuidwijken | 871687120055929459 |  |  |  |  | 7206 BA | [5 empty] | Liander |  |  |  | In bedrijf
119 | 154267 | https://lms.nederlandslicht.nl/qr/report/154267 | 52.1282 | 6.2146 | 211658.6718 | 460326.5085 | Laan naar Eme |  | 8.72e+17 | Waterkwartier | ZUTPHEN | 2015-11-01 | Gemeente Zutphen |  |  |  | Gemeente Zutphen | In bedrijf | Liander |  | Indal 4A |  |  | Nacht | Bemeterd | [6 empty] | 2035-11-01 | 2055-11-01 |  |  |  |  | TICHELKUILEN | [26 empty] | PM AL 4,0 CO T60 CM | 1 | 2015-11-01 |  | PM AL 4,0 CO T60 CM | 4.00 | CONISCH | ALUMINIUM | NVT | NVT | NVT |  | 350400 |  | LUMA MINI 20L 21W WW 2000LM GRIJS R4 DVB | 1 | 2015-11-01 | [11 empty] | 175200 |  |  |  | LAMP PHI 20LED 21W 2000LM WW | 1 | 2015-11-01 |  | BGP621 20LED 21W 2000LM WW | Philips | 3000K | 21.00 | 100000 | LED |  | LED DRIVER | 1 | 2015-11-01 |  | LEDDRIVER |  |  | 1.00 | 175200 | [5 empty] | Mastdeur | 1 | 2015-11-01 |  | Mastdeur | Mastdeur | NVT |  | TICHELKUILEN | 52.1261 | 6.2094 | 211302 | 460082 | 12 | Tichelkuilen | Zutphen | Gemeente Zutphen |  |  | Zuidwijken | 871687120055929459 |  |  |  |  | 7206 BA | [5 empty] | Liander |  |  |  | In bedrijf
120 | 154268 | https://lms.nederlandslicht.nl/qr/report/154268 | 52.1287 | 6.2142 | 211627.1148 | 460375.6223 | Laan naar Eme |  | 8.72e+17 | Waterkwartier | ZUTPHEN | 1985-01-01 | Gemeente Zutphen |  |  |  | Gemeente Zutphen | In bedrijf | Liander |  |  |  |  | Nacht | Bemeterd | [6 empty] | 2039-11-01 | 2059-11-01 | SAPA |  |  |  | TICHELKUILEN | [26 empty] | LM AL 6,0 CIL EU850/05 T60 CM | 1 | 2019-11-01 |  | LM AL 6,0 CIL EU850/05 T60 CM | 6.00 | CILINDRISCH | ALUMINIUM | NVT | NVT | NVT |  | 350400 |  | BGP381 DM 19-830 dim 4A | 1 | 2019-11-01 |  | Iridium BGP 381DM GRN19/830 | Philips |  | DM |  |  | 7035 LICHTGRIJS |  |  | 1900.00 | 175200 |  |  |  | BGP381 DM GRN19/830 | 1 | 2019-11-01 |  | BGP381 DM GRN19/830 | Philips | 830 | 16.00 | 100000 | LED |  | LED DRIVER | 1 | 2019-11-01 |  | LEDDRIVER |  |  | 1.00 | 175200 | [5 empty] | Mastdeur | 1 | 2019-11-01 |  | Mastdeur | Mastdeur | NVT |  | TICHELKUILEN | 52.1261 | 6.2094 | 211302 | 460082 | 12 | Tichelkuilen | Zutphen | Gemeente Zutphen |  |  | Zuidwijken | 871687120055929459 |  |  |  |  | 7206 BA | [5 empty] | Liander |  |  |  | In bedrijf
121 | 154269 | https://lms.nederlandslicht.nl/qr/report/154269 | 52.1289 | 6.2142 | 211623.8095 | 460404.1841 | Laan naar Eme |  | 8.72e+17 | Waterkwartier | ZUTPHEN | 1985-01-01 | Gemeente Zutphen |  |  |  | Gemeente Zutphen | In bedrijf | Liander |  |  |  |  | Nacht | Bemeterd | [6 empty] | 2037-05-09 | 2058-10-09 | SAPA |  |  |  | TICHELKUILEN | [26 empty] | LM AL 6,0 CV EU750/05 T60 CM | 1 | 2018-10-09 |  | LM AL 6,0 CV EU600/5 T60 TP | 6.00 | CILINDRISCH | ALUMINIUM | NVT | NVT | NVT |  | 350400 |  | IND 2565 LIBRA PL-L 36 W | 1 | 2017-05-09 |  | SGP630 9007 | [5 empty] | 9007 ALUMINIUMGRIJS |  |  |  | 175200 |  |  |  | LAMP PLL 36W 830 2G11 4P XTR | 1 | 2017-05-09 |  | 36W PLL 830 XTRA |  | 3000K | 36.00 | 24000 | PLL |  | HFP136 | 1 | 2017-05-09 |  | HFP136 |  |  | 5.00 | 175200 | [5 empty] | Mastdeur | 1 | 2018-10-09 |  | Mastdeur | Mastdeur | NVT |  | TICHELKUILEN | 52.1261 | 6.2094 | 211302 | 460082 | 12 | Tichelkuilen | Zutphen | Gemeente Zutphen |  |  | Zuidwijken | 871687120055929459 |  |  |  |  | 7206 BA | [5 empty] | Liander |  |  |  | In bedrijf
122 | 154270 | https://lms.nederlandslicht.nl/qr/report/154270 | 52.1291 | 6.2141 | 211619.5167 | 460424.7823 | Laan naar Eme |  | 8.72e+17 | Waterkwartier | ZUTPHEN | 1985-01-01 | Gemeente Zutphen |  |  |  | Gemeente Zutphen | In bedrijf | Liander |  |  |  |  | Nacht | Bemeterd | [6 empty] | 2039-11-01 | 2059-11-01 | SAPA |  |  |  | TICHELKUILEN | [26 empty] | LM AL 6,0 CIL EU850/05 T60 CM | 1 | 2019-11-01 |  | LM AL 6,0 CIL EU850/05 T60 CM | 6.00 | CILINDRISCH | ALUMINIUM | NVT | NVT | NVT |  | 350400 |  | BGP381 DM 19-830 dim 4A | 1 | 2019-11-01 |  | Iridium BGP 381DM GRN19/830 | Philips |  | DM |  |  | 7035 LICHTGRIJS |  |  | 1900.00 | 175200 |  |  |  | BGP381 DM GRN19/830 | 1 | 2019-11-01 |  | BGP381 DM GRN19/830 | Philips | 830 | 16.00 | 100000 | LED |  | LED DRIVER | 1 | 2019-11-01 |  | LEDDRIVER |  |  | 1.00 | 175200 | [5 empty] | Mastdeur | 1 | 2019-11-01 |  | Mastdeur | Mastdeur | NVT |  | TICHELKUILEN | 52.1261 | 6.2094 | 211302 | 460082 | 12 | Tichelkuilen | Zutphen | Gemeente Zutphen |  |  | Zuidwijken | 871687120055929459 |  |  |  |  | 7206 BA | [5 empty] | Liander |  |  |  | In bedrijf
123 | 154271 | https://lms.nederlandslicht.nl/qr/report/154271 | 52.1273 | 6.2147 | 211665.8727 | 460225.9676 | Laan naar Eme |  | 8.72e+17 | Waterkwartier | ZUTPHEN | 1995-02-01 | Gemeente Zutphen |  |  |  | Gemeente Zutphen | In bedrijf | Liander |  | Indal 4A |  |  | Nacht | Bemeterd | [6 empty] | 2035-12-01 | 2035-02-01 | KAAL |  |  |  | TICHELKUILEN | [26 empty] | PM ST 4,0 CO T60 GG M V | 1 | 1995-02-01 |  | PM ST 4,0 CO T60 ET V | 4.00 | CONISCH | THERMISCH VERZINKT | NVT | NVT | NVT |  | 350400 |  | BGP621 12L 14W WW 1200LM A900GS R4 DVB | 1 | 2015-12-01 | [11 empty] | 175200 |  |  |  | LAMP PHI 12LED 14W 1200LM WW | 1 | 2015-12-01 |  | BGP621 12LED 14W 1200LM WW | Philips | 3000K | 14.00 | 100000 | LED |  | LED DRIVER | 1 | 2015-12-01 |  | LEDDRIVER |  |  | 1.00 | 175200 | [5 empty] | Mastdeur | 1 | 1995-02-01 |  | Mastdeur | Mastdeur | NVT |  | TICHELKUILEN | 52.1261 | 6.2094 | 211302 | 460082 | 12 | Tichelkuilen | Zutphen | Gemeente Zutphen |  |  | Zuidwijken | 871687120055929459 |  |  |  |  | 7206 BA | [5 empty] | Liander |  |  |  | In bedrijf
124 | 154272 | https://lms.nederlandslicht.nl/qr/report/154272 | 52.1271 | 6.2149 | 211675.8868 | 460194.5815 | Laan naar Eme |  | 8.72e+17 | Waterkwartier | ZUTPHEN | 1985-01-01 | Gemeente Zutphen |  |  |  | Gemeente Zutphen | In bedrijf | Liander |  | Indal 4A | 2018-07-04 | N.v.t. | Nacht | Bemeterd |  | 15 | 6 |  |  |  | 2036-07-28 | 2033-07-04 |  |  |  |  | TICHELKUILEN | [26 empty] | LM ST 8,0 CV EU1250/20/5 T60 FR V | 1 | 1985-01-01 |  | LM ST 8,0 CV EU1250/20/5 T60 ET V | 8.00 | CILINDRISCH | THERMISCH VERZINKT | NVT | NVT | NVT |  | 350400 |  | TECEO1 32X 51W NW 4900L A150 5068 DDG ¦ 70031671 ¦ TECEO1 32X 51W NW 4900L A150 5068 DDG | 1 | 2016-07-28 | [15 empty] | LAMP 32LED 51W NW 4900LM 5068 | 1 | 2016-07-28 |  | TECEO-1 32LED 51W NW 4900LM 5068 | Schreder | 4000K | 51.00 | 100000 | LED |  | LED DRIVER | 1 | 2016-07-28 |  | LEDDRIVER |  |  | 1.00 | 175200 | [5 empty] | Mastdeur | 1 | 1985-01-01 |  | Mastdeur | Mastdeur | NVT |  | TICHELKUILEN | 52.1261 | 6.2094 | 211302 | 460082 | 12 | Tichelkuilen | Zutphen | Gemeente Zutphen |  |  | Zuidwijken | 871687120055929459 |  |  |  |  | 7206 BA | [5 empty] | Liander |  |  |  | In bedrijf
125 | 154273 | https://lms.nederlandslicht.nl/qr/report/154273 | 52.1271 | 6.2153 | 211703.5888 | 460194.7029 | Laan naar Eme |  | 8.72e+17 | Waterkwartier | ZUTPHEN | 1985-01-01 | Gemeente Zutphen |  |  |  | Gemeente Zutphen | In bedrijf | Liander |  | Indal 4A | 2018-07-04 | Reclamezuil bevestigd. | Nacht | Bemeterd |  | 10 | 6 |  |  |  | 2036-07-29 | 2028-07-04 |  |  |  |  | TICHELKUILEN | [26 empty] | LM AL 9,0 CV EU1250/5 T60 TP | 1 | 1985-01-01 |  | LM AL 9,0 CV EU1250/5 T60 TP | 9.00 | CILINDRISCH | ALUMINIUM | NVT | NVT | NVT |  | 350400 |  | TECEO1 32X 51W NW 4900L A150 5068 DDG ¦ 70031671 ¦ TECEO1 32X 51W NW 4900L A150 5068 DDG | 1 | 2016-07-29 | [15 empty] | LAMP 32LED 51W NW 4900LM 5068 | 1 | 2016-07-29 |  | TECEO-1 32LED 51W NW 4900LM 5068 | Schreder | 4000K | 51.00 | 100000 | LED |  | LED DRIVER | 1 | 2016-07-29 |  | LEDDRIVER |  |  | 1.00 | 175200 | [5 empty] | Mastdeur | 1 | 1985-01-01 |  | Mastdeur | Mastdeur | NVT |  | TICHELKUILEN | 52.1261 | 6.2094 | 211302 | 460082 | 12 | Tichelkuilen | Zutphen | Gemeente Zutphen |  |  | Zuidwijken | 871687120055929459 |  |  |  |  | 7206 BA | [5 empty] | Liander |  |  |  | In bedrijf
126 | 154274 | https://lms.nederlandslicht.nl/qr/report/154274 | 52.1273 | 6.2151 | 211693.6868 | 460225.6107 | Laan naar Eme |  | 8.72e+17 | Waterkwartier | ZUTPHEN | 1995-02-01 | Gemeente Zutphen |  |  |  | Gemeente Zutphen | In bedrijf | Liander |  | Indal 4A |  |  | Nacht | Bemeterd | [6 empty] | 2035-12-01 | 2035-02-01 | KAAL |  |  |  | TICHELKUILEN | [26 empty] | PM ST 4,0 CO T60 GG M V | 1 | 1995-02-01 |  | PM ST 4,0 CO T60 ET V | 4.00 | CONISCH | THERMISCH VERZINKT | NVT | NVT | NVT |  | 350400 |  | BGP621 12L 14W WW 1200LM A900GS R4 DVB | 1 | 2015-12-01 | [11 empty] | 175200 |  |  |  | LAMP PHI 12LED 14W 1200LM WW | 1 | 2015-12-01 |  | BGP621 12LED 14W 1200LM WW | Philips | 3000K | 14.00 | 100000 | LED |  | LED DRIVER | 1 | 2015-12-01 |  | LEDDRIVER |  |  | 1.00 | 175200 | [5 empty] | Mastdeur | 1 | 1995-02-01 |  | Mastdeur | Mastdeur | NVT |  | TICHELKUILEN | 52.1261 | 6.2094 | 211302 | 460082 | 12 | Tichelkuilen | Zutphen | Gemeente Zutphen |  |  | Zuidwijken | 871687120055929459 |  |  |  |  | 7206 BA | [5 empty] | Liander |  |  |  | In bedrijf
127 | 154275 | https://lms.nederlandslicht.nl/qr/report/154275 | 52.1273 | 6.2156 | 211721.9798 | 460225.4196 | Laan naar Eme |  | 8.72e+17 | Waterkwartier | ZUTPHEN | 1995-02-01 | Gemeente Zutphen |  |  |  | Gemeente Zutphen | In bedrijf | Liander |  | Indal 4A |  |  | Nacht | Bemeterd | [6 empty] | 2035-12-01 | 2035-02-01 | KAAL |  |  |  | TICHELKUILEN | [26 empty] | PM ST 4,0 CO T60 GG M V | 1 | 1995-02-01 |  | PM ST 4,0 CO T60 ET V | 4.00 | CONISCH | THERMISCH VERZINKT | NVT | NVT | NVT |  | 350400 |  | BGP621 12L 14W WW 1200LM A900GS R4 DVB | 1 | 2015-12-01 | [11 empty] | 175200 |  |  |  | LAMP PHI 12LED 14W 1200LM WW | 1 | 2015-12-01 |  | BGP621 12LED 14W 1200LM WW | Philips | 3000K | 14.00 | 100000 | LED |  | LED DRIVER | 1 | 2015-12-01 |  | LEDDRIVER |  |  | 1.00 | 175200 | [5 empty] | Mastdeur | 1 | 1995-02-01 |  | Mastdeur | Mastdeur | NVT |  | TICHELKUILEN | 52.1261 | 6.2094 | 211302 | 460082 | 12 | Tichelkuilen | Zutphen | Gemeente Zutphen |  |  | Zuidwijken | 871687120055929459 |  |  |  |  | 7206 BA | [5 empty] | Liander |  |  |  | In bedrijf
128 | 154276 | https://lms.nederlandslicht.nl/qr/report/154276 | 52.1272 | 6.2157 | 211730.6288 | 460211.8011 | Laan naar Eme |  | 8.72e+17 | Waterkwartier | ZUTPHEN | 1985-01-01 | Gemeente Zutphen |  |  |  | Gemeente Zutphen | In bedrijf | Liander |  | Indal 4A |  |  | Nacht | Bemeterd | [6 empty] | 2036-07-30 | 2025-01-01 |  |  |  |  | TICHELKUILEN | [26 empty] | LM ST 8,0 CV EU1250/20/5 T60 FR V | 1 | 1985-01-01 |  | LM ST 8,0 CV EU1250/20/5 T60 ET V | 8.00 | CILINDRISCH | THERMISCH VERZINKT | NVT | NVT | NVT |  | 350400 |  | TECEO1 32X 51W NW 4900L A150 5068 DDG ¦ 70031671 ¦ TECEO1 32X 51W NW 4900L A150 5068 DDG | 1 | 2016-07-30 | [15 empty] | LAMP 32LED 51W NW 4900LM 5068 | 1 | 2016-07-30 |  | TECEO-1 32LED 51W NW 4900LM 5068 | Schreder | 4000K | 51.00 | 100000 | LED |  | LED DRIVER | 1 | 2016-07-30 |  | LEDDRIVER |  |  | 1.00 | 175200 | [5 empty] | Mastdeur | 1 | 1985-01-01 |  | Mastdeur | Mastdeur | NVT |  | TICHELKUILEN | 52.1261 | 6.2094 | 211302 | 460082 | 12 | Tichelkuilen | Zutphen | Gemeente Zutphen |  |  | Zuidwijken | 871687120055929459 |  |  |  |  | 7206 BA | [5 empty] | Liander |  |  |  | In bedrijf
128 | 154276 | https://lms.nederlandslicht.nl/qr/report/154276 | 52.1272 | 6.2157 | 211730.6288 | 460211.8011 | Laan naar Eme |  | 8.72e+17 | Waterkwartier | ZUTPHEN | 1985-01-01 | Gemeente Zutphen |  |  |  | Gemeente Zutphen | In bedrijf | Liander |  | Indal 4A |  |  | Nacht | Bemeterd | [6 empty] | 2036-07-30 | 2025-01-01 |  |  |  |  | TICHELKUILEN | [83 empty] | Lichtreclame | 2 | 2018-09-05 |  | Lichtreclame | Lichtreclame | ONBEKEND |  | TICHELKUILEN | 52.1261 | 6.2094 | 211302 | 460082 | 12 | Tichelkuilen | Zutphen | Gemeente Zutphen |  |  | Zuidwijken | 871687120055929459 |  |  |  |  | 7206 BA | [5 empty] | Liander |  |  |  | In bedrijf
129 | 154277 | https://lms.nederlandslicht.nl/qr/report/154277 | 52.127 | 6.2157 | 211731.8858 | 460194.5409 | Laan naar Eme |  | 8.72e+17 | Waterkwartier | ZUTPHEN | 1985-01-01 | Gemeente Zutphen |  |  |  | Gemeente Zutphen | In bedrijf | Liander |  | Indal 4A | 2018-07-04 | Borden bevestigd. | Nacht | Bemeterd |  | 10 | 6 |  |  |  | 2036-07-31 | 2028-07-04 |  |  |  |  | TICHELKUILEN | [26 empty] | LM AL 9,0 CV EU1250/5 T60 TP | 1 | 1985-01-01 |  | LM AL 9,0 CV EU1250/5 T60 TP | 9.00 | CILINDRISCH | ALUMINIUM | NVT | NVT | NVT |  | 350400 |  | TECEO1 32X 51W NW 4900L A150 5068 DDG ¦ 70031671 ¦ TECEO1 32X 51W NW 4900L A150 5068 DDG | 1 | 2016-07-31 | [15 empty] | LAMP 32LED 51W NW 4900LM 5068 | 1 | 2016-07-31 |  | TECEO-1 32LED 51W NW 4900LM 5068 | Schreder | 4000K | 51.00 | 100000 | LED |  | LED DRIVER | 1 | 2016-07-31 |  | LEDDRIVER |  |  | 1.00 | 175200 | [5 empty] | Mastdeur | 1 | 1985-01-01 |  | Mastdeur | Mastdeur | NVT |  | TICHELKUILEN | 52.1261 | 6.2094 | 211302 | 460082 | 12 | Tichelkuilen | Zutphen | Gemeente Zutphen |  |  | Zuidwijken | 871687120055929459 |  |  |  |  | 7206 BA | [5 empty] | Liander |  |  |  | In bedrijf
130 | 154278 | https://lms.nederlandslicht.nl/qr/report/154278 | 52.1273 | 6.216 | 211751.9437 | 460228.5992 | Laan naar Eme |  | 8.72e+17 | Waterkwartier | ZUTPHEN | 1995-02-01 | Gemeente Zutphen |  |  |  | Gemeente Zutphen | In bedrijf | Liander |  | Indal 4A |  |  | Nacht | Bemeterd | [6 empty] | 2035-12-01 | 2035-02-01 | KAAL |  |  |  | TICHELKUILEN | [26 empty] | PM ST 4,0 CO T60 GG M V | 1 | 1995-02-01 |  | PM ST 4,0 CO T60 ET V | 4.00 | CONISCH | THERMISCH VERZINKT | NVT | NVT | NVT |  | 350400 |  | BGP621 12L 14W WW 1200LM A900GS R4 DVB | 1 | 2015-12-01 | [11 empty] | 175200 |  |  |  | LAMP PHI 12LED 14W 1200LM WW | 1 | 2015-12-01 |  | BGP621 12LED 14W 1200LM WW | Philips | 3000K | 14.00 | 100000 | LED |  | LED DRIVER | 1 | 2015-12-01 |  | LEDDRIVER |  |  | 1.00 | 175200 | [5 empty] | Mastdeur | 1 | 1995-02-01 |  | Mastdeur | Mastdeur | NVT |  | TICHELKUILEN | 52.1261 | 6.2094 | 211302 | 460082 | 12 | Tichelkuilen | Zutphen | Gemeente Zutphen |  |  | Zuidwijken | 871687120055929459 |  |  |  |  | 7206 BA | [5 empty] | Liander |  |  |  | In bedrijf
131 | 154279 | https://lms.nederlandslicht.nl/qr/report/154279 | 52.127 | 6.2161 | 211757.8438 | 460194.4324 | Laan naar Eme |  | 8.72e+17 | Waterkwartier | ZUTPHEN | 1985-01-01 | Gemeente Zutphen |  |  |  | Gemeente Zutphen | In bedrijf | Liander |  | Indal 4A | 2018-07-04 | Reclamezuil bevestigd. | Nacht | Bemeterd |  | 10 | 6 | 2023-05-10 |  |  | 2036-08-01 | 2028-07-04 |  |  |  |  | TICHELKUILEN | [17 empty] | 2.96 | 2.75 | [7 empty] | LM AL 9,0 CV EU1250/5 T60 TP | 1 | 1985-01-01 |  | LM AL 9,0 CV EU1250/5 T60 TP | 9.00 | CILINDRISCH | ALUMINIUM | NVT | NVT | NVT |  | 350400 |  | TECEO1 32X 51W NW 4900L A150 5068 DDG ¦ 70031671 ¦ TECEO1 32X 51W NW 4900L A150 5068 DDG | 1 | 2016-08-01 | [15 empty] | LAMP 32LED 51W NW 4900LM 5068 | 1 | 2016-08-01 |  | TECEO-1 32LED 51W NW 4900LM 5068 | Schreder | 4000K | 51.00 | 100000 | LED |  | LED DRIVER | 1 | 2016-08-01 |  | LEDDRIVER |  |  | 1.00 | 175200 | [5 empty] | Mastdeur | 1 | 1985-01-01 |  | Mastdeur | Mastdeur | NVT |  | TICHELKUILEN | 52.1261 | 6.2094 | 211302 | 460082 | 12 | Tichelkuilen | Zutphen | Gemeente Zutphen |  |  | Zuidwijken | 871687120055929459 |  |  |  |  | 7206 BA | [5 empty] | Liander |  |  |  | In bedrijf
132 | 154280 | https://lms.nederlandslicht.nl/qr/report/154280 | 52.1274 | 6.2164 | 211781.9648 | 460229.9548 | Laan naar Eme |  | 8.72e+17 | Waterkwartier | ZUTPHEN | 1995-02-01 | Gemeente Zutphen |  |  |  | Gemeente Zutphen | In bedrijf | Liander |  | Indal 4A |  |  | Nacht | Bemeterd | [6 empty] | 2035-12-01 | 2035-02-01 | KAAL |  |  |  | TICHELKUILEN | [26 empty] | PM ST 4,0 CO T60 GG M V | 1 | 1995-02-01 |  | PM ST 4,0 CO T60 ET V | 4.00 | CONISCH | THERMISCH VERZINKT | NVT | NVT | NVT |  | 350400 |  | BGP621 12L 14W WW 1200LM A900GS R4 DVB | 1 | 2015-12-01 | [11 empty] | 175200 |  |  |  | LAMP PHI 12LED 14W 1200LM WW | 1 | 2015-12-01 |  | BGP621 12LED 14W 1200LM WW | Philips | 3000K | 14.00 | 100000 | LED |  | LED DRIVER | 1 | 2015-12-01 |  | LEDDRIVER |  |  | 1.00 | 175200 | [5 empty] | Mastdeur | 1 | 1995-02-01 |  | Mastdeur | Mastdeur | NVT |  | TICHELKUILEN | 52.1261 | 6.2094 | 211302 | 460082 | 12 | Tichelkuilen | Zutphen | Gemeente Zutphen |  |  | Zuidwijken | 871687120055929459 |  |  |  |  | 7206 BA | [5 empty] | Liander |  |  |  | In bedrijf
133 | 154281 | https://lms.nederlandslicht.nl/qr/report/154281 | 52.1272 | 6.2165 | 211784.5638 | 460214.8831 | Laan naar Eme |  | 8.72e+17 | Waterkwartier | ZUTPHEN | 1985-01-01 | Gemeente Zutphen |  |  |  | Gemeente Zutphen | In bedrijf | Liander |  | Indal 4A |  |  | Nacht | Bemeterd | [6 empty] | 2036-08-02 | 2025-01-01 |  |  |  |  | TICHELKUILEN | [26 empty] | LM AL 9,0 CV EU1250/5 T60 TP | 1 | 1985-01-01 |  | LM AL 9,0 CV EU1250/5 T60 TP | 9.00 | CILINDRISCH | ALUMINIUM | NVT | NVT | NVT |  | 350400 |  | TECEO1 32X 51W NW 4900L A150 5068 DDG ¦ 70031671 ¦ TECEO1 32X 51W NW 4900L A150 5068 DDG | 1 | 2016-08-02 | [15 empty] | LAMP 32LED 51W NW 4900LM 5068 | 1 | 2016-08-02 |  | TECEO-1 32LED 51W NW 4900LM 5068 | Schreder | 4000K | 51.00 | 100000 | LED |  | LED DRIVER | 1 | 2016-08-02 |  | LEDDRIVER |  |  | 1.00 | 175200 | [5 empty] | Mastdeur | 1 | 1985-01-01 |  | Mastdeur | Mastdeur | NVT |  | TICHELKUILEN | 52.1261 | 6.2094 | 211302 | 460082 | 12 | Tichelkuilen | Zutphen | Gemeente Zutphen |  |  | Zuidwijken | 871687120055929459 |  |  |  |  | 7206 BA | [5 empty] | Liander |  |  |  | In bedrijf
133 | 154281 | https://lms.nederlandslicht.nl/qr/report/154281 | 52.1272 | 6.2165 | 211784.5638 | 460214.8831 | Laan naar Eme |  | 8.72e+17 | Waterkwartier | ZUTPHEN | 1985-01-01 | Gemeente Zutphen |  |  |  | Gemeente Zutphen | In bedrijf | Liander |  | Indal 4A |  |  | Nacht | Bemeterd | [6 empty] | 2036-08-02 | 2025-01-01 |  |  |  |  | TICHELKUILEN | [83 empty] | Lichtreclame | 2 | 2018-09-05 |  | Lichtreclame | Lichtreclame | ONBEKEND |  | TICHELKUILEN | 52.1261 | 6.2094 | 211302 | 460082 | 12 | Tichelkuilen | Zutphen | Gemeente Zutphen |  |  | Zuidwijken | 871687120055929459 |  |  |  |  | 7206 BA | [5 empty] | Liander |  |  |  | In bedrijf
134 | 154282 | https://lms.nederlandslicht.nl/qr/report/154282 | 52.127 | 6.2165 | 211784.6197 | 460194.3512 | Laan naar Eme |  | 8.72e+17 | Waterkwartier | ZUTPHEN | 1985-01-01 | Gemeente Zutphen |  |  |  | Gemeente Zutphen | In bedrijf | Liander |  | Indal 4A | 2018-07-04 | N.v.t. | Nacht | Bemeterd |  | 10 | 6 |  |  |  | 2036-08-03 | 2028-07-04 |  |  |  |  | TICHELKUILEN | [26 empty] | LM AL 9,0 CV EU1250/5 T60 TP | 1 | 1985-01-01 |  | LM AL 9,0 CV EU1250/5 T60 TP | 9.00 | CILINDRISCH | ALUMINIUM | NVT | NVT | NVT |  | 350400 |  | TECEO1 32X 51W NW 4900L A150 5068 DDG ¦ 70031671 ¦ TECEO1 32X 51W NW 4900L A150 5068 DDG | 1 | 2016-08-03 | [15 empty] | LAMP 32LED 51W NW 4900LM 5068 | 1 | 2016-08-03 |  | TECEO-1 32LED 51W NW 4900LM 5068 | Schreder | 4000K | 51.00 | 100000 | LED |  | LED DRIVER | 1 | 2016-08-03 |  | LEDDRIVER |  |  | 1.00 | 175200 | [5 empty] | Mastdeur | 1 | 1985-01-01 |  | Mastdeur | Mastdeur | NVT |  | TICHELKUILEN | 52.1261 | 6.2094 | 211302 | 460082 | 12 | Tichelkuilen | Zutphen | Gemeente Zutphen |  |  | Zuidwijken | 871687120055929459 |  |  |  |  | 7206 BA | [5 empty] | Liander |  |  |  | In bedrijf
135 | 154283 | https://lms.nederlandslicht.nl/qr/report/154283 | 52.1274 | 6.2169 | 211811.7208 | 460232.22 | Laan naar Eme |  | 8.72e+17 | Waterkwartier | ZUTPHEN | 1985-01-01 | Gemeente Zutphen |  |  |  | Gemeente Zutphen | In bedrijf | Liander |  | Indal 4A |  |  | Nacht | Bemeterd | [6 empty] | 2035-12-01 | 2025-01-01 | KAAL |  |  |  | TICHELKUILEN | [26 empty] | PM ST 4,0 CO T60 GG M V | 1 | 1985-01-01 |  | PM ST 4,0 CO T60 ET V | 4.00 | CONISCH | THERMISCH VERZINKT | NVT | NVT | NVT |  | 350400 |  | BGP621 12L 14W WW 1200LM A900GS R4 DVB | 1 | 2015-12-01 | [11 empty] | 175200 |  |  |  | LAMP PHI 12LED 14W 1200LM WW | 1 | 2015-12-01 |  | BGP621 12LED 14W 1200LM WW | Philips | 3000K | 14.00 | 100000 | LED |  | LED DRIVER | 1 | 2015-12-01 |  | LEDDRIVER |  |  | 1.00 | 175200 | [5 empty] | Mastdeur | 1 | 1985-01-01 |  | Mastdeur | Mastdeur | NVT |  | TICHELKUILEN | 52.1261 | 6.2094 | 211302 | 460082 | 12 | Tichelkuilen | Zutphen | Gemeente Zutphen |  |  | Zuidwijken | 871687120055929459 |  |  |  |  | 7206 BA | [5 empty] | Liander |  |  |  | In bedrijf
137 | 154284 | https://lms.nederlandslicht.nl/qr/report/154284 | 52.127 | 6.2168 | 211810.3427 | 460193.3346 | Laan naar Eme |  | 8.72e+17 | Waterkwartier | ZUTPHEN | 1985-01-01 | Gemeente Zutphen |  |  |  | Gemeente Zutphen | In bedrijf | Liander |  | Indal 4A | 2018-07-04 | Bord bevestigd. | Nacht | Bemeterd |  | 10 | 6 | 2022-09-27 |  |  | 2036-04-16 | 2028-07-04 |  |  |  |  | TICHELKUILEN | [17 empty] | 1.64 | 1.65 | [7 empty] | LM AL 9,0 CV EU1250/5 T60 TP | 1 | 1985-01-01 |  | LM AL 9,0 CV EU1250/5 T60 TP | 9.00 | CILINDRISCH | ALUMINIUM | NVT | NVT | NVT |  | 350400 |  | TECEO1 32X 51W NW 4900L A150 5068 DDG ¦ 70031671 ¦ TECEO1 32X 51W NW 4900L A150 5068 DDG | 1 | 2016-04-16 | [15 empty] | LAMP 32LED 51W NW 4900LM 5068 | 1 | 2016-04-15 |  | TECEO-1 32LED 51W NW 4900LM 5068 | Schreder | 4000K | 51.00 | 100000 | LED |  | LED DRIVER | 1 | 2016-04-16 |  | LEDDRIVER |  |  | 1.00 | 175200 | [5 empty] | Mastdeur | 1 | 1985-01-01 |  | Mastdeur | Mastdeur | NVT |  | TICHELKUILEN | 52.1261 | 6.2094 | 211302 | 460082 | 12 | Tichelkuilen | Zutphen | Gemeente Zutphen |  |  | Zuidwijken | 871687120055929459 |  |  |  |  | 7206 BA | [5 empty] | Liander |  |  |  | In bedrijf
601 | 154285 | https://lms.nederlandslicht.nl/qr/report/154285 | 52.1282 | 6.2147 | 211662.9498 | 460319.6819 | Laan naar Eme |  | 8.72e+17 | Waterkwartier | ZUTPHEN | 2015-09-14 | Gemeente Zutphen |  |  |  | Gemeente Zutphen | In bedrijf | Liander |  | Indal 3A |  |  | Nacht | Bemeterd | [6 empty] | 2035-09-14 | 2055-09-14 |  |  |  |  | TICHELKUILEN | [26 empty] | PM AL 4,0 CO T60 CM | 1 | 2015-09-14 |  | PM AL 4,0 CO T60 CM | 4.00 | CONISCH | ALUMINIUM | NVT | NVT | NVT |  | 350400 |  | BGP621 12LED 24W WW 2000LM AK900GS R6 DD3A | 1 | 2015-09-14 | [15 empty] | LAMP 12LED 24W WW 2000LM R6 | 1 | 2015-09-14 |  | BGP621 12LED 24W WW 2000LM R6 | Philips | 3000K | 24.00 | 100000 | LED |  | LED DRIVER | 1 | 2015-09-14 |  | LEDDRIVER |  |  | 1.00 | 175200 | [5 empty] | Mastdeur | 1 | 2015-09-14 |  | Mastdeur | Mastdeur | NVT |  | TICHELKUILEN | 52.1261 | 6.2094 | 211302 | 460082 | 12 | Tichelkuilen | Zutphen | Gemeente Zutphen |  |  | Zuidwijken | 871687120055929459 |  |  |  |  | 7206 BA | [5 empty] | Liander |  |  |  | In bedrijf
602 | 154286 | https://lms.nederlandslicht.nl/qr/report/154286 | 52.1283 | 6.2148 | 211667.0188 | 460334.5528 | Laan naar Eme |  | 8.72e+17 | Waterkwartier | ZUTPHEN | 2015-09-14 | Gemeente Zutphen |  |  |  | Gemeente Zutphen | In bedrijf | Liander |  | Indal 3A |  |  | Nacht | Bemeterd | [6 empty] | 2035-09-14 | 2055-09-14 |  |  |  |  | TICHELKUILEN | [26 empty] | PM AL 4,0 CO T60 CM | 1 | 2015-09-14 |  | PM AL 4,0 CO T60 CM | 4.00 | CONISCH | ALUMINIUM | NVT | NVT | NVT |  | 350400 |  | BGP621 12LED 24W WW 2000LM AK900GS R6 DD3A | 1 | 2015-09-14 | [15 empty] | LAMP 12LED 24W WW 2000LM R6 | 1 | 2015-09-14 |  | BGP621 12LED 24W WW 2000LM R6 | Philips | 3000K | 24.00 | 100000 | LED |  | LED DRIVER | 1 | 2015-09-14 |  | LEDDRIVER |  |  | 1.00 | 175200 | [5 empty] | Mastdeur | 1 | 2015-09-14 |  | Mastdeur | Mastdeur | NVT |  | TICHELKUILEN | 52.1261 | 6.2094 | 211302 | 460082 | 12 | Tichelkuilen | Zutphen | Gemeente Zutphen |  |  | Zuidwijken | 871687120055929459 |  |  |  |  | 7206 BA | [5 empty] | Liander |  |  |  | In bedrijf
603 | 154287 | https://lms.nederlandslicht.nl/qr/report/154287 | 52.1285 | 6.2146 | 211653.6768 | 460352.918 | Laan naar Eme |  | 8.72e+17 | Waterkwartier | ZUTPHEN | 2015-09-14 | Gemeente Zutphen |  |  |  | Gemeente Zutphen | In bedrijf | Liander |  | Indal 3A |  |  | Nacht | Bemeterd | [6 empty] | 2035-09-14 | 2055-09-14 |  |  |  |  | TICHELKUILEN | [26 empty] | PM AL 4,0 CO T60 CM | 1 | 2015-09-14 |  | PM AL 4,0 CO T60 CM | 4.00 | CONISCH | ALUMINIUM | NVT | NVT | NVT |  | 350400 |  | BGP621 12LED 24W WW 2000LM AK900GS R6 DD3A | 1 | 2015-09-14 | [15 empty] | LAMP 12LED 24W WW 2000LM R6 | 1 | 2015-09-14 |  | BGP621 12LED 24W WW 2000LM R6 | Philips | 3000K | 24.00 | 100000 | LED |  | LED DRIVER | 1 | 2015-09-14 |  | LEDDRIVER |  |  | 1.00 | 175200 | [5 empty] | Mastdeur | 1 | 2015-09-14 |  | Mastdeur | Mastdeur | NVT |  | TICHELKUILEN | 52.1261 | 6.2094 | 211302 | 460082 | 12 | Tichelkuilen | Zutphen | Gemeente Zutphen |  |  | Zuidwijken | 871687120055929459 |  |  |  |  | 7206 BA | [5 empty] | Liander |  |  |  | In bedrijf
604 | 154288 | https://lms.nederlandslicht.nl/qr/report/154288 | 52.1285 | 6.2147 | 211658.9558 | 460360.8138 | Laan naar Eme |  | 8.72e+17 | Waterkwartier | ZUTPHEN | 2015-09-14 | Gemeente Zutphen |  |  |  | Gemeente Zutphen | In bedrijf | Liander |  | Indal 3A |  |  | Nacht | Bemeterd | [6 empty] | 2035-09-14 | 2055-09-14 |  |  |  |  | TICHELKUILEN | [26 empty] | PM AL 4,0 CO T60 CM | 1 | 2015-09-14 |  | PM AL 4,0 CO T60 CM | 4.00 | CONISCH | ALUMINIUM | NVT | NVT | NVT |  | 350400 |  | BGP621 12LED 24W WW 2000LM AK900GS R6 DD3A | 1 | 2015-09-14 | [15 empty] | LAMP 12LED 24W WW 2000LM R6 | 1 | 2015-09-14 |  | BGP621 12LED 24W WW 2000LM R6 | Philips | 3000K | 24.00 | 100000 | LED |  | LED DRIVER | 1 | 2015-09-14 |  | LEDDRIVER |  |  | 1.00 | 175200 | [5 empty] | Mastdeur | 1 | 2015-09-14 |  | Mastdeur | Mastdeur | NVT |  | TICHELKUILEN | 52.1261 | 6.2094 | 211302 | 460082 | 12 | Tichelkuilen | Zutphen | Gemeente Zutphen |  |  | Zuidwijken | 871687120055929459 |  |  |  |  | 7206 BA | [5 empty] | Liander |  |  |  | In bedrijf
605 | 154289 | https://lms.nederlandslicht.nl/qr/report/154289 | 52.1287 | 6.2146 | 211656.6887 | 460375.7192 | Laan naar Eme |  | 8.72e+17 | Waterkwartier | ZUTPHEN | 2015-09-14 | Gemeente Zutphen |  |  |  | Gemeente Zutphen | In bedrijf | Liander |  | Indal 3A |  |  | Nacht | Bemeterd | [6 empty] | 2035-09-14 | 2055-09-14 |  |  |  |  | TICHELKUILEN | [26 empty] | PM AL 4,0 CO T60 CM | 1 | 2015-09-14 |  | PM AL 4,0 CO T60 CM | 4.00 | CONISCH | ALUMINIUM | NVT | NVT | NVT |  | 350400 |  | BGP621 12LED 24W WW 2000LM AK900GS R6 DD3A | 1 | 2015-09-14 | [15 empty] | LAMP 12LED 24W WW 2000LM R6 | 1 | 2015-09-14 |  | BGP621 12LED 24W WW 2000LM R6 | Philips | 3000K | 24.00 | 100000 | LED |  | LED DRIVER | 1 | 2015-09-14 |  | LEDDRIVER |  |  | 1.00 | 175200 | [5 empty] | Mastdeur | 1 | 2015-09-14 |  | Mastdeur | Mastdeur | NVT |  | TICHELKUILEN | 52.1261 | 6.2094 | 211302 | 460082 | 12 | Tichelkuilen | Zutphen | Gemeente Zutphen |  |  | Zuidwijken | 871687120055929459 |  |  |  |  | 7206 BA | [5 empty] | Liander |  |  |  | In bedrijf
606 | 154290 | https://lms.nederlandslicht.nl/qr/report/154290 | 52.1288 | 6.2146 | 211653.2478 | 460390.5288 | Laan naar Eme |  | 8.72e+17 | Waterkwartier | ZUTPHEN | 2015-09-14 | Gemeente Zutphen |  |  |  | Gemeente Zutphen | In bedrijf | Liander |  | Indal 3A |  |  | Nacht | Bemeterd | [6 empty] | 2035-09-14 | 2055-09-14 |  |  |  |  | TICHELKUILEN | [26 empty] | PM AL 4,0 CO T60 CM | 1 | 2015-09-14 |  | PM AL 4,0 CO T60 CM | 4.00 | CONISCH | ALUMINIUM | NVT | NVT | NVT |  | 350400 |  | BGP621 12LED 24W WW 2000LM AK900GS R6 DD3A | 1 | 2015-09-14 | [15 empty] | LAMP 12LED 24W WW 2000LM R6 | 1 | 2015-09-14 |  | BGP621 12LED 24W WW 2000LM R6 | Philips | 3000K | 24.00 | 100000 | LED |  | LED DRIVER | 1 | 2015-09-14 |  | LEDDRIVER |  |  | 1.00 | 175200 | [5 empty] | Mastdeur | 1 | 2015-09-14 |  | Mastdeur | Mastdeur | NVT |  | TICHELKUILEN | 52.1261 | 6.2094 | 211302 | 460082 | 12 | Tichelkuilen | Zutphen | Gemeente Zutphen |  |  | Zuidwijken | 871687120055929459 |  |  |  |  | 7206 BA | [5 empty] | Liander |  |  |  | In bedrijf
607 | 154291 | https://lms.nederlandslicht.nl/qr/report/154291 | 52.1288 | 6.2147 | 211664.7048 | 460385.9962 | Laan naar Eme |  | 8.72e+17 | Waterkwartier | ZUTPHEN | 2015-09-14 | Gemeente Zutphen |  |  |  | Gemeente Zutphen | In bedrijf | Liander |  | Indal 3A |  |  | Nacht | Bemeterd | [6 empty] | 2035-09-14 | 2055-09-14 |  |  |  |  | TICHELKUILEN | [26 empty] | PM AL 4,0 CO T60 CM | 1 | 2015-09-14 |  | PM AL 4,0 CO T60 CM | 4.00 | CONISCH | ALUMINIUM | NVT | NVT | NVT |  | 350400 |  | BGP621 12LED 24W WW 2000LM AK900GS R6 DD3A | 1 | 2015-09-14 | [15 empty] | LAMP 12LED 24W WW 2000LM R6 | 1 | 2015-09-14 |  | BGP621 12LED 24W WW 2000LM R6 | Philips | 3000K | 24.00 | 100000 | LED |  | LED DRIVER | 1 | 2015-09-14 |  | LEDDRIVER |  |  | 1.00 | 175200 | [5 empty] | Mastdeur | 1 | 2015-09-14 |  | Mastdeur | Mastdeur | NVT |  | TICHELKUILEN | 52.1261 | 6.2094 | 211302 | 460082 | 12 | Tichelkuilen | Zutphen | Gemeente Zutphen |  |  | Zuidwijken | 871687120055929459 |  |  |  |  | 7206 BA | [5 empty] | Liander |  |  |  | In bedrijf
608 | 154292 | https://lms.nederlandslicht.nl/qr/report/154292 | 52.1288 | 6.215 | 211680.5428 | 460388.5425 | Laan naar Eme |  | 8.72e+17 | Waterkwartier | ZUTPHEN | 2015-09-14 | Gemeente Zutphen |  |  |  | Gemeente Zutphen | In bedrijf | Liander |  | Indal 3A |  |  | Nacht | Bemeterd | [6 empty] | 2035-09-14 | 2055-09-14 |  |  |  |  | TICHELKUILEN | [26 empty] | PM AL 4,0 CO T60 CM | 1 | 2015-09-14 |  | PM AL 4,0 CO T60 CM | 4.00 | CONISCH | ALUMINIUM | NVT | NVT | NVT |  | 350400 |  | BGP621 12LED 24W WW 2000LM AK900GS R6 DD3A | 1 | 2015-09-14 | [15 empty] | LAMP 12LED 24W WW 2000LM R6 | 1 | 2015-09-14 |  | BGP621 12LED 24W WW 2000LM R6 | Philips | 3000K | 24.00 | 100000 | LED |  | LED DRIVER | 1 | 2015-09-14 |  | LEDDRIVER |  |  | 1.00 | 175200 | [5 empty] | Mastdeur | 1 | 2015-09-14 |  | Mastdeur | Mastdeur | NVT |  | TICHELKUILEN | 52.1261 | 6.2094 | 211302 | 460082 | 12 | Tichelkuilen | Zutphen | Gemeente Zutphen |  |  | Zuidwijken | 871687120055929459 |  |  |  |  | 7206 BA | [5 empty] | Liander |  |  |  | In bedrijf
117A | 154293 | https://lms.nederlandslicht.nl/qr/report/154293 | 52.1278 | 6.2147 | 211664.8618 | 460280.932 | Laan naar Eme |  | 8.72e+17 | Waterkwartier | ZUTPHEN | 2015-11-01 | Gemeente Zutphen |  |  |  | Gemeente Zutphen | In bedrijf | Liander |  | Indal 4A |  |  | Nacht | Bemeterd | [6 empty] | 2035-11-01 | 2055-11-01 |  |  |  |  | TICHELKUILEN | [26 empty] | PM AL 4,0 CO T60 CM | 1 | 2015-11-01 |  | PM AL 4,0 CO T60 CM | 4.00 | CONISCH | ALUMINIUM | NVT | NVT | NVT |  | 350400 |  | LUMA MINI 20L 21W WW 2000LM GRIJS R4 DVB | 1 | 2015-11-01 | [11 empty] | 175200 |  |  |  | LAMP PHI 20LED 21W 2000LM WW | 1 | 2015-11-01 |  | BGP621 20LED 21W 2000LM WW | Philips | 3000K | 21.00 | 100000 | LED |  | LED DRIVER | 1 | 2015-11-01 |  | LEDDRIVER |  |  | 1.00 | 175200 | [5 empty] | Mastdeur | 1 | 2015-11-01 |  | Mastdeur | Mastdeur | NVT |  | TICHELKUILEN | 52.1261 | 6.2094 | 211302 | 460082 | 12 | Tichelkuilen | Zutphen | Gemeente Zutphen |  |  | Zuidwijken | 871687120055929459 |  |  |  |  | 7206 BA | [5 empty] | Liander |  |  |  | In bedrijf
118A | 154294 | https://lms.nederlandslicht.nl/qr/report/154294 | 52.1281 | 6.2143 | 211635.1468 | 460313.8993 | Laan naar Eme |  | 8.72e+17 | Waterkwartier | ZUTPHEN | 2015-11-01 | Gemeente Zutphen |  |  |  | Gemeente Zutphen | In bedrijf | Liander |  | Indal 4A |  |  | Nacht | Bemeterd | [6 empty] | 2035-11-01 | 2055-11-01 |  |  |  |  | TICHELKUILEN | [26 empty] | LM AL 8,0 CV DU750/5 T76 CM | 1 | 2015-11-01 |  | LM AL 8,0 CV DU750/5 T76 CM | 8.00 | CILINDRISCH | ALUMINIUM | NVT | NVT | NVT |  | 350400 |  | BGP621 20LED 34W WW 3000LM A900GS R6 DVB | 1 | 2015-11-01 | [15 empty] | BGP621 12LED 16W NW 1700LM GS900 R5 DD3A | 1 | 2015-11-01 |  | BGP621 12LED 16W NW 1700LM GS900 R5 DD3A |  |  | 16.00 | 100000 | LED |  | LED DRIVER | 1 | 2015-11-01 |  | LEDDRIVER |  |  | 1.00 | 175200 | [5 empty] | Mastdeur | 1 | 2015-11-01 |  | Mastdeur | Mastdeur | NVT |  | TICHELKUILEN | 52.1261 | 6.2094 | 211302 | 460082 | 12 | Tichelkuilen | Zutphen | Gemeente Zutphen |  |  | Zuidwijken | 871687120055929459 |  |  |  |  | 7206 BA | [5 empty] | Liander |  |  |  | In bedrijf
118A | 154294 | https://lms.nederlandslicht.nl/qr/report/154294 | 52.1281 | 6.2143 | 211635.1468 | 460313.8993 | Laan naar Eme |  | 8.72e+17 | Waterkwartier | ZUTPHEN | 2015-11-01 | Gemeente Zutphen |  |  |  | Gemeente Zutphen | In bedrijf | Liander |  | Indal 4A |  |  | Nacht | Bemeterd | [6 empty] | 2035-11-01 | 2055-11-01 |  |  |  |  | TICHELKUILEN | [40 empty] | BGP621 20LED 34W WW 3000LM A900GS R6 DVB | 2 | 2015-11-01 | [15 empty] | LAMP 20LED 20W WW 3000LM R6 | 2 | 2015-11-01 |  | BGP621 20LED 20W WW 3000LM R6 | Philips | 3000K | 20.00 | 100000 | LED |  | LEDDRIVER | 2 | 2015-11-01 |  | LEDDRIVER |  |  | 1.00 | 175200 | [13 empty] | TICHELKUILEN | 52.1261 | 6.2094 | 211302 | 460082 | 12 | Tichelkuilen | Zutphen | Gemeente Zutphen |  |  | Zuidwijken | 871687120055929459 |  |  |  |  | 7206 BA | [5 empty] | Liander |  |  |  | In bedrijf
119A | 154295 | https://lms.nederlandslicht.nl/qr/report/154295 | 52.1283 | 6.2142 | 211630.6518 | 460337.9746 | Laan naar Eme |  | 8.72e+17 | Waterkwartier | ZUTPHEN | 2015-11-01 | Gemeente Zutphen |  |  |  | Gemeente Zutphen | In bedrijf | Liander |  | Indal 4A |  |  | Nacht | Bemeterd | [6 empty] | 2035-11-01 | 2055-11-01 |  |  |  |  | TICHELKUILEN | [26 empty] | LM AL 8,0 CV DU750/5 T76 CM | 1 | 2015-11-01 |  | LM AL 8,0 CV DU750/5 T76 CM | 8.00 | CILINDRISCH | ALUMINIUM | NVT | NVT | NVT |  | 350400 |  | BGP621 20LED 34W WW 3000LM A900GS R6 DVB | 1 | 2015-11-01 | [15 empty] | BGP621 12LED 16W NW 1700LM GS900 R5 DD3A | 1 | 2015-11-01 |  | BGP621 12LED 16W NW 1700LM GS900 R5 DD3A |  |  | 16.00 | 100000 | LED |  | LED DRIVER | 1 | 2015-11-01 |  | LEDDRIVER |  |  | 1.00 | 175200 | [5 empty] | Mastdeur | 1 | 2015-11-01 |  | Mastdeur | Mastdeur | NVT |  | TICHELKUILEN | 52.1261 | 6.2094 | 211302 | 460082 | 12 | Tichelkuilen | Zutphen | Gemeente Zutphen |  |  | Zuidwijken | 871687120055929459 |  |  |  |  | 7206 BA | [5 empty] | Liander |  |  |  | In bedrijf
119A | 154295 | https://lms.nederlandslicht.nl/qr/report/154295 | 52.1283 | 6.2142 | 211630.6518 | 460337.9746 | Laan naar Eme |  | 8.72e+17 | Waterkwartier | ZUTPHEN | 2015-11-01 | Gemeente Zutphen |  |  |  | Gemeente Zutphen | In bedrijf | Liander |  | Indal 4A |  |  | Nacht | Bemeterd | [6 empty] | 2035-11-01 | 2055-11-01 |  |  |  |  | TICHELKUILEN | [40 empty] | BGP621 20LED 34W WW 3000LM A900GS R6 DVB | 2 | 2015-11-01 | [15 empty] | LAMP 20LED 20W WW 3000LM R6 | 2 | 2015-11-01 |  | BGP621 20LED 20W WW 3000LM R6 | Philips | 3000K | 20.00 | 100000 | LED |  | LEDDRIVER | 2 | 2015-11-01 |  | LEDDRIVER |  |  | 1.00 | 175200 | [13 empty] | TICHELKUILEN | 52.1261 | 6.2094 | 211302 | 460082 | 12 | Tichelkuilen | Zutphen | Gemeente Zutphen |  |  | Zuidwijken | 871687120055929459 |  |  |  |  | 7206 BA | [5 empty] | Liander |  |  |  | In bedrijf
3 | 154296 | https://lms.nederlandslicht.nl/qr/report/154296 | 52.1256 | 6.2458 | 213796.9817 | 460061.7692 | Laan van de Highlanders |  | 8.72e+17 | Leesten | ZUTPHEN | 2011-09-01 | Gemeente Zutphen |  |  |  | Gemeente Zutphen | In bedrijf | Liander |  | Indal 4A |  |  | Nacht | Bemeterd | [6 empty] | 2031-09-01 | 2051-09-01 |  |  |  |  | LOOER ENKWEG | [26 empty] | PM ST 4,0 CO T60 FR P7021 | 1 | 2011-09-01 |  | PM ST 4,0 CO T60 FR P7021 | 4.00 | CONISCH | THERMISCH VERZINKT | 7021 ZWARTGRIJS | POEDERCOAT | NVT |  | 350400 |  | ARM BDS460 XR-E/NW I TA-IO GR CLO 60P | 1 | 2011-09-01 | [15 empty] | 20066080 LED 30 W | 1 | 2011-09-01 |  | BDS460 XR-E/NW I TA-IO GR CLO LED30W | Philips | 4000K | 30.00 | 100000 | LED |  | LED DRIVER | 1 | 2011-09-01 |  | LEDDRIVER |  |  | 1.00 | 175200 | [5 empty] | Mastdeur | 1 | 2011-09-01 |  | Mastdeur | Mastdeur | NVT |  | LOOER ENKWEG | 52.1264 | 6.2488 | 214002 | 460148 | 76 | Hemmingstraat | Zutphen | Gemeente Zutphen |  |  | Leesten | 871687110000411559 |  |  |  |  | 7207RK | [5 empty] | Liander |  |  |  | In bedrijf
4 | 154297 | https://lms.nederlandslicht.nl/qr/report/154297 | 52.1257 | 6.2462 | 213823.1037 | 460063.5662 | Laan van de Highlanders |  | 8.72e+17 | Leesten | ZUTPHEN | 2011-09-01 | Gemeente Zutphen |  |  |  | Gemeente Zutphen | In bedrijf | Liander |  | Indal 4A |  |  | Nacht | Bemeterd | [6 empty] | 2031-09-01 | 2051-09-01 |  |  |  |  | LOOER ENKWEG | [26 empty] | PM ST 4,0 CO T60 FR P7021 | 1 | 2011-09-01 |  | PM ST 4,0 CO T60 FR P7021 | 4.00 | CONISCH | THERMISCH VERZINKT | 7021 ZWARTGRIJS | POEDERCOAT | NVT |  | 350400 |  | ARM BDS460 XR-E/NW I TA-IO GR CLO 60P | 1 | 2011-09-01 | [15 empty] | 20066080 LED 30 W | 1 | 2011-09-01 |  | BDS460 XR-E/NW I TA-IO GR CLO LED30W | Philips | 4000K | 30.00 | 100000 | LED |  | LED DRIVER | 1 | 2011-09-01 |  | LEDDRIVER |  |  | 1.00 | 175200 | [5 empty] | Mastdeur | 1 | 2011-09-01 |  | Mastdeur | Mastdeur | NVT |  | LOOER ENKWEG | 52.1264 | 6.2488 | 214002 | 460148 | 76 | Hemmingstraat | Zutphen | Gemeente Zutphen |  |  | Leesten | 871687110000411559 |  |  |  |  | 7207RK | [5 empty] | Liander |  |  |  | In bedrijf
5 | 154298 | https://lms.nederlandslicht.nl/qr/report/154298 | 52.1257 | 6.2465 | 213846.5507 | 460065.1925 | Laan van de Highlanders |  | 8.72e+17 | Leesten | ZUTPHEN | 2011-09-01 | Gemeente Zutphen |  |  |  | Gemeente Zutphen | In bedrijf | Liander |  | Indal 4A |  |  | Nacht | Bemeterd | [6 empty] | 2031-09-01 | 2051-09-01 |  |  |  |  | LOOER ENKWEG | [26 empty] | PM ST 4,0 CO T60 FR P7021 | 1 | 2011-09-01 |  | PM ST 4,0 CO T60 FR P7021 | 4.00 | CONISCH | THERMISCH VERZINKT | 7021 ZWARTGRIJS | POEDERCOAT | NVT |  | 350400 |  | ARM BDS460 XR-E/NW I TA-IO GR CLO 60P | 1 | 2011-09-01 | [15 empty] | 20066080 LED 30 W | 1 | 2011-09-01 |  | BDS460 XR-E/NW I TA-IO GR CLO LED30W | Philips | 4000K | 30.00 | 100000 | LED |  | LED DRIVER | 1 | 2011-09-01 |  | LEDDRIVER |  |  | 1.00 | 175200 | [5 empty] | Mastdeur | 1 | 2011-09-01 |  | Mastdeur | Mastdeur | NVT |  | LOOER ENKWEG | 52.1264 | 6.2488 | 214002 | 460148 | 76 | Hemmingstraat | Zutphen | Gemeente Zutphen |  |  | Leesten | 871687110000411559 |  |  |  |  | 7207RK | [5 empty] | Liander |  |  |  | In bedrijf
6 | 154299 | https://lms.nederlandslicht.nl/qr/report/154299 | 52.1257 | 6.2469 | 213868.5957 | 460066.6253 | Laan van de Highlanders |  | 8.72e+17 | Leesten | ZUTPHEN | 2011-09-01 | Gemeente Zutphen |  |  |  | Gemeente Zutphen | In bedrijf | Liander |  | Indal 4A |  |  | Nacht | Bemeterd | [6 empty] | 2031-09-01 | 2051-09-01 |  |  |  |  | LOOER ENKWEG | [26 empty] | PM ST 4,0 CO T60 FR P7021 | 1 | 2011-09-01 |  | PM ST 4,0 CO T60 FR P7021 | 4.00 | CONISCH | THERMISCH VERZINKT | 7021 ZWARTGRIJS | POEDERCOAT | NVT |  | 350400 |  | ARM BDS460 XR-E/NW I TA-IO GR CLO 60P | 1 | 2011-09-01 | [15 empty] | 20066080 LED 30 W | 1 | 2011-09-01 |  | BDS460 XR-E/NW I TA-IO GR CLO LED30W | Philips | 4000K | 30.00 | 100000 | LED |  | LED DRIVER | 1 | 2011-09-01 |  | LEDDRIVER |  |  | 1.00 | 175200 | [5 empty] | Mastdeur | 1 | 2011-09-01 |  | Mastdeur | Mastdeur | NVT |  | LOOER ENKWEG | 52.1264 | 6.2488 | 214002 | 460148 | 76 | Hemmingstraat | Zutphen | Gemeente Zutphen |  |  | Leesten | 871687110000411559 |  |  |  |  | 7207RK | [5 empty] | Liander |  |  |  | In bedrijf
8 | 154300 | https://lms.nederlandslicht.nl/qr/report/154300 | 52.1257 | 6.2475 | 213914.3091 | 460070.354 | Laan van de Highlanders |  | 8.72e+17 | Leesten | ZUTPHEN | 2011-09-01 | Gemeente Zutphen |  |  |  | Gemeente Zutphen | In bedrijf | Liander |  | Indal 4A |  |  | Nacht | Bemeterd | [6 empty] | 2031-09-01 | 2051-09-01 |  |  |  |  | LOOER ENKWEG | [26 empty] | PM ST 4,0 CO T60 GG M P7043 | 1 | 2011-09-01 |  | PM ST 4,0 CO T60 ET P7043 | 4.00 | CONISCH | THERMISCH VERZINKT | 7043 VERKEERSGRIJS | POEDERCOAT | NVT |  | 350400 |  | ARM BDS460 XR-E/NW I TA-IO GR CLO 60P | 1 | 2011-09-01 | [15 empty] | 20066080 LED 30 W | 1 | 2011-09-01 |  | BDS460 XR-E/NW I TA-IO GR CLO LED30W | Philips | 4000K | 30.00 | 100000 | LED |  | LED DRIVER | 1 | 2011-09-01 |  | LEDDRIVER |  |  | 1.00 | 175200 | [5 empty] | Mastdeur | 1 | 2011-09-01 |  | Mastdeur | Mastdeur | NVT |  | LOOER ENKWEG | 52.1264 | 6.2488 | 214002 | 460148 | 76 | Hemmingstraat | Zutphen | Gemeente Zutphen |  |  | Leesten | 871687110000411559 |  |  |  |  | 7207RK | [5 empty] | Liander |  |  |  | In bedrijf
9 | 154301 | https://lms.nederlandslicht.nl/qr/report/154301 | 52.1257 | 6.2479 | 213939.1498 | 460071.3731 | Laan van de Highlanders |  | 8.72e+17 | Leesten | ZUTPHEN | 2011-09-01 | Gemeente Zutphen |  |  |  | Gemeente Zutphen | In bedrijf | Liander |  | Indal 4A |  |  | Nacht | Bemeterd | [6 empty] | 2031-09-01 | 2051-09-01 |  |  |  |  | LOOER ENKWEG | [26 empty] | PM ST 4,0 CO T60 FR P7021 | 1 | 2011-09-01 |  | PM ST 4,0 CO T60 FR P7021 | 4.00 | CONISCH | THERMISCH VERZINKT | 7021 ZWARTGRIJS | POEDERCOAT | NVT |  | 350400 |  | ARM BDS460 XR-E/NW I TA-IO GR CLO 60P | 1 | 2011-09-01 | [15 empty] | 20066080 LED 30 W | 1 | 2011-09-01 |  | BDS460 XR-E/NW I TA-IO GR CLO LED30W | Philips | 4000K | 30.00 | 100000 | LED |  | LED DRIVER | 1 | 2011-09-01 |  | LEDDRIVER |  |  | 1.00 | 175200 | [5 empty] | Mastdeur | 1 | 2011-09-01 |  | Mastdeur | Mastdeur | NVT |  | LOOER ENKWEG | 52.1264 | 6.2488 | 214002 | 460148 | 76 | Hemmingstraat | Zutphen | Gemeente Zutphen |  |  | Leesten | 871687110000411559 |  |  |  |  | 7207RK | [5 empty] | Liander |  |  |  | In bedrijf
10 | 154302 | https://lms.nederlandslicht.nl/qr/report/154302 | 52.1257 | 6.2482 | 213958.6067 | 460076.2918 | Laan van de Highlanders |  | 8.72e+17 | Leesten | ZUTPHEN | 2011-09-01 | Gemeente Zutphen |  |  |  | Gemeente Zutphen | In bedrijf | Liander |  | Indal 4A |  |  | Nacht | Bemeterd | [6 empty] | 2031-09-01 | 2051-09-01 |  |  |  |  | LOOER ENKWEG | [26 empty] | PM ST 4,0 CO T60 FR P7021 | 1 | 2011-09-01 |  | PM ST 4,0 CO T60 FR P7021 | 4.00 | CONISCH | THERMISCH VERZINKT | 7021 ZWARTGRIJS | POEDERCOAT | NVT |  | 350400 |  | ARM BDS460 XR-E/NW I TA-IO GR CLO 60P | 1 | 2011-09-01 | [15 empty] | 20066080 LED 30 W | 1 | 2011-09-01 |  | BDS460 XR-E/NW I TA-IO GR CLO LED30W | Philips | 4000K | 30.00 | 100000 | LED |  | LED DRIVER | 1 | 2011-09-01 |  | LEDDRIVER |  |  | 1.00 | 175200 | [5 empty] | Mastdeur | 1 | 2011-09-01 |  | Mastdeur | Mastdeur | NVT |  | LOOER ENKWEG | 52.1264 | 6.2488 | 214002 | 460148 | 76 | Hemmingstraat | Zutphen | Gemeente Zutphen |  |  | Leesten | 871687110000411559 |  |  |  |  | 7207RK | [5 empty] | Liander |  |  |  | In bedrijf
11 | 154303 | https://lms.nederlandslicht.nl/qr/report/154303 | 52.1259 | 6.2484 | 213973.1027 | 460092.3321 | Laan van de Highlanders |  | 8.72e+17 | Leesten | ZUTPHEN | 2011-09-01 | Gemeente Zutphen |  |  |  | Gemeente Zutphen | In bedrijf | Liander |  | Indal 4A |  |  | Nacht | Bemeterd | [6 empty] | 2031-09-01 | 2051-09-01 |  |  |  |  | LOOER ENKWEG | [26 empty] | PM ST 4,0 CO T60 FR P7021 | 1 | 2011-09-01 |  | PM ST 4,0 CO T60 FR P7021 | 4.00 | CONISCH | THERMISCH VERZINKT | 7021 ZWARTGRIJS | POEDERCOAT | NVT |  | 350400 |  | ARM BDS460 XR-E/NW I TA-IO GR CLO 60P | 1 | 2011-09-01 | [15 empty] | 20066080 LED 30 W | 1 | 2011-09-01 |  | BDS460 XR-E/NW I TA-IO GR CLO LED30W | Philips | 4000K | 30.00 | 100000 | LED |  | LED DRIVER | 1 | 2011-09-01 |  | LEDDRIVER |  |  | 1.00 | 175200 | [5 empty] | Mastdeur | 1 | 2011-09-01 |  | Mastdeur | Mastdeur | NVT |  | LOOER ENKWEG | 52.1264 | 6.2488 | 214002 | 460148 | 76 | Hemmingstraat | Zutphen | Gemeente Zutphen |  |  | Leesten | 871687110000411559 |  |  |  |  | 7207RK | [5 empty] | Liander |  |  |  | In bedrijf
12 | 154304 | https://lms.nederlandslicht.nl/qr/report/154304 | 52.126 | 6.2486 | 213987.9947 | 460107.9865 | Laan van de Highlanders |  | 8.72e+17 | Leesten | ZUTPHEN | 2019-04-29 | Gemeente Zutphen |  |  |  | Gemeente Zutphen | In bedrijf | Liander |  | Indal 4A |  |  | Nacht | Bemeterd | [6 empty] | 2039-04-29 | 2059-04-29 |  |  |  |  | LOOER ENKWEG | [26 empty] | PM AL 4,0 CO T60 CM P7043 | 1 | 2019-04-29 |  | PM AL 4,0 CO T60 CM P7043 | 4.00 | CONISCH | ALUMINIUM | 7043 VERKEERSGRIJS | POEDERCOAT | NVT |  | 350400 |  | CITYCH 8X 20W KW 2500L GREY ASYM DSC | 1 | 2019-04-29 |  | CITYCH | Philips |  |  |  |  | AKZO 900 GRIJS |  |  | 2500.00 |  |  |  |  | 20W LED 740 | 1 | 2019-04-29 |  |  | Philips | 4000 | 20.00 | 100000 | LED |  | LED DRIVER | 1 | 2019-04-29 |  | LEDDRIVER |  |  | 1.00 | 175200 | [5 empty] | Mastdeur | 1 | 2019-04-29 |  | Mastdeur | Mastdeur | NVT |  | LOOER ENKWEG | 52.1264 | 6.2488 | 214002 | 460148 | 76 | Hemmingstraat | Zutphen | Gemeente Zutphen |  |  | Leesten | 871687110000411559 |  |  |  |  | 7207RK | [5 empty] | Liander |  |  |  | In bedrijf
13 | 154305 | https://lms.nederlandslicht.nl/qr/report/154305 | 52.1262 | 6.2488 | 214000.9948 | 460121.9874 | Laan van de Highlanders |  | 8.72e+17 | Leesten | ZUTPHEN | 2019-04-29 | Gemeente Zutphen |  |  |  | Gemeente Zutphen | In bedrijf | Liander |  | Indal 4A |  |  | Nacht | Bemeterd | [6 empty] | 2039-04-29 | 2059-04-29 |  |  |  |  | LOOER ENKWEG | [26 empty] | PM AL 4,0 CO T60 CM P7043 | 1 | 2019-04-29 |  | PM AL 4,0 CO T60 CM P7043 | 4.00 | CONISCH | ALUMINIUM | 7043 VERKEERSGRIJS | POEDERCOAT | NVT |  | 350400 |  | CITYCH 8X 20W KW 2500L GREY ASYM DSC | 1 | 2019-04-29 |  | CITYCH | Philips |  |  |  |  | AKZO 900 GRIJS |  |  | 2500.00 |  |  |  |  | 20W LED 740 | 1 | 2019-04-29 |  |  | Philips | 4000 | 20.00 | 100000 | LED |  | LED DRIVER | 1 | 2019-04-29 |  | LEDDRIVER |  |  | 1.00 | 175200 | [5 empty] | Mastdeur | 1 | 2019-04-29 |  | Mastdeur | Mastdeur | NVT |  | LOOER ENKWEG | 52.1264 | 6.2488 | 214002 | 460148 | 76 | Hemmingstraat | Zutphen | Gemeente Zutphen |  |  | Leesten | 871687110000411559 |  |  |  |  | 7207RK | [5 empty] | Liander |  |  |  | In bedrijf
3 | 154308 | https://lms.nederlandslicht.nl/qr/report/154308 | 52.141 | 6.2 | 210637.6308 | 461735.3631 | Laarstraat |  | 8.72e+17 | Centrum - Masterplan | ZUTPHEN | 2015-08-20 | Gemeente Zutphen |  |  |  | Gemeente Zutphen | In bedrijf | Liander |  |  |  |  | Nacht | Bemeterd | [6 empty] | 2030-06-01 | 2055-08-20 |  |  |  |  | BOOMPJESWAL | [26 empty] | PM AL 4,0 CO T60 CM P7024 | 1 | 2015-08-20 |  | PM AL 4,0 CO T60 CM P7024 | 4.00 | CONISCH | ALUMINIUM | 7024 GRAFIETGRIJS | POEDERCOAT | NVT |  | 350400 |  | CDS 580 CAMBRIDGE PL-T32W EB II LO TP GR | 1 | 2010-06-01 | [15 empty] | LAMP PH PLT 32W 830 GX24Q-3 4P | 1 | 2022-12-31 |  | 32W PLT |  |  | 32.00 | 12000 | PLL |  | HFP22-42 | 1 | 2019-01-10 |  | HFP22-42 |  |  | 3.00 | 175200 | [5 empty] | Mastdeur | 1 | 2015-08-20 |  | Mastdeur | Mastdeur | NVT |  | BOOMPJESWAL | 52.1408 | 6.1996 | 210614 | 461717 | 22 | Boompjeswal | Zutphen | Gemeente Zutphen |  |  | Centrum - De Hoven | 871687120055929176 |  |  |  |  | 7201 CL | [5 empty] | Liander |  |  |  | In bedrijf
3 | 154308 | https://lms.nederlandslicht.nl/qr/report/154308 | 52.141 | 6.2 | 210637.6308 | 461735.3631 | Laarstraat |  | 8.72e+17 | Centrum - Masterplan | ZUTPHEN | 2015-08-20 | Gemeente Zutphen |  |  |  | Gemeente Zutphen | In bedrijf | Liander |  |  |  |  | Nacht | Bemeterd | [6 empty] | 2030-06-01 | 2055-08-20 |  |  |  |  | BOOMPJESWAL | [83 empty] | Zekering | 2 | 2019-01-10 |  | Zekering | Zekering | NVT |  | BOOMPJESWAL | 52.1408 | 6.1996 | 210614 | 461717 | 22 | Boompjeswal | Zutphen | Gemeente Zutphen |  |  | Centrum - De Hoven | 871687120055929176 |  |  |  |  | 7201 CL | [5 empty] | Liander |  |  |  | In bedrijf
3 | 154308 | https://lms.nederlandslicht.nl/qr/report/154308 | 52.141 | 6.2 | 210637.6308 | 461735.3631 | Laarstraat |  | 8.72e+17 | Centrum - Masterplan | ZUTPHEN | 2015-08-20 | Gemeente Zutphen |  |  |  | Gemeente Zutphen | In bedrijf | Liander |  |  |  |  | Nacht | Bemeterd | [6 empty] | 2030-06-01 | 2055-08-20 |  |  |  |  | BOOMPJESWAL | [83 empty] | Aansluitpunt feestverlichting | 3 | 2010-06-01 |  | Aansluitpunt feestverlichting | Aansluitset | x |  | BOOMPJESWAL | 52.1408 | 6.1996 | 210614 | 461717 | 22 | Boompjeswal | Zutphen | Gemeente Zutphen |  |  | Centrum - De Hoven | 871687120055929176 |  |  |  |  | 7201 CL | [5 empty] | Liander |  |  |  | In bedrijf
4 | 154309 | https://lms.nederlandslicht.nl/qr/report/154309 | 52.1411 | 6.2001 | 210645.8458 | 461744.2488 | Laarstraat |  | 8.72e+17 | Centrum - Masterplan | ZUTPHEN | 2010-03-01 | Gemeente Zutphen |  |  |  | Gemeente Zutphen | In bedrijf | Liander |  |  |  |  | Nacht | Bemeterd | [6 empty] | 2030-06-01 | 2050-03-01 |  |  |  |  | BOOMPJESWAL | [26 empty] | PM AL 4,0 CO T60 CM P7024 | 1 | 2010-03-01 |  | PM AL 4,0 CO T60 CM P7024 | 4.00 | CONISCH | ALUMINIUM | 7024 GRAFIETGRIJS | POEDERCOAT | NVT |  | 350400 |  | CDS 580 CAMBRIDGE PL-T32W EB II LO TP GR | 1 | 2010-06-01 | [15 empty] | LAMP PLT 32W 830 GX24q-3 4P XTRA | 1 | 2021-09-22 |  | 32W PLT XTRA | Philips | 3000K | 32.00 | 33000 | PLL |  | HFP22-42 | 1 | 2021-09-22 |  | HFP22-42 |  |  | 3.00 | 175200 | [5 empty] | Mastdeur | 1 | 2010-03-01 |  | Mastdeur | Mastdeur | NVT |  | BOOMPJESWAL | 52.1408 | 6.1996 | 210614 | 461717 | 22 | Boompjeswal | Zutphen | Gemeente Zutphen |  |  | Centrum - De Hoven | 871687120055929176 |  |  |  |  | 7201 CL | [5 empty] | Liander |  |  |  | In bedrijf
4 | 154309 | https://lms.nederlandslicht.nl/qr/report/154309 | 52.1411 | 6.2001 | 210645.8458 | 461744.2488 | Laarstraat |  | 8.72e+17 | Centrum - Masterplan | ZUTPHEN | 2010-03-01 | Gemeente Zutphen |  |  |  | Gemeente Zutphen | In bedrijf | Liander |  |  |  |  | Nacht | Bemeterd | [6 empty] | 2030-06-01 | 2050-03-01 |  |  |  |  | BOOMPJESWAL | [83 empty] | Aansluitpunt feestverlichting | 2 | 2010-06-01 |  | Aansluitpunt feestverlichting | Aansluitset | x |  | BOOMPJESWAL | 52.1408 | 6.1996 | 210614 | 461717 | 22 | Boompjeswal | Zutphen | Gemeente Zutphen |  |  | Centrum - De Hoven | 871687120055929176 |  |  |  |  | 7201 CL | [5 empty] | Liander |  |  |  | In bedrijf
5 | 154310 | https://lms.nederlandslicht.nl/qr/report/154310 | 52.141 | 6.2002 | 210656.5048 | 461739.6604 | Laarstraat |  | 8.72e+17 | Centrum - Masterplan | ZUTPHEN | 2010-03-01 | Gemeente Zutphen |  |  |  | Gemeente Zutphen | In bedrijf | Liander |  |  |  |  | Nacht | Bemeterd | [6 empty] | 2030-06-01 | 2050-03-01 |  |  |  |  | BOOMPJESWAL | [26 empty] | PM AL 4,0 CO T60 CM P7024 | 1 | 2010-03-01 |  | PM AL 4,0 CO T60 CM P7024 | 4.00 | CONISCH | ALUMINIUM | 7024 GRAFIETGRIJS | POEDERCOAT | NVT |  | 350400 |  | CDS 580 CAMBRIDGE PL-T32W EB II LO TP GR | 1 | 2010-06-01 | [15 empty] | LAMP PLT 32W 830 GX24q-3 4P XTRA | 1 | 2021-09-22 |  | 32W PLT XTRA | Philips | 3000K | 32.00 | 33000 | PLL |  | HFP22-42 | 1 | 2010-06-01 |  | HFP22-42 |  |  | 3.00 | 175200 | [5 empty] | Mastdeur | 1 | 2010-03-01 |  | Mastdeur | Mastdeur | NVT |  | BOOMPJESWAL | 52.1408 | 6.1996 | 210614 | 461717 | 22 | Boompjeswal | Zutphen | Gemeente Zutphen |  |  | Centrum - De Hoven | 871687120055929176 |  |  |  |  | 7201 CL | [5 empty] | Liander |  |  |  | In bedrijf
5 | 154310 | https://lms.nederlandslicht.nl/qr/report/154310 | 52.141 | 6.2002 | 210656.5048 | 461739.6604 | Laarstraat |  | 8.72e+17 | Centrum - Masterplan | ZUTPHEN | 2010-03-01 | Gemeente Zutphen |  |  |  | Gemeente Zutphen | In bedrijf | Liander |  |  |  |  | Nacht | Bemeterd | [6 empty] | 2030-06-01 | 2050-03-01 |  |  |  |  | BOOMPJESWAL | [83 empty] | Aansluitpunt feestverlichting | 2 | 2010-06-01 |  | Aansluitpunt feestverlichting | Aansluitset | x |  | BOOMPJESWAL | 52.1408 | 6.1996 | 210614 | 461717 | 22 | Boompjeswal | Zutphen | Gemeente Zutphen |  |  | Centrum - De Hoven | 871687120055929176 |  |  |  |  | 7201 CL | [5 empty] | Liander |  |  |  | In bedrijf
6 | 154311 | https://lms.nederlandslicht.nl/qr/report/154311 | 52.1411 | 6.2004 | 210664.6548 | 461749.7516 | Laarstraat |  | 8.72e+17 | Centrum - Masterplan | ZUTPHEN | 2010-03-01 | Gemeente Zutphen |  |  |  | Gemeente Zutphen | In bedrijf | Liander |  |  |  |  | Nacht | Bemeterd | [6 empty] | 2030-06-01 | 2050-03-01 |  |  |  |  | BOOMPJESWAL | [26 empty] | PM AL 4,0 CO T60 CM P7024 | 1 | 2010-03-01 |  | PM AL 4,0 CO T60 CM P7024 | 4.00 | CONISCH | ALUMINIUM | 7024 GRAFIETGRIJS | POEDERCOAT | NVT |  | 350400 |  | CDS 580 CAMBRIDGE PL-T32W EB II LO TP GR | 1 | 2010-06-01 | [15 empty] | LAMP PLT 32W 830 GX24q-3 4P XTRA | 1 | 2021-09-22 |  | 32W PLT XTRA | Philips | 3000K | 32.00 | 33000 | PLL |  | HFP22-42 | 1 | 2021-09-22 |  | HFP22-42 |  |  | 3.00 | 175200 | [5 empty] | Mastdeur | 1 | 2010-03-01 |  | Mastdeur | Mastdeur | NVT |  | BOOMPJESWAL | 52.1408 | 6.1996 | 210614 | 461717 | 22 | Boompjeswal | Zutphen | Gemeente Zutphen |  |  | Centrum - De Hoven | 871687120055929176 |  |  |  |  | 7201 CL | [5 empty] | Liander |  |  |  | In bedrijf
6 | 154311 | https://lms.nederlandslicht.nl/qr/report/154311 | 52.1411 | 6.2004 | 210664.6548 | 461749.7516 | Laarstraat |  | 8.72e+17 | Centrum - Masterplan | ZUTPHEN | 2010-03-01 | Gemeente Zutphen |  |  |  | Gemeente Zutphen | In bedrijf | Liander |  |  |  |  | Nacht | Bemeterd | [6 empty] | 2030-06-01 | 2050-03-01 |  |  |  |  | BOOMPJESWAL | [83 empty] | Aansluitpunt feestverlichting | 2 | 2010-06-01 |  | Aansluitpunt feestverlichting | Aansluitset | x |  | BOOMPJESWAL | 52.1408 | 6.1996 | 210614 | 461717 | 22 | Boompjeswal | Zutphen | Gemeente Zutphen |  |  | Centrum - De Hoven | 871687120055929176 |  |  |  |  | 7201 CL | [5 empty] | Liander |  |  |  | In bedrijf
7 | 154312 | https://lms.nederlandslicht.nl/qr/report/154312 | 52.1411 | 6.2005 | 210676.4498 | 461744.0355 | Laarstraat |  | 8.72e+17 | Centrum - Masterplan | ZUTPHEN | 2010-03-01 | Gemeente Zutphen |  |  |  | Gemeente Zutphen | In bedrijf | Liander |  |  |  |  | Nacht | Bemeterd | [6 empty] | 2030-06-01 | 2050-03-01 |  |  |  |  | BOOMPJESWAL | [26 empty] | PM AL 4,0 CO T60 CM P7024 | 1 | 2010-03-01 |  | PM AL 4,0 CO T60 CM P7024 | 4.00 | CONISCH | ALUMINIUM | 7024 GRAFIETGRIJS | POEDERCOAT | NVT |  | 350400 |  | CDS 580 CAMBRIDGE PL-T32W EB II LO TP GR | 1 | 2010-06-01 | [15 empty] | LAMP PH PLT 32W 830 GX24Q-3 4P | 1 | 2022-12-31 |  | 32W PLT |  |  | 32.00 | 12000 | PLL |  | HFP22-42 | 1 | 2010-06-01 |  | HFP22-42 |  |  | 3.00 | 175200 | [5 empty] | Mastdeur | 1 | 2010-03-01 |  | Mastdeur | Mastdeur | NVT |  | BOOMPJESWAL | 52.1408 | 6.1996 | 210614 | 461717 | 22 | Boompjeswal | Zutphen | Gemeente Zutphen |  |  | Centrum - De Hoven | 871687120055929176 |  |  |  |  | 7201 CL | [5 empty] | Liander |  |  |  | In bedrijf
7 | 154312 | https://lms.nederlandslicht.nl/qr/report/154312 | 52.1411 | 6.2005 | 210676.4498 | 461744.0355 | Laarstraat |  | 8.72e+17 | Centrum - Masterplan | ZUTPHEN | 2010-03-01 | Gemeente Zutphen |  |  |  | Gemeente Zutphen | In bedrijf | Liander |  |  |  |  | Nacht | Bemeterd | [6 empty] | 2030-06-01 | 2050-03-01 |  |  |  |  | BOOMPJESWAL | [83 empty] | Aansluitpunt feestverlichting | 2 | 2010-06-01 |  | Aansluitpunt feestverlichting | Aansluitset | x |  | BOOMPJESWAL | 52.1408 | 6.1996 | 210614 | 461717 | 22 | Boompjeswal | Zutphen | Gemeente Zutphen |  |  | Centrum - De Hoven | 871687120055929176 |  |  |  |  | 7201 CL | [5 empty] | Liander |  |  |  | In bedrijf
8 | 154313 | https://lms.nederlandslicht.nl/qr/report/154313 | 52.1412 | 6.2006 | 210680.9708 | 461753.3738 | Laarstraat |  | 8.72e+17 | Centrum - Masterplan | ZUTPHEN | 2010-03-01 | Gemeente Zutphen |  |  |  | Gemeente Zutphen | In bedrijf | Liander |  |  |  |  | Nacht | Bemeterd | [6 empty] | 2030-06-01 | 2050-03-01 |  |  |  |  | BOOMPJESWAL | [26 empty] | PM AL 4,0 CO T60 CM P7024 | 1 | 2010-03-01 |  | PM AL 4,0 CO T60 CM P7024 | 4.00 | CONISCH | ALUMINIUM | 7024 GRAFIETGRIJS | POEDERCOAT | NVT |  | 350400 |  | CDS 580 CAMBRIDGE PL-T32W EB II LO TP GR | 1 | 2010-06-01 | [15 empty] | LAMP PH PLT 32W 830 GX24Q-3 4P | 1 | 2022-05-19 |  | 32W PLT |  |  | 32.00 | 12000 | PLL |  | HFP22-42 | 1 | 2010-06-01 |  | HFP22-42 |  |  | 3.00 | 175200 | [5 empty] | Mastdeur | 1 | 2010-03-01 |  | Mastdeur | Mastdeur | NVT |  | BOOMPJESWAL | 52.1408 | 6.1996 | 210614 | 461717 | 22 | Boompjeswal | Zutphen | Gemeente Zutphen |  |  | Centrum - De Hoven | 871687120055929176 |  |  |  |  | 7201 CL | [5 empty] | Liander |  |  |  | In bedrijf
8 | 154313 | https://lms.nederlandslicht.nl/qr/report/154313 | 52.1412 | 6.2006 | 210680.9708 | 461753.3738 | Laarstraat |  | 8.72e+17 | Centrum - Masterplan | ZUTPHEN | 2010-03-01 | Gemeente Zutphen |  |  |  | Gemeente Zutphen | In bedrijf | Liander |  |  |  |  | Nacht | Bemeterd | [6 empty] | 2030-06-01 | 2050-03-01 |  |  |  |  | BOOMPJESWAL | [83 empty] | Aansluitpunt feestverlichting | 2 | 2010-06-01 |  | Aansluitpunt feestverlichting | Aansluitset | x |  | BOOMPJESWAL | 52.1408 | 6.1996 | 210614 | 461717 | 22 | Boompjeswal | Zutphen | Gemeente Zutphen |  |  | Centrum - De Hoven | 871687120055929176 |  |  |  |  | 7201 CL | [5 empty] | Liander |  |  |  | In bedrijf
9 | 154314 | https://lms.nederlandslicht.nl/qr/report/154314 | 52.1411 | 6.2008 | 210693.0358 | 461747.6007 | Laarstraat |  | 8.72e+17 | Centrum - Masterplan | ZUTPHEN | 2010-03-01 | Gemeente Zutphen |  |  |  | Gemeente Zutphen | In bedrijf | Liander |  |  |  |  | Nacht | Bemeterd | [6 empty] | 2030-06-01 | 2050-03-01 |  |  |  |  | BOOMPJESWAL | [26 empty] | PM AL 4,0 CO T60 CM P7024 | 1 | 2010-03-01 |  | PM AL 4,0 CO T60 CM P7024 | 4.00 | CONISCH | ALUMINIUM | 7024 GRAFIETGRIJS | POEDERCOAT | NVT |  | 350400 |  | CDS 580 CAMBRIDGE PL-T32W EB II LO TP GR | 1 | 2010-06-01 | [15 empty] | LAMP PH PLT 32W 830 GX24Q-3 4P | 1 | 2021-07-26 |  | 32W PLT |  |  | 32.00 | 12000 | PLL |  | HFP22-42 | 1 | 2010-06-01 |  | HFP22-42 |  |  | 3.00 | 175200 | [5 empty] | Mastdeur | 1 | 2010-03-01 |  | Mastdeur | Mastdeur | NVT |  | BOOMPJESWAL | 52.1408 | 6.1996 | 210614 | 461717 | 22 | Boompjeswal | Zutphen | Gemeente Zutphen |  |  | Centrum - De Hoven | 871687120055929176 |  |  |  |  | 7201 CL | [5 empty] | Liander |  |  |  | In bedrijf
9 | 154314 | https://lms.nederlandslicht.nl/qr/report/154314 | 52.1411 | 6.2008 | 210693.0358 | 461747.6007 | Laarstraat |  | 8.72e+17 | Centrum - Masterplan | ZUTPHEN | 2010-03-01 | Gemeente Zutphen |  |  |  | Gemeente Zutphen | In bedrijf | Liander |  |  |  |  | Nacht | Bemeterd | [6 empty] | 2030-06-01 | 2050-03-01 |  |  |  |  | BOOMPJESWAL | [83 empty] | Aansluitpunt feestverlichting | 2 | 2010-06-01 |  | Aansluitpunt feestverlichting | Aansluitset | x |  | BOOMPJESWAL | 52.1408 | 6.1996 | 210614 | 461717 | 22 | Boompjeswal | Zutphen | Gemeente Zutphen |  |  | Centrum - De Hoven | 871687120055929176 |  |  |  |  | 7201 CL | [5 empty] | Liander |  |  |  | In bedrijf
10 | 154315 | https://lms.nederlandslicht.nl/qr/report/154315 | 52.1412 | 6.2009 | 210699.1198 | 461757.1491 | Laarstraat |  | 8.72e+17 | Centrum - Masterplan | ZUTPHEN | 2010-03-01 | Gemeente Zutphen |  |  |  | Gemeente Zutphen | In bedrijf | Liander |  |  |  |  | Nacht | Bemeterd | [6 empty] | 2030-06-01 | 2050-03-01 |  |  |  |  | BOOMPJESWAL | [26 empty] | PM AL 4,0 CO T60 CM P7024 | 1 | 2010-03-01 |  | PM AL 4,0 CO T60 CM P7024 | 4.00 | CONISCH | ALUMINIUM | 7024 GRAFIETGRIJS | POEDERCOAT | NVT |  | 350400 |  | CDS 580 CAMBRIDGE PL-T32W EB II LO TP GR | 1 | 2010-06-01 | [15 empty] | *LAMP PLE 15W 827 E27 (GEEN ALTERNATIEF) | 1 | 2021-11-03 |  |  |  |  | 15.00 |  | PLL |  | HFP22-42 | 1 | 2010-06-01 |  | HFP22-42 |  |  | 3.00 | 175200 | [5 empty] | Mastdeur | 1 | 2010-03-01 |  | Mastdeur | Mastdeur | NVT |  | BOOMPJESWAL | 52.1408 | 6.1996 | 210614 | 461717 | 22 | Boompjeswal | Zutphen | Gemeente Zutphen |  |  | Centrum - De Hoven | 871687120055929176 |  |  |  |  | 7201 CL | [5 empty] | Liander |  |  |  | In bedrijf
10 | 154315 | https://lms.nederlandslicht.nl/qr/report/154315 | 52.1412 | 6.2009 | 210699.1198 | 461757.1491 | Laarstraat |  | 8.72e+17 | Centrum - Masterplan | ZUTPHEN | 2010-03-01 | Gemeente Zutphen |  |  |  | Gemeente Zutphen | In bedrijf | Liander |  |  |  |  | Nacht | Bemeterd | [6 empty] | 2030-06-01 | 2050-03-01 |  |  |  |  | BOOMPJESWAL | [83 empty] | Aansluitpunt feestverlichting | 2 | 2010-06-01 |  | Aansluitpunt feestverlichting | Aansluitset | x |  | BOOMPJESWAL | 52.1408 | 6.1996 | 210614 | 461717 | 22 | Boompjeswal | Zutphen | Gemeente Zutphen |  |  | Centrum - De Hoven | 871687120055929176 |  |  |  |  | 7201 CL | [5 empty] | Liander |  |  |  | In bedrijf
11 | 154316 | https://lms.nederlandslicht.nl/qr/report/154316 | 52.1411 | 6.2011 | 210711.7578 | 461750.8829 | Laarstraat |  | 8.72e+17 | Centrum - Masterplan | ZUTPHEN | 2010-03-01 | Gemeente Zutphen |  |  |  | Gemeente Zutphen | In bedrijf | Liander |  |  |  |  | Nacht | Bemeterd | [6 empty] | 2030-06-01 | 2050-03-01 |  |  |  |  | BOOMPJESWAL | [26 empty] | PM AL 4,0 CO T60 CM P7024 | 1 | 2010-03-01 |  | PM AL 4,0 CO T60 CM P7024 | 4.00 | CONISCH | ALUMINIUM | 7024 GRAFIETGRIJS | POEDERCOAT | NVT |  | 350400 |  | CDS 580 CAMBRIDGE PL-T32W EB II LO TP GR | 1 | 2010-06-01 | [15 empty] | LAMP PLT 32W 830 GX24q-3 4P XTRA | 1 | 2021-09-07 |  | 32W PLT XTRA | Philips | 3000K | 32.00 | 33000 | PLL |  | HFP22-42 | 1 | 2010-06-01 |  | HFP22-42 |  |  | 3.00 | 175200 | [5 empty] | Mastdeur | 1 | 2010-03-01 |  | Mastdeur | Mastdeur | NVT |  | BOOMPJESWAL | 52.1408 | 6.1996 | 210614 | 461717 | 22 | Boompjeswal | Zutphen | Gemeente Zutphen |  |  | Centrum - De Hoven | 871687120055929176 |  |  |  |  | 7201 CL | [5 empty] | Liander |  |  |  | In bedrijf
11 | 154316 | https://lms.nederlandslicht.nl/qr/report/154316 | 52.1411 | 6.2011 | 210711.7578 | 461750.8829 | Laarstraat |  | 8.72e+17 | Centrum - Masterplan | ZUTPHEN | 2010-03-01 | Gemeente Zutphen |  |  |  | Gemeente Zutphen | In bedrijf | Liander |  |  |  |  | Nacht | Bemeterd | [6 empty] | 2030-06-01 | 2050-03-01 |  |  |  |  | BOOMPJESWAL | [83 empty] | Aansluitpunt feestverlichting | 2 | 2010-06-01 |  | Aansluitpunt feestverlichting | Aansluitset | x |  | BOOMPJESWAL | 52.1408 | 6.1996 | 210614 | 461717 | 22 | Boompjeswal | Zutphen | Gemeente Zutphen |  |  | Centrum - De Hoven | 871687120055929176 |  |  |  |  | 7201 CL | [5 empty] | Liander |  |  |  | In bedrijf
12 | 154317 | https://lms.nederlandslicht.nl/qr/report/154317 | 52.1412 | 6.2011 | 210714.9678 | 461759.4455 | Laarstraat |  | 8.72e+17 | Centrum - Masterplan | ZUTPHEN | 2010-03-01 | Gemeente Zutphen |  |  |  | Gemeente Zutphen | In bedrijf | Liander |  |  |  |  | Nacht | Bemeterd | [6 empty] | 2030-06-01 | 2050-03-01 |  |  |  |  | BOOMPJESWAL | [26 empty] | PM AL 4,0 CO T60 CM P7024 | 1 | 2010-03-01 |  | PM AL 4,0 CO T60 CM P7024 | 4.00 | CONISCH | ALUMINIUM | 7024 GRAFIETGRIJS | POEDERCOAT | NVT |  | 350400 |  | CDS 580 CAMBRIDGE PL-T32W EB II LO TP GR | 1 | 2010-06-01 | [15 empty] | LAMP PLT 32W 830 GX24q-3 4P XTRA | 1 | 2022-01-13 |  | 32W PLT XTRA | Philips | 3000K | 32.00 | 33000 | PLL |  | HFP22-42 | 1 | 2010-06-01 |  | HFP22-42 |  |  | 3.00 | 175200 | [5 empty] | Mastdeur | 1 | 2010-03-01 |  | Mastdeur | Mastdeur | NVT |  | BOOMPJESWAL | 52.1408 | 6.1996 | 210614 | 461717 | 22 | Boompjeswal | Zutphen | Gemeente Zutphen |  |  | Centrum - De Hoven | 871687120055929176 |  |  |  |  | 7201 CL | [5 empty] | Liander |  |  |  | In bedrijf
12 | 154317 | https://lms.nederlandslicht.nl/qr/report/154317 | 52.1412 | 6.2011 | 210714.9678 | 461759.4455 | Laarstraat |  | 8.72e+17 | Centrum - Masterplan | ZUTPHEN | 2010-03-01 | Gemeente Zutphen |  |  |  | Gemeente Zutphen | In bedrijf | Liander |  |  |  |  | Nacht | Bemeterd | [6 empty] | 2030-06-01 | 2050-03-01 |  |  |  |  | BOOMPJESWAL | [83 empty] | Aansluitpunt feestverlichting | 2 | 2010-06-01 |  | Aansluitpunt feestverlichting | Aansluitset | x |  | BOOMPJESWAL | 52.1408 | 6.1996 | 210614 | 461717 | 22 | Boompjeswal | Zutphen | Gemeente Zutphen |  |  | Centrum - De Hoven | 871687120055929176 |  |  |  |  | 7201 CL | [5 empty] | Liander |  |  |  | In bedrijf
13 | 154318 | https://lms.nederlandslicht.nl/qr/report/154318 | 52.1412 | 6.2013 | 210727.8228 | 461752.7344 | Laarstraat |  | 8.72e+17 | Centrum - Masterplan | ZUTPHEN | 2010-03-01 | Gemeente Zutphen |  |  |  | Gemeente Zutphen | In bedrijf | Liander |  |  |  |  | Nacht | Bemeterd | [6 empty] | 2030-06-01 | 2050-03-01 |  |  |  |  | BOOMPJESWAL | [26 empty] | PM AL 4,0 CO T60 CM P7024 | 1 | 2010-03-01 |  | PM AL 4,0 CO T60 CM P7024 | 4.00 | CONISCH | ALUMINIUM | 7024 GRAFIETGRIJS | POEDERCOAT | NVT |  | 350400 |  | CDS 580 CAMBRIDGE PL-T32W EB II LO TP GR | 1 | 2010-06-01 | [15 empty] | LAMP PH PLT 32W 830 GX24Q-3 4P | 1 | 2022-12-31 |  | 32W PLT |  |  | 32.00 | 12000 | PLL |  | HFP22-42 | 1 | 2010-06-01 |  | HFP22-42 |  |  | 3.00 | 175200 | [5 empty] | Mastdeur | 1 | 2010-03-01 |  | Mastdeur | Mastdeur | NVT |  | BOOMPJESWAL | 52.1408 | 6.1996 | 210614 | 461717 | 22 | Boompjeswal | Zutphen | Gemeente Zutphen |  |  | Centrum - De Hoven | 871687120055929176 |  |  |  |  | 7201 CL | [5 empty] | Liander |  |  |  | In bedrijf
13 | 154318 | https://lms.nederlandslicht.nl/qr/report/154318 | 52.1412 | 6.2013 | 210727.8228 | 461752.7344 | Laarstraat |  | 8.72e+17 | Centrum - Masterplan | ZUTPHEN | 2010-03-01 | Gemeente Zutphen |  |  |  | Gemeente Zutphen | In bedrijf | Liander |  |  |  |  | Nacht | Bemeterd | [6 empty] | 2030-06-01 | 2050-03-01 |  |  |  |  | BOOMPJESWAL | [83 empty] | Aansluitpunt feestverlichting | 2 | 2010-06-01 |  | Aansluitpunt feestverlichting | Aansluitset | x |  | BOOMPJESWAL | 52.1408 | 6.1996 | 210614 | 461717 | 22 | Boompjeswal | Zutphen | Gemeente Zutphen |  |  | Centrum - De Hoven | 871687120055929176 |  |  |  |  | 7201 CL | [5 empty] | Liander |  |  |  | In bedrijf
14 | 154319 | https://lms.nederlandslicht.nl/qr/report/154319 | 52.1412 | 6.2013 | 210731.3608 | 461761.4621 | Laarstraat |  | 8.72e+17 | Centrum - Masterplan | ZUTPHEN | 2010-03-01 | Gemeente Zutphen |  |  |  | Gemeente Zutphen | In bedrijf | Liander |  |  |  |  | Nacht | Bemeterd | [6 empty] | 2030-06-01 | 2050-03-01 |  |  |  |  | BOOMPJESWAL | [26 empty] | PM AL 4,0 CO T60 CM P7024 | 1 | 2010-03-01 |  | PM AL 4,0 CO T60 CM P7024 | 4.00 | CONISCH | ALUMINIUM | 7024 GRAFIETGRIJS | POEDERCOAT | NVT |  | 350400 |  | CDS 580 CAMBRIDGE PL-T32W EB II LO TP GR | 1 | 2010-06-01 | [15 empty] | LAMP PLT 32W 830 GX24q-3 4P XTRA | 1 | 2021-09-07 |  | 32W PLT XTRA | Philips | 3000K | 32.00 | 33000 | PLL |  | HFP22-42 | 1 | 2010-06-01 |  | HFP22-42 |  |  | 3.00 | 175200 | [5 empty] | Mastdeur | 1 | 2010-03-01 |  | Mastdeur | Mastdeur | NVT |  | BOOMPJESWAL | 52.1408 | 6.1996 | 210614 | 461717 | 22 | Boompjeswal | Zutphen | Gemeente Zutphen |  |  | Centrum - De Hoven | 871687120055929176 |  |  |  |  | 7201 CL | [5 empty] | Liander |  |  |  | In bedrijf
14 | 154319 | https://lms.nederlandslicht.nl/qr/report/154319 | 52.1412 | 6.2013 | 210731.3608 | 461761.4621 | Laarstraat |  | 8.72e+17 | Centrum - Masterplan | ZUTPHEN | 2010-03-01 | Gemeente Zutphen |  |  |  | Gemeente Zutphen | In bedrijf | Liander |  |  |  |  | Nacht | Bemeterd | [6 empty] | 2030-06-01 | 2050-03-01 |  |  |  |  | BOOMPJESWAL | [83 empty] | Aansluitpunt feestverlichting | 2 | 2010-06-01 |  | Aansluitpunt feestverlichting | Aansluitset | x |  | BOOMPJESWAL | 52.1408 | 6.1996 | 210614 | 461717 | 22 | Boompjeswal | Zutphen | Gemeente Zutphen |  |  | Centrum - De Hoven | 871687120055929176 |  |  |  |  | 7201 CL | [5 empty] | Liander |  |  |  | In bedrijf
15 | 154320 | https://lms.nederlandslicht.nl/qr/report/154320 | 52.1412 | 6.2016 | 210746.0108 | 461755.3465 | Laarstraat |  | 8.72e+17 | Centrum - Masterplan | ZUTPHEN | 2010-03-01 | Gemeente Zutphen |  |  |  | Gemeente Zutphen | In bedrijf | Liander |  |  |  |  | Nacht | Bemeterd | [6 empty] | 2030-06-01 | 2050-03-01 |  |  |  |  | BOOMPJESWAL | [26 empty] | PM AL 4,0 CO T60 CM P7024 | 1 | 2010-03-01 |  | PM AL 4,0 CO T60 CM P7024 | 4.00 | CONISCH | ALUMINIUM | 7024 GRAFIETGRIJS | POEDERCOAT | NVT |  | 350400 |  | CDS 580 CAMBRIDGE PL-T32W EB II LO TP GR | 1 | 2010-06-01 | [15 empty] | LAMP PH PLT 32W 830 GX24Q-3 4P | 1 | 2022-12-31 |  | 32W PLT |  |  | 32.00 | 12000 | PLL |  | HFP22-42 | 1 | 2010-06-01 |  | HFP22-42 |  |  | 3.00 | 175200 | [5 empty] | Mastdeur | 1 | 2010-03-01 |  | Mastdeur | Mastdeur | NVT |  | BOOMPJESWAL | 52.1408 | 6.1996 | 210614 | 461717 | 22 | Boompjeswal | Zutphen | Gemeente Zutphen |  |  | Centrum - De Hoven | 871687120055929176 |  |  |  |  | 7201 CL | [5 empty] | Liander |  |  |  | In bedrijf
15 | 154320 | https://lms.nederlandslicht.nl/qr/report/154320 | 52.1412 | 6.2016 | 210746.0108 | 461755.3465 | Laarstraat |  | 8.72e+17 | Centrum - Masterplan | ZUTPHEN | 2010-03-01 | Gemeente Zutphen |  |  |  | Gemeente Zutphen | In bedrijf | Liander |  |  |  |  | Nacht | Bemeterd | [6 empty] | 2030-06-01 | 2050-03-01 |  |  |  |  | BOOMPJESWAL | [83 empty] | Aansluitpunt feestverlichting | 2 | 2010-06-01 |  | Aansluitpunt feestverlichting | Aansluitset | x |  | BOOMPJESWAL | 52.1408 | 6.1996 | 210614 | 461717 | 22 | Boompjeswal | Zutphen | Gemeente Zutphen |  |  | Centrum - De Hoven | 871687120055929176 |  |  |  |  | 7201 CL | [5 empty] | Liander |  |  |  | In bedrijf
16 | 154321 | https://lms.nederlandslicht.nl/qr/report/154321 | 52.1413 | 6.2016 | 210747.4158 | 461764.2515 | Laarstraat |  | 8.72e+17 | Centrum - Masterplan | ZUTPHEN | 2010-03-01 | Gemeente Zutphen |  |  |  | Gemeente Zutphen | In bedrijf | Liander |  |  |  |  | Nacht | Bemeterd | [6 empty] | 2030-06-01 | 2050-03-01 |  |  |  |  | BOOMPJESWAL | [26 empty] | PM AL 4,0 CO T60 CM P7024 | 1 | 2010-03-01 |  | PM AL 4,0 CO T60 CM P7024 | 4.00 | CONISCH | ALUMINIUM | 7024 GRAFIETGRIJS | POEDERCOAT | NVT |  | 350400 |  | CDS 580 CAMBRIDGE PL-T32W EB II LO TP GR | 1 | 2010-06-01 | [15 empty] | LAMP PH PLT 32W 830 GX24Q-3 4P | 1 | 2022-12-31 |  | 32W PLT |  |  | 32.00 | 12000 | PLL |  | HFP22-42 | 1 | 2010-06-01 |  | HFP22-42 |  |  | 3.00 | 175200 | [5 empty] | Mastdeur | 1 | 2010-03-01 |  | Mastdeur | Mastdeur | NVT |  | BOOMPJESWAL | 52.1408 | 6.1996 | 210614 | 461717 | 22 | Boompjeswal | Zutphen | Gemeente Zutphen |  |  | Centrum - De Hoven | 871687120055929176 |  |  |  |  | 7201 CL | [5 empty] | Liander |  |  |  | In bedrijf
16 | 154321 | https://lms.nederlandslicht.nl/qr/report/154321 | 52.1413 | 6.2016 | 210747.4158 | 461764.2515 | Laarstraat |  | 8.72e+17 | Centrum - Masterplan | ZUTPHEN | 2010-03-01 | Gemeente Zutphen |  |  |  | Gemeente Zutphen | In bedrijf | Liander |  |  |  |  | Nacht | Bemeterd | [6 empty] | 2030-06-01 | 2050-03-01 |  |  |  |  | BOOMPJESWAL | [83 empty] | Aansluitpunt feestverlichting | 2 | 2010-06-01 |  | Aansluitpunt feestverlichting | Aansluitset | x |  | BOOMPJESWAL | 52.1408 | 6.1996 | 210614 | 461717 | 22 | Boompjeswal | Zutphen | Gemeente Zutphen |  |  | Centrum - De Hoven | 871687120055929176 |  |  |  |  | 7201 CL | [5 empty] | Liander |  |  |  | In bedrijf
17 | 154322 | https://lms.nederlandslicht.nl/qr/report/154322 | 52.1412 | 6.2018 | 210763.7488 | 461760.5027 | Laarstraat |  | 8.72e+17 | Centrum - Masterplan | ZUTPHEN | 2010-03-01 | Gemeente Zutphen |  |  |  | Gemeente Zutphen | In bedrijf | Liander |  |  |  |  | Nacht | Bemeterd | [6 empty] | 2030-06-01 | 2050-03-01 |  |  |  |  | BOOMPJESWAL | [26 empty] | PM AL 4,0 CO T60 CM P7024 | 1 | 2010-03-01 |  | PM AL 4,0 CO T60 CM P7024 | 4.00 | CONISCH | ALUMINIUM | 7024 GRAFIETGRIJS | POEDERCOAT | NVT |  | 350400 |  | CDS 580 CAMBRIDGE PL-T32W EB II LO TP GR | 1 | 2010-06-01 | [15 empty] | LAMP PH PLT 32W 830 GX24Q-3 4P | 1 | 2022-08-05 |  | 32W PLT |  |  | 32.00 | 12000 | PLL |  | HFP22-42 | 1 | 2010-06-01 |  | HFP22-42 |  |  | 3.00 | 175200 | [5 empty] | Mastdeur | 1 | 2010-03-01 |  | Mastdeur | Mastdeur | NVT |  | BOOMPJESWAL | 52.1408 | 6.1996 | 210614 | 461717 | 22 | Boompjeswal | Zutphen | Gemeente Zutphen |  |  | Centrum - De Hoven | 871687120055929176 |  |  |  |  | 7201 CL | [5 empty] | Liander |  |  |  | In bedrijf
17 | 154322 | https://lms.nederlandslicht.nl/qr/report/154322 | 52.1412 | 6.2018 | 210763.7488 | 461760.5027 | Laarstraat |  | 8.72e+17 | Centrum - Masterplan | ZUTPHEN | 2010-03-01 | Gemeente Zutphen |  |  |  | Gemeente Zutphen | In bedrijf | Liander |  |  |  |  | Nacht | Bemeterd | [6 empty] | 2030-06-01 | 2050-03-01 |  |  |  |  | BOOMPJESWAL | [83 empty] | Aansluitpunt feestverlichting | 2 | 2010-06-01 |  | Aansluitpunt feestverlichting | Aansluitset | x |  | BOOMPJESWAL | 52.1408 | 6.1996 | 210614 | 461717 | 22 | Boompjeswal | Zutphen | Gemeente Zutphen |  |  | Centrum - De Hoven | 871687120055929176 |  |  |  |  | 7201 CL | [5 empty] | Liander |  |  |  | In bedrijf
18 | 154323 | https://lms.nederlandslicht.nl/qr/report/154323 | 52.1413 | 6.2018 | 210765.8678 | 461769.7841 | Laarstraat |  | 8.72e+17 | Centrum - Masterplan | ZUTPHEN | 2010-03-01 | Gemeente Zutphen |  |  |  | Gemeente Zutphen | In bedrijf | Liander |  |  |  |  | Nacht | Bemeterd | [6 empty] | 2030-06-01 | 2050-03-01 |  |  |  |  | BOOMPJESWAL | [26 empty] | PM AL 4,0 CO T60 CM P7024 | 1 | 2010-03-01 |  | PM AL 4,0 CO T60 CM P7024 | 4.00 | CONISCH | ALUMINIUM | 7024 GRAFIETGRIJS | POEDERCOAT | NVT |  | 350400 |  | CDS 580 CAMBRIDGE PL-T32W EB II LO TP GR | 1 | 2010-06-01 | [15 empty] | LAMP PLT 32W 830 GX24q-3 4P XTRA | 1 | 2021-10-04 |  | 32W PLT XTRA | Philips | 3000K | 32.00 | 33000 | PLL |  | HFP22-42 | 1 | 2010-06-01 |  | HFP22-42 |  |  | 3.00 | 175200 | [5 empty] | Mastdeur | 1 | 2010-03-01 |  | Mastdeur | Mastdeur | NVT |  | BOOMPJESWAL | 52.1408 | 6.1996 | 210614 | 461717 | 22 | Boompjeswal | Zutphen | Gemeente Zutphen |  |  | Centrum - De Hoven | 871687120055929176 |  |  |  |  | 7201 CL | [5 empty] | Liander |  |  |  | In bedrijf
18 | 154323 | https://lms.nederlandslicht.nl/qr/report/154323 | 52.1413 | 6.2018 | 210765.8678 | 461769.7841 | Laarstraat |  | 8.72e+17 | Centrum - Masterplan | ZUTPHEN | 2010-03-01 | Gemeente Zutphen |  |  |  | Gemeente Zutphen | In bedrijf | Liander |  |  |  |  | Nacht | Bemeterd | [6 empty] | 2030-06-01 | 2050-03-01 |  |  |  |  | BOOMPJESWAL | [83 empty] | Aansluitpunt feestverlichting | 2 | 2010-06-01 |  | Aansluitpunt feestverlichting | Aansluitset | x |  | BOOMPJESWAL | 52.1408 | 6.1996 | 210614 | 461717 | 22 | Boompjeswal | Zutphen | Gemeente Zutphen |  |  | Centrum - De Hoven | 871687120055929176 |  |  |  |  | 7201 CL | [5 empty] | Liander |  |  |  | In bedrijf
19 | 154324 | https://lms.nederlandslicht.nl/qr/report/154324 | 52.1413 | 6.2021 | 210781.1868 | 461766.7405 | Laarstraat |  | 8.72e+17 | Centrum - Masterplan | ZUTPHEN | 2010-03-01 | Gemeente Zutphen |  |  |  | Gemeente Zutphen | In bedrijf | Liander |  |  |  |  | Nacht | Bemeterd | [6 empty] | 2030-06-01 | 2050-03-01 |  |  |  |  | BOOMPJESWAL | [26 empty] | PM AL 4,0 CO T60 CM P7024 | 1 | 2010-03-01 |  | PM AL 4,0 CO T60 CM P7024 | 4.00 | CONISCH | ALUMINIUM | 7024 GRAFIETGRIJS | POEDERCOAT | NVT |  | 350400 |  | CDS 580 CAMBRIDGE PL-T32W EB II LO TP GR | 1 | 2010-06-01 | [15 empty] | LAMP PH PLT 32W 830 GX24Q-3 4P | 1 | 2022-12-31 |  | 32W PLT |  |  | 32.00 | 12000 | PLL |  | HFP22-42 | 1 | 2010-06-01 |  | HFP22-42 |  |  | 3.00 | 175200 | [5 empty] | Mastdeur | 1 | 2010-03-01 |  | Mastdeur | Mastdeur | NVT |  | BOOMPJESWAL | 52.1408 | 6.1996 | 210614 | 461717 | 22 | Boompjeswal | Zutphen | Gemeente Zutphen |  |  | Centrum - De Hoven | 871687120055929176 |  |  |  |  | 7201 CL | [5 empty] | Liander |  |  |  | In bedrijf
19 | 154324 | https://lms.nederlandslicht.nl/qr/report/154324 | 52.1413 | 6.2021 | 210781.1868 | 461766.7405 | Laarstraat |  | 8.72e+17 | Centrum - Masterplan | ZUTPHEN | 2010-03-01 | Gemeente Zutphen |  |  |  | Gemeente Zutphen | In bedrijf | Liander |  |  |  |  | Nacht | Bemeterd | [6 empty] | 2030-06-01 | 2050-03-01 |  |  |  |  | BOOMPJESWAL | [83 empty] | Aansluitpunt feestverlichting | 2 | 2010-06-01 |  | Aansluitpunt feestverlichting | Aansluitset | x |  | BOOMPJESWAL | 52.1408 | 6.1996 | 210614 | 461717 | 22 | Boompjeswal | Zutphen | Gemeente Zutphen |  |  | Centrum - De Hoven | 871687120055929176 |  |  |  |  | 7201 CL | [5 empty] | Liander |  |  |  | In bedrijf
20 | 154325 | https://lms.nederlandslicht.nl/qr/report/154325 | 52.1414 | 6.2021 | 210785.5698 | 461777.2557 | Laarstraat |  | 8.72e+17 | Centrum - Masterplan | ZUTPHEN | 2010-03-01 | Gemeente Zutphen |  |  |  | Gemeente Zutphen | In bedrijf | Liander |  |  |  |  | Nacht | Bemeterd | [6 empty] | 2030-06-01 | 2050-03-01 |  |  |  |  | BOOMPJESWAL | [26 empty] | PM AL 4,0 CO T60 CM P7024 | 1 | 2010-03-01 |  | PM AL 4,0 CO T60 CM P7024 | 4.00 | CONISCH | ALUMINIUM | 7024 GRAFIETGRIJS | POEDERCOAT | NVT |  | 350400 |  | CDS 580 CAMBRIDGE PL-T32W EB II LO TP GR | 1 | 2010-06-01 | [15 empty] | LAMP PH PLT 32W 830 GX24Q-3 4P | 1 | 2021-07-26 |  | 32W PLT |  |  | 32.00 | 12000 | PLL |  | HFP22-42 | 1 | 2010-06-01 |  | HFP22-42 |  |  | 3.00 | 175200 | [5 empty] | Mastdeur | 1 | 2010-03-01 |  | Mastdeur | Mastdeur | NVT |  | BOOMPJESWAL | 52.1408 | 6.1996 | 210614 | 461717 | 22 | Boompjeswal | Zutphen | Gemeente Zutphen |  |  | Centrum - De Hoven | 871687120055929176 |  |  |  |  | 7201 CL | [5 empty] | Liander |  |  |  | In bedrijf
20 | 154325 | https://lms.nederlandslicht.nl/qr/report/154325 | 52.1414 | 6.2021 | 210785.5698 | 461777.2557 | Laarstraat |  | 8.72e+17 | Centrum - Masterplan | ZUTPHEN | 2010-03-01 | Gemeente Zutphen |  |  |  | Gemeente Zutphen | In bedrijf | Liander |  |  |  |  | Nacht | Bemeterd | [6 empty] | 2030-06-01 | 2050-03-01 |  |  |  |  | BOOMPJESWAL | [83 empty] | Aansluitpunt feestverlichting | 2 | 2010-06-01 |  | Aansluitpunt feestverlichting | Aansluitset | x |  | BOOMPJESWAL | 52.1408 | 6.1996 | 210614 | 461717 | 22 | Boompjeswal | Zutphen | Gemeente Zutphen |  |  | Centrum - De Hoven | 871687120055929176 |  |  |  |  | 7201 CL | [5 empty] | Liander |  |  |  | In bedrijf
21 | 154326 | https://lms.nederlandslicht.nl/qr/report/154326 | 52.1414 | 6.2024 | 210802.9318 | 461785.5245 | Laarstraat |  | 8.72e+17 | Centrum - Masterplan | ZUTPHEN | 2012-11-15 | Gemeente Zutphen |  |  |  | Gemeente Zutphen | In bedrijf | Liander |  |  |  |  | Nacht | Bemeterd | [6 empty] | 2030-06-01 | 2052-11-15 |  |  |  |  | BOOMPJESWAL | [26 empty] | PM AL 4,0 CO T60 CM P7024 | 1 | 2012-11-15 |  | PM AL 4,0 CO T60 CM P7024 | 4.00 | CONISCH | ALUMINIUM | 7024 GRAFIETGRIJS | POEDERCOAT | NVT |  | 350400 |  | CDS 580 CAMBRIDGE PL-T32W EB II LO TP GR | 1 | 2010-06-01 | [15 empty] | LAMP PH PLT 32W 830 GX24Q-3 4P | 1 | 2022-05-23 |  | 32W PLT |  |  | 32.00 | 12000 | PLL |  | HFP 22-42 | 1 | 2022-05-19 | [11 empty] | Mastdeur | 1 | 2012-11-15 |  | Mastdeur | Mastdeur | NVT |  | BOOMPJESWAL | 52.1408 | 6.1996 | 210614 | 461717 | 22 | Boompjeswal | Zutphen | Gemeente Zutphen |  |  | Centrum - De Hoven | 871687120055929176 |  |  |  |  | 7201 CL | [5 empty] | Liander |  |  |  | In bedrijf
21 | 154326 | https://lms.nederlandslicht.nl/qr/report/154326 | 52.1414 | 6.2024 | 210802.9318 | 461785.5245 | Laarstraat |  | 8.72e+17 | Centrum - Masterplan | ZUTPHEN | 2012-11-15 | Gemeente Zutphen |  |  |  | Gemeente Zutphen | In bedrijf | Liander |  |  |  |  | Nacht | Bemeterd | [6 empty] | 2030-06-01 | 2052-11-15 |  |  |  |  | BOOMPJESWAL | [83 empty] | Aansluitpunt feestverlichting | 2 | 2010-06-01 |  | Aansluitpunt feestverlichting | Aansluitset | x |  | BOOMPJESWAL | 52.1408 | 6.1996 | 210614 | 461717 | 22 | Boompjeswal | Zutphen | Gemeente Zutphen |  |  | Centrum - De Hoven | 871687120055929176 |  |  |  |  | 7201 CL | [5 empty] | Liander |  |  |  | In bedrijf
22 | 154327 | https://lms.nederlandslicht.nl/qr/report/154327 | 52.1414 | 6.2026 | 210815.5668 | 461779.0749 | Laarstraat |  | 8.72e+17 | Centrum - Masterplan | ZUTPHEN | 2010-03-01 | Gemeente Zutphen |  |  |  | Gemeente Zutphen | In bedrijf | Liander |  |  |  |  | Nacht | Bemeterd | [6 empty] | 2030-06-01 | 2050-03-01 |  |  |  |  | BOOMPJESWAL | [26 empty] | PM AL 4,0 CO T60 CM P7024 | 1 | 2010-03-01 |  | PM AL 4,0 CO T60 CM P7024 | 4.00 | CONISCH | ALUMINIUM | 7024 GRAFIETGRIJS | POEDERCOAT | NVT |  | 350400 |  | CDS 580 CAMBRIDGE PL-T32W EB II LO TP GR | 1 | 2010-06-01 | [15 empty] | LAMP PLT 32W 830 GX24q-3 4P XTRA | 1 | 2022-01-13 |  | 32W PLT XTRA | Philips | 3000K | 32.00 | 33000 | PLL |  | HFP22-42 | 1 | 2010-06-01 |  | HFP22-42 |  |  | 3.00 | 175200 | [5 empty] | Mastdeur | 1 | 2010-03-01 |  | Mastdeur | Mastdeur | NVT |  | BOOMPJESWAL | 52.1408 | 6.1996 | 210614 | 461717 | 22 | Boompjeswal | Zutphen | Gemeente Zutphen |  |  | Centrum - De Hoven | 871687120055929176 |  |  |  |  | 7201 CL | [5 empty] | Liander |  |  |  | In bedrijf
22 | 154327 | https://lms.nederlandslicht.nl/qr/report/154327 | 52.1414 | 6.2026 | 210815.5668 | 461779.0749 | Laarstraat |  | 8.72e+17 | Centrum - Masterplan | ZUTPHEN | 2010-03-01 | Gemeente Zutphen |  |  |  | Gemeente Zutphen | In bedrijf | Liander |  |  |  |  | Nacht | Bemeterd | [6 empty] | 2030-06-01 | 2050-03-01 |  |  |  |  | BOOMPJESWAL | [83 empty] | Aansluitpunt feestverlichting | 2 | 2010-06-01 |  | Aansluitpunt feestverlichting | Aansluitset | x |  | BOOMPJESWAL | 52.1408 | 6.1996 | 210614 | 461717 | 22 | Boompjeswal | Zutphen | Gemeente Zutphen |  |  | Centrum - De Hoven | 871687120055929176 |  |  |  |  | 7201 CL | [5 empty] | Liander |  |  |  | In bedrijf
23 | 154328 | https://lms.nederlandslicht.nl/qr/report/154328 | 52.1415 | 6.2027 | 210821.2218 | 461792.6677 | Laarstraat |  | 8.72e+17 | Centrum - Masterplan | ZUTPHEN | 2010-03-01 | Gemeente Zutphen |  |  |  | Gemeente Zutphen | In bedrijf | Liander |  |  |  |  | Nacht | Bemeterd | [6 empty] | 2030-06-01 | 2050-03-01 |  |  |  |  | BOOMPJESWAL | [26 empty] | PM AL 4,0 CO T60 CM P7024 | 1 | 2010-03-01 |  | PM AL 4,0 CO T60 CM P7024 | 4.00 | CONISCH | ALUMINIUM | 7024 GRAFIETGRIJS | POEDERCOAT | NVT |  | 350400 |  | CDS 580 CAMBRIDGE PL-T32W EB II LO TP GR | 1 | 2010-06-01 | [15 empty] | LAMP PLT 32W 830 GX24q-3 4P XTRA | 1 | 2022-01-13 |  | 32W PLT XTRA | Philips | 3000K | 32.00 | 33000 | PLL |  | HFP22-42 | 1 | 2010-06-01 |  | HFP22-42 |  |  | 3.00 | 175200 | [5 empty] | Mastdeur | 1 | 2010-03-01 |  | Mastdeur | Mastdeur | NVT |  | BOOMPJESWAL | 52.1408 | 6.1996 | 210614 | 461717 | 22 | Boompjeswal | Zutphen | Gemeente Zutphen |  |  | Centrum - De Hoven | 871687120055929176 |  |  |  |  | 7201 CL | [5 empty] | Liander |  |  |  | In bedrijf
23 | 154328 | https://lms.nederlandslicht.nl/qr/report/154328 | 52.1415 | 6.2027 | 210821.2218 | 461792.6677 | Laarstraat |  | 8.72e+17 | Centrum - Masterplan | ZUTPHEN | 2010-03-01 | Gemeente Zutphen |  |  |  | Gemeente Zutphen | In bedrijf | Liander |  |  |  |  | Nacht | Bemeterd | [6 empty] | 2030-06-01 | 2050-03-01 |  |  |  |  | BOOMPJESWAL | [83 empty] | Aansluitpunt feestverlichting | 2 | 2010-06-01 |  | Aansluitpunt feestverlichting | Aansluitset | x |  | BOOMPJESWAL | 52.1408 | 6.1996 | 210614 | 461717 | 22 | Boompjeswal | Zutphen | Gemeente Zutphen |  |  | Centrum - De Hoven | 871687120055929176 |  |  |  |  | 7201 CL | [5 empty] | Liander |  |  |  | In bedrijf
24 | 154329 | https://lms.nederlandslicht.nl/qr/report/154329 | 52.1415 | 6.2029 | 210835.4278 | 461787.7035 | Laarstraat |  | 8.72e+17 | Centrum - Masterplan | ZUTPHEN | 2010-03-01 | Gemeente Zutphen |  |  |  | Gemeente Zutphen | In bedrijf | Liander |  |  |  |  | Nacht | Bemeterd | [6 empty] | 2030-06-01 | 2050-03-01 |  |  |  |  | BOOMPJESWAL | [26 empty] | PM AL 4,0 CO T60 CM P7024 | 1 | 2010-03-01 |  | PM AL 4,0 CO T60 CM P7024 | 4.00 | CONISCH | ALUMINIUM | 7024 GRAFIETGRIJS | POEDERCOAT | NVT |  | 350400 |  | CDS 580 CAMBRIDGE PL-T32W EB II LO TP GR | 1 | 2010-06-01 | [15 empty] | LAMP PLT 32W 830 GX24q-3 4P XTRA | 1 | 2022-01-13 |  | 32W PLT XTRA | Philips | 3000K | 32.00 | 33000 | PLL |  | HFP22-42 | 1 | 2010-06-01 |  | HFP22-42 |  |  | 3.00 | 175200 | [5 empty] | Mastdeur | 1 | 2010-03-01 |  | Mastdeur | Mastdeur | NVT |  | BOOMPJESWAL | 52.1408 | 6.1996 | 210614 | 461717 | 22 | Boompjeswal | Zutphen | Gemeente Zutphen |  |  | Centrum - De Hoven | 871687120055929176 |  |  |  |  | 7201 CL | [5 empty] | Liander |  |  |  | In bedrijf
24 | 154329 | https://lms.nederlandslicht.nl/qr/report/154329 | 52.1415 | 6.2029 | 210835.4278 | 461787.7035 | Laarstraat |  | 8.72e+17 | Centrum - Masterplan | ZUTPHEN | 2010-03-01 | Gemeente Zutphen |  |  |  | Gemeente Zutphen | In bedrijf | Liander |  |  |  |  | Nacht | Bemeterd | [6 empty] | 2030-06-01 | 2050-03-01 |  |  |  |  | BOOMPJESWAL | [83 empty] | Aansluitpunt feestverlichting | 2 | 2010-06-01 |  | Aansluitpunt feestverlichting | Aansluitset | x |  | BOOMPJESWAL | 52.1408 | 6.1996 | 210614 | 461717 | 22 | Boompjeswal | Zutphen | Gemeente Zutphen |  |  | Centrum - De Hoven | 871687120055929176 |  |  |  |  | 7201 CL | [5 empty] | Liander |  |  |  | In bedrijf
25 | 154330 | https://lms.nederlandslicht.nl/qr/report/154330 | 52.1416 | 6.2029 | 210835.7408 | 461798.9986 | Laarstraat |  | 8.72e+17 | Centrum - Masterplan | ZUTPHEN | 2014-01-06 | Gemeente Zutphen |  |  |  | Gemeente Zutphen | In bedrijf | Liander |  |  |  |  | Nacht | Bemeterd | [6 empty] | 2034-01-06 | 2054-01-06 |  |  |  |  | BOOMPJESWAL | [26 empty] | PM AL 4,0 CO T60 CM P7024 | 1 | 2014-01-06 |  | PM AL 4,0 CO T60 CM P7024 | 4.00 | CONISCH | ALUMINIUM | 7024 GRAFIETGRIJS | POEDERCOAT | NVT |  | 350400 |  | CDS 580 CAMBRIDGE PL-T32W EB II LO TP GR | 1 | 2014-01-06 | [15 empty] | LAMP PH PLT 32W 830 GX24Q-3 4P | 1 | 2022-05-19 |  | 32W PLT |  |  | 32.00 | 12000 | PLL |  | HFP22-42 | 1 | 2014-01-06 |  | HFP22-42 |  |  | 3.00 | 175200 | [5 empty] | Mastdeur | 1 | 2014-01-06 |  | Mastdeur | Mastdeur | NVT |  | BOOMPJESWAL | 52.1408 | 6.1996 | 210614 | 461717 | 22 | Boompjeswal | Zutphen | Gemeente Zutphen |  |  | Centrum - De Hoven | 871687120055929176 |  |  |  |  | 7201 CL | [5 empty] | Liander |  |  |  | In bedrijf
25 | 154330 | https://lms.nederlandslicht.nl/qr/report/154330 | 52.1416 | 6.2029 | 210835.7408 | 461798.9986 | Laarstraat |  | 8.72e+17 | Centrum - Masterplan | ZUTPHEN | 2014-01-06 | Gemeente Zutphen |  |  |  | Gemeente Zutphen | In bedrijf | Liander |  |  |  |  | Nacht | Bemeterd | [6 empty] | 2034-01-06 | 2054-01-06 |  |  |  |  | BOOMPJESWAL | [83 empty] | Aansluitpunt feestverlichting | 2 | 2014-01-06 |  | Aansluitpunt feestverlichting | Aansluitset | x |  | BOOMPJESWAL | 52.1408 | 6.1996 | 210614 | 461717 | 22 | Boompjeswal | Zutphen | Gemeente Zutphen |  |  | Centrum - De Hoven | 871687120055929176 |  |  |  |  | 7201 CL | [5 empty] | Liander |  |  |  | In bedrijf
26 | 154331 | https://lms.nederlandslicht.nl/qr/report/154331 | 52.1415 | 6.2031 | 210849.5618 | 461793.8176 | Laarstraat |  | 8.72e+17 | Centrum - Masterplan | ZUTPHEN | 2010-03-01 | Gemeente Zutphen |  |  |  | Gemeente Zutphen | In bedrijf | Liander |  |  |  |  | Nacht | Bemeterd | [6 empty] | 2030-06-01 | 2050-03-01 |  |  |  |  | BOOMPJESWAL | [26 empty] | PM AL 4,0 CO T60 CM P7024 | 1 | 2010-03-01 |  | PM AL 4,0 CO T60 CM P7024 | 4.00 | CONISCH | ALUMINIUM | 7024 GRAFIETGRIJS | POEDERCOAT | NVT |  | 350400 |  | CDS 580 CAMBRIDGE PL-T32W EB II LO TP GR | 1 | 2010-06-01 | [15 empty] | LAMP PH PLT 32W 830 GX24Q-3 4P | 1 | 2022-05-19 |  | 32W PLT |  |  | 32.00 | 12000 | PLL |  | HFP22-42 | 1 | 2010-06-01 |  | HFP22-42 |  |  | 3.00 | 175200 | [5 empty] | Mastdeur | 1 | 2010-03-01 |  | Mastdeur | Mastdeur | NVT |  | BOOMPJESWAL | 52.1408 | 6.1996 | 210614 | 461717 | 22 | Boompjeswal | Zutphen | Gemeente Zutphen |  |  | Centrum - De Hoven | 871687120055929176 |  |  |  |  | 7201 CL | [5 empty] | Liander |  |  |  | In bedrijf
26 | 154331 | https://lms.nederlandslicht.nl/qr/report/154331 | 52.1415 | 6.2031 | 210849.5618 | 461793.8176 | Laarstraat |  | 8.72e+17 | Centrum - Masterplan | ZUTPHEN | 2010-03-01 | Gemeente Zutphen |  |  |  | Gemeente Zutphen | In bedrijf | Liander |  |  |  |  | Nacht | Bemeterd | [6 empty] | 2030-06-01 | 2050-03-01 |  |  |  |  | BOOMPJESWAL | [83 empty] | Aansluitpunt feestverlichting | 2 | 2010-06-01 |  | Aansluitpunt feestverlichting | Aansluitset | x |  | BOOMPJESWAL | 52.1408 | 6.1996 | 210614 | 461717 | 22 | Boompjeswal | Zutphen | Gemeente Zutphen |  |  | Centrum - De Hoven | 871687120055929176 |  |  |  |  | 7201 CL | [5 empty] | Liander |  |  |  | In bedrijf
27 | 154332 | https://lms.nederlandslicht.nl/qr/report/154332 | 52.1416 | 6.2031 | 210853.0158 | 461806.3765 | Laarstraat |  | 8.72e+17 | Centrum - Masterplan | ZUTPHEN | 2010-03-01 | Gemeente Zutphen |  |  |  | Gemeente Zutphen | In bedrijf | Liander |  |  |  |  | Nacht | Bemeterd | [6 empty] | 2030-06-01 | 2050-03-01 |  |  |  |  | BOOMPJESWAL | [26 empty] | PM AL 4,0 CO T60 CM P7024 | 1 | 2010-03-01 |  | PM AL 4,0 CO T60 CM P7024 | 4.00 | CONISCH | ALUMINIUM | 7024 GRAFIETGRIJS | POEDERCOAT | NVT |  | 350400 |  | CDS 580 CAMBRIDGE PL-T32W EB II LO TP GR | 1 | 2010-06-01 | [15 empty] | LAMP PLT 32W 830 GX24q-3 4P XTRA | 1 | 2021-09-22 |  | 32W PLT XTRA | Philips | 3000K | 32.00 | 33000 | PLL |  | HFP22-42 | 1 | 2010-06-01 |  | HFP22-42 |  |  | 3.00 | 175200 | [5 empty] | Mastdeur | 1 | 2010-03-01 |  | Mastdeur | Mastdeur | NVT |  | BOOMPJESWAL | 52.1408 | 6.1996 | 210614 | 461717 | 22 | Boompjeswal | Zutphen | Gemeente Zutphen |  |  | Centrum - De Hoven | 871687120055929176 |  |  |  |  | 7201 CL | [5 empty] | Liander |  |  |  | In bedrijf
27 | 154332 | https://lms.nederlandslicht.nl/qr/report/154332 | 52.1416 | 6.2031 | 210853.0158 | 461806.3765 | Laarstraat |  | 8.72e+17 | Centrum - Masterplan | ZUTPHEN | 2010-03-01 | Gemeente Zutphen |  |  |  | Gemeente Zutphen | In bedrijf | Liander |  |  |  |  | Nacht | Bemeterd | [6 empty] | 2030-06-01 | 2050-03-01 |  |  |  |  | BOOMPJESWAL | [83 empty] | Aansluitpunt feestverlichting | 2 | 2010-06-01 |  | Aansluitpunt feestverlichting | Aansluitset | x |  | BOOMPJESWAL | 52.1408 | 6.1996 | 210614 | 461717 | 22 | Boompjeswal | Zutphen | Gemeente Zutphen |  |  | Centrum - De Hoven | 871687120055929176 |  |  |  |  | 7201 CL | [5 empty] | Liander |  |  |  | In bedrijf
28 | 154333 | https://lms.nederlandslicht.nl/qr/report/154333 | 52.1416 | 6.2033 | 210865.6338 | 461800.7257 | Laarstraat |  | 8.72e+17 | Centrum - Masterplan | ZUTPHEN | 2010-03-01 | Gemeente Zutphen |  |  |  | Gemeente Zutphen | In bedrijf | Liander |  |  |  |  | Nacht | Bemeterd | [6 empty] | 2030-06-01 | 2050-03-01 |  |  |  |  | BOOMPJESWAL | [26 empty] | PM AL 4,0 CO T60 CM P7024 | 1 | 2010-03-01 |  | PM AL 4,0 CO T60 CM P7024 | 4.00 | CONISCH | ALUMINIUM | 7024 GRAFIETGRIJS | POEDERCOAT | NVT |  | 350400 |  | CDS 580 CAMBRIDGE PL-T32W EB II LO TP GR | 1 | 2010-06-01 | [15 empty] | LAMP PH PLT 32W 830 GX24Q-3 4P | 1 | 2022-12-31 |  | 32W PLT |  |  | 32.00 | 12000 | PLL |  | HFP22-42 | 1 | 2010-06-01 |  | HFP22-42 |  |  | 3.00 | 175200 | [5 empty] | Mastdeur | 1 | 2010-03-01 |  | Mastdeur | Mastdeur | NVT |  | BOOMPJESWAL | 52.1408 | 6.1996 | 210614 | 461717 | 22 | Boompjeswal | Zutphen | Gemeente Zutphen |  |  | Centrum - De Hoven | 871687120055929176 |  |  |  |  | 7201 CL | [5 empty] | Liander |  |  |  | In bedrijf
28 | 154333 | https://lms.nederlandslicht.nl/qr/report/154333 | 52.1416 | 6.2033 | 210865.6338 | 461800.7257 | Laarstraat |  | 8.72e+17 | Centrum - Masterplan | ZUTPHEN | 2010-03-01 | Gemeente Zutphen |  |  |  | Gemeente Zutphen | In bedrijf | Liander |  |  |  |  | Nacht | Bemeterd | [6 empty] | 2030-06-01 | 2050-03-01 |  |  |  |  | BOOMPJESWAL | [83 empty] | Aansluitpunt feestverlichting | 2 | 2010-06-01 |  | Aansluitpunt feestverlichting | Aansluitset | x |  | BOOMPJESWAL | 52.1408 | 6.1996 | 210614 | 461717 | 22 | Boompjeswal | Zutphen | Gemeente Zutphen |  |  | Centrum - De Hoven | 871687120055929176 |  |  |  |  | 7201 CL | [5 empty] | Liander |  |  |  | In bedrijf
29 | 154334 | https://lms.nederlandslicht.nl/qr/report/154334 | 52.1417 | 6.2034 | 210869.9248 | 461813.6579 | Laarstraat |  | 8.72e+17 | Centrum - Masterplan | ZUTPHEN | 2010-03-01 | Gemeente Zutphen |  |  |  | Gemeente Zutphen | In bedrijf | Liander |  |  |  |  | Nacht | Bemeterd | [6 empty] | 2030-06-01 | 2050-03-01 |  |  |  |  | BOOMPJESWAL | [26 empty] | PM AL 4,0 CO T60 CM P7024 | 1 | 2010-03-01 |  | PM AL 4,0 CO T60 CM P7024 | 4.00 | CONISCH | ALUMINIUM | 7024 GRAFIETGRIJS | POEDERCOAT | NVT |  | 350400 |  | CDS 580 CAMBRIDGE PL-T32W EB II LO TP GR | 1 | 2010-06-01 | [15 empty] | LAMP PH PLT 32W 830 GX24Q-3 4P | 1 | 2022-12-31 |  | 32W PLT |  |  | 32.00 | 12000 | PLL |  | HFP22-42 | 1 | 2010-06-01 |  | HFP22-42 |  |  | 3.00 | 175200 | [5 empty] | Mastdeur | 1 | 2010-03-01 |  | Mastdeur | Mastdeur | NVT |  | BOOMPJESWAL | 52.1408 | 6.1996 | 210614 | 461717 | 22 | Boompjeswal | Zutphen | Gemeente Zutphen |  |  | Centrum - De Hoven | 871687120055929176 |  |  |  |  | 7201 CL | [5 empty] | Liander |  |  |  | In bedrijf
29 | 154334 | https://lms.nederlandslicht.nl/qr/report/154334 | 52.1417 | 6.2034 | 210869.9248 | 461813.6579 | Laarstraat |  | 8.72e+17 | Centrum - Masterplan | ZUTPHEN | 2010-03-01 | Gemeente Zutphen |  |  |  | Gemeente Zutphen | In bedrijf | Liander |  |  |  |  | Nacht | Bemeterd | [6 empty] | 2030-06-01 | 2050-03-01 |  |  |  |  | BOOMPJESWAL | [83 empty] | Aansluitpunt feestverlichting | 2 | 2010-06-01 |  | Aansluitpunt feestverlichting | Aansluitset | x |  | BOOMPJESWAL | 52.1408 | 6.1996 | 210614 | 461717 | 22 | Boompjeswal | Zutphen | Gemeente Zutphen |  |  | Centrum - De Hoven | 871687120055929176 |  |  |  |  | 7201 CL | [5 empty] | Liander |  |  |  | In bedrijf
30 | 154335 | https://lms.nederlandslicht.nl/qr/report/154335 | 52.1416 | 6.2036 | 210882.5308 | 461808.0215 | Laarstraat |  | 8.72e+17 | Centrum - Masterplan | ZUTPHEN | 2010-03-01 | Gemeente Zutphen |  |  |  | Gemeente Zutphen | In bedrijf | Liander |  |  |  |  | Nacht | Bemeterd | [6 empty] | 2030-06-01 | 2050-03-01 |  |  |  |  | BOOMPJESWAL | [26 empty] | PM AL 4,0 CO T60 CM P7024 | 1 | 2010-03-01 |  | PM AL 4,0 CO T60 CM P7024 | 4.00 | CONISCH | ALUMINIUM | 7024 GRAFIETGRIJS | POEDERCOAT | NVT |  | 350400 |  | CDS 580 CAMBRIDGE PL-T32W EB II LO TP GR | 1 | 2010-06-01 | [15 empty] | LAMP PH PLT 32W 830 GX24Q-3 4P | 1 | 2022-10-07 |  | 32W PLT |  |  | 32.00 | 12000 | PLL |  | HFP22-42 | 1 | 2010-06-01 |  | HFP22-42 |  |  | 3.00 | 175200 | [5 empty] | Mastdeur | 1 | 2010-03-01 |  | Mastdeur | Mastdeur | NVT |  | BOOMPJESWAL | 52.1408 | 6.1996 | 210614 | 461717 | 22 | Boompjeswal | Zutphen | Gemeente Zutphen |  |  | Centrum - De Hoven | 871687120055929176 |  |  |  |  | 7201 CL | [5 empty] | Liander |  |  |  | In bedrijf
30 | 154335 | https://lms.nederlandslicht.nl/qr/report/154335 | 52.1416 | 6.2036 | 210882.5308 | 461808.0215 | Laarstraat |  | 8.72e+17 | Centrum - Masterplan | ZUTPHEN | 2010-03-01 | Gemeente Zutphen |  |  |  | Gemeente Zutphen | In bedrijf | Liander |  |  |  |  | Nacht | Bemeterd | [6 empty] | 2030-06-01 | 2050-03-01 |  |  |  |  | BOOMPJESWAL | [83 empty] | Aansluitpunt feestverlichting | 2 | 2010-06-01 |  | Aansluitpunt feestverlichting | Aansluitset | x |  | BOOMPJESWAL | 52.1408 | 6.1996 | 210614 | 461717 | 22 | Boompjeswal | Zutphen | Gemeente Zutphen |  |  | Centrum - De Hoven | 871687120055929176 |  |  |  |  | 7201 CL | [5 empty] | Liander |  |  |  | In bedrijf
31 | 154336 | https://lms.nederlandslicht.nl/qr/report/154336 | 52.1417 | 6.2036 | 210887.1998 | 461820.8734 | Laarstraat |  | 8.72e+17 | Centrum - Masterplan | ZUTPHEN | 2015-11-02 | Gemeente Zutphen |  |  |  | Gemeente Zutphen | In bedrijf | Liander |  |  |  |  | Nacht | Bemeterd | [6 empty] | 2040-09-22 | 2063-02-15 |  |  |  |  | BOOMPJESWAL | [21 empty] | Openbare verlichting |  |  |  |  | PM AL 4,0 CO T60 D114 CM P7024 | 1 | 2023-02-15 |  | PM AL 4,0 CO T60 D114 CM P7024 | 4.00 | CONISCH | ALIMINIUM | 7024 | Onbekend | - |  |  |  | CDS 580 CAMBRIDGE PL-T32W EB II LO TP GR | 1 | 2020-09-22 | [15 empty] | LAMP PLT 32W 830 GX24q-3 4P XTRA | 1 | 2022-01-13 |  | 32W PLT XTRA | Philips | 3000K | 32.00 | 33000 | PLL |  | HFP22-42 | 1 | 2020-09-22 |  | HFP22-42 |  |  | 3.00 | 175200 | [5 empty] | Mastdeur | 1 | 2023-02-15 |  | Mastdeur | Mastdeur | NVT |  | BOOMPJESWAL | 52.1408 | 6.1996 | 210614 | 461717 | 22 | Boompjeswal | Zutphen | Gemeente Zutphen |  |  | Centrum - De Hoven | 871687120055929176 |  |  |  |  | 7201 CL | [5 empty] | Liander |  |  |  | In bedrijf
31 | 154336 | https://lms.nederlandslicht.nl/qr/report/154336 | 52.1417 | 6.2036 | 210887.1998 | 461820.8734 | Laarstraat |  | 8.72e+17 | Centrum - Masterplan | ZUTPHEN | 2015-11-02 | Gemeente Zutphen |  |  |  | Gemeente Zutphen | In bedrijf | Liander |  |  |  |  | Nacht | Bemeterd | [6 empty] | 2040-09-22 | 2063-02-15 |  |  |  |  | BOOMPJESWAL | [21 empty] | Openbare verlichting | [61 empty] | Aansluitpunt feestverlichting | 2 | 2020-09-22 |  | Aansluitpunt feestverlichting | Aansluitset | x |  | BOOMPJESWAL | 52.1408 | 6.1996 | 210614 | 461717 | 22 | Boompjeswal | Zutphen | Gemeente Zutphen |  |  | Centrum - De Hoven | 871687120055929176 |  |  |  |  | 7201 CL | [5 empty] | Liander |  |  |  | In bedrijf
32 | 154337 | https://lms.nederlandslicht.nl/qr/report/154337 | 52.1417 | 6.2039 | 210903.9468 | 461815.9491 | Laarstraat |  | 8.72e+17 | Centrum - Masterplan | ZUTPHEN | 2010-03-01 | Gemeente Zutphen |  |  |  | Gemeente Zutphen | In bedrijf | Liander |  |  |  |  | Nacht | Bemeterd | [6 empty] | 2030-06-01 | 2050-03-01 |  |  |  |  | BOOMPJESWAL | [26 empty] | PM AL 4,0 CO T60 CM P7024 | 1 | 2010-03-01 |  | PM AL 4,0 CO T60 CM P7024 | 4.00 | CONISCH | ALUMINIUM | 7024 GRAFIETGRIJS | POEDERCOAT | NVT |  | 350400 |  | CDS 580 CAMBRIDGE PL-T32W EB II LO TP GR | 1 | 2010-06-01 | [15 empty] | LAMP PH PLT 32W 830 GX24Q-3 4P | 1 | 2022-05-19 |  | 32W PLT |  |  | 32.00 | 12000 | PLL |  | HFP22-42 | 1 | 2010-06-01 |  | HFP22-42 |  |  | 3.00 | 175200 | [5 empty] | Mastdeur | 1 | 2010-03-01 |  | Mastdeur | Mastdeur | NVT |  | BOOMPJESWAL | 52.1408 | 6.1996 | 210614 | 461717 | 22 | Boompjeswal | Zutphen | Gemeente Zutphen |  |  | Centrum - De Hoven | 871687120055929176 |  |  |  |  | 7201 CL | [5 empty] | Liander |  |  |  | In bedrijf
32 | 154337 | https://lms.nederlandslicht.nl/qr/report/154337 | 52.1417 | 6.2039 | 210903.9468 | 461815.9491 | Laarstraat |  | 8.72e+17 | Centrum - Masterplan | ZUTPHEN | 2010-03-01 | Gemeente Zutphen |  |  |  | Gemeente Zutphen | In bedrijf | Liander |  |  |  |  | Nacht | Bemeterd | [6 empty] | 2030-06-01 | 2050-03-01 |  |  |  |  | BOOMPJESWAL | [83 empty] | Aansluitpunt feestverlichting | 2 | 2010-06-01 |  | Aansluitpunt feestverlichting | Aansluitset | x |  | BOOMPJESWAL | 52.1408 | 6.1996 | 210614 | 461717 | 22 | Boompjeswal | Zutphen | Gemeente Zutphen |  |  | Centrum - De Hoven | 871687120055929176 |  |  |  |  | 7201 CL | [5 empty] | Liander |  |  |  | In bedrijf
33 | 154338 | https://lms.nederlandslicht.nl/qr/report/154338 | 52.1418 | 6.2039 | 210904.0278 | 461826.4605 | Laarstraat |  | 8.72e+17 | Centrum - Masterplan | ZUTPHEN | 2010-03-01 | Gemeente Zutphen |  |  |  | Gemeente Zutphen | In bedrijf | Liander |  |  |  |  | Nacht | Bemeterd | [6 empty] | 2030-06-01 | 2050-03-01 |  |  |  |  | BOOMPJESWAL | [26 empty] | PM AL 4,0 CO T60 CM P7024 | 1 | 2010-03-01 |  | PM AL 4,0 CO T60 CM P7024 | 4.00 | CONISCH | ALUMINIUM | 7024 GRAFIETGRIJS | POEDERCOAT | NVT |  | 350400 |  | CDS 580 CAMBRIDGE PL-T32W EB II LO TP GR | 1 | 2010-06-01 | [15 empty] | LAMP PH PLT 32W 830 GX24Q-3 4P | 1 | 2022-12-05 |  | 32W PLT |  |  | 32.00 | 12000 | PLL |  | HFP22-42 | 1 | 2010-06-01 |  | HFP22-42 |  |  | 3.00 | 175200 | [5 empty] | Mastdeur | 1 | 2010-03-01 |  | Mastdeur | Mastdeur | NVT |  | BOOMPJESWAL | 52.1408 | 6.1996 | 210614 | 461717 | 22 | Boompjeswal | Zutphen | Gemeente Zutphen |  |  | Centrum - De Hoven | 871687120055929176 |  |  |  |  | 7201 CL | [5 empty] | Liander |  |  |  | In bedrijf
33 | 154338 | https://lms.nederlandslicht.nl/qr/report/154338 | 52.1418 | 6.2039 | 210904.0278 | 461826.4605 | Laarstraat |  | 8.72e+17 | Centrum - Masterplan | ZUTPHEN | 2010-03-01 | Gemeente Zutphen |  |  |  | Gemeente Zutphen | In bedrijf | Liander |  |  |  |  | Nacht | Bemeterd | [6 empty] | 2030-06-01 | 2050-03-01 |  |  |  |  | BOOMPJESWAL | [83 empty] | Aansluitpunt feestverlichting | 2 | 2010-06-01 |  | Aansluitpunt feestverlichting | Aansluitset | x |  | BOOMPJESWAL | 52.1408 | 6.1996 | 210614 | 461717 | 22 | Boompjeswal | Zutphen | Gemeente Zutphen |  |  | Centrum - De Hoven | 871687120055929176 |  |  |  |  | 7201 CL | [5 empty] | Liander |  |  |  | In bedrijf
34 | 154339 | https://lms.nederlandslicht.nl/qr/report/154339 | 52.1417 | 6.2041 | 210920.4858 | 461820.0053 | Laarstraat |  | 8.72e+17 | Centrum - Masterplan | ZUTPHEN | 2010-03-01 | Gemeente Zutphen |  |  |  | Gemeente Zutphen | In bedrijf | Liander |  |  |  |  | Nacht | Bemeterd | [6 empty] | 2030-06-01 | 2050-03-01 |  |  |  |  | BOOMPJESWAL | [26 empty] | PM AL 4,0 CO T60 CM P7024 | 1 | 2010-03-01 |  | PM AL 4,0 CO T60 CM P7024 | 4.00 | CONISCH | ALUMINIUM | 7024 GRAFIETGRIJS | POEDERCOAT | NVT |  | 350400 |  | CDS 580 CAMBRIDGE PL-T32W EB II LO TP GR | 1 | 2010-06-01 | [15 empty] | 70W CDM-T 830 G12 | 1 | 2023-11-06 |  | 70W CDM-T | Philips | 3000K | 70.00 | 12000 | SON |  | HFP22-42 | 1 | 2020-09-29 |  | HFP22-42 |  |  | 3.00 | 175200 | [5 empty] | Mastdeur | 1 | 2010-03-01 |  | Mastdeur | Mastdeur | NVT |  | BOOMPJESWAL | 52.1408 | 6.1996 | 210614 | 461717 | 22 | Boompjeswal | Zutphen | Gemeente Zutphen |  |  | Centrum - De Hoven | 871687120055929176 |  |  |  |  | 7201 CL | [5 empty] | Liander |  |  |  | In bedrijf
34 | 154339 | https://lms.nederlandslicht.nl/qr/report/154339 | 52.1417 | 6.2041 | 210920.4858 | 461820.0053 | Laarstraat |  | 8.72e+17 | Centrum - Masterplan | ZUTPHEN | 2010-03-01 | Gemeente Zutphen |  |  |  | Gemeente Zutphen | In bedrijf | Liander |  |  |  |  | Nacht | Bemeterd | [6 empty] | 2030-06-01 | 2050-03-01 |  |  |  |  | BOOMPJESWAL | [83 empty] | Aansluitpunt feestverlichting | 2 | 2010-06-01 |  | Aansluitpunt feestverlichting | Aansluitset | x |  | BOOMPJESWAL | 52.1408 | 6.1996 | 210614 | 461717 | 22 | Boompjeswal | Zutphen | Gemeente Zutphen |  |  | Centrum - De Hoven | 871687120055929176 |  |  |  |  | 7201 CL | [5 empty] | Liander |  |  |  | In bedrijf
35 | 154340 | https://lms.nederlandslicht.nl/qr/report/154340 | 52.1418 | 6.2041 | 210921.4798 | 461830.0251 | Laarstraat |  | 8.72e+17 | Centrum - Masterplan | ZUTPHEN | 2010-03-01 | Gemeente Zutphen |  |  |  | Gemeente Zutphen | In bedrijf | Liander |  |  |  |  | Nacht | Bemeterd | [6 empty] | 2030-06-01 | 2050-03-01 |  |  |  |  | BOOMPJESWAL | [26 empty] | PM AL 4,0 CO T60 CM P7024 | 1 | 2010-03-01 |  | PM AL 4,0 CO T60 CM P7024 | 4.00 | CONISCH | ALUMINIUM | 7024 GRAFIETGRIJS | POEDERCOAT | NVT |  | 350400 |  | CDS 580 CAMBRIDGE PL-T32W EB II LO TP GR | 1 | 2010-06-01 | [15 empty] | LAMP PH PLT 32W 830 GX24Q-3 4P | 1 | 2022-10-28 |  | 32W PLT |  |  | 32.00 | 12000 | PLL |  | HFP22-42 | 1 | 2010-06-01 |  | HFP22-42 |  |  | 3.00 | 175200 | [5 empty] | Mastdeur | 1 | 2010-03-01 |  | Mastdeur | Mastdeur | NVT |  | BOOMPJESWAL | 52.1408 | 6.1996 | 210614 | 461717 | 22 | Boompjeswal | Zutphen | Gemeente Zutphen |  |  | Centrum - De Hoven | 871687120055929176 |  |  |  |  | 7201 CL | [5 empty] | Liander |  |  |  | In bedrijf
35 | 154340 | https://lms.nederlandslicht.nl/qr/report/154340 | 52.1418 | 6.2041 | 210921.4798 | 461830.0251 | Laarstraat |  | 8.72e+17 | Centrum - Masterplan | ZUTPHEN | 2010-03-01 | Gemeente Zutphen |  |  |  | Gemeente Zutphen | In bedrijf | Liander |  |  |  |  | Nacht | Bemeterd | [6 empty] | 2030-06-01 | 2050-03-01 |  |  |  |  | BOOMPJESWAL | [83 empty] | Aansluitpunt feestverlichting | 2 | 2010-06-01 |  | Aansluitpunt feestverlichting | Aansluitset | x |  | BOOMPJESWAL | 52.1408 | 6.1996 | 210614 | 461717 | 22 | Boompjeswal | Zutphen | Gemeente Zutphen |  |  | Centrum - De Hoven | 871687120055929176 |  |  |  |  | 7201 CL | [5 empty] | Liander |  |  |  | In bedrijf
3 | 154341 | https://lms.nederlandslicht.nl/qr/report/154341 | 52.1369 | 6.2084 | 211218.1588 | 461281.5674 | Lammersstraat |  | 8.72e+17 | Waterkwartier | ZUTPHEN | 1985-01-01 | Gemeente Zutphen | Schreder | 5 |  | Gemeente Zutphen | In bedrijf | Liander |  | Indal 4A |  |  | Nacht | Bemeterd | [6 empty] | 2038-05-30 | 2025-01-01 | KAAL |  |  |  | HEEMSTRASTRAAT | [26 empty] | PM ST 4,0 CO T60 GG M V | 1 | 1985-01-01 |  | PM ST 4,0 CO T60 ET V | 4.00 | CONISCH | THERMISCH VERZINKT | NVT | NVT | NVT |  | 350400 |  | Friza 5118 WW Back Light 8 leds 350 mA | 1 | 2018-05-30 |  | Friza 8LED/5118BL/3000K | Schreder |  | 5118BL |  |  | AKZO 150 | 8 |  | 1100.00 | 175200 |  |  |  | 5118 WW Back Light 8LED 350mA | 1 | 2018-05-30 |  | 5118 WW Back Light 8LED 350mA | Schreder | 3000K | 12.00 | 100000 | LED |  | LED DRIVER | 1 | 2018-05-30 |  | LEDDRIVER |  |  | 1.00 | 175200 | [5 empty] | Mastdeur | 1 | 1985-01-01 |  | Mastdeur | Mastdeur | NVT |  | HEEMSTRASTRAAT | 52.1358 | 6.2102 | 211348 | 461160 | 24 | Van Heemstrastraat | Zutphen | Gemeente Zutphen |  |  | Waterkwartier | 871687120055929251 |  |  |  |  | 7204 GJ | [5 empty] | Liander |  |  |  | In bedrijf
4 | 154342 | https://lms.nederlandslicht.nl/qr/report/154342 | 52.1368 | 6.2088 | 211249.4368 | 461276.2045 | Lammersstraat |  | 8.72e+17 | Waterkwartier | ZUTPHEN | 1985-01-01 | Gemeente Zutphen | Schreder | 5 |  | Gemeente Zutphen | In bedrijf | Liander |  | Indal 4A |  |  | Nacht | Bemeterd | [6 empty] | 2038-05-30 | 2025-01-01 | KAAL |  |  |  | HEEMSTRASTRAAT | [26 empty] | PM ST 4,0 CO T60 GG M V | 1 | 1985-01-01 |  | PM ST 4,0 CO T60 ET V | 4.00 | CONISCH | THERMISCH VERZINKT | NVT | NVT | NVT |  | 350400 |  | Friza 5118 WW Back Light 8 leds 350 mA | 1 | 2018-05-30 |  | Friza 8LED/5118BL/3000K | Schreder |  | 5118BL |  |  | AKZO 150 | 8 |  | 1100.00 | 175200 |  |  |  | 5118 WW Back Light 8LED 350mA | 1 | 2018-05-30 |  | 5118 WW Back Light 8LED 350mA | Schreder | 3000K | 12.00 | 100000 | LED |  | LED DRIVER | 1 | 2018-05-30 |  | LEDDRIVER |  |  | 1.00 | 175200 | [5 empty] | Mastdeur | 1 | 1985-01-01 |  | Mastdeur | Mastdeur | NVT |  | HEEMSTRASTRAAT | 52.1358 | 6.2102 | 211348 | 461160 | 24 | Van Heemstrastraat | Zutphen | Gemeente Zutphen |  |  | Waterkwartier | 871687120055929251 |  |  |  |  | 7204 GJ | [5 empty] | Liander |  |  |  | In bedrijf
5 | 154343 | https://lms.nederlandslicht.nl/qr/report/154343 | 52.1369 | 6.2093 | 211280.5458 | 461283.8974 | Lammersstraat |  | 8.72e+17 | Waterkwartier | ZUTPHEN | 1985-01-01 | Gemeente Zutphen | Schreder | 5 |  | Gemeente Zutphen | In bedrijf | Liander |  | Indal 4A |  |  | Nacht | Bemeterd |  |  |  | 2022-09-27 |  |  | 2038-05-30 | 2025-01-01 | KAAL |  |  |  | HEEMSTRASTRAAT | [17 empty] | 1.21 | 1.43 | [7 empty] | PM ST 4,0 CO T60 GG M V | 1 | 1985-01-01 |  | PM ST 4,0 CO T60 ET V | 4.00 | CONISCH | THERMISCH VERZINKT | NVT | NVT | NVT |  | 350400 |  | Friza 5118 WW Back Light 8 leds 350 mA | 1 | 2018-05-30 |  | Friza 8LED/5118BL/3000K | Schreder |  | 5118BL |  |  | AKZO 150 | 8 |  | 1100.00 | 175200 |  |  |  | 5118 WW Back Light 8LED 350mA | 1 | 2018-05-30 |  | 5118 WW Back Light 8LED 350mA | Schreder | 3000K | 12.00 | 100000 | LED |  | LED DRIVER | 1 | 2018-05-30 |  | LEDDRIVER |  |  | 1.00 | 175200 | [5 empty] | Mastdeur | 1 | 1985-01-01 |  | Mastdeur | Mastdeur | NVT |  | HEEMSTRASTRAAT | 52.1358 | 6.2102 | 211348 | 461160 | 24 | Van Heemstrastraat | Zutphen | Gemeente Zutphen |  |  | Waterkwartier | 871687120055929251 |  |  |  |  | 7204 GJ | [5 empty] | Liander |  |  |  | In bedrijf
6 | 154344 | https://lms.nederlandslicht.nl/qr/report/154344 | 52.1368 | 6.2097 | 211308.6958 | 461278.4083 | Lammersstraat |  | 8.72e+17 | Waterkwartier | ZUTPHEN | 1985-01-01 | Gemeente Zutphen | Schreder | 5 |  | Gemeente Zutphen | In bedrijf | Liander |  | Indal 4A |  |  | Nacht | Bemeterd | [6 empty] | 2038-05-30 | 2025-01-01 | KAAL |  |  |  | HEEMSTRASTRAAT | [26 empty] | PM ST 4,0 CO T60 GG M V | 1 | 1985-01-01 |  | PM ST 4,0 CO T60 ET V | 4.00 | CONISCH | THERMISCH VERZINKT | NVT | NVT | NVT |  | 350400 |  | Friza 5118 WW Back Light 8 leds 350 mA | 1 | 2018-05-30 |  | Friza 8LED/5118BL/3000K | Schreder |  | 5118BL |  |  | AKZO 150 | 8 |  | 1100.00 | 175200 |  |  |  | 5118 WW Back Light 8LED 350mA | 1 | 2018-05-30 |  | 5118 WW Back Light 8LED 350mA | Schreder | 3000K | 12.00 | 100000 | LED |  | LED DRIVER | 1 | 2018-05-30 |  | LEDDRIVER |  |  | 1.00 | 175200 | [5 empty] | Mastdeur | 1 | 1985-01-01 |  | Mastdeur | Mastdeur | NVT |  | HEEMSTRASTRAAT | 52.1358 | 6.2102 | 211348 | 461160 | 24 | Van Heemstrastraat | Zutphen | Gemeente Zutphen |  |  | Waterkwartier | 871687120055929251 |  |  |  |  | 7204 GJ | [5 empty] | Liander |  |  |  | In bedrijf
3 | 154345 | https://lms.nederlandslicht.nl/qr/report/154345 | 52.1404 | 6.1951 | 210306.9988 | 461664.1312 | Lange Hofstraat |  | 8.72e+17 | Centrum - Masterplan | ZUTPHEN | 2005-01-01 | Gemeente Zutphen | Selux | 5 |  | Gemeente Zutphen | In bedrijf | Liander |  | 3A | 2023-06-15 | Muuranker 3A aan gevel Raadhuissteeg huisnummer 1 Muuranker 3B aan gevel 's Gravenhof huisnummer 2 | Nacht | Bemeterd |  | 5 | 5 |  |  |  | 2042-08-22 | 2028-06-15 | 1Onbekend |  |  |  | WIJNHUISTOREN |  |  |  | Remoticom Telecontroller 2.0 | [17 empty] | Openbare verlichting |  |  |  |  | OVERSPANNING | 1 | 2005-01-01 |  | OVERSPANNING | 4.00 | NVT | RVS | NVT | NVT | NVT |  | 350400 |  | SOMBREO 230 CATENARY 6LED 40W 3000K 7021 DIM3A DALI SK2 SX 7-605102-507 SR ZAGHA | 1 | 2022-08-22 |  | SOMBREO 230 CATENARY 6LED 40W 3000K 7021 DIM3A DALI SK2 SX 7-605102-507 SR ZAGHA | Selux |  |  |  |  | 7021 | 6 |  |  | 175200 |  | 40.00 |  | SOMBREO 230 CATENARY 6LED 40W 3000K 7021 DIM3A DALI SK2 SX 7-605102-507 SR ZAGHA | 1 | 2022-08-22 |  | SOMBREO 230 CATENARY 6LED 40W 3000K 7021 DIM3A DALI SK2 SX 7-605102-507 SR ZAGHA | Selux | 3000K | 40.00 | 175200 | LED |  | LED DRIVER | 1 | 2022-08-22 |  | LEDDRIVER |  |  | 1.00 | 175200 | [5 empty] | Mastdeur | 1 | 2005-01-01 |  | Mastdeur | Mastdeur | NVT |  | WIJNHUISTOREN | 52.1413 | 6.1949 | 210290 | 461761 | 36 | Groenmarkt | Zutphen | Gemeente Zutphen |  |  | Centrum - De Hoven | 871687120055929206 |  |  |  |  | 7201 HZ | [5 empty] | Liander |  |  |  | In bedrijf
3 | 154345 | https://lms.nederlandslicht.nl/qr/report/154345 | 52.1404 | 6.1951 | 210306.9988 | 461664.1312 | Lange Hofstraat |  | 8.72e+17 | Centrum - Masterplan | ZUTPHEN | 2005-01-01 | Gemeente Zutphen | Selux | 5 |  | Gemeente Zutphen | In bedrijf | Liander |  | 3A | 2023-06-15 | Muuranker 3A aan gevel Raadhuissteeg huisnummer 1 Muuranker 3B aan gevel 's Gravenhof huisnummer 2 | Nacht | Bemeterd |  | 5 | 5 |  |  |  | 2042-08-22 | 2028-06-15 | 1Onbekend |  |  |  | WIJNHUISTOREN |  |  |  | Remoticom Telecontroller 2.0 | [17 empty] | Openbare verlichting | [61 empty] | Aansluitpunt feestverlichting | 2 | 2022-08-22 |  | Aansluitpunt feestverlichting | Aansluitset | x |  | WIJNHUISTOREN | 52.1413 | 6.1949 | 210290 | 461761 | 36 | Groenmarkt | Zutphen | Gemeente Zutphen |  |  | Centrum - De Hoven | 871687120055929206 |  |  |  |  | 7201 HZ | [5 empty] | Liander |  |  |  | In bedrijf
3 | 154345 | https://lms.nederlandslicht.nl/qr/report/154345 | 52.1404 | 6.1951 | 210306.9988 | 461664.1312 | Lange Hofstraat |  | 8.72e+17 | Centrum - Masterplan | ZUTPHEN | 2005-01-01 | Gemeente Zutphen | Selux | 5 |  | Gemeente Zutphen | In bedrijf | Liander |  | 3A | 2023-06-15 | Muuranker 3A aan gevel Raadhuissteeg huisnummer 1 Muuranker 3B aan gevel 's Gravenhof huisnummer 2 | Nacht | Bemeterd |  | 5 | 5 |  |  |  | 2042-08-22 | 2028-06-15 | 1Onbekend |  |  |  | WIJNHUISTOREN |  |  |  | Remoticom Telecontroller 2.0 | [17 empty] | Openbare verlichting | [61 empty] | Zagha connector | 3 | 2022-08-22 |  | Zagha connector | Connectiviteit | Signify |  | WIJNHUISTOREN | 52.1413 | 6.1949 | 210290 | 461761 | 36 | Groenmarkt | Zutphen | Gemeente Zutphen |  |  | Centrum - De Hoven | 871687120055929206 |  |  |  |  | 7201 HZ | [5 empty] | Liander |  |  |  | In bedrijf
4 | 154346 | https://lms.nederlandslicht.nl/qr/report/154346 | 52.1405 | 6.1952 | 210309.9628 | 461680.8268 | Lange Hofstraat |  | 8.72e+17 | Centrum - Masterplan | ZUTPHEN | 2005-01-01 | Gemeente Zutphen | Selux | 5 |  | Gemeente Zutphen | In bedrijf | Liander |  | 3A | 2023-06-15 | Muuranker 4A aan gevel Lange Hofstraat huisnummer 12 Muuranker 4B aan gevel Lange Hofstraat huisnummer 9 | Nacht | Bemeterd |  | 5 | 5 |  |  |  | 2042-08-22 | 2028-06-15 | 1Onbekend |  |  |  | WIJNHUISTOREN |  |  |  | Remoticom Telecontroller 2.0 | [17 empty] | Openbare verlichting |  |  |  |  | OVERSPANNING | 1 | 2005-01-01 |  | OVERSPANNING | 4.00 | NVT | RVS | NVT | NVT | NVT |  | 350400 |  | SOMBREO 230 CATENARY 6LED 40W 3000K 7021 DIM3A DALI SK2 SX 7-605102-507 SR ZAGHA | 1 | 2022-08-22 |  | SOMBREO 230 CATENARY 6LED 40W 3000K 7021 DIM3A DALI SK2 SX 7-605102-507 SR ZAGHA | Selux |  |  |  |  | 7021 | 6 |  |  | 175200 |  | 40.00 |  | SOMBREO 230 CATENARY 6LED 40W 3000K 7021 DIM3A DALI SK2 SX 7-605102-507 SR ZAGHA | 1 | 2022-08-22 |  | SOMBREO 230 CATENARY 6LED 40W 3000K 7021 DIM3A DALI SK2 SX 7-605102-507 SR ZAGHA | Selux | 3000K | 40.00 | 175200 | LED |  | LED DRIVER | 1 | 2022-08-22 |  | LEDDRIVER |  |  | 1.00 | 175200 | [5 empty] | Mastdeur | 1 | 2005-01-01 |  | Mastdeur | Mastdeur | NVT |  | WIJNHUISTOREN | 52.1413 | 6.1949 | 210290 | 461761 | 36 | Groenmarkt | Zutphen | Gemeente Zutphen |  |  | Centrum - De Hoven | 871687120055929206 |  |  |  |  | 7201 HZ | [5 empty] | Liander |  |  |  | In bedrijf
4 | 154346 | https://lms.nederlandslicht.nl/qr/report/154346 | 52.1405 | 6.1952 | 210309.9628 | 461680.8268 | Lange Hofstraat |  | 8.72e+17 | Centrum - Masterplan | ZUTPHEN | 2005-01-01 | Gemeente Zutphen | Selux | 5 |  | Gemeente Zutphen | In bedrijf | Liander |  | 3A | 2023-06-15 | Muuranker 4A aan gevel Lange Hofstraat huisnummer 12 Muuranker 4B aan gevel Lange Hofstraat huisnummer 9 | Nacht | Bemeterd |  | 5 | 5 |  |  |  | 2042-08-22 | 2028-06-15 | 1Onbekend |  |  |  | WIJNHUISTOREN |  |  |  | Remoticom Telecontroller 2.0 | [17 empty] | Openbare verlichting | [61 empty] | Aansluitpunt feestverlichting | 2 | 2022-08-22 |  | Aansluitpunt feestverlichting | Aansluitset | x |  | WIJNHUISTOREN | 52.1413 | 6.1949 | 210290 | 461761 | 36 | Groenmarkt | Zutphen | Gemeente Zutphen |  |  | Centrum - De Hoven | 871687120055929206 |  |  |  |  | 7201 HZ | [5 empty] | Liander |  |  |  | In bedrijf
4 | 154346 | https://lms.nederlandslicht.nl/qr/report/154346 | 52.1405 | 6.1952 | 210309.9628 | 461680.8268 | Lange Hofstraat |  | 8.72e+17 | Centrum - Masterplan | ZUTPHEN | 2005-01-01 | Gemeente Zutphen | Selux | 5 |  | Gemeente Zutphen | In bedrijf | Liander |  | 3A | 2023-06-15 | Muuranker 4A aan gevel Lange Hofstraat huisnummer 12 Muuranker 4B aan gevel Lange Hofstraat huisnummer 9 | Nacht | Bemeterd |  | 5 | 5 |  |  |  | 2042-08-22 | 2028-06-15 | 1Onbekend |  |  |  | WIJNHUISTOREN |  |  |  | Remoticom Telecontroller 2.0 | [17 empty] | Openbare verlichting | [61 empty] | Zagha connector | 3 | 2022-08-22 |  | Zagha connector | Connectiviteit | Signify |  | WIJNHUISTOREN | 52.1413 | 6.1949 | 210290 | 461761 | 36 | Groenmarkt | Zutphen | Gemeente Zutphen |  |  | Centrum - De Hoven | 871687120055929206 |  |  |  |  | 7201 HZ | [5 empty] | Liander |  |  |  | In bedrijf
5 | 154347 | https://lms.nederlandslicht.nl/qr/report/154347 | 52.1408 | 6.1952 | 210314.3468 | 461706.9682 | Lange Hofstraat |  | 8.72e+17 | Centrum - Masterplan | ZUTPHEN | 2005-01-01 | Gemeente Zutphen | Selux | 5 |  | Gemeente Zutphen | In bedrijf | Liander |  | 3A | 2023-06-15 | Muuranker 5A aan gevel Lange Hofstraat huisnummer 20 Muuranker 5B aan gevel Lange Hofstraat huisnummer 13 | Nacht | Bemeterd |  | 5 | 5 |  |  |  | 2042-08-22 | 2028-06-15 | 1Onbekend |  |  |  | WIJNHUISTOREN |  |  |  | Remoticom Telecontroller 2.0 | [17 empty] | Openbare verlichting |  |  |  |  | OVERSPANNING | 1 | 2005-01-01 |  | OVERSPANNING | 4.00 | NVT | RVS | NVT | NVT | NVT |  | 350400 |  | SOMBREO 230 CATENARY 6LED 40W 3000K 7021 DIM3A DALI SK2 SX 7-605102-507 SR ZAGHA | 1 | 2022-08-22 |  | SOMBREO 230 CATENARY 6LED 40W 3000K 7021 DIM3A DALI SK2 SX 7-605102-507 SR ZAGHA | Selux |  |  |  |  | 7021 | 6 |  |  | 175200 |  | 40.00 |  | SOMBREO 230 CATENARY 6LED 40W 3000K 7021 DIM3A DALI SK2 SX 7-605102-507 SR ZAGHA | 1 | 2022-08-22 |  | SOMBREO 230 CATENARY 6LED 40W 3000K 7021 DIM3A DALI SK2 SX 7-605102-507 SR ZAGHA | Selux | 3000K | 40.00 | 175200 | LED |  | LED DRIVER | 1 | 2022-08-22 |  | LEDDRIVER |  |  | 1.00 | 175200 | [5 empty] | Mastdeur | 1 | 2005-01-01 |  | Mastdeur | Mastdeur | NVT |  | WIJNHUISTOREN | 52.1413 | 6.1949 | 210290 | 461761 | 36 | Groenmarkt | Zutphen | Gemeente Zutphen |  |  | Centrum - De Hoven | 871687120055929206 |  |  |  |  | 7201 HZ | [5 empty] | Liander |  |  |  | In bedrijf
5 | 154347 | https://lms.nederlandslicht.nl/qr/report/154347 | 52.1408 | 6.1952 | 210314.3468 | 461706.9682 | Lange Hofstraat |  | 8.72e+17 | Centrum - Masterplan | ZUTPHEN | 2005-01-01 | Gemeente Zutphen | Selux | 5 |  | Gemeente Zutphen | In bedrijf | Liander |  | 3A | 2023-06-15 | Muuranker 5A aan gevel Lange Hofstraat huisnummer 20 Muuranker 5B aan gevel Lange Hofstraat huisnummer 13 | Nacht | Bemeterd |  | 5 | 5 |  |  |  | 2042-08-22 | 2028-06-15 | 1Onbekend |  |  |  | WIJNHUISTOREN |  |  |  | Remoticom Telecontroller 2.0 | [17 empty] | Openbare verlichting | [61 empty] | Aansluitpunt feestverlichting | 2 | 2022-08-22 |  | Aansluitpunt feestverlichting | Aansluitset | x |  | WIJNHUISTOREN | 52.1413 | 6.1949 | 210290 | 461761 | 36 | Groenmarkt | Zutphen | Gemeente Zutphen |  |  | Centrum - De Hoven | 871687120055929206 |  |  |  |  | 7201 HZ | [5 empty] | Liander |  |  |  | In bedrijf
5 | 154347 | https://lms.nederlandslicht.nl/qr/report/154347 | 52.1408 | 6.1952 | 210314.3468 | 461706.9682 | Lange Hofstraat |  | 8.72e+17 | Centrum - Masterplan | ZUTPHEN | 2005-01-01 | Gemeente Zutphen | Selux | 5 |  | Gemeente Zutphen | In bedrijf | Liander |  | 3A | 2023-06-15 | Muuranker 5A aan gevel Lange Hofstraat huisnummer 20 Muuranker 5B aan gevel Lange Hofstraat huisnummer 13 | Nacht | Bemeterd |  | 5 | 5 |  |  |  | 2042-08-22 | 2028-06-15 | 1Onbekend |  |  |  | WIJNHUISTOREN |  |  |  | Remoticom Telecontroller 2.0 | [17 empty] | Openbare verlichting | [61 empty] | Zagha connector | 3 | 2022-08-22 |  | Zagha connector | Connectiviteit | Signify |  | WIJNHUISTOREN | 52.1413 | 6.1949 | 210290 | 461761 | 36 | Groenmarkt | Zutphen | Gemeente Zutphen |  |  | Centrum - De Hoven | 871687120055929206 |  |  |  |  | 7201 HZ | [5 empty] | Liander |  |  |  | In bedrijf
6 | 154348 | https://lms.nederlandslicht.nl/qr/report/154348 | 52.141 | 6.1953 | 210318.4178 | 461734.8676 | Lange Hofstraat |  | 8.72e+17 | Centrum - Masterplan | ZUTPHEN | 2005-01-01 | Gemeente Zutphen | Selux | 5 |  | Gemeente Zutphen | In bedrijf | Liander |  | 3A | 2023-06-15 | Muuranker 6A aan gevel Lange Hofstraat huisnummer 30 Muuranker 6B aan gevel Lange Hofstraat huisnummer 23 | Nacht | Bemeterd |  | 5 | 5 |  |  |  | 2042-08-22 | 2028-06-15 | 1Onbekend |  |  |  | RODE TORENSTRAAT |  |  |  | Remoticom Telecontroller 2.0 | [17 empty] | Openbare verlichting |  |  |  |  | OVERSPANNING | 1 | 2005-01-01 |  | OVERSPANNING | 4.00 | NVT | RVS | NVT | NVT | NVT |  | 350400 |  | SOMBREO 230 CATENARY 6LED 40W 3000K 7021 DIM3A DALI SK2 SX 7-605102-507 SR ZAGHA | 1 | 2022-08-22 |  | SOMBREO 230 CATENARY 6LED 40W 3000K 7021 DIM3A DALI SK2 SX 7-605102-507 SR ZAGHA | Selux |  |  |  |  | 7021 | 6 |  |  | 175200 |  | 40.00 |  | SOMBREO 230 CATENARY 6LED 40W 3000K 7021 DIM3A DALI SK2 SX 7-605102-507 SR ZAGHA | 1 | 2022-08-22 |  | SOMBREO 230 CATENARY 6LED 40W 3000K 7021 DIM3A DALI SK2 SX 7-605102-507 SR ZAGHA | Selux | 3000K | 40.00 | 175200 | LED |  | LED DRIVER | 1 | 2022-08-22 |  | LEDDRIVER |  |  | 1.00 | 175200 | [5 empty] | Mastdeur | 1 | 2005-01-01 |  | Mastdeur | Mastdeur | NVT |  | RODE TORENSTRAAT | 52.1402 | 6.1965 | 210399 | 461647 | 28 | Rodetorenstraat | Zutphen | Gemeente Zutphen |  |  | Centrum - De Hoven | 871687120055929183 |  |  |  |  | 7201 DH | [5 empty] | Liander |  |  |  | In bedrijf
6 | 154348 | https://lms.nederlandslicht.nl/qr/report/154348 | 52.141 | 6.1953 | 210318.4178 | 461734.8676 | Lange Hofstraat |  | 8.72e+17 | Centrum - Masterplan | ZUTPHEN | 2005-01-01 | Gemeente Zutphen | Selux | 5 |  | Gemeente Zutphen | In bedrijf | Liander |  | 3A | 2023-06-15 | Muuranker 6A aan gevel Lange Hofstraat huisnummer 30 Muuranker 6B aan gevel Lange Hofstraat huisnummer 23 | Nacht | Bemeterd |  | 5 | 5 |  |  |  | 2042-08-22 | 2028-06-15 | 1Onbekend |  |  |  | RODE TORENSTRAAT |  |  |  | Remoticom Telecontroller 2.0 | [17 empty] | Openbare verlichting | [61 empty] | Aansluitpunt feestverlichting | 2 | 2022-08-22 |  | Aansluitpunt feestverlichting | Aansluitset | x |  | RODE TORENSTRAAT | 52.1402 | 6.1965 | 210399 | 461647 | 28 | Rodetorenstraat | Zutphen | Gemeente Zutphen |  |  | Centrum - De Hoven | 871687120055929183 |  |  |  |  | 7201 DH | [5 empty] | Liander |  |  |  | In bedrijf
6 | 154348 | https://lms.nederlandslicht.nl/qr/report/154348 | 52.141 | 6.1953 | 210318.4178 | 461734.8676 | Lange Hofstraat |  | 8.72e+17 | Centrum - Masterplan | ZUTPHEN | 2005-01-01 | Gemeente Zutphen | Selux | 5 |  | Gemeente Zutphen | In bedrijf | Liander |  | 3A | 2023-06-15 | Muuranker 6A aan gevel Lange Hofstraat huisnummer 30 Muuranker 6B aan gevel Lange Hofstraat huisnummer 23 | Nacht | Bemeterd |  | 5 | 5 |  |  |  | 2042-08-22 | 2028-06-15 | 1Onbekend |  |  |  | RODE TORENSTRAAT |  |  |  | Remoticom Telecontroller 2.0 | [17 empty] | Openbare verlichting | [61 empty] | Zagha connector | 3 | 2022-08-22 |  | Zagha connector | Connectiviteit | Signify |  | RODE TORENSTRAAT | 52.1402 | 6.1965 | 210399 | 461647 | 28 | Rodetorenstraat | Zutphen | Gemeente Zutphen |  |  | Centrum - De Hoven | 871687120055929183 |  |  |  |  | 7201 DH | [5 empty] | Liander |  |  |  | In bedrijf
8 | 154349 | https://lms.nederlandslicht.nl/qr/report/154349 | 52.1412 | 6.1953 | 210319.4338 | 461749.4574 | Lange Hofstraat |  | 8.72e+17 | Centrum - Masterplan | ZUTPHEN | 2005-01-01 | Gemeente Zutphen | Selux | 5 |  | Gemeente Zutphen | In bedrijf | Liander |  | 3A | 2023-06-15 | Muuranker 8A aan gevel Lange Hofstraat huisnummer 30 Muuranker 8B aan gevel Lange Hofstraat huisnummer 27 Muuranker 8B: Verankering boven komt los bij 1,6 kN, zie foto R63-65 meetrapport 20220059 d.d. 16-06-2023. Ten gevolge van tekortkomingen dient de bevestiging van het muuranker direct verwijderd of hersteld te worden. | Nacht | Bemeterd |  | 5 | 5 |  |  |  | 2042-08-22 | 2028-06-15 | 1Onbekend |  |  |  | RODE TORENSTRAAT |  |  |  | Remoticom Telecontroller 2.0 | [17 empty] | Openbare verlichting |  |  |  |  | OVERSPANNING | 1 | 2005-01-01 |  | OVERSPANNING | 4.00 | NVT | RVS | NVT | NVT | NVT |  | 350400 |  | SOMBREO 230 CATENARY 6LED 40W 3000K 7021 DIM3A DALI SK2 SX 7-605102-507 SR ZAGHA | 1 | 2022-08-22 |  | SOMBREO 230 CATENARY 6LED 40W 3000K 7021 DIM3A DALI SK2 SX 7-605102-507 SR ZAGHA | Selux |  |  |  |  | 7021 | 6 |  |  | 175200 |  | 40.00 |  | SOMBREO 230 CATENARY 6LED 40W 3000K 7021 DIM3A DALI SK2 SX 7-605102-507 SR ZAGHA | 1 | 2022-08-22 |  | SOMBREO 230 CATENARY 6LED 40W 3000K 7021 DIM3A DALI SK2 SX 7-605102-507 SR ZAGHA | Selux | 3000K | 40.00 | 175200 | LED |  | LED DRIVER | 1 | 2022-08-22 |  | LEDDRIVER |  |  | 1.00 | 175200 | [5 empty] | Mastdeur | 1 | 2005-01-01 |  | Mastdeur | Mastdeur | NVT |  | RODE TORENSTRAAT | 52.1402 | 6.1965 | 210399 | 461647 | 28 | Rodetorenstraat | Zutphen | Gemeente Zutphen |  |  | Centrum - De Hoven | 871687120055929183 |  |  |  |  | 7201 DH | [5 empty] | Liander |  |  |  | In bedrijf
8 | 154349 | https://lms.nederlandslicht.nl/qr/report/154349 | 52.1412 | 6.1953 | 210319.4338 | 461749.4574 | Lange Hofstraat |  | 8.72e+17 | Centrum - Masterplan | ZUTPHEN | 2005-01-01 | Gemeente Zutphen | Selux | 5 |  | Gemeente Zutphen | In bedrijf | Liander |  | 3A | 2023-06-15 | Muuranker 8A aan gevel Lange Hofstraat huisnummer 30 Muuranker 8B aan gevel Lange Hofstraat huisnummer 27 Muuranker 8B: Verankering boven komt los bij 1,6 kN, zie foto R63-65 meetrapport 20220059 d.d. 16-06-2023. Ten gevolge van tekortkomingen dient de bevestiging van het muuranker direct verwijderd of hersteld te worden. | Nacht | Bemeterd |  | 5 | 5 |  |  |  | 2042-08-22 | 2028-06-15 | 1Onbekend |  |  |  | RODE TORENSTRAAT |  |  |  | Remoticom Telecontroller 2.0 | [17 empty] | Openbare verlichting | [61 empty] | Aansluitpunt feestverlichting | 2 | 2022-08-22 |  | Aansluitpunt feestverlichting | Aansluitset | x |  | RODE TORENSTRAAT | 52.1402 | 6.1965 | 210399 | 461647 | 28 | Rodetorenstraat | Zutphen | Gemeente Zutphen |  |  | Centrum - De Hoven | 871687120055929183 |  |  |  |  | 7201 DH | [5 empty] | Liander |  |  |  | In bedrijf
8 | 154349 | https://lms.nederlandslicht.nl/qr/report/154349 | 52.1412 | 6.1953 | 210319.4338 | 461749.4574 | Lange Hofstraat |  | 8.72e+17 | Centrum - Masterplan | ZUTPHEN | 2005-01-01 | Gemeente Zutphen | Selux | 5 |  | Gemeente Zutphen | In bedrijf | Liander |  | 3A | 2023-06-15 | Muuranker 8A aan gevel Lange Hofstraat huisnummer 30 Muuranker 8B aan gevel Lange Hofstraat huisnummer 27 Muuranker 8B: Verankering boven komt los bij 1,6 kN, zie foto R63-65 meetrapport 20220059 d.d. 16-06-2023. Ten gevolge van tekortkomingen dient de bevestiging van het muuranker direct verwijderd of hersteld te worden. | Nacht | Bemeterd |  | 5 | 5 |  |  |  | 2042-08-22 | 2028-06-15 | 1Onbekend |  |  |  | RODE TORENSTRAAT |  |  |  | Remoticom Telecontroller 2.0 | [17 empty] | Openbare verlichting | [61 empty] | Zagha connector | 3 | 2022-08-22 |  | Zagha connector | Connectiviteit | Signify |  | RODE TORENSTRAAT | 52.1402 | 6.1965 | 210399 | 461647 | 28 | Rodetorenstraat | Zutphen | Gemeente Zutphen |  |  | Centrum - De Hoven | 871687120055929183 |  |  |  |  | 7201 DH | [5 empty] | Liander |  |  |  | In bedrijf
901 | 154351 | https://lms.nederlandslicht.nl/qr/report/154351 | 52.1411 | 6.1954 | 210323.1848 | 461740.7868 | Lange Hofstraat |  | 8.72e+17 | Centrum - Masterplan | ZUTPHEN | 1995-01-01 | Gemeente Zutphen |  |  |  | Gemeente Zutphen | In bedrijf | Liander |  |  |  |  | Nacht | Bemeterd | [6 empty] | 2036-11-01 | 2035-01-01 |  |  |  |  | RODE TORENSTRAAT | [26 empty] | PM ST 6,0 CV T60 ET M | 1 | 1995-01-01 |  | PM ST 6,0 CV T60 ET M V | 6.00 | CILINDRISCH | THERMISCH VERZINKT | NVT | NVT | NVT |  | 350400 |  | KONA 32W 440LM 4000K | 1 | 2016-11-01 | [11 empty] | 175200 |  |  |  | LED ONBEKEND | 1 | 2016-11-01 |  | LED |  |  | 20.00 | 100000 | LED |  | LED DRIVER | 1 | 2016-11-01 |  | LEDDRIVER |  |  | 1.00 | 175200 | [5 empty] | Mastdeur | 1 | 1995-01-01 |  | Mastdeur | Mastdeur | NVT |  | RODE TORENSTRAAT | 52.1402 | 6.1965 | 210399 | 461647 | 28 | Rodetorenstraat | Zutphen | Gemeente Zutphen |  |  | Centrum - De Hoven | 871687120055929183 |  |  |  |  | 7201 DH | [5 empty] | Liander |  |  |  | In bedrijf
901 | 154351 | https://lms.nederlandslicht.nl/qr/report/154351 | 52.1411 | 6.1954 | 210323.1848 | 461740.7868 | Lange Hofstraat |  | 8.72e+17 | Centrum - Masterplan | ZUTPHEN | 1995-01-01 | Gemeente Zutphen |  |  |  | Gemeente Zutphen | In bedrijf | Liander |  |  |  |  | Nacht | Bemeterd | [6 empty] | 2036-11-01 | 2035-01-01 |  |  |  |  | RODE TORENSTRAAT | [40 empty] | 48W 5040 3000k SPOT | 2 | 2016-11-01 | [48 empty] | RODE TORENSTRAAT | 52.1402 | 6.1965 | 210399 | 461647 | 28 | Rodetorenstraat | Zutphen | Gemeente Zutphen |  |  | Centrum - De Hoven | 871687120055929183 |  |  |  |  | 7201 DH | [5 empty] | Liander |  |  |  | In bedrijf
901 | 154351 | https://lms.nederlandslicht.nl/qr/report/154351 | 52.1411 | 6.1954 | 210323.1848 | 461740.7868 | Lange Hofstraat |  | 8.72e+17 | Centrum - Masterplan | ZUTPHEN | 1995-01-01 | Gemeente Zutphen |  |  |  | Gemeente Zutphen | In bedrijf | Liander |  |  |  |  | Nacht | Bemeterd | [6 empty] | 2036-11-01 | 2035-01-01 |  |  |  |  | RODE TORENSTRAAT | [40 empty] | 42W 5775LM 4000K SPOT | 3 | 2016-11-01 | [48 empty] | RODE TORENSTRAAT | 52.1402 | 6.1965 | 210399 | 461647 | 28 | Rodetorenstraat | Zutphen | Gemeente Zutphen |  |  | Centrum - De Hoven | 871687120055929183 |  |  |  |  | 7201 DH | [5 empty] | Liander |  |  |  | In bedrijf
3 | 154353 | https://lms.nederlandslicht.nl/qr/report/154353 | 52.1269 | 6.2358 | 213109.7467 | 460188.8353 | Leestenseweg |  | 8.72e+17 | Leesten | ZUTPHEN | 2000-07-24 | Gemeente Zutphen |  |  |  | Gemeente Zutphen | In bedrijf | Liander |  |  |  |  | Nacht | Bemeterd | [6 empty] | 2029-12-01 | 2040-07-24 |  |  |  |  | LEESTEN | [26 empty] | PM ST 4,0 CV T60 ET M V | 1 | 2000-07-24 |  | PM ST 4,0 CV T60 ET M V | 4.00 | CONISCH | THERMISCH VERZINKT | NVT | NVT | NVT |  | 350400 |  | FGS 103 PLL 24W EVSA D60 | 1 | 2009-12-01 |  | FGS103 9010 | [9 empty] | 175200 |  |  |  | LAMP PH MST SON-T APIA XTRA 50W E27 | 1 | 2021-10-15 |  |  |  |  | 50.00 |  | SON |  | HFP124 | 1 | 2009-12-01 |  | HFP124 |  |  | 3.00 | 175200 | [5 empty] | Mastdeur | 1 | 2000-07-24 |  | Mastdeur | Mastdeur | NVT |  | LEESTEN | 52.1283 | 6.2369 | 213182 | 460355 | 22 | Het Ham | Zutphen | Gemeente Zutphen | 1x6 |  | Warnsveld | 871687120055597030 |  | FLEX OVL ID: ELS-107815305032018 |  |  | 7232 GM | [5 empty] | Liander |  |  |  | In bedrijf | Nee | Nee
4 | 154354 | https://lms.nederlandslicht.nl/qr/report/154354 | 52.1267 | 6.2357 | 213100.6247 | 460168.7145 | Leestenseweg |  | 8.72e+17 | Leesten | ZUTPHEN | 2000-07-24 | Gemeente Zutphen |  |  |  | Gemeente Zutphen | In bedrijf | Liander |  |  |  |  | Nacht | Bemeterd | [6 empty] | 2029-12-01 | 2040-07-24 |  |  |  |  | LEESTEN | [26 empty] | PM ST 4,0 CV T60 ET M V | 1 | 2000-07-24 |  | PM ST 4,0 CV T60 ET M V | 4.00 | CONISCH | THERMISCH VERZINKT | NVT | NVT | NVT |  | 350400 |  | FGS 103 PLL 24W EVSA D60 | 1 | 2009-12-01 |  | FGS103 9010 | [9 empty] | 175200 |  |  |  | LAMP PH MST SON-T APIA XTRA 50W E27 | 1 | 2021-10-15 |  |  |  |  | 50.00 |  | SON |  | HFP124 | 1 | 2009-12-01 |  | HFP124 |  |  | 3.00 | 175200 | [5 empty] | Mastdeur | 1 | 2000-07-24 |  | Mastdeur | Mastdeur | NVT |  | LEESTEN | 52.1283 | 6.2369 | 213182 | 460355 | 22 | Het Ham | Zutphen | Gemeente Zutphen | 1x6 |  | Warnsveld | 871687120055597030 |  | FLEX OVL ID: ELS-107815305032018 |  |  | 7232 GM | [5 empty] | Liander |  |  |  | In bedrijf | Nee | Nee
5 | 154355 | https://lms.nederlandslicht.nl/qr/report/154355 | 52.1265 | 6.2355 | 213091.0268 | 460147.787 | Leestenseweg |  | 8.72e+17 | Leesten | ZUTPHEN | 2002-01-01 | Gemeente Zutphen |  |  |  | Gemeente Zutphen | In bedrijf | Liander |  |  |  |  | Nacht | Bemeterd | [6 empty] | 2029-12-01 | 2042-01-01 |  |  |  |  | LEESTEN | [26 empty] | PM ST 4,0 CV T60 ET M V | 1 | 2002-01-01 |  | PM ST 4,0 CV T60 ET M V | 4.00 | CONISCH | THERMISCH VERZINKT | NVT | NVT | NVT |  | 350400 |  | FGS 103 PLL 24W EVSA D60 | 1 | 2009-12-01 |  | FGS103 9010 | [9 empty] | 175200 |  |  |  | LAMP PH MST SON-T APIA XTRA 50W E27 | 1 | 2021-10-15 |  |  |  |  | 50.00 |  | SON |  | HFP124 | 1 | 2009-12-01 |  | HFP124 |  |  | 3.00 | 175200 | [5 empty] | Mastdeur | 1 | 2002-01-01 |  | Mastdeur | Mastdeur | NVT |  | LEESTEN | 52.1283 | 6.2369 | 213182 | 460355 | 22 | Het Ham | Zutphen | Gemeente Zutphen | 1x6 |  | Warnsveld | 871687120055597030 |  | FLEX OVL ID: ELS-107815305032018 |  |  | 7232 GM | [5 empty] | Liander |  |  |  | In bedrijf | Nee | Nee
6 | 154356 | https://lms.nederlandslicht.nl/qr/report/154356 | 52.1263 | 6.2354 | 213082.1357 | 460127.9761 | Leestenseweg |  | 8.72e+17 | Leesten | ZUTPHEN | 2002-01-01 | Gemeente Zutphen |  |  |  | Gemeente Zutphen | In bedrijf | Liander |  |  |  |  | Nacht | Bemeterd | [6 empty] | 2029-12-01 | 2042-01-01 | KAAL |  |  |  | LEESTEN | [26 empty] | PM ST 4,0 CO T60 GG M V | 1 | 2002-01-01 |  | PM ST 4,0 CO T60 ET V | 4.00 | CONISCH | THERMISCH VERZINKT | NVT | NVT | NVT |  | 350400 |  | FGS 103 PLL 24W EVSA D60 | 1 | 2009-12-01 |  | FGS103 9010 | [9 empty] | 175200 |  |  |  | LAMP PH MST SON-T APIA XTRA 50W E27 | 1 | 2021-10-15 |  |  |  |  | 50.00 |  | SON |  | HFP124 | 1 | 2009-12-01 |  | HFP124 |  |  | 3.00 | 175200 | [5 empty] | Mastdeur | 1 | 2002-01-01 |  | Mastdeur | Mastdeur | NVT |  | LEESTEN | 52.1283 | 6.2369 | 213182 | 460355 | 22 | Het Ham | Zutphen | Gemeente Zutphen | 1x6 |  | Warnsveld | 871687120055597030 |  | FLEX OVL ID: ELS-107815305032018 |  |  | 7232 GM | [5 empty] | Liander |  |  |  | In bedrijf | Nee | Nee
7 | 154357 | https://lms.nederlandslicht.nl/qr/report/154357 | 52.1263 | 6.2352 | 213068.4618 | 460121.5973 | Leestenseweg |  | 8.72e+17 | Leesten | ZUTPHEN | 2002-01-01 | Gemeente Zutphen |  |  |  | Gemeente Zutphen | In bedrijf | Liander |  |  |  |  | Nacht | Bemeterd | [6 empty] | 2029-12-01 | 2042-01-01 | KAAL |  |  |  | LEESTEN | [26 empty] | PM ST 4,0 CO T60 GG M V | 1 | 2002-01-01 |  | PM ST 4,0 CO T60 ET V | 4.00 | CONISCH | THERMISCH VERZINKT | NVT | NVT | NVT |  | 350400 |  | FGS 103 PLL 24W EVSA D60 | 1 | 2009-12-01 |  | FGS103 9010 | [9 empty] | 175200 |  |  |  | LAMP PH MST SON-T APIA XTRA 50W E27 | 1 | 2021-10-15 |  |  |  |  | 50.00 |  | SON |  | HFP124 | 1 | 2009-12-01 |  | HFP124 |  |  | 3.00 | 175200 | [5 empty] | Mastdeur | 1 | 2002-01-01 |  | Mastdeur | Mastdeur | NVT |  | LEESTEN | 52.1283 | 6.2369 | 213182 | 460355 | 22 | Het Ham | Zutphen | Gemeente Zutphen | 1x6 |  | Warnsveld | 871687120055597030 |  | FLEX OVL ID: ELS-107815305032018 |  |  | 7232 GM | [5 empty] | Liander |  |  |  | In bedrijf | Nee | Nee
8 | 154358 | https://lms.nederlandslicht.nl/qr/report/154358 | 52.126 | 6.2352 | 213066.9677 | 460098.7985 | Leestenseweg |  | 8.72e+17 | Leesten | ZUTPHEN | 2002-01-01 | Gemeente Zutphen |  |  |  | Gemeente Zutphen | In bedrijf | Liander |  |  |  |  | Nacht | Bemeterd | [6 empty] | 2029-12-01 | 2042-01-01 | KAAL |  |  |  | EME | [26 empty] | PM ST 4,0 CO T60 GG M V | 1 | 2002-01-01 |  | PM ST 4,0 CO T60 ET V | 4.00 | CONISCH | THERMISCH VERZINKT | NVT | NVT | NVT |  | 350400 |  | FGS 103 PLL 24W EVSA D60 | 1 | 2009-12-01 |  | FGS103 9010 | [9 empty] | 175200 |  |  |  | LAMP PH MST SON-T APIA XTRA 50W E27 | 1 | 2021-10-15 |  |  |  |  | 50.00 |  | SON |  | HFP124 | 1 | 2009-12-01 |  | HFP124 |  |  | 3.00 | 175200 | [5 empty] | Mastdeur | 1 | 2002-01-01 |  | Mastdeur | Mastdeur | NVT |  | EME | 52.1254 | 6.2386 | 213303 | 460030 | 7 | De Boomgaard | Zutphen | Gemeente Zutphen |  |  | Leesten | 871687120056327896 |  |  |  |  | 7207 MJ | [5 empty] | Liander |  |  |  | In bedrijf
9 | 154359 | https://lms.nederlandslicht.nl/qr/report/154359 | 52.1259 | 6.235 | 213058.3347 | 460079.4257 | Leestenseweg |  | 8.72e+17 | Leesten | ZUTPHEN | 2002-01-01 | Gemeente Zutphen |  |  |  | Gemeente Zutphen | In bedrijf | Liander |  |  |  |  | Nacht | Bemeterd | [6 empty] | 2029-12-01 | 2042-01-01 | KAAL |  |  |  | EME | [26 empty] | PM ST 4,0 CO T60 GG M V | 1 | 2002-01-01 |  | PM ST 4,0 CO T60 ET V | 4.00 | CONISCH | THERMISCH VERZINKT | NVT | NVT | NVT |  | 350400 |  | FGS 103 PLL 24W EVSA D60 | 1 | 2009-12-01 |  | FGS103 9010 | [9 empty] | 175200 |  |  |  | LAMP PH MST SON-T APIA XTRA 50W E27 | 1 | 2021-10-15 |  |  |  |  | 50.00 |  | SON |  | HFP124 | 1 | 2009-12-01 |  | HFP124 |  |  | 3.00 | 175200 | [5 empty] | Mastdeur | 1 | 2002-01-01 |  | Mastdeur | Mastdeur | NVT |  | EME | 52.1254 | 6.2386 | 213303 | 460030 | 7 | De Boomgaard | Zutphen | Gemeente Zutphen |  |  | Leesten | 871687120056327896 |  |  |  |  | 7207 MJ | [5 empty] | Liander |  |  |  | In bedrijf
10 | 154360 | https://lms.nederlandslicht.nl/qr/report/154360 | 52.1257 | 6.2349 | 213050.5388 | 460063.5098 | Leestenseweg |  | 8.72e+17 | Leesten | ZUTPHEN | 2002-01-01 | Gemeente Zutphen |  |  |  | Gemeente Zutphen | In bedrijf | Liander |  |  |  |  | Nacht | Bemeterd | [6 empty] | 2029-12-01 | 2042-01-01 | KAAL |  |  |  | EME | [26 empty] | PM ST 4,0 CO T60 GG M V | 1 | 2002-01-01 |  | PM ST 4,0 CO T60 ET V | 4.00 | CONISCH | THERMISCH VERZINKT | NVT | NVT | NVT |  | 350400 |  | FGS 103 PLL 24W EVSA D60 | 1 | 2009-12-01 |  | FGS103 9010 | [9 empty] | 175200 |  |  |  | LAMP PH MST SON-T APIA XTRA 50W E27 | 1 | 2021-10-15 |  |  |  |  | 50.00 |  | SON |  | HFP124 | 1 | 2009-12-01 |  | HFP124 |  |  | 3.00 | 175200 | [5 empty] | Mastdeur | 1 | 2002-01-01 |  | Mastdeur | Mastdeur | NVT |  | EME | 52.1254 | 6.2386 | 213303 | 460030 | 7 | De Boomgaard | Zutphen | Gemeente Zutphen |  |  | Leesten | 871687120056327896 |  |  |  |  | 7207 MJ | [5 empty] | Liander |  |  |  | In bedrijf
11 | 154361 | https://lms.nederlandslicht.nl/qr/report/154361 | 52.1255 | 6.2348 | 213039.3448 | 460038.1119 | Leestenseweg |  | 8.72e+17 | Leesten | ZUTPHEN | 2002-01-01 | Gemeente Zutphen |  |  |  | Gemeente Zutphen | In bedrijf | Liander |  |  |  |  | Nacht | Bemeterd | [6 empty] | 2029-12-01 | 2042-01-01 | KAAL |  |  |  | LEESTEN | [26 empty] | PM ST 4,0 CO T60 GG M V | 1 | 2002-01-01 |  | PM ST 4,0 CO T60 ET V | 4.00 | CONISCH | THERMISCH VERZINKT | NVT | NVT | NVT |  | 350400 |  | FGS 103 PLL 24W EVSA D60 | 1 | 2009-12-01 |  | FGS103 9010 | [9 empty] | 175200 |  |  |  | LAMP PH MST SON-T APIA XTRA 50W E27 | 1 | 2021-10-15 |  |  |  |  | 50.00 |  | SON |  | HFP124 | 1 | 2009-12-01 |  | HFP124 |  |  | 3.00 | 175200 | [5 empty] | Mastdeur | 1 | 2002-01-01 |  | Mastdeur | Mastdeur | NVT |  | LEESTEN | 52.1283 | 6.2369 | 213182 | 460355 | 22 | Het Ham | Zutphen | Gemeente Zutphen | 1x6 |  | Warnsveld | 871687120055597030 |  | FLEX OVL ID: ELS-107815305032018 |  |  | 7232 GM | [5 empty] | Liander |  |  |  | In bedrijf | Nee | Nee
12 | 154362 | https://lms.nederlandslicht.nl/qr/report/154362 | 52.1254 | 6.2349 | 213051.2998 | 460024.1926 | Leestenseweg |  | 8.72e+17 | Leesten | ZUTPHEN | 2002-01-01 | Gemeente Zutphen |  |  |  | Gemeente Zutphen | In bedrijf | Liander |  |  |  |  | Nacht | Bemeterd | [6 empty] | 2029-12-01 | 2042-01-01 | KAAL |  |  |  | LEESTEN | [26 empty] | PM ST 4,0 CO T60 GG M V | 1 | 2002-01-01 |  | PM ST 4,0 CO T60 ET V | 4.00 | CONISCH | THERMISCH VERZINKT | NVT | NVT | NVT |  | 350400 |  | FGS 103 PLL 24W EVSA D60 | 1 | 2009-12-01 |  | FGS103 9010 | [9 empty] | 175200 |  |  |  | LAMP PH MST SON-T APIA XTRA 50W E27 | 1 | 2021-10-15 |  |  |  |  | 50.00 |  | SON |  | HFP124 | 1 | 2009-12-01 |  | HFP124 |  |  | 3.00 | 175200 | [5 empty] | Mastdeur | 1 | 2002-01-01 |  | Mastdeur | Mastdeur | NVT |  | LEESTEN | 52.1283 | 6.2369 | 213182 | 460355 | 22 | Het Ham | Zutphen | Gemeente Zutphen | 1x6 |  | Warnsveld | 871687120055597030 |  | FLEX OVL ID: ELS-107815305032018 |  |  | 7232 GM | [5 empty] | Liander |  |  |  | In bedrijf | Nee | Nee
13 | 154363 | https://lms.nederlandslicht.nl/qr/report/154363 | 52.1253 | 6.2353 | 213073.4797 | 460014.5489 | Leestenseweg |  | 8.72e+17 | Leesten | ZUTPHEN | 2002-01-01 | Gemeente Zutphen |  |  |  | Gemeente Zutphen | In bedrijf | Liander |  |  |  |  | Nacht | Bemeterd | [6 empty] | 2029-12-01 | 2042-01-01 | KAAL |  |  |  | LEESTEN | [26 empty] | PM ST 4,0 CO T60 GG M V | 1 | 2002-01-01 |  | PM ST 4,0 CO T60 ET V | 4.00 | CONISCH | THERMISCH VERZINKT | NVT | NVT | NVT |  | 350400 |  | FGS 103 PLL 24W EVSA D60 | 1 | 2009-12-01 |  | FGS103 9010 | [9 empty] | 175200 |  |  |  | LAMP PH MST SON-T APIA XTRA 50W E27 | 1 | 2021-10-15 |  |  |  |  | 50.00 |  | SON |  | HFP124 | 1 | 2009-12-01 |  | HFP124 |  |  | 3.00 | 175200 | [5 empty] | Mastdeur | 1 | 2002-01-01 |  | Mastdeur | Mastdeur | NVT |  | LEESTEN | 52.1283 | 6.2369 | 213182 | 460355 | 22 | Het Ham | Zutphen | Gemeente Zutphen | 1x6 |  | Warnsveld | 871687120055597030 |  | FLEX OVL ID: ELS-107815305032018 |  |  | 7232 GM | [5 empty] | Liander |  |  |  | In bedrijf | Nee | Nee
14 | 154364 | https://lms.nederlandslicht.nl/qr/report/154364 | 52.1252 | 6.2355 | 213092.8327 | 460007.744 | Leestenseweg |  | 8.72e+17 | Leesten | ZUTPHEN | 2002-01-01 | Gemeente Zutphen |  |  |  | Gemeente Zutphen | In bedrijf | Liander |  |  |  |  | Nacht | Bemeterd | [6 empty] | 2029-12-01 | 2042-01-01 | KAAL |  |  |  | LEESTEN | [26 empty] | PM ST 4,0 CO T60 GG M V | 1 | 2002-01-01 |  | PM ST 4,0 CO T60 ET V | 4.00 | CONISCH | THERMISCH VERZINKT | NVT | NVT | NVT |  | 350400 |  | FGS 103 PLL 24W EVSA D60 | 1 | 2009-12-01 |  | FGS103 9010 | [9 empty] | 175200 |  |  |  | LAMP PH MST SON-T APIA XTRA 50W E27 | 1 | 2021-10-15 |  |  |  |  | 50.00 |  | SON |  | HFP124 | 1 | 2009-12-01 |  | HFP124 |  |  | 3.00 | 175200 | [5 empty] | Mastdeur | 1 | 2002-01-01 |  | Mastdeur | Mastdeur | NVT |  | LEESTEN | 52.1283 | 6.2369 | 213182 | 460355 | 22 | Het Ham | Zutphen | Gemeente Zutphen | 1x6 |  | Warnsveld | 871687120055597030 |  | FLEX OVL ID: ELS-107815305032018 |  |  | 7232 GM | [5 empty] | Liander |  |  |  | In bedrijf | Nee | Nee
15 | 154365 | https://lms.nederlandslicht.nl/qr/report/154365 | 52.1252 | 6.2358 | 213111.4508 | 460004.4935 | Leestenseweg |  | 8.72e+17 | Leesten | ZUTPHEN | 2002-01-01 | Gemeente Zutphen |  |  |  | Gemeente Zutphen | In bedrijf | Liander |  |  |  |  | Nacht | Bemeterd | [6 empty] | 2029-12-01 | 2042-01-01 | KAAL |  |  |  | LEESTEN | [26 empty] | PM ST 4,0 CO T60 GG M V | 1 | 2002-01-01 |  | PM ST 4,0 CO T60 ET V | 4.00 | CONISCH | THERMISCH VERZINKT | NVT | NVT | NVT |  | 350400 |  | FGS 103 PLL 24W EVSA D60 | 1 | 2009-12-01 |  | FGS103 9010 | [9 empty] | 175200 |  |  |  | LAMP PH MST SON-T APIA XTRA 50W E27 | 1 | 2021-10-15 |  |  |  |  | 50.00 |  | SON |  | HFP124 | 1 | 2009-12-01 |  | HFP124 |  |  | 3.00 | 175200 | [5 empty] | Mastdeur | 1 | 2002-01-01 |  | Mastdeur | Mastdeur | NVT |  | LEESTEN | 52.1283 | 6.2369 | 213182 | 460355 | 22 | Het Ham | Zutphen | Gemeente Zutphen | 1x6 |  | Warnsveld | 871687120055597030 |  | FLEX OVL ID: ELS-107815305032018 |  |  | 7232 GM | [5 empty] | Liander |  |  |  | In bedrijf | Nee | Nee
16 | 154366 | https://lms.nederlandslicht.nl/qr/report/154366 | 52.1251 | 6.2361 | 213133.2217 | 459997.3343 | Leestenseweg |  | 8.72e+17 | Leesten | ZUTPHEN | 2002-01-01 | Gemeente Zutphen |  |  |  | Gemeente Zutphen | In bedrijf | Liander |  |  |  |  | Nacht | Bemeterd | [6 empty] | 2029-12-01 | 2042-01-01 | KAAL |  |  |  | LEESTEN | [26 empty] | PM ST 4,0 CO T60 GG M V | 1 | 2002-01-01 |  | PM ST 4,0 CO T60 ET V | 4.00 | CONISCH | THERMISCH VERZINKT | NVT | NVT | NVT |  | 350400 |  | FGS 103 PLL 24W EVSA D60 | 1 | 2009-12-01 |  | FGS103 9010 | [9 empty] | 175200 |  |  |  | LAMP PH MST SON-T APIA XTRA 50W E27 | 1 | 2021-10-15 |  |  |  |  | 50.00 |  | SON |  | HFP124 | 1 | 2009-12-01 |  | HFP124 |  |  | 3.00 | 175200 | [5 empty] | Mastdeur | 1 | 2002-01-01 |  | Mastdeur | Mastdeur | NVT |  | LEESTEN | 52.1283 | 6.2369 | 213182 | 460355 | 22 | Het Ham | Zutphen | Gemeente Zutphen | 1x6 |  | Warnsveld | 871687120055597030 |  | FLEX OVL ID: ELS-107815305032018 |  |  | 7232 GM | [5 empty] | Liander |  |  |  | In bedrijf | Nee | Nee
17 | 154367 | https://lms.nederlandslicht.nl/qr/report/154367 | 52.125 | 6.2364 | 213154.8877 | 459987.8051 | Leestenseweg |  | 8.72e+17 | Leesten | ZUTPHEN | 2002-01-01 | Gemeente Zutphen |  |  |  | Gemeente Zutphen | In bedrijf | Liander |  |  |  |  | Nacht | Bemeterd | [6 empty] | 2029-12-01 | 2042-01-01 | KAAL |  |  |  | LEESTEN | [26 empty] | PM ST 4,0 CO T60 GG M V | 1 | 2002-01-01 |  | PM ST 4,0 CO T60 ET V | 4.00 | CONISCH | THERMISCH VERZINKT | NVT | NVT | NVT |  | 350400 |  | FGS 103 PLL 24W EVSA D60 | 1 | 2009-12-01 |  | FGS103 9010 | [9 empty] | 175200 |  |  |  | LAMP PH MST SON-T APIA XTRA 50W E27 | 1 | 2021-10-15 |  |  |  |  | 50.00 |  | SON |  | HFP124 | 1 | 2009-12-01 |  | HFP124 |  |  | 3.00 | 175200 | [5 empty] | Mastdeur | 1 | 2002-01-01 |  | Mastdeur | Mastdeur | NVT |  | LEESTEN | 52.1283 | 6.2369 | 213182 | 460355 | 22 | Het Ham | Zutphen | Gemeente Zutphen | 1x6 |  | Warnsveld | 871687120055597030 |  | FLEX OVL ID: ELS-107815305032018 |  |  | 7232 GM | [5 empty] | Liander |  |  |  | In bedrijf | Nee | Nee
18 | 154368 | https://lms.nederlandslicht.nl/qr/report/154368 | 52.1249 | 6.2366 | 213167.5388 | 459971.8959 | Leestenseweg |  | 8.72e+17 | Leesten | ZUTPHEN | 2002-01-01 | Gemeente Zutphen |  |  |  | Gemeente Zutphen | In bedrijf | Liander |  |  |  |  | Nacht | Bemeterd | [6 empty] | 2029-12-01 | 2042-01-01 | KAAL |  |  |  | LEESTEN | [26 empty] | PM ST 4,0 CO T60 GG M V | 1 | 2002-01-01 |  | PM ST 4,0 CO T60 ET V | 4.00 | CONISCH | THERMISCH VERZINKT | NVT | NVT | NVT |  | 350400 |  | FGS 103 PLL 24W EVSA D60 | 1 | 2009-12-01 |  | FGS103 9010 | [9 empty] | 175200 |  |  |  | LAMP PH MST SON-T APIA XTRA 50W E27 | 1 | 2021-10-15 |  |  |  |  | 50.00 |  | SON |  | HFP124 | 1 | 2009-12-01 |  | HFP124 |  |  | 3.00 | 175200 | [5 empty] | Mastdeur | 1 | 2002-01-01 |  | Mastdeur | Mastdeur | NVT |  | LEESTEN | 52.1283 | 6.2369 | 213182 | 460355 | 22 | Het Ham | Zutphen | Gemeente Zutphen | 1x6 |  | Warnsveld | 871687120055597030 |  | FLEX OVL ID: ELS-107815305032018 |  |  | 7232 GM | [5 empty] | Liander |  |  |  | In bedrijf | Nee | Nee
19 | 154369 | https://lms.nederlandslicht.nl/qr/report/154369 | 52.1247 | 6.2367 | 213172.1367 | 459952.0124 | Leestenseweg |  | 8.72e+17 | Leesten | ZUTPHEN | 2002-01-01 | Gemeente Zutphen |  |  |  | Gemeente Zutphen | In bedrijf | Liander |  |  |  |  | Nacht | Bemeterd | [6 empty] | 2029-12-01 | 2042-01-01 | KAAL |  |  |  | LEESTEN | [26 empty] | PM ST 4,0 CO T60 GG M V | 1 | 2002-01-01 |  | PM ST 4,0 CO T60 ET V | 4.00 | CONISCH | THERMISCH VERZINKT | NVT | NVT | NVT |  | 350400 |  | FGS 103 PLL 24W EVSA D60 | 1 | 2009-12-01 |  | FGS103 9010 | [9 empty] | 175200 |  |  |  | LAMP PH MST SON-T APIA XTRA 50W E27 | 1 | 2021-10-15 |  |  |  |  | 50.00 |  | SON |  | HFP124 | 1 | 2009-12-01 |  | HFP124 |  |  | 3.00 | 175200 | [5 empty] | Mastdeur | 1 | 2002-01-01 |  | Mastdeur | Mastdeur | NVT |  | LEESTEN | 52.1283 | 6.2369 | 213182 | 460355 | 22 | Het Ham | Zutphen | Gemeente Zutphen | 1x6 |  | Warnsveld | 871687120055597030 |  | FLEX OVL ID: ELS-107815305032018 |  |  | 7232 GM | [5 empty] | Liander |  |  |  | In bedrijf | Nee | Nee
20 | 154370 | https://lms.nederlandslicht.nl/qr/report/154370 | 52.1245 | 6.2367 | 213176.4787 | 459932.8993 | Leestenseweg |  | 8.72e+17 | Leesten | ZUTPHEN | 2002-01-01 | Gemeente Zutphen |  |  |  | Gemeente Zutphen | In bedrijf | Liander |  |  |  |  | Nacht | Bemeterd | [6 empty] | 2029-12-01 | 2042-01-01 | KAAL |  |  |  | LEESTEN | [26 empty] | PM ST 4,0 CO T60 GG M V | 1 | 2002-01-01 |  | PM ST 4,0 CO T60 ET V | 4.00 | CONISCH | THERMISCH VERZINKT | NVT | NVT | NVT |  | 350400 |  | FGS 103 PLL 24W EVSA D60 | 1 | 2009-12-01 |  | FGS103 9010 | [9 empty] | 175200 |  |  |  | LAMP PH MST SON-T APIA XTRA 50W E27 | 1 | 2021-10-15 |  |  |  |  | 50.00 |  | SON |  | HFP124 | 1 | 2009-12-01 |  | HFP124 |  |  | 3.00 | 175200 | [5 empty] | Mastdeur | 1 | 2002-01-01 |  | Mastdeur | Mastdeur | NVT |  | LEESTEN | 52.1283 | 6.2369 | 213182 | 460355 | 22 | Het Ham | Zutphen | Gemeente Zutphen | 1x6 |  | Warnsveld | 871687120055597030 |  | FLEX OVL ID: ELS-107815305032018 |  |  | 7232 GM | [5 empty] | Liander |  |  |  | In bedrijf | Nee | Nee
21 | 154371 | https://lms.nederlandslicht.nl/qr/report/154371 | 52.1244 | 6.2368 | 213180.8938 | 459914.2922 | Leestenseweg |  | 8.72e+17 | Leesten | ZUTPHEN | 2002-01-01 | Gemeente Zutphen |  |  |  | Gemeente Zutphen | In bedrijf | Liander |  |  |  |  | Nacht | Bemeterd | [6 empty] | 2029-12-01 | 2042-01-01 | KAAL |  |  |  | LEESTEN | [26 empty] | PM ST 4,0 CO T60 GG M V | 1 | 2002-01-01 |  | PM ST 4,0 CO T60 ET V | 4.00 | CONISCH | THERMISCH VERZINKT | NVT | NVT | NVT |  | 350400 |  | FGS 103 PLL 24W EVSA D60 | 1 | 2009-12-01 |  | FGS103 9010 | [9 empty] | 175200 |  |  |  | LAMP PH MST SON-T APIA XTRA 50W E27 | 1 | 2021-10-15 |  |  |  |  | 50.00 |  | SON |  | HFP124 | 1 | 2009-12-01 |  | HFP124 |  |  | 3.00 | 175200 | [5 empty] | Mastdeur | 1 | 2002-01-01 |  | Mastdeur | Mastdeur | NVT |  | LEESTEN | 52.1283 | 6.2369 | 213182 | 460355 | 22 | Het Ham | Zutphen | Gemeente Zutphen | 1x6 |  | Warnsveld | 871687120055597030 |  | FLEX OVL ID: ELS-107815305032018 |  |  | 7232 GM | [5 empty] | Liander |  |  |  | In bedrijf | Nee | Nee
22 | 154372 | https://lms.nederlandslicht.nl/qr/report/154372 | 52.1241 | 6.2368 | 213181.9858 | 459879.2606 | Leestenseweg |  | 8.72e+17 | Leesten | ZUTPHEN | 2002-01-01 | Gemeente Zutphen |  |  |  | Gemeente Zutphen | In bedrijf | Liander |  |  |  |  | Nacht | Bemeterd | [6 empty] | 2029-12-01 | 2042-01-01 | KAAL |  |  |  | LEESTEN | [26 empty] | PM ST 4,0 CO T60 GG M V | 1 | 2002-01-01 |  | PM ST 4,0 CO T60 ET V | 4.00 | CONISCH | THERMISCH VERZINKT | NVT | NVT | NVT |  | 350400 |  | FGS 103 PLL 24W EVSA D60 | 1 | 2009-12-01 |  | FGS103 9010 | [9 empty] | 175200 |  |  |  | LAMP PH MST SON-T APIA XTRA 50W E27 | 1 | 2021-10-15 |  |  |  |  | 50.00 |  | SON |  | HFP124 | 1 | 2009-12-01 |  | HFP124 |  |  | 3.00 | 175200 | [5 empty] | Mastdeur | 1 | 2002-01-01 |  | Mastdeur | Mastdeur | NVT |  | LEESTEN | 52.1283 | 6.2369 | 213182 | 460355 | 22 | Het Ham | Zutphen | Gemeente Zutphen | 1x6 |  | Warnsveld | 871687120055597030 |  | FLEX OVL ID: ELS-107815305032018 |  |  | 7232 GM | [5 empty] | Liander |  |  |  | In bedrijf | Nee | Nee
23 | 154373 | https://lms.nederlandslicht.nl/qr/report/154373 | 52.1239 | 6.237 | 213194.4657 | 459863.7956 | Leestenseweg |  | 8.72e+17 | Leesten | ZUTPHEN | 2002-01-01 | Gemeente Zutphen |  |  |  | Gemeente Zutphen | In bedrijf | Liander |  |  |  |  | Nacht | Bemeterd | [6 empty] | 2029-12-01 | 2042-01-01 | KAAL |  |  |  | LEESTEN | [26 empty] | PM ST 4,0 CO T60 GG M V | 1 | 2002-01-01 |  | PM ST 4,0 CO T60 ET V | 4.00 | CONISCH | THERMISCH VERZINKT | NVT | NVT | NVT |  | 350400 |  | FGS 103 PLL 24W EVSA D60 | 1 | 2009-12-01 |  | FGS103 9010 | [9 empty] | 175200 |  |  |  | LAMP PH MST SON-T APIA XTRA 50W E27 | 1 | 2021-10-15 |  |  |  |  | 50.00 |  | SON |  | HFP124 | 1 | 2009-12-01 |  | HFP124 |  |  | 3.00 | 175200 | [5 empty] | Mastdeur | 1 | 2002-01-01 |  | Mastdeur | Mastdeur | NVT |  | LEESTEN | 52.1283 | 6.2369 | 213182 | 460355 | 22 | Het Ham | Zutphen | Gemeente Zutphen | 1x6 |  | Warnsveld | 871687120055597030 |  | FLEX OVL ID: ELS-107815305032018 |  |  | 7232 GM | [5 empty] | Liander |  |  |  | In bedrijf | Nee | Nee
24 | 154374 | https://lms.nederlandslicht.nl/qr/report/154374 | 52.1238 | 6.237 | 213196.0188 | 459844.8123 | Leestenseweg |  | 8.72e+17 | Leesten | ZUTPHEN | 2002-01-01 | Gemeente Zutphen |  |  |  | Gemeente Zutphen | In bedrijf | Liander |  |  |  |  | Nacht | Bemeterd | [6 empty] | 2029-12-01 | 2042-01-01 | KAAL |  |  |  | LEESTEN | [26 empty] | PM ST 4,0 CO T60 GG M V | 1 | 2002-01-01 |  | PM ST 4,0 CO T60 ET V | 4.00 | CONISCH | THERMISCH VERZINKT | NVT | NVT | NVT |  | 350400 |  | FGS 103 PLL 24W EVSA D60 | 1 | 2009-12-01 |  | FGS103 9010 | [9 empty] | 175200 |  |  |  | LAMP PH MST SON-T APIA XTRA 50W E27 | 1 | 2021-10-15 |  |  |  |  | 50.00 |  | SON |  | HFP124 | 1 | 2009-12-01 |  | HFP124 |  |  | 3.00 | 175200 | [5 empty] | Mastdeur | 1 | 2002-01-01 |  | Mastdeur | Mastdeur | NVT |  | LEESTEN | 52.1283 | 6.2369 | 213182 | 460355 | 22 | Het Ham | Zutphen | Gemeente Zutphen | 1x6 |  | Warnsveld | 871687120055597030 |  | FLEX OVL ID: ELS-107815305032018 |  |  | 7232 GM | [5 empty] | Liander |  |  |  | In bedrijf | Nee | Nee
29 | 154381 | https://lms.nederlandslicht.nl/qr/report/154381 | 52.123 | 6.2376 | 213238.7778 | 459762.5565 | Leestenseweg |  | 8.72e+17 | Leesten | ZUTPHEN | 2017-06-13 | Gemeente Zutphen |  |  |  | Gemeente Zutphen | In bedrijf | Liander |  |  |  |  | Nacht | Bemeterd | [6 empty] | 2037-06-13 | 2057-06-13 |  |  |  |  | LEESTEN |  | 3 | [19 empty] | Openbare verlichting |  |  |  |  | LM AL 6,0 CIL EU850/05 T60 CM | 1 | 2017-06-13 |  | LM AL 6,0 CIL EU850/05 T60 CM | 6.00 | CILINDRISCH | ALUMINIUM | NVT | NVT | NVT |  | 350400 |  | Iridium BGP 381DM GRN11/830 | 1 | 2017-06-13 | [15 empty] | BGP381 DM GRN19/830 | 1 | 2017-06-13 |  | BGP381 DM GRN19/830 | Philips | 830 | 16.00 | 100000 | LED |  | LED DRIVER | 1 | 2017-06-13 |  | LEDDRIVER |  |  | 1.00 | 175200 | [5 empty] | Mastdeur | 1 | 2017-06-13 |  | Mastdeur | Mastdeur | NVT |  | LEESTEN | 52.1283 | 6.2369 | 213182 | 460355 | 22 | Het Ham | Zutphen | Gemeente Zutphen | 1x6 |  | Warnsveld | 871687120055597030 |  | FLEX OVL ID: ELS-107815305032018 |  |  | 7232 GM | [5 empty] | Liander |  |  |  | In bedrijf | Nee | Nee
30 | 154382 | https://lms.nederlandslicht.nl/qr/report/154382 | 52.122 | 6.2388 | 213319.2118 | 459651.003 | Leestenseweg |  | 8.72e+17 | Leesten | ZUTPHEN | 2017-06-13 | Gemeente Zutphen |  |  |  | Gemeente Zutphen | In bedrijf | Liander |  |  |  |  | Nacht | Bemeterd | [6 empty] | 2042-03-30 | 2057-06-13 |  |  |  |  | RUST HOUT |  | 1 | [19 empty] | Openbare verlichting |  |  |  |  | LM AL 6,0 CIL EU850/05 T60 CM | 1 | 2017-06-13 |  | LM AL 6,0 CIL EU850/05 T60 CM | 6.00 | CILINDRISCH | ALUMINIUM | NVT | NVT | NVT |  | 350400 |  | Iridium BGP 381DM GRN19/830 | 1 | 2023-03-30 |  | Iridium BGP 381DM GRN19/830 | Philips |  | DM |  |  | 7035 LICHTGRIJS |  |  | 1900.00 | 175200 |  |  |  | BGP381 DM GRN19/830 | 1 | 2023-03-30 |  | BGP381 DM GRN19/830 | Philips | 830 | 16.00 | 100000 | LED |  | LED DRIVER | 1 | 2023-03-30 |  | LEDDRIVER |  |  | 1.00 | 175200 | [5 empty] | Mastdeur | 1 | 2017-06-13 |  | Mastdeur | Mastdeur | NVT |  | RUST HOUT | 52.12 | 6.2377 | 213249 | 459427 | 7 | Lansinkweg | Zutphen | Gemeente Zutphen |  |  | Leesten | 871687120055929022 |  |  |  |  | 7207 DG | [5 empty] | Liander |  |  |  | In bedrijf
31 | 154383 | https://lms.nederlandslicht.nl/qr/report/154383 | 52.1169 | 6.2418 | 213534.1397 | 459083.7228 | Leestenseweg |  | 8.72e+17 | Leesten | ZUTPHEN | 2017-06-13 | Gemeente Zutphen |  |  |  | Gemeente Zutphen | In bedrijf | Liander |  | Indal 4A |  |  | Nacht | Bemeterd | [6 empty] | 2036-04-07 | 2057-06-13 |  |  |  |  | DE DRIESTEEK | [26 empty] | LM AL 6,0 CIL EU850/05 T60 CM | 1 | 2017-06-13 |  | LM AL 6,0 CIL EU850/05 T60 CM | 6.00 | CILINDRISCH | ALUMINIUM | NVT | NVT | NVT |  | 350400 |  | Teceo-1 5118 24 leds 350mA WW | 1 | 2016-04-07 |  | Teceo-1 5118 24 leds 350mA WW | Schreder |  | 5118 |  |  | AKZO 150 | 24 |  | 3600.00 | 175200 |  |  |  | 5118 24LED WW 350mA | 1 | 2016-04-07 |  | TECEO-1 5118 24LED WW 350mA | Schreder | 3000K | 30.00 | 100000 | LED |  | LED DRIVER | 1 | 2016-04-07 |  | LEDDRIVER |  |  | 1.00 | 175200 | [5 empty] | Mastdeur | 1 | 2017-06-13 |  | Mastdeur | Mastdeur | NVT |  | DE DRIESTEEK | 52.1135 | 6.2414 | 213508 | 458705 | 30 | Leestenseweg | Zutphen | Gemeente Zutphen |  |  | Leesten | 871687120055929008 |  |  |  |  | 7207 EA | [5 empty] | Liander |  |  |  | In bedrijf
32 | 154384 | https://lms.nederlandslicht.nl/qr/report/154384 | 52.1142 | 6.2424 | 213574.3077 | 458782.978 | Leestenseweg |  | 8.72e+17 | Leesten | ZUTPHEN | 2016-04-07 | Gemeente Zutphen |  |  |  | Gemeente Zutphen | In bedrijf | Liander |  | Indal 4A |  |  | Nacht | Bemeterd | [6 empty] | 2036-04-07 | 2056-04-07 |  |  |  |  | DE DRIESTEEK | [26 empty] | LM AL 8,0 CV EU1250/5 T60 CM | 1 | 2016-04-07 |  | LM AL 8,0 CV EU1250/5 T60 CM | 8.00 | CILINDRISCH | ALUMINIUM | NVT | NVT | NVT |  | 350400 |  | Teceo-1 5118 24 leds 350mA WW | 1 | 2016-04-07 |  | Teceo-1 5118 24 leds 350mA WW | Schreder |  | 5118 |  |  | AKZO 150 | 24 |  | 3600.00 | 175200 |  |  |  | 5118 24LED WW 350mA | 1 | 2016-04-07 |  | TECEO-1 5118 24LED WW 350mA | Schreder | 3000K | 30.00 | 100000 | LED |  | LED DRIVER | 1 | 2016-04-07 |  | LEDDRIVER |  |  | 1.00 | 175200 | [5 empty] | Mastdeur | 1 | 2016-04-07 |  | Mastdeur | Mastdeur | NVT |  | DE DRIESTEEK | 52.1135 | 6.2414 | 213508 | 458705 | 30 | Leestenseweg | Zutphen | Gemeente Zutphen |  |  | Leesten | 871687120055929008 |  |  |  |  | 7207 EA | [5 empty] | Liander |  |  |  | In bedrijf
33 | 154385 | https://lms.nederlandslicht.nl/qr/report/154385 | 52.1139 | 6.2424 | 213575.7768 | 458754.1942 | Leestenseweg |  | 8.72e+17 | Leesten | ZUTPHEN | 2016-04-07 | Gemeente Zutphen |  |  |  | Gemeente Zutphen | In bedrijf | Liander |  | Indal 4A |  |  | Nacht | Bemeterd | [6 empty] | 2036-04-07 | 2056-04-07 |  |  |  |  | DE DRIESTEEK | [26 empty] | LM AL 8,0 CV EU1250/5 T60 CM | 1 | 2016-04-07 |  | LM AL 8,0 CV EU1250/5 T60 CM | 8.00 | CILINDRISCH | ALUMINIUM | NVT | NVT | NVT |  | 350400 |  | Teceo-1 5118 24 leds 350mA WW | 1 | 2016-04-07 |  | Teceo-1 5118 24 leds 350mA WW | Schreder |  | 5118 |  |  | AKZO 150 | 24 |  | 3600.00 | 175200 |  |  |  | 5118 24LED WW 350mA | 1 | 2016-04-07 |  | TECEO-1 5118 24LED WW 350mA | Schreder | 3000K | 30.00 | 100000 | LED |  | LED DRIVER | 1 | 2016-04-07 |  | LEDDRIVER |  |  | 1.00 | 175200 | [5 empty] | Mastdeur | 1 | 2016-04-07 |  | Mastdeur | Mastdeur | NVT |  | DE DRIESTEEK | 52.1135 | 6.2414 | 213508 | 458705 | 30 | Leestenseweg | Zutphen | Gemeente Zutphen |  |  | Leesten | 871687120055929008 |  |  |  |  | 7207 EA | [5 empty] | Liander |  |  |  | In bedrijf
34 | 154386 | https://lms.nederlandslicht.nl/qr/report/154386 | 52.1137 | 6.2422 | 213566.3837 | 458728.2478 | Leestenseweg |  | 8.72e+17 | Leesten | ZUTPHEN | 2016-04-07 | Gemeente Zutphen |  |  |  | Gemeente Zutphen | In bedrijf | Liander |  | Indal 4A |  |  | Nacht | Bemeterd | [6 empty] | 2036-06-27 | 2056-04-07 |  |  |  |  | DE DRIESTEEK | [26 empty] | LM AL 8,0 CV EU1250/5 T60 CM | 1 | 2016-04-07 |  | LM AL 8,0 CV EU1250/5 T60 CM | 8.00 | CILINDRISCH | ALUMINIUM | NVT | NVT | NVT |  | 350400 |  | Teceo-1 5118 24 leds 350mA WW | 1 | 2016-06-27 |  | Teceo-1 5118 24 leds 350mA WW | Schreder |  | 5118 |  |  | AKZO 150 | 24 |  | 3600.00 | 175200 |  |  |  | 5118 24LED WW 350mA | 1 | 2016-06-27 |  | TECEO-1 5118 24LED WW 350mA | Schreder | 3000K | 30.00 | 100000 | LED |  | LED DRIVER | 1 | 2016-06-27 |  | LEDDRIVER |  |  | 1.00 | 175200 | [5 empty] | Mastdeur | 1 | 2016-04-07 |  | Mastdeur | Mastdeur | NVT |  | DE DRIESTEEK | 52.1135 | 6.2414 | 213508 | 458705 | 30 | Leestenseweg | Zutphen | Gemeente Zutphen |  |  | Leesten | 871687120055929008 |  |  |  |  | 7207 EA | [5 empty] | Liander |  |  |  | In bedrijf
3 | 154387 | https://lms.nederlandslicht.nl/qr/report/154387 | 52.149 | 6.2064 | 211066.4748 | 462624.8264 | Leeuweriklaan |  | 8.72e+17 | Noordveen | ZUTPHEN | 2017-12-15 | Gemeente Zutphen |  |  |  | Gemeente Zutphen | In bedrijf | Liander |  |  |  |  | Nacht | Bemeterd | [6 empty] | 2030-01-01 | 2057-12-15 |  |  |  |  | AZC | [26 empty] | PM AL 4,0 CO | 1 | 2017-12-15 |  | PM AL 4,0 CO T60 TP | 4.00 | CONISCH | ALUMINIUM | NVT | NVT | NVT |  | 350400 |  | 2000 1XPLL 24W CVSA | 1 | 2010-01-01 |  | CDS711 9005 | INDAL |  |  |  |  | 9005 DIEPZWART |  |  |  | 175200 |  |  |  | LAMP PLL 24W 830 2G11 4P XTR | 1 | 2022-12-31 |  | 24W PLL XTRA | Philips | 3000K | 24.00 | 24000 | PLL |  | HFP124 | 1 | 2010-01-01 |  | HFP124 |  |  | 3.00 | 175200 | [5 empty] | Mastdeur | 1 | 2017-12-15 |  | Mastdeur | Mastdeur | NVT |  | AZC | 52.1504 | 6.2059 | 211030 | 462780 | 111 | Deventerweg | Zutphen | Gemeente Zutphen |  |  | Noordveen | 871687120055929565 |  |  |  |  | 7203 AE | [5 empty] | Liander |  |  |  | In bedrijf
4 | 154388 | https://lms.nederlandslicht.nl/qr/report/154388 | 52.1488 | 6.2065 | 211076.7708 | 462605.9156 | Leeuweriklaan |  | 8.72e+17 | Noordveen | ZUTPHEN | 2008-01-01 | Gemeente Zutphen |  |  |  | Gemeente Zutphen | In bedrijf | Liander |  |  |  |  | Nacht | Bemeterd | [6 empty] | 2030-01-01 | 2048-01-01 |  |  |  |  | JULIANABRUG | [26 empty] | PM AL 4,0 CO T60 CM | 1 | 2008-01-01 |  | PM AL 4,0 CO T60 CM | 4.00 | CONISCH | ALUMINIUM | NVT | NVT | NVT |  | 350400 |  | 2000 1XPLL 24W CVSA | 1 | 2010-01-01 |  | CDS711 9005 | INDAL |  |  |  |  | 9005 DIEPZWART |  |  |  | 175200 |  |  |  | LAMP PLL 24W 830 2G11 4P XTR | 1 | 2022-12-31 |  | 24W PLL XTRA | Philips | 3000K | 24.00 | 24000 | PLL |  | HFP124 | 1 | 2010-01-01 |  | HFP124 |  |  | 3.00 | 175200 | [5 empty] | Mastdeur | 1 | 2008-01-01 |  | Mastdeur | Mastdeur | NVT |  | JULIANABRUG | 52.1459 | 6.2094 | 211279 | 462288 | 31 | Leeuweriklaan | Zutphen | Gemeente Zutphen |  |  | Noordveen | 871687120055929138 |  |  |  |  | 7203 JD | [5 empty] | Liander |  |  |  | In bedrijf
5 | 154389 | https://lms.nederlandslicht.nl/qr/report/154389 | 52.1487 | 6.2068 | 211097.7588 | 462600.774 | Leeuweriklaan |  | 8.72e+17 | Noordveen | ZUTPHEN | 2008-01-01 | Gemeente Zutphen |  |  |  | Gemeente Zutphen | In bedrijf | Liander |  |  |  |  | Nacht | Bemeterd | [6 empty] | 2030-01-01 | 2048-01-01 |  |  |  |  | AZC | [26 empty] | PM AL 4,0 CO T60 CM | 1 | 2008-01-01 |  | PM AL 4,0 CO T60 CM | 4.00 | CONISCH | ALUMINIUM | NVT | NVT | NVT |  | 350400 |  | 2000 1XPLL 24W CVSA | 1 | 2010-01-01 |  | CDS711 9005 | INDAL |  |  |  |  | 9005 DIEPZWART |  |  |  | 175200 |  |  |  | LAMP PLL 24W 830 2G11 4P XTR | 1 | 2022-12-31 |  | 24W PLL XTRA | Philips | 3000K | 24.00 | 24000 | PLL |  | HFP124 | 1 | 2010-01-01 |  | HFP124 |  |  | 3.00 | 175200 | [5 empty] | Mastdeur | 1 | 2008-01-01 |  | Mastdeur | Mastdeur | NVT |  | AZC | 52.1504 | 6.2059 | 211030 | 462780 | 111 | Deventerweg | Zutphen | Gemeente Zutphen |  |  | Noordveen | 871687120055929565 |  |  |  |  | 7203 AE | [5 empty] | Liander |  |  |  | In bedrijf
6 | 154390 | https://lms.nederlandslicht.nl/qr/report/154390 | 52.1486 | 6.2068 | 211098.8628 | 462586.8132 | Leeuweriklaan |  | 8.72e+17 | Noordveen | ZUTPHEN | 2008-01-01 | Gemeente Zutphen |  |  |  | Gemeente Zutphen | In bedrijf | Liander |  |  |  |  | Nacht | Bemeterd | [6 empty] | 2030-01-01 | 2048-01-01 |  |  |  |  | JULIANABRUG | [26 empty] | PM AL 4,0 CO T60 CM | 1 | 2008-01-01 |  | PM AL 4,0 CO T60 CM | 4.00 | CONISCH | ALUMINIUM | NVT | NVT | NVT |  | 350400 |  | 2000 1XPLL 24W CVSA | 1 | 2010-01-01 |  | CDS711 9005 | INDAL |  |  |  |  | 9005 DIEPZWART |  |  |  | 175200 |  |  |  | LAMP PLL 24W 830 2G11 4P XTR | 1 | 2022-12-31 |  | 24W PLL XTRA | Philips | 3000K | 24.00 | 24000 | PLL |  | HFP124 | 1 | 2010-01-01 |  | HFP124 |  |  | 3.00 | 175200 | [5 empty] | Mastdeur | 1 | 2008-01-01 |  | Mastdeur | Mastdeur | NVT |  | JULIANABRUG | 52.1459 | 6.2094 | 211279 | 462288 | 31 | Leeuweriklaan | Zutphen | Gemeente Zutphen |  |  | Noordveen | 871687120055929138 |  |  |  |  | 7203 JD | [5 empty] | Liander |  |  |  | In bedrijf
7 | 154391 | https://lms.nederlandslicht.nl/qr/report/154391 | 52.1486 | 6.2071 | 211114.5898 | 462582.6381 | Leeuweriklaan |  | 8.72e+17 | Noordveen | ZUTPHEN | 2008-01-01 | Gemeente Zutphen |  |  |  | Gemeente Zutphen | In bedrijf | Liander |  |  |  |  | Nacht | Bemeterd | [6 empty] | 2030-01-01 | 2048-01-01 |  |  |  |  | JULIANABRUG | [26 empty] | PM AL 4,0 CO T60 CM | 1 | 2008-01-01 |  | PM AL 4,0 CO T60 CM | 4.00 | CONISCH | ALUMINIUM | NVT | NVT | NVT |  | 350400 |  | 2000 1XPLL 24W CVSA | 1 | 2010-01-01 |  | CDS711 9005 | INDAL |  |  |  |  | 9005 DIEPZWART |  |  |  | 175200 |  |  |  | LAMP PLL 24W 830 2G11 4P XTR | 1 | 2022-12-31 |  | 24W PLL XTRA | Philips | 3000K | 24.00 | 24000 | PLL |  | HFP124 | 1 | 2010-01-01 |  | HFP124 |  |  | 3.00 | 175200 | [5 empty] | Mastdeur | 1 | 2008-01-01 |  | Mastdeur | Mastdeur | NVT |  | JULIANABRUG | 52.1459 | 6.2094 | 211279 | 462288 | 31 | Leeuweriklaan | Zutphen | Gemeente Zutphen |  |  | Noordveen | 871687120055929138 |  |  |  |  | 7203 JD | [5 empty] | Liander |  |  |  | In bedrijf
8 | 154393 | https://lms.nederlandslicht.nl/qr/report/154393 | 52.1484 | 6.2072 | 211120.5788 | 462560.867 | Leeuweriklaan |  | 8.72e+17 | Noordveen | ZUTPHEN | 2018-09-01 | Gemeente Zutphen | Schreder | 5 |  | Gemeente Zutphen | In bedrijf | Liander |  | Indal 4A |  |  | Nacht | Bemeterd | [6 empty] | 2038-09-01 | 2058-09-01 | NEDAL |  |  |  | JULIANABRUG | [26 empty] | LM AL 8,0 CV EU1200/5 T60 CM | 1 | 2018-09-01 |  | LM AL 8,0 CV EU850/5 T60 TP | 8.00 | CILINDRISCH | ALUMINIUM | NVT | NVT | NVT |  | 350400 |  | Teceo-1 5118 24 leds 350mA WW | 1 | 2018-09-01 |  | Teceo-1 5118 24 leds 350mA WW | Schreder |  | 5118 |  |  | AKZO 150 | 24 |  | 3600.00 | 175200 |  |  |  | Teceo-1 5118 24 leds 350mA WW | 1 | 2018-09-01 |  | Teceo-1 5118 24 leds 350mA WW | Schreder | 3000K | 27.00 | 100000 | LED |  | LED DRIVER | 1 | 2018-09-01 |  | LEDDRIVER |  |  | 1.00 | 175200 | [5 empty] | Mastdeur | 1 | 2018-09-01 |  | Mastdeur | Mastdeur | NVT |  | JULIANABRUG | 52.1459 | 6.2094 | 211279 | 462288 | 31 | Leeuweriklaan | Zutphen | Gemeente Zutphen |  |  | Noordveen | 871687120055929138 |  |  |  |  | 7203 JD | [5 empty] | Liander |  |  |  | In bedrijf
9 | 154394 | https://lms.nederlandslicht.nl/qr/report/154394 | 52.1482 | 6.2075 | 211141.2798 | 462547.12 | Leeuweriklaan |  | 8.72e+17 | Noordveen | ZUTPHEN | 2018-09-01 | Gemeente Zutphen | Schreder | 5 |  | Gemeente Zutphen | In bedrijf | Liander |  | Indal 4A |  |  | Nacht | Bemeterd | [6 empty] | 2038-09-01 | 2058-09-01 | NEDAL |  |  |  | JULIANABRUG | [26 empty] | LM AL 8,0 CV EU1200/5 T60 CM | 1 | 2018-09-01 |  | LM AL 8,0 CV EU850/5 T60 TP | 8.00 | CILINDRISCH | ALUMINIUM | NVT | NVT | NVT |  | 350400 |  | Teceo-1 5118 24 leds 350mA WW | 1 | 2018-09-01 |  | Teceo-1 5118 24 leds 350mA WW | Schreder |  | 5118 |  |  | AKZO 150 | 24 |  | 3600.00 | 175200 |  |  |  | Teceo-1 5118 24 leds 350mA WW | 1 | 2018-09-01 |  | Teceo-1 5118 24 leds 350mA WW | Schreder | 3000K | 27.00 | 100000 | LED |  | LED DRIVER | 1 | 2018-09-01 |  | LEDDRIVER |  |  | 1.00 | 175200 | [5 empty] | Mastdeur | 1 | 2018-09-01 |  | Mastdeur | Mastdeur | NVT |  | JULIANABRUG | 52.1459 | 6.2094 | 211279 | 462288 | 31 | Leeuweriklaan | Zutphen | Gemeente Zutphen |  |  | Noordveen | 871687120055929138 |  |  |  |  | 7203 JD | [5 empty] | Liander |  |  |  | In bedrijf
10 | 154395 | https://lms.nederlandslicht.nl/qr/report/154395 | 52.1481 | 6.2075 | 211143.6798 | 462532.325 | Leeuweriklaan |  | 8.72e+17 | Noordveen | ZUTPHEN | 2018-09-01 | Gemeente Zutphen | Schreder | 5 |  | Gemeente Zutphen | In bedrijf | Liander |  | Indal 4A |  |  | Nacht | Bemeterd | [6 empty] | 2038-09-01 | 2058-09-01 | NEDAL |  |  |  | JULIANABRUG | [26 empty] | LM AL 8,0 CV EU1200/5 T60 CM | 1 | 2018-09-01 |  | LM AL 8,0 CV EU850/5 T60 TP | 8.00 | CILINDRISCH | ALUMINIUM | NVT | NVT | NVT |  | 350400 |  | Teceo-1 5118 24 leds 350mA WW | 1 | 2018-09-01 |  | Teceo-1 5118 24 leds 350mA WW | Schreder |  | 5118 |  |  | AKZO 150 | 24 |  | 3600.00 | 175200 |  |  |  | Teceo-1 5118 24 leds 350mA WW | 1 | 2018-09-01 |  | Teceo-1 5118 24 leds 350mA WW | Schreder | 3000K | 27.00 | 100000 | LED |  | LED DRIVER | 1 | 2018-09-01 |  | LEDDRIVER |  |  | 1.00 | 175200 | [5 empty] | Mastdeur | 1 | 2018-09-01 |  | Mastdeur | Mastdeur | NVT |  | JULIANABRUG | 52.1459 | 6.2094 | 211279 | 462288 | 31 | Leeuweriklaan | Zutphen | Gemeente Zutphen |  |  | Noordveen | 871687120055929138 |  |  |  |  | 7203 JD | [5 empty] | Liander |  |  |  | In bedrijf
11 | 154396 | https://lms.nederlandslicht.nl/qr/report/154396 | 52.1481 | 6.2076 | 211149.6418 | 462531.2764 | Leeuweriklaan |  | 8.72e+17 | Noordveen | ZUTPHEN | 2018-09-01 | Gemeente Zutphen | Schreder | 5 |  | Gemeente Zutphen | In bedrijf | Liander |  | Indal 4A |  |  | Nacht | Bemeterd | [6 empty] | 2038-09-01 | 2058-09-01 | NEDAL |  |  |  | JULIANABRUG | [26 empty] | LM AL 8,0 CV EU1200/5 T60 CM | 1 | 2018-09-01 |  | LM AL 8,0 CV EU850/5 T60 TP | 8.00 | CILINDRISCH | ALUMINIUM | NVT | NVT | NVT |  | 350400 |  | Teceo-1 5118 24 leds 350mA WW | 1 | 2018-09-01 |  | Teceo-1 5118 24 leds 350mA WW | Schreder |  | 5118 |  |  | AKZO 150 | 24 |  | 3600.00 | 175200 |  |  |  | Teceo-1 5118 24 leds 350mA WW | 1 | 2018-09-01 |  | Teceo-1 5118 24 leds 350mA WW | Schreder | 3000K | 27.00 | 100000 | LED |  | LED DRIVER | 1 | 2018-09-01 |  | LEDDRIVER |  |  | 1.00 | 175200 | [5 empty] | Mastdeur | 1 | 2018-09-01 |  | Mastdeur | Mastdeur | NVT |  | JULIANABRUG | 52.1459 | 6.2094 | 211279 | 462288 | 31 | Leeuweriklaan | Zutphen | Gemeente Zutphen |  |  | Noordveen | 871687120055929138 |  |  |  |  | 7203 JD | [5 empty] | Liander |  |  |  | In bedrijf
11 | 154396 | https://lms.nederlandslicht.nl/qr/report/154396 | 52.1481 | 6.2076 | 211149.6418 | 462531.2764 | Leeuweriklaan |  | 8.72e+17 | Noordveen | ZUTPHEN | 2018-09-01 | Gemeente Zutphen | Schreder | 5 |  | Gemeente Zutphen | In bedrijf | Liander |  | Indal 4A |  |  | Nacht | Bemeterd | [6 empty] | 2038-09-01 | 2058-09-01 | NEDAL |  |  |  | JULIANABRUG | [83 empty] | Lichtreclame | 2 | 2018-09-05 |  | Lichtreclame | Lichtreclame | ONBEKEND |  | JULIANABRUG | 52.1459 | 6.2094 | 211279 | 462288 | 31 | Leeuweriklaan | Zutphen | Gemeente Zutphen |  |  | Noordveen | 871687120055929138 |  |  |  |  | 7203 JD | [5 empty] | Liander |  |  |  | In bedrijf
12 | 154397 | https://lms.nederlandslicht.nl/qr/report/154397 | 52.1479 | 6.2079 | 211169.5638 | 462508.4311 | Leeuweriklaan |  | 8.72e+17 | Noordveen | ZUTPHEN | 2018-09-01 | Gemeente Zutphen | Schreder | 5 |  | Gemeente Zutphen | In bedrijf | Liander |  | Indal 4A |  |  | Nacht | Bemeterd | [6 empty] | 2038-09-01 | 2058-09-01 | NEDAL |  |  |  | JULIANABRUG | [26 empty] | LM AL 8,0 CV EU1200/5 T60 CM | 1 | 2018-09-01 |  | LM AL 8,0 CV EU850/5 T60 TP | 8.00 | CILINDRISCH | ALUMINIUM | NVT | NVT | NVT |  | 350400 |  | Teceo-1 5118 24 leds 350mA WW | 1 | 2018-09-01 |  | Teceo-1 5118 24 leds 350mA WW | Schreder |  | 5118 |  |  | AKZO 150 | 24 |  | 3600.00 | 175200 |  |  |  | Teceo-1 5118 24 leds 350mA WW | 1 | 2018-09-01 |  | Teceo-1 5118 24 leds 350mA WW | Schreder | 3000K | 27.00 | 100000 | LED |  | LED DRIVER | 1 | 2018-09-01 |  | LEDDRIVER |  |  | 1.00 | 175200 | [5 empty] | Mastdeur | 1 | 2018-09-01 |  | Mastdeur | Mastdeur | NVT |  | JULIANABRUG | 52.1459 | 6.2094 | 211279 | 462288 | 31 | Leeuweriklaan | Zutphen | Gemeente Zutphen |  |  | Noordveen | 871687120055929138 |  |  |  |  | 7203 JD | [5 empty] | Liander |  |  |  | In bedrijf
13 | 154398 | https://lms.nederlandslicht.nl/qr/report/154398 | 52.1477 | 6.208 | 211177.1238 | 462483.9962 | Leeuweriklaan |  | 8.72e+17 | Noordveen | ZUTPHEN | 2018-09-01 | Gemeente Zutphen | Schreder | 5 |  | Gemeente Zutphen | In bedrijf | Liander |  | Indal 4A |  |  | Nacht | Bemeterd | [6 empty] | 2038-09-01 | 2058-09-01 | NEDAL |  |  |  | JULIANABRUG | [26 empty] | LM AL 8,0 CV EU1200/5 T60 CM | 1 | 2018-09-01 |  | LM AL 8,0 CV EU850/5 T60 TP | 8.00 | CILINDRISCH | ALUMINIUM | NVT | NVT | NVT |  | 350400 |  | Teceo-1 5118 24 leds 350mA WW | 1 | 2018-09-01 |  | Teceo-1 5118 24 leds 350mA WW | Schreder |  | 5118 |  |  | AKZO 150 | 24 |  | 3600.00 | 175200 |  |  |  | Teceo-1 5118 24 leds 350mA WW | 1 | 2018-09-01 |  | Teceo-1 5118 24 leds 350mA WW | Schreder | 3000K | 27.00 | 100000 | LED |  | LED DRIVER | 1 | 2018-09-01 |  | LEDDRIVER |  |  | 1.00 | 175200 | [5 empty] | Mastdeur | 1 | 2018-09-01 |  | Mastdeur | Mastdeur | NVT |  | JULIANABRUG | 52.1459 | 6.2094 | 211279 | 462288 | 31 | Leeuweriklaan | Zutphen | Gemeente Zutphen |  |  | Noordveen | 871687120055929138 |  |  |  |  | 7203 JD | [5 empty] | Liander |  |  |  | In bedrijf
14 | 154399 | https://lms.nederlandslicht.nl/qr/report/154399 | 52.1476 | 6.2082 | 211196.0368 | 462472.5025 | Leeuweriklaan |  | 8.72e+17 | Noordveen | ZUTPHEN | 2018-09-01 | Gemeente Zutphen | Schreder | 5 |  | Gemeente Zutphen | In bedrijf | Liander |  | Indal 4A |  |  | Nacht | Bemeterd | [6 empty] | 2038-09-01 | 2058-09-01 | NEDAL |  |  |  | JULIANABRUG | [26 empty] | LM AL 8,0 CV EU1200/5 T60 CM | 1 | 2018-09-01 |  | LM AL 8,0 CV EU850/5 T60 TP | 8.00 | CILINDRISCH | ALUMINIUM | NVT | NVT | NVT |  | 350400 |  | Teceo-1 5118 24 leds 350mA WW | 1 | 2018-09-01 |  | Teceo-1 5118 24 leds 350mA WW | Schreder |  | 5118 |  |  | AKZO 150 | 24 |  | 3600.00 | 175200 |  |  |  | Teceo-1 5118 24 leds 350mA WW | 1 | 2018-09-01 |  | Teceo-1 5118 24 leds 350mA WW | Schreder | 3000K | 27.00 | 100000 | LED |  | LED DRIVER | 1 | 2018-09-01 |  | LEDDRIVER |  |  | 1.00 | 175200 | [5 empty] | Mastdeur | 1 | 2018-09-01 |  | Mastdeur | Mastdeur | NVT |  | JULIANABRUG | 52.1459 | 6.2094 | 211279 | 462288 | 31 | Leeuweriklaan | Zutphen | Gemeente Zutphen |  |  | Noordveen | 871687120055929138 |  |  |  |  | 7203 JD | [5 empty] | Liander |  |  |  | In bedrijf
15 | 154400 | https://lms.nederlandslicht.nl/qr/report/154400 | 52.1474 | 6.2085 | 211210.3358 | 462453.0442 | Leeuweriklaan |  | 8.72e+17 | Noordveen | ZUTPHEN | 2018-09-01 | Gemeente Zutphen | Schreder | 5 |  | Gemeente Zutphen | In bedrijf | Liander |  | Indal 4A |  |  | Nacht | Bemeterd | [6 empty] | 2038-09-01 | 2058-09-01 | NEDAL |  |  |  | JULIANABRUG | [26 empty] | LM AL 8,0 CV EU1200/5 T60 CM | 1 | 2018-09-01 |  | LM AL 8,0 CV EU850/5 T60 TP | 8.00 | CILINDRISCH | ALUMINIUM | NVT | NVT | NVT |  | 350400 |  | Teceo-1 5118 24 leds 350mA WW | 1 | 2018-09-01 |  | Teceo-1 5118 24 leds 350mA WW | Schreder |  | 5118 |  |  | AKZO 150 | 24 |  | 3600.00 | 175200 |  |  |  | Teceo-1 5118 24 leds 350mA WW | 1 | 2018-09-01 |  | Teceo-1 5118 24 leds 350mA WW | Schreder | 3000K | 27.00 | 100000 | LED |  | LED DRIVER | 1 | 2018-09-01 |  | LEDDRIVER |  |  | 1.00 | 175200 | [5 empty] | Mastdeur | 1 | 2018-09-01 |  | Mastdeur | Mastdeur | NVT |  | JULIANABRUG | 52.1459 | 6.2094 | 211279 | 462288 | 31 | Leeuweriklaan | Zutphen | Gemeente Zutphen |  |  | Noordveen | 871687120055929138 |  |  |  |  | 7203 JD | [5 empty] | Liander |  |  |  | In bedrijf
16 | 154401 | https://lms.nederlandslicht.nl/qr/report/154401 | 52.1472 | 6.2086 | 211218.1078 | 462430.9751 | Leeuweriklaan |  | 8.72e+17 | Noordveen | ZUTPHEN | 2018-09-01 | Gemeente Zutphen | Schreder | 5 |  | Gemeente Zutphen | In bedrijf | Liander |  | Indal 4A |  |  | Nacht | Bemeterd | [6 empty] | 2038-09-01 | 2058-09-01 | NEDAL |  |  |  | JULIANABRUG | [26 empty] | LM AL 8,0 CV EU1200/5 T60 CM | 1 | 2018-09-01 |  | LM AL 8,0 CV EU850/5 T60 TP | 8.00 | CILINDRISCH | ALUMINIUM | NVT | NVT | NVT |  | 350400 |  | Teceo-1 5118 24 leds 350mA WW | 1 | 2018-09-01 |  | Teceo-1 5118 24 leds 350mA WW | Schreder |  | 5118 |  |  | AKZO 150 | 24 |  | 3600.00 | 175200 |  |  |  | Teceo-1 5118 24 leds 350mA WW | 1 | 2018-09-01 |  | Teceo-1 5118 24 leds 350mA WW | Schreder | 3000K | 27.00 | 100000 | LED |  | LED DRIVER | 1 | 2018-09-01 |  | LEDDRIVER |  |  | 1.00 | 175200 | [5 empty] | Mastdeur | 1 | 2018-09-01 |  | Mastdeur | Mastdeur | NVT |  | JULIANABRUG | 52.1459 | 6.2094 | 211279 | 462288 | 31 | Leeuweriklaan | Zutphen | Gemeente Zutphen |  |  | Noordveen | 871687120055929138 |  |  |  |  | 7203 JD | [5 empty] | Liander |  |  |  | In bedrijf
17 | 154402 | https://lms.nederlandslicht.nl/qr/report/154402 | 52.1472 | 6.2087 | 211224.5378 | 462429.3889 | Leeuweriklaan |  | 8.72e+17 | Noordveen | ZUTPHEN | 2018-09-01 | Gemeente Zutphen | Schreder | 5 |  | Gemeente Zutphen | In bedrijf | Liander |  | Indal 4A |  |  | Nacht | Bemeterd | [6 empty] | 2038-09-01 | 2058-09-01 | NEDAL |  |  |  | JULIANABRUG | [26 empty] | LM AL 8,0 CV EU1200/5 T60 CM | 1 | 2018-09-01 |  | LM AL 8,0 CV EU850/5 T60 TP | 8.00 | CILINDRISCH | ALUMINIUM | NVT | NVT | NVT |  | 350400 |  | Teceo-1 5118 24 leds 350mA WW | 1 | 2018-09-01 |  | Teceo-1 5118 24 leds 350mA WW | Schreder |  | 5118 |  |  | AKZO 150 | 24 |  | 3600.00 | 175200 |  |  |  | Teceo-1 5118 24 leds 350mA WW | 1 | 2018-09-01 |  | Teceo-1 5118 24 leds 350mA WW | Schreder | 3000K | 27.00 | 100000 | LED |  | LED DRIVER | 1 | 2018-09-01 |  | LEDDRIVER |  |  | 1.00 | 175200 | [5 empty] | Mastdeur | 1 | 2018-09-01 |  | Mastdeur | Mastdeur | NVT |  | JULIANABRUG | 52.1459 | 6.2094 | 211279 | 462288 | 31 | Leeuweriklaan | Zutphen | Gemeente Zutphen |  |  | Noordveen | 871687120055929138 |  |  |  |  | 7203 JD | [5 empty] | Liander |  |  |  | In bedrijf
18 | 154403 | https://lms.nederlandslicht.nl/qr/report/154403 | 52.147 | 6.2089 | 211239.1958 | 462412.0678 | Leeuweriklaan |  | 8.72e+17 | Noordveen | ZUTPHEN | 2018-09-01 | Gemeente Zutphen | Schreder | 5 |  | Gemeente Zutphen | In bedrijf | Liander |  | Indal 4A |  |  | Nacht | Bemeterd | [6 empty] | 2038-09-01 | 2058-09-01 | NEDAL |  |  |  | JULIANABRUG | [26 empty] | LM AL 8,0 CV EU1200/5 T60 CM | 1 | 2018-09-01 |  | LM AL 8,0 CV EU850/5 T60 TP | 8.00 | CILINDRISCH | ALUMINIUM | NVT | NVT | NVT |  | 350400 |  | Teceo-1 5118 24 leds 350mA WW | 1 | 2018-09-01 |  | Teceo-1 5118 24 leds 350mA WW | Schreder |  | 5118 |  |  | AKZO 150 | 24 |  | 3600.00 | 175200 |  |  |  | Teceo-1 5118 24 leds 350mA WW | 1 | 2018-09-01 |  | Teceo-1 5118 24 leds 350mA WW | Schreder | 3000K | 27.00 | 100000 | LED |  | LED DRIVER | 1 | 2018-09-01 |  | LEDDRIVER |  |  | 1.00 | 175200 | [5 empty] | Mastdeur | 1 | 2018-09-01 |  | Mastdeur | Mastdeur | NVT |  | JULIANABRUG | 52.1459 | 6.2094 | 211279 | 462288 | 31 | Leeuweriklaan | Zutphen | Gemeente Zutphen |  |  | Noordveen | 871687120055929138 |  |  |  |  | 7203 JD | [5 empty] | Liander |  |  |  | In bedrijf
19 | 154404 | https://lms.nederlandslicht.nl/qr/report/154404 | 52.1468 | 6.209 | 211247.3928 | 462387.1217 | Leeuweriklaan |  | 8.72e+17 | Noordveen | ZUTPHEN | 2018-09-01 | Gemeente Zutphen | Schreder | 5 |  | Gemeente Zutphen | In bedrijf | Liander |  | Indal 4A |  |  | Nacht | Bemeterd | [6 empty] | 2038-09-01 | 2058-09-01 | NEDAL |  |  |  | JULIANABRUG | [26 empty] | LM AL 8,0 CV EU1200/5 T60 CM | 1 | 2018-09-01 |  | LM AL 8,0 CV EU850/5 T60 TP | 8.00 | CILINDRISCH | ALUMINIUM | NVT | NVT | NVT |  | 350400 |  | Teceo-1 5118 24 leds 350mA WW | 1 | 2018-09-01 |  | Teceo-1 5118 24 leds 350mA WW | Schreder |  | 5118 |  |  | AKZO 150 | 24 |  | 3600.00 | 175200 |  |  |  | Teceo-1 5118 24 leds 350mA WW | 1 | 2018-09-01 |  | Teceo-1 5118 24 leds 350mA WW | Schreder | 3000K | 27.00 | 100000 | LED |  | LED DRIVER | 1 | 2018-09-01 |  | LEDDRIVER |  |  | 1.00 | 175200 | [5 empty] | Mastdeur | 1 | 2018-09-01 |  | Mastdeur | Mastdeur | NVT |  | JULIANABRUG | 52.1459 | 6.2094 | 211279 | 462288 | 31 | Leeuweriklaan | Zutphen | Gemeente Zutphen |  |  | Noordveen | 871687120055929138 |  |  |  |  | 7203 JD | [5 empty] | Liander |  |  |  | In bedrijf
20 | 154405 | https://lms.nederlandslicht.nl/qr/report/154405 | 52.1467 | 6.2093 | 211266.5688 | 462372.9241 | Leeuweriklaan |  | 8.72e+17 | Noordveen | ZUTPHEN | 2018-09-01 | Gemeente Zutphen | Schreder | 5 |  | Gemeente Zutphen | In bedrijf | Liander |  | Indal 4A |  |  | Nacht | Bemeterd | [6 empty] | 2038-09-01 | 2058-09-01 | NEDAL |  |  |  | JULIANABRUG | [26 empty] | LM AL 8,0 CV EU1200/5 T60 CM | 1 | 2018-09-01 |  | LM AL 8,0 CV EU850/5 T60 TP | 8.00 | CILINDRISCH | ALUMINIUM | NVT | NVT | NVT |  | 350400 |  | Teceo-1 5118 24 leds 350mA WW | 1 | 2018-09-01 |  | Teceo-1 5118 24 leds 350mA WW | Schreder |  | 5118 |  |  | AKZO 150 | 24 |  | 3600.00 | 175200 |  |  |  | Teceo-1 5118 24 leds 350mA WW | 1 | 2018-09-01 |  | Teceo-1 5118 24 leds 350mA WW | Schreder | 3000K | 27.00 | 100000 | LED |  | LED DRIVER | 1 | 2018-09-01 |  | LEDDRIVER |  |  | 1.00 | 175200 | [5 empty] | Mastdeur | 1 | 2018-09-01 |  | Mastdeur | Mastdeur | NVT |  | JULIANABRUG | 52.1459 | 6.2094 | 211279 | 462288 | 31 | Leeuweriklaan | Zutphen | Gemeente Zutphen |  |  | Noordveen | 871687120055929138 |  |  |  |  | 7203 JD | [5 empty] | Liander |  |  |  | In bedrijf
21 | 154406 | https://lms.nederlandslicht.nl/qr/report/154406 | 52.1465 | 6.2093 | 211267.7498 | 462349.5542 | Leeuweriklaan |  | 8.72e+17 | Noordveen | ZUTPHEN | 2018-09-01 | Gemeente Zutphen | Schreder | 5 |  | Gemeente Zutphen | In bedrijf | Liander |  | Indal 4A |  |  | Nacht | Bemeterd | [6 empty] | 2038-09-01 | 2058-09-01 | NEDAL |  |  |  | JULIANABRUG | [26 empty] | LM AL 8,0 CV EU1200/5 T60 CM | 1 | 2018-09-01 |  | LM AL 8,0 CV EU850/5 T60 TP | 8.00 | CILINDRISCH | ALUMINIUM | NVT | NVT | NVT |  | 350400 |  | Teceo-1 5118 24 leds 350mA WW | 1 | 2018-09-01 |  | Teceo-1 5118 24 leds 350mA WW | Schreder |  | 5118 |  |  | AKZO 150 | 24 |  | 3600.00 | 175200 |  |  |  | Teceo-1 5118 24 leds 350mA WW | 1 | 2018-09-01 |  | Teceo-1 5118 24 leds 350mA WW | Schreder | 3000K | 27.00 | 100000 | LED |  | LED DRIVER | 1 | 2018-09-01 |  | LEDDRIVER |  |  | 1.00 | 175200 | [5 empty] | Mastdeur | 1 | 2018-09-01 |  | Mastdeur | Mastdeur | NVT |  | JULIANABRUG | 52.1459 | 6.2094 | 211279 | 462288 | 31 | Leeuweriklaan | Zutphen | Gemeente Zutphen |  |  | Noordveen | 871687120055929138 |  |  |  |  | 7203 JD | [5 empty] | Liander |  |  |  | In bedrijf
22 | 154407 | https://lms.nederlandslicht.nl/qr/report/154407 | 52.1463 | 6.2095 | 211284.0028 | 462329.4362 | Leeuweriklaan |  | 8.72e+17 | Noordveen | ZUTPHEN | 2018-09-01 | Gemeente Zutphen | Schreder | 5 |  | Gemeente Zutphen | In bedrijf | Liander |  | Indal 4A |  |  | Nacht | Bemeterd | [6 empty] | 2038-09-01 | 2058-09-01 | NEDAL |  |  |  | JULIANABRUG | [26 empty] | LM AL 8,0 CV EU1200/5 T60 CM | 1 | 2018-09-01 |  | LM AL 8,0 CV EU850/5 T60 TP | 8.00 | CILINDRISCH | ALUMINIUM | NVT | NVT | NVT |  | 350400 |  | Teceo-1 5118 24 leds 350mA WW | 1 | 2018-09-01 |  | Teceo-1 5118 24 leds 350mA WW | Schreder |  | 5118 |  |  | AKZO 150 | 24 |  | 3600.00 | 175200 |  |  |  | Teceo-1 5118 24 leds 350mA WW | 1 | 2018-09-01 |  | Teceo-1 5118 24 leds 350mA WW | Schreder | 3000K | 27.00 | 100000 | LED |  | LED DRIVER | 1 | 2018-09-01 |  | LEDDRIVER |  |  | 1.00 | 175200 | [5 empty] | Mastdeur | 1 | 2018-09-01 |  | Mastdeur | Mastdeur | NVT |  | JULIANABRUG | 52.1459 | 6.2094 | 211279 | 462288 | 31 | Leeuweriklaan | Zutphen | Gemeente Zutphen |  |  | Noordveen | 871687120055929138 |  |  |  |  | 7203 JD | [5 empty] | Liander |  |  |  | In bedrijf
23 | 154408 | https://lms.nederlandslicht.nl/qr/report/154408 | 52.146 | 6.2095 | 211281.4588 | 462303.5305 | Leeuweriklaan |  | 8.72e+17 | Noordveen | ZUTPHEN | 2018-09-01 | Gemeente Zutphen | Schreder | 5 |  | Gemeente Zutphen | In bedrijf | Liander |  | Indal 4A |  |  | Nacht | Bemeterd | [6 empty] | 2038-09-01 | 2058-09-01 | NEDAL |  |  |  | JULIANABRUG | [26 empty] | LM AL 8,0 CV EU1200/5 T60 CM | 1 | 2018-09-01 |  | LM AL 8,0 CV EU850/5 T60 TP | 8.00 | CILINDRISCH | ALUMINIUM | NVT | NVT | NVT |  | 350400 |  | Teceo-1 5118 24 leds 350mA WW | 1 | 2018-09-01 |  | Teceo-1 5118 24 leds 350mA WW | Schreder |  | 5118 |  |  | AKZO 150 | 24 |  | 3600.00 | 175200 |  |  |  | Teceo-1 5118 24 leds 350mA WW | 1 | 2018-09-01 |  | Teceo-1 5118 24 leds 350mA WW | Schreder | 3000K | 27.00 | 100000 | LED |  | LED DRIVER | 1 | 2018-09-01 |  | LEDDRIVER |  |  | 1.00 | 175200 | [5 empty] | Mastdeur | 1 | 2018-09-01 |  | Mastdeur | Mastdeur | NVT |  | JULIANABRUG | 52.1459 | 6.2094 | 211279 | 462288 | 31 | Leeuweriklaan | Zutphen | Gemeente Zutphen |  |  | Noordveen | 871687120055929138 |  |  |  |  | 7203 JD | [5 empty] | Liander |  |  |  | In bedrijf
24 | 154409 | https://lms.nederlandslicht.nl/qr/report/154409 | 52.1459 | 6.2097 | 211297.9048 | 462282.9997 | Leeuweriklaan |  | 8.72e+17 | Noordveen | ZUTPHEN | 2018-09-01 | Gemeente Zutphen | Schreder | 5 |  | Gemeente Zutphen | In bedrijf | Liander |  | Indal 4A |  |  | Nacht | Bemeterd |  |  |  | 2023-04-28 |  |  | 2038-09-01 | 2058-09-01 | NEDAL |  |  |  | JULIANABRUG | [17 empty] | 0.58 | 0.64 | [7 empty] | LM AL 8,0 CV EU1200/5 T60 CM | 1 | 2018-09-01 |  | LM AL 8,0 CV EU850/5 T60 TP | 8.00 | CILINDRISCH | ALUMINIUM | NVT | NVT | NVT |  | 350400 |  | Teceo-1 5118 24 leds 350mA WW | 1 | 2018-09-01 |  | Teceo-1 5118 24 leds 350mA WW | Schreder |  | 5118 |  |  | AKZO 150 | 24 |  | 3600.00 | 175200 |  |  |  | Teceo-1 5118 24 leds 350mA WW | 1 | 2018-09-01 |  | Teceo-1 5118 24 leds 350mA WW | Schreder | 3000K | 27.00 | 100000 | LED |  | LED DRIVER | 1 | 2018-09-01 |  | LEDDRIVER |  |  | 1.00 | 175200 | [5 empty] | Mastdeur | 1 | 2018-09-01 |  | Mastdeur | Mastdeur | NVT |  | JULIANABRUG | 52.1459 | 6.2094 | 211279 | 462288 | 31 | Leeuweriklaan | Zutphen | Gemeente Zutphen |  |  | Noordveen | 871687120055929138 |  |  |  |  | 7203 JD | [5 empty] | Liander |  |  |  | In bedrijf
25 | 154410 | https://lms.nederlandslicht.nl/qr/report/154410 | 52.1462 | 6.2076 | 211154.1468 | 462324.4407 | Leeuweriklaan | C | 8.72e+17 | Noordveen | ZUTPHEN | 1993-01-01 | Gemeente Zutphen | Schreder | 5 |  | Gemeente Zutphen | In bedrijf | Liander |  | Indal 4A |  |  | Nacht | Bemeterd | [6 empty] | 2038-07-17 | 2033-01-01 |  |  |  |  | JULIANABRUG | [26 empty] | PM ST 3,5 CO T60 ET M V | 1 | 1993-01-01 |  | PM ST 3,5 CO T60 ET V | 3.50 | CONISCH | THERMISCH VERZINKT | NVT | NVT | NVT |  | 350400 |  | Friza 8LED/5118BL/3000K | 1 | 2018-07-17 |  | Friza 8LED/5118BL/3000K | Schreder |  | 5118BL |  |  | AKZO 150 | 8 |  | 1100.00 | 175200 |  |  |  | Friza 8LED/5118BL/3000K | 1 | 2018-07-17 |  | Friza 8LED/5118BL/3000K | Schreder | 3000K | 12.00 | 175200 | LED |  | LED DRIVER | 1 | 2018-07-17 |  | LEDDRIVER |  |  | 1.00 | 175200 | [5 empty] | Mastdeur | 1 | 1993-01-01 |  | Mastdeur | Mastdeur | NVT |  | JULIANABRUG | 52.1459 | 6.2094 | 211279 | 462288 | 31 | Leeuweriklaan | Zutphen | Gemeente Zutphen |  |  | Noordveen | 871687120055929138 |  |  |  |  | 7203 JD | [5 empty] | Liander |  |  |  | In bedrijf
26 | 154411 | https://lms.nederlandslicht.nl/qr/report/154411 | 52.1462 | 6.208 | 211183.2958 | 462320.0593 | Leeuweriklaan | C | 8.72e+17 | Noordveen | ZUTPHEN | 1993-01-01 | Gemeente Zutphen | Schreder | 5 |  | Gemeente Zutphen | In bedrijf | Liander |  | Indal 4A |  |  | Nacht | Bemeterd | [6 empty] | 2038-07-17 | 2033-01-01 |  |  |  |  | JULIANABRUG | [26 empty] | PM ST 3,5 CO T60 ET M V | 1 | 1993-01-01 |  | PM ST 3,5 CO T60 ET V | 3.50 | CONISCH | THERMISCH VERZINKT | NVT | NVT | NVT |  | 350400 |  | Friza 8LED/5118BL/3000K | 1 | 2018-07-17 |  | Friza 8LED/5118BL/3000K | Schreder |  | 5118BL |  |  | AKZO 150 | 8 |  | 1100.00 | 175200 |  |  |  | Friza 8LED/5118BL/3000K | 1 | 2018-07-17 |  | Friza 8LED/5118BL/3000K | Schreder | 3000K | 12.00 | 175200 | LED |  | LED DRIVER | 1 | 2018-07-17 |  | LEDDRIVER |  |  | 1.00 | 175200 | [5 empty] | Mastdeur | 1 | 1993-01-01 |  | Mastdeur | Mastdeur | NVT |  | JULIANABRUG | 52.1459 | 6.2094 | 211279 | 462288 | 31 | Leeuweriklaan | Zutphen | Gemeente Zutphen |  |  | Noordveen | 871687120055929138 |  |  |  |  | 7203 JD | [5 empty] | Liander |  |  |  | In bedrijf
27 | 154412 | https://lms.nederlandslicht.nl/qr/report/154412 | 52.1462 | 6.2084 | 211211.2328 | 462316.9306 | Leeuweriklaan | C | 8.72e+17 | Noordveen | ZUTPHEN | 1993-01-01 | Gemeente Zutphen | Schreder | 5 |  | Gemeente Zutphen | In bedrijf | Liander |  | Indal 4A |  |  | Nacht | Bemeterd | [6 empty] | 2038-07-17 | 2033-01-01 |  |  |  |  | JULIANABRUG | [26 empty] | PM ST 3,5 CO T60 ET M V | 1 | 1993-01-01 |  | PM ST 3,5 CO T60 ET V | 3.50 | CONISCH | THERMISCH VERZINKT | NVT | NVT | NVT |  | 350400 |  | Friza 8LED/5118BL/3000K | 1 | 2018-07-17 |  | Friza 8LED/5118BL/3000K | Schreder |  | 5118BL |  |  | AKZO 150 | 8 |  | 1100.00 | 175200 |  |  |  | Friza 8LED/5118BL/3000K | 1 | 2018-07-17 |  | Friza 8LED/5118BL/3000K | Schreder | 3000K | 12.00 | 175200 | LED |  | LED DRIVER | 1 | 2018-07-17 |  | LEDDRIVER |  |  | 1.00 | 175200 | [5 empty] | Mastdeur | 1 | 1993-01-01 |  | Mastdeur | Mastdeur | NVT |  | JULIANABRUG | 52.1459 | 6.2094 | 211279 | 462288 | 31 | Leeuweriklaan | Zutphen | Gemeente Zutphen |  |  | Noordveen | 871687120055929138 |  |  |  |  | 7203 JD | [5 empty] | Liander |  |  |  | In bedrijf
28 | 154413 | https://lms.nederlandslicht.nl/qr/report/154413 | 52.1461 | 6.2088 | 211234.9938 | 462307.6172 | Leeuweriklaan | D | 8.72e+17 | Noordveen | ZUTPHEN | 2018-07-17 | Gemeente Zutphen | Schreder | 5 |  | Gemeente Zutphen | In bedrijf | Liander |  | Indal 4A |  |  | Nacht | Bemeterd | [6 empty] | 2038-07-17 | 2058-07-17 |  |  |  |  | JULIANABRUG | [26 empty] | PM AL 4,0 CO T60 CM | 1 | 2018-07-17 |  | PM AL 4,0 CO T60 CM | 4.00 | CONISCH | ALUMINIUM | NVT | NVT | NVT |  | 350400 |  | Friza 8LED/5118BL/3000K | 1 | 2018-07-17 |  | Friza 8LED/5118BL/3000K | Schreder |  | 5118BL |  |  | AKZO 150 | 8 |  | 1100.00 | 175200 |  |  |  | Friza 8LED/5118BL/3000K | 1 | 2018-07-17 |  | Friza 8LED/5118BL/3000K | Schreder | 3000K | 12.00 | 175200 | LED |  | LED DRIVER | 1 | 2018-07-17 |  | LEDDRIVER |  |  | 1.00 | 175200 | [5 empty] | Mastdeur | 1 | 2018-07-17 |  | Mastdeur | Mastdeur | NVT |  | JULIANABRUG | 52.1459 | 6.2094 | 211279 | 462288 | 31 | Leeuweriklaan | Zutphen | Gemeente Zutphen |  |  | Noordveen | 871687120055929138 |  |  |  |  | 7203 JD | [5 empty] | Liander |  |  |  | In bedrijf
29 | 154414 | https://lms.nederlandslicht.nl/qr/report/154414 | 52.1459 | 6.2092 | 211266.3428 | 462283.907 | Leeuweriklaan | C | 8.72e+17 | Noordveen | ZUTPHEN | 1993-01-01 | Gemeente Zutphen | Schreder | 5 |  | Gemeente Zutphen | In bedrijf | Liander |  | Indal 4A |  |  | Nacht | Bemeterd | [6 empty] | 2038-07-17 | 2033-01-01 | KAAL |  |  |  | JULIANABRUG | [26 empty] | PM ST 4,0 CO T60 GG M V | 1 | 1993-01-01 |  | PM ST 4,0 CO T60 ET V | 4.00 | CONISCH | THERMISCH VERZINKT | NVT | NVT | NVT |  | 350400 |  | Friza 8LED/5118BL/3000K | 1 | 2018-07-17 |  | Friza 8LED/5118BL/3000K | Schreder |  | 5118BL |  |  | AKZO 150 | 8 |  | 1100.00 | 175200 |  |  |  | Friza 8LED/5118BL/3000K | 1 | 2018-07-17 |  | Friza 8LED/5118BL/3000K | Schreder | 3000K | 12.00 | 175200 | LED |  | LED DRIVER | 1 | 2018-07-17 |  | LEDDRIVER |  |  | 1.00 | 175200 | [5 empty] | Mastdeur | 1 | 1993-01-01 |  | Mastdeur | Mastdeur | NVT |  | JULIANABRUG | 52.1459 | 6.2094 | 211279 | 462288 | 31 | Leeuweriklaan | Zutphen | Gemeente Zutphen |  |  | Noordveen | 871687120055929138 |  |  |  |  | 7203 JD | [5 empty] | Liander |  |  |  | In bedrijf
30 | 154415 | https://lms.nederlandslicht.nl/qr/report/154415 | 52.1463 | 6.2119 | 211450.4578 | 462336.1396 | Leeuweriklaan | C | 8.72e+17 | Noordveen | ZUTPHEN | 1993-01-01 | Gemeente Zutphen | Schreder | 5 |  | Gemeente Zutphen | In bedrijf | Liander |  | Indal 4A |  |  | Nacht | Bemeterd | [6 empty] | 2038-07-17 | 2033-01-01 |  |  |  |  | BORROSTRAAT | [26 empty] | PM ST 3,5 CO T60 ET M V | 1 | 1993-01-01 |  | PM ST 3,5 CO T60 ET V | 3.50 | CONISCH | THERMISCH VERZINKT | NVT | NVT | NVT |  | 350400 |  | Friza 8LED/5118BL/3000K | 1 | 2018-07-17 |  | Friza 8LED/5118BL/3000K | Schreder |  | 5118BL |  |  | AKZO 150 | 8 |  | 1100.00 | 175200 |  |  |  | Friza 8LED/5118BL/3000K | 1 | 2018-07-17 |  | Friza 8LED/5118BL/3000K | Schreder | 3000K | 12.00 | 175200 | LED |  | LED DRIVER | 1 | 2018-07-17 |  | LEDDRIVER |  |  | 1.00 | 175200 | [5 empty] | Mastdeur | 1 | 1993-01-01 |  | Mastdeur | Mastdeur | NVT |  | BORROSTRAAT | 52.1491 | 6.2121 | 211455 | 462644 | 12 | Borrostraat | Zutphen | Gemeente Zutphen |  |  | Noordveen | 871687120055929121 |  |  |  |  | 7203 GV | [5 empty] | Liander |  |  |  | In bedrijf
31 | 154416 | https://lms.nederlandslicht.nl/qr/report/154416 | 52.1463 | 6.2115 | 211421.0988 | 462331.7745 | Leeuweriklaan | C | 8.72e+17 | Noordveen | ZUTPHEN | 1993-01-01 | Gemeente Zutphen | Schreder | 5 |  | Gemeente Zutphen | In bedrijf | Liander |  | Indal 4A |  |  | Nacht | Bemeterd | [6 empty] | 2038-07-17 | 2033-01-01 |  |  |  |  | BORROSTRAAT | [26 empty] | PM ST 3,5 CO T60 ET M V | 1 | 1993-01-01 |  | PM ST 3,5 CO T60 ET V | 3.50 | CONISCH | THERMISCH VERZINKT | NVT | NVT | NVT |  | 350400 |  | Friza 8LED/5118BL/3000K | 1 | 2018-07-17 |  | Friza 8LED/5118BL/3000K | Schreder |  | 5118BL |  |  | AKZO 150 | 8 |  | 1100.00 | 175200 |  |  |  | Friza 8LED/5118BL/3000K | 1 | 2018-07-17 |  | Friza 8LED/5118BL/3000K | Schreder | 3000K | 12.00 | 175200 | LED |  | LED DRIVER | 1 | 2018-07-17 |  | LEDDRIVER |  |  | 1.00 | 175200 | [5 empty] | Mastdeur | 1 | 1993-01-01 |  | Mastdeur | Mastdeur | NVT |  | BORROSTRAAT | 52.1491 | 6.2121 | 211455 | 462644 | 12 | Borrostraat | Zutphen | Gemeente Zutphen |  |  | Noordveen | 871687120055929121 |  |  |  |  | 7203 GV | [5 empty] | Liander |  |  |  | In bedrijf
32 | 154417 | https://lms.nederlandslicht.nl/qr/report/154417 | 52.1462 | 6.2111 | 211392.8738 | 462323.5693 | Leeuweriklaan | C | 8.72e+17 | Noordveen | ZUTPHEN | 1993-01-01 | Gemeente Zutphen | Schreder | 5 |  | Gemeente Zutphen | In bedrijf | Liander |  | Indal 4A |  |  | Nacht | Bemeterd | [6 empty] | 2038-07-17 | 2033-01-01 |  |  |  |  | BORROSTRAAT | [26 empty] | PM ST 3,5 CO T60 ET M V | 1 | 1993-01-01 |  | PM ST 3,5 CO T60 ET V | 3.50 | CONISCH | THERMISCH VERZINKT | NVT | NVT | NVT |  | 350400 |  | Friza 8LED/5118BL/3000K | 1 | 2018-07-17 |  | Friza 8LED/5118BL/3000K | Schreder |  | 5118BL |  |  | AKZO 150 | 8 |  | 1100.00 | 175200 |  |  |  | Friza 8LED/5118BL/3000K | 1 | 2018-07-17 |  | Friza 8LED/5118BL/3000K | Schreder | 3000K | 12.00 | 175200 | LED |  | LED DRIVER | 1 | 2018-07-17 |  | LEDDRIVER |  |  | 1.00 | 175200 | [5 empty] | Mastdeur | 1 | 1993-01-01 |  | Mastdeur | Mastdeur | NVT |  | BORROSTRAAT | 52.1491 | 6.2121 | 211455 | 462644 | 12 | Borrostraat | Zutphen | Gemeente Zutphen |  |  | Noordveen | 871687120055929121 |  |  |  |  | 7203 GV | [5 empty] | Liander |  |  |  | In bedrijf
33 | 154418 | https://lms.nederlandslicht.nl/qr/report/154418 | 52.1461 | 6.2107 | 211364.0098 | 462311.1877 | Leeuweriklaan | C | 8.72e+17 | Noordveen | ZUTPHEN | 1993-01-01 | Gemeente Zutphen | Schreder | 5 |  | Gemeente Zutphen | In bedrijf | Liander |  | Indal 4A |  |  | Nacht | Bemeterd | [6 empty] | 2038-07-17 | 2033-01-01 |  |  |  |  | BORROSTRAAT | [26 empty] | PM ST 3,5 CO T60 ET M V | 1 | 1993-01-01 |  | PM ST 3,5 CO T60 ET V | 3.50 | CONISCH | THERMISCH VERZINKT | NVT | NVT | NVT |  | 350400 |  | Friza 8LED/5118BL/3000K | 1 | 2018-07-17 |  | Friza 8LED/5118BL/3000K | Schreder |  | 5118BL |  |  | AKZO 150 | 8 |  | 1100.00 | 175200 |  |  |  | Friza 8LED/5118BL/3000K | 1 | 2018-07-17 |  | Friza 8LED/5118BL/3000K | Schreder | 3000K | 12.00 | 175200 | LED |  | LED DRIVER | 1 | 2018-07-17 |  | LEDDRIVER |  |  | 1.00 | 175200 | [5 empty] | Mastdeur | 1 | 1993-01-01 |  | Mastdeur | Mastdeur | NVT |  | BORROSTRAAT | 52.1491 | 6.2121 | 211455 | 462644 | 12 | Borrostraat | Zutphen | Gemeente Zutphen |  |  | Noordveen | 871687120055929121 |  |  |  |  | 7203 GV | [5 empty] | Liander |  |  |  | In bedrijf
34 | 154419 | https://lms.nederlandslicht.nl/qr/report/154419 | 52.146 | 6.2102 | 211331.9218 | 462295.4282 | Leeuweriklaan | C | 8.72e+17 | Noordveen | ZUTPHEN | 1993-01-01 | Gemeente Zutphen | Schreder | 5 |  | Gemeente Zutphen | In bedrijf | Liander |  | Indal 4A |  |  | Nacht | Bemeterd | [6 empty] | 2038-07-17 | 2033-01-01 |  |  |  |  | BORROSTRAAT | [26 empty] | PM ST 3,5 CO T60 ET M V | 1 | 1993-01-01 |  | PM ST 3,5 CO T60 ET V | 3.50 | CONISCH | THERMISCH VERZINKT | NVT | NVT | NVT |  | 350400 |  | Friza 8LED/5118BL/3000K | 1 | 2018-07-17 |  | Friza 8LED/5118BL/3000K | Schreder |  | 5118BL |  |  | AKZO 150 | 8 |  | 1100.00 | 175200 |  |  |  | Friza 8LED/5118BL/3000K | 1 | 2018-07-17 |  | Friza 8LED/5118BL/3000K | Schreder | 3000K | 12.00 | 175200 | LED |  | LED DRIVER | 1 | 2018-07-17 |  | LEDDRIVER |  |  | 1.00 | 175200 | [5 empty] | Mastdeur | 1 | 1993-01-01 |  | Mastdeur | Mastdeur | NVT |  | BORROSTRAAT | 52.1491 | 6.2121 | 211455 | 462644 | 12 | Borrostraat | Zutphen | Gemeente Zutphen |  |  | Noordveen | 871687120055929121 |  |  |  |  | 7203 GV | [5 empty] | Liander |  |  |  | In bedrijf
35 | 154420 | https://lms.nederlandslicht.nl/qr/report/154420 | 52.1459 | 6.2099 | 211311.4018 | 462290.6479 | Leeuweriklaan | D | 8.72e+17 | Noordveen | ZUTPHEN | 2018-07-17 | Gemeente Zutphen | Schreder | 5 |  | Gemeente Zutphen | In bedrijf | Liander |  | Indal 4A |  |  | Nacht | Bemeterd | [6 empty] | 2038-07-17 | 2058-07-17 |  |  |  |  | BORROSTRAAT | [26 empty] | PM AL 4,0 CO T60 CM | 1 | 2018-07-17 |  | PM AL 4,0 CO T60 CM | 4.00 | CONISCH | ALUMINIUM | NVT | NVT | NVT |  | 350400 |  | Friza 8LED/5118BL/3000K | 1 | 2018-07-17 |  | Friza 8LED/5118BL/3000K | Schreder |  | 5118BL |  |  | AKZO 150 | 8 |  | 1100.00 | 175200 |  |  |  | Friza 8LED/5118BL/3000K | 1 | 2018-07-17 |  | Friza 8LED/5118BL/3000K | Schreder | 3000K | 12.00 | 175200 | LED |  | LED DRIVER | 1 | 2018-07-17 |  | LEDDRIVER |  |  | 1.00 | 175200 | [5 empty] | Mastdeur | 1 | 2018-07-17 |  | Mastdeur | Mastdeur | NVT |  | BORROSTRAAT | 52.1491 | 6.2121 | 211455 | 462644 | 12 | Borrostraat | Zutphen | Gemeente Zutphen |  |  | Noordveen | 871687120055929121 |  |  |  |  | 7203 GV | [5 empty] | Liander |  |  |  | In bedrijf
3 | 154421 | https://lms.nederlandslicht.nl/qr/report/154421 | 52.1483 | 6.2085 | 211215.7228 | 462555.4687 | Leeuwerikstraat | D | 8.72e+17 | Noordveen | ZUTPHEN | 2018-07-17 | Gemeente Zutphen | Schreder | 5 |  | Gemeente Zutphen | In bedrijf | Liander |  | Indal 4A |  |  | Nacht | Bemeterd | [6 empty] | 2038-07-17 | 2058-07-17 |  |  |  |  | JULIANABRUG | [26 empty] | PM AL 4,0 CO T60 CM | 1 | 2018-07-17 |  | PM AL 4,0 CO T60 CM | 4.00 | CONISCH | ALUMINIUM | NVT | NVT | NVT |  | 350400 |  | Friza 8LED/5118BL/3000K | 1 | 2018-07-17 |  | Friza 8LED/5118BL/3000K | Schreder |  | 5118BL |  |  | AKZO 150 | 8 |  | 1100.00 | 175200 |  |  |  | Friza 8LED/5118BL/3000K | 1 | 2018-07-17 |  | Friza 8LED/5118BL/3000K | Schreder | 3000K | 12.00 | 175200 | LED |  | LED DRIVER | 1 | 2018-07-17 |  | LEDDRIVER |  |  | 1.00 | 175200 | [5 empty] | Mastdeur | 1 | 2018-07-17 |  | Mastdeur | Mastdeur | NVT |  | JULIANABRUG | 52.1459 | 6.2094 | 211279 | 462288 | 31 | Leeuweriklaan | Zutphen | Gemeente Zutphen |  |  | Noordveen | 871687120055929138 |  |  |  |  | 7203 JD | [5 empty] | Liander |  |  |  | In bedrijf
4 | 154422 | https://lms.nederlandslicht.nl/qr/report/154422 | 52.1485 | 6.2085 | 211209.2958 | 462575.0283 | Leeuwerikstraat | D | 8.72e+17 | Noordveen | ZUTPHEN | 2018-07-17 | Gemeente Zutphen | Schreder | 5 |  | Gemeente Zutphen | In bedrijf | Liander |  | Indal 4A |  |  | Nacht | Bemeterd | [6 empty] | 2038-07-17 | 2058-07-17 |  |  |  |  | BORROSTRAAT | [26 empty] | PM AL 4,0 CO T60 CM | 1 | 2018-07-17 |  | PM AL 4,0 CO T60 CM | 4.00 | CONISCH | ALUMINIUM | NVT | NVT | NVT |  | 350400 |  | Friza 8LED/5118BL/3000K | 1 | 2018-07-17 |  | Friza 8LED/5118BL/3000K | Schreder |  | 5118BL |  |  | AKZO 150 | 8 |  | 1100.00 | 175200 |  |  |  | Friza 8LED/5118BL/3000K | 1 | 2018-07-17 |  | Friza 8LED/5118BL/3000K | Schreder | 3000K | 12.00 | 175200 | LED |  | LED DRIVER | 1 | 2018-07-17 |  | LEDDRIVER |  |  | 1.00 | 175200 | [5 empty] | Mastdeur | 1 | 2018-07-17 |  | Mastdeur | Mastdeur | NVT |  | BORROSTRAAT | 52.1491 | 6.2121 | 211455 | 462644 | 12 | Borrostraat | Zutphen | Gemeente Zutphen |  |  | Noordveen | 871687120055929121 |  |  |  |  | 7203 GV | [5 empty] | Liander |  |  |  | In bedrijf
3 | 154423 | https://lms.nederlandslicht.nl/qr/report/154423 | 52.1549 | 6.2151 | 211657.3968 | 463291.6877 | Lerinckstraat | C | 8.72e+17 | Noordveen | ZUTPHEN | 1994-09-01 | Gemeente Zutphen | Schreder | 5 |  | Gemeente Zutphen | In bedrijf | Liander |  | Indal 4A |  |  | Nacht | Bemeterd | [6 empty] | 2038-07-17 | 2034-09-01 | NEDAL |  |  |  | 8.7169e+17 | [26 empty] | PM AL 3,5 CO T60 TP | 1 | 1994-09-01 |  | PM AL 3,5 CO T60 TP | 3.50 | CONISCH | ALUMINIUM | NVT | NVT | NVT |  | 350400 |  | Friza 8LED/5118BL/3000K | 1 | 2018-07-17 |  | Friza 8LED/5118BL/3000K | Schreder |  | 5118BL |  |  | AKZO 150 | 8 |  | 1100.00 | 175200 |  |  |  | Friza 8LED/5118BL/3000K | 1 | 2018-07-17 |  | Friza 8LED/5118BL/3000K | Schreder | 3000K | 12.00 | 175200 | LED |  | LED DRIVER | 1 | 2018-07-17 |  | LEDDRIVER |  |  | 1.00 | 175200 | [5 empty] | Mastdeur | 1 | 1994-09-01 |  | Mastdeur | Mastdeur | NVT |  | 8.7169e+17 | 52.1437 | 6.2183 | 211886 | 462046 |  | Zutphen | Zutphen | Gemeente Zutphen |  |  |  | 871685920001208605 | [10 empty] | Liander |  |  |  | In bedrijf
4 | 154424 | https://lms.nederlandslicht.nl/qr/report/154424 | 52.1548 | 6.2154 | 211677.1218 | 463278.4058 | Lerinckstraat | C | 8.72e+17 | Noordveen | ZUTPHEN | 1994-09-01 | Gemeente Zutphen | Schreder | 5 |  | Gemeente Zutphen | In bedrijf | Liander |  | Indal 4A |  |  | Nacht | Bemeterd | [6 empty] | 2038-07-17 | 2034-09-01 | NEDAL |  |  |  | 8.7169e+17 | [26 empty] | PM AL 3,5 CO T60 TP | 1 | 1994-09-01 |  | PM AL 3,5 CO T60 TP | 3.50 | CONISCH | ALUMINIUM | NVT | NVT | NVT |  | 350400 |  | Friza 8LED/5118BL/3000K | 1 | 2018-07-17 |  | Friza 8LED/5118BL/3000K | Schreder |  | 5118BL |  |  | AKZO 150 | 8 |  | 1100.00 | 175200 |  |  |  | Friza 8LED/5118BL/3000K | 1 | 2018-07-17 |  | Friza 8LED/5118BL/3000K | Schreder | 3000K | 12.00 | 175200 | LED |  | LED DRIVER | 1 | 2018-07-17 |  | LEDDRIVER |  |  | 1.00 | 175200 | [5 empty] | Mastdeur | 1 | 1994-09-01 |  | Mastdeur | Mastdeur | NVT |  | 8.7169e+17 | 52.1437 | 6.2183 | 211886 | 462046 |  | Zutphen | Zutphen | Gemeente Zutphen |  |  |  | 871685920001208605 | [10 empty] | Liander |  |  |  | In bedrijf
5 | 154425 | https://lms.nederlandslicht.nl/qr/report/154425 | 52.155 | 6.2159 | 211709.1888 | 463309.5416 | Lerinckstraat | C | 8.72e+17 | Noordveen | ZUTPHEN | 1994-09-01 | Gemeente Zutphen | Schreder | 5 |  | Gemeente Zutphen | In bedrijf | Liander |  | Indal 4A |  |  | Nacht | Bemeterd | [6 empty] | 2038-07-17 | 2034-09-01 | NEDAL |  |  |  | 8.7169e+17 | [26 empty] | PM AL 3,5 CO T60 TP | 1 | 1994-09-01 |  | PM AL 3,5 CO T60 TP | 3.50 | CONISCH | ALUMINIUM | NVT | NVT | NVT |  | 350400 |  | Friza 8LED/5118BL/3000K | 1 | 2018-07-17 |  | Friza 8LED/5118BL/3000K | Schreder |  | 5118BL |  |  | AKZO 150 | 8 |  | 1100.00 | 175200 |  |  |  | Friza 8LED/5118BL/3000K | 1 | 2018-07-17 |  | Friza 8LED/5118BL/3000K | Schreder | 3000K | 12.00 | 175200 | LED |  | LED DRIVER | 1 | 2018-07-17 |  | LEDDRIVER |  |  | 1.00 | 175200 | [5 empty] | Mastdeur | 1 | 1994-09-01 |  | Mastdeur | Mastdeur | NVT |  | 8.7169e+17 | 52.1437 | 6.2183 | 211886 | 462046 |  | Zutphen | Zutphen | Gemeente Zutphen |  |  |  | 871685920001208605 | [10 empty] | Liander |  |  |  | In bedrijf
6 | 154426 | https://lms.nederlandslicht.nl/qr/report/154426 | 52.1547 | 6.2157 | 211700.2388 | 463275.9148 | Lerinckstraat | C | 8.72e+17 | Noordveen | ZUTPHEN | 1994-09-01 | Gemeente Zutphen | Schreder | 5 |  | Gemeente Zutphen | In bedrijf | Liander |  | Indal 4A |  |  | Nacht | Bemeterd | [6 empty] | 2038-07-17 | 2034-09-01 | NEDAL |  |  |  | 8.7169e+17 | [26 empty] | PM AL 3,5 CO T60 TP | 1 | 1994-09-01 |  | PM AL 3,5 CO T60 TP | 3.50 | CONISCH | ALUMINIUM | NVT | NVT | NVT |  | 350400 |  | Friza 8LED/5118BL/3000K | 1 | 2018-07-17 |  | Friza 8LED/5118BL/3000K | Schreder |  | 5118BL |  |  | AKZO 150 | 8 |  | 1100.00 | 175200 |  |  |  | Friza 8LED/5118BL/3000K | 1 | 2018-07-17 |  | Friza 8LED/5118BL/3000K | Schreder | 3000K | 12.00 | 175200 | LED |  | LED DRIVER | 1 | 2018-07-17 |  | LEDDRIVER |  |  | 1.00 | 175200 | [5 empty] | Mastdeur | 1 | 1994-09-01 |  | Mastdeur | Mastdeur | NVT |  | 8.7169e+17 | 52.1437 | 6.2183 | 211886 | 462046 |  | Zutphen | Zutphen | Gemeente Zutphen |  |  |  | 871685920001208605 | [10 empty] | Liander |  |  |  | In bedrijf
7 | 154427 | https://lms.nederlandslicht.nl/qr/report/154427 | 52.1546 | 6.216 | 211719.2938 | 463259.6835 | Lerinckstraat | C | 8.72e+17 | Noordveen | ZUTPHEN | 1994-09-01 | Gemeente Zutphen | Schreder | 5 |  | Gemeente Zutphen | In bedrijf | Liander |  | Indal 4A |  |  | Nacht | Bemeterd | [6 empty] | 2038-07-17 | 2034-09-01 | NEDAL |  |  |  | 8.7169e+17 | [26 empty] | PM AL 3,5 CO T60 TP | 1 | 1994-09-01 |  | PM AL 3,5 CO T60 TP | 3.50 | CONISCH | ALUMINIUM | NVT | NVT | NVT |  | 350400 |  | Friza 8LED/5118BL/3000K | 1 | 2018-07-17 |  | Friza 8LED/5118BL/3000K | Schreder |  | 5118BL |  |  | AKZO 150 | 8 |  | 1100.00 | 175200 |  |  |  | Friza 8LED/5118BL/3000K | 1 | 2018-07-17 |  | Friza 8LED/5118BL/3000K | Schreder | 3000K | 12.00 | 175200 | LED |  | LED DRIVER | 1 | 2018-07-17 |  | LEDDRIVER |  |  | 1.00 | 175200 | [5 empty] | Mastdeur | 1 | 1994-09-01 |  | Mastdeur | Mastdeur | NVT |  | 8.7169e+17 | 52.1437 | 6.2183 | 211886 | 462046 |  | Zutphen | Zutphen | Gemeente Zutphen |  |  |  | 871685920001208605 | [10 empty] | Liander |  |  |  | In bedrijf
8 | 154428 | https://lms.nederlandslicht.nl/qr/report/154428 | 52.1549 | 6.2165 | 211748.8288 | 463291.8265 | Lerinckstraat | C | 8.72e+17 | Noordveen | ZUTPHEN | 1994-09-01 | Gemeente Zutphen | Schreder | 5 |  | Gemeente Zutphen | In bedrijf | Liander |  | Indal 4A |  |  | Nacht | Bemeterd | [6 empty] | 2038-07-17 | 2034-09-01 | NEDAL |  |  |  | 8.7169e+17 | [26 empty] | PM AL 3,5 CO T60 TP | 1 | 1994-09-01 |  | PM AL 3,5 CO T60 TP | 3.50 | CONISCH | ALUMINIUM | NVT | NVT | NVT |  | 350400 |  | Friza 8LED/5118BL/3000K | 1 | 2018-07-17 |  | Friza 8LED/5118BL/3000K | Schreder |  | 5118BL |  |  | AKZO 150 | 8 |  | 1100.00 | 175200 |  |  |  | Friza 8LED/5118BL/3000K | 1 | 2018-07-17 |  | Friza 8LED/5118BL/3000K | Schreder | 3000K | 12.00 | 175200 | LED |  | LED DRIVER | 1 | 2018-07-17 |  | LEDDRIVER |  |  | 1.00 | 175200 | [5 empty] | Mastdeur | 1 | 1994-09-01 |  | Mastdeur | Mastdeur | NVT |  | 8.7169e+17 | 52.1437 | 6.2183 | 211886 | 462046 |  | Zutphen | Zutphen | Gemeente Zutphen |  |  |  | 871685920001208605 | [10 empty] | Liander |  |  |  | In bedrijf
9 | 154429 | https://lms.nederlandslicht.nl/qr/report/154429 | 52.1546 | 6.2164 | 211742.5818 | 463257.3382 | Lerinckstraat | C | 8.72e+17 | Noordveen | ZUTPHEN | 1994-09-01 | Gemeente Zutphen | Schreder | 5 |  | Gemeente Zutphen | In bedrijf | Liander |  | Indal 4A |  |  | Nacht | Bemeterd | [6 empty] | 2038-07-17 | 2034-09-01 | NEDAL |  |  |  | 8.7169e+17 | [26 empty] | PM AL 3,5 CO T60 TP | 1 | 1994-09-01 |  | PM AL 3,5 CO T60 TP | 3.50 | CONISCH | ALUMINIUM | NVT | NVT | NVT |  | 350400 |  | Friza 8LED/5118BL/3000K | 1 | 2018-07-17 |  | Friza 8LED/5118BL/3000K | Schreder |  | 5118BL |  |  | AKZO 150 | 8 |  | 1100.00 | 175200 |  |  |  | Friza 8LED/5118BL/3000K | 1 | 2018-07-17 |  | Friza 8LED/5118BL/3000K | Schreder | 3000K | 12.00 | 175200 | LED |  | LED DRIVER | 1 | 2018-07-17 |  | LEDDRIVER |  |  | 1.00 | 175200 | [5 empty] | Mastdeur | 1 | 1994-09-01 |  | Mastdeur | Mastdeur | NVT |  | 8.7169e+17 | 52.1437 | 6.2183 | 211886 | 462046 |  | Zutphen | Zutphen | Gemeente Zutphen |  |  |  | 871685920001208605 | [10 empty] | Liander |  |  |  | In bedrijf
10 | 154430 | https://lms.nederlandslicht.nl/qr/report/154430 | 52.1544 | 6.2166 | 211758.3048 | 463238.5598 | Lerinckstraat | C | 8.72e+17 | Noordveen | ZUTPHEN | 1994-09-01 | Gemeente Zutphen | Schreder | 5 |  | Gemeente Zutphen | In bedrijf | Liander |  | Indal 4A |  |  | Nacht | Bemeterd | [6 empty] | 2038-07-17 | 2034-09-01 | NEDAL |  |  |  | 8.7169e+17 | [26 empty] | PM AL 3,5 CO T60 TP | 1 | 1994-09-01 |  | PM AL 3,5 CO T60 TP | 3.50 | CONISCH | ALUMINIUM | NVT | NVT | NVT |  | 350400 |  | Friza 8LED/5118BL/3000K | 1 | 2018-07-17 |  | Friza 8LED/5118BL/3000K | Schreder |  | 5118BL |  |  | AKZO 150 | 8 |  | 1100.00 | 175200 |  |  |  | Friza 8LED/5118BL/3000K | 1 | 2018-07-17 |  | Friza 8LED/5118BL/3000K | Schreder | 3000K | 12.00 | 175200 | LED |  | LED DRIVER | 1 | 2018-07-17 |  | LEDDRIVER |  |  | 1.00 | 175200 | [5 empty] | Mastdeur | 1 | 1994-09-01 |  | Mastdeur | Mastdeur | NVT |  | 8.7169e+17 | 52.1437 | 6.2183 | 211886 | 462046 |  | Zutphen | Zutphen | Gemeente Zutphen |  |  |  | 871685920001208605 | [10 empty] | Liander |  |  |  | In bedrijf
11 | 154431 | https://lms.nederlandslicht.nl/qr/report/154431 | 52.1544 | 6.2169 | 211781.1777 | 463234.759 | Lerinckstraat | C | 8.72e+17 | Noordveen | ZUTPHEN | 1994-09-01 | Gemeente Zutphen | Schreder | 5 |  | Gemeente Zutphen | In bedrijf | Liander |  | Indal 4A |  |  | Nacht | Bemeterd | [6 empty] | 2038-07-17 | 2034-09-01 | NEDAL |  |  |  | 8.7169e+17 | [26 empty] | PM AL 3,5 CO T60 TP | 1 | 1994-09-01 |  | PM AL 3,5 CO T60 TP | 3.50 | CONISCH | ALUMINIUM | NVT | NVT | NVT |  | 350400 |  | Friza 8LED/5118BL/3000K | 1 | 2018-07-17 |  | Friza 8LED/5118BL/3000K | Schreder |  | 5118BL |  |  | AKZO 150 | 8 |  | 1100.00 | 175200 |  |  |  | Friza 8LED/5118BL/3000K | 1 | 2018-07-17 |  | Friza 8LED/5118BL/3000K | Schreder | 3000K | 12.00 | 175200 | LED |  | LED DRIVER | 1 | 2018-07-17 |  | LEDDRIVER |  |  | 1.00 | 175200 | [5 empty] | Mastdeur | 1 | 1994-09-01 |  | Mastdeur | Mastdeur | NVT |  | 8.7169e+17 | 52.1437 | 6.2183 | 211886 | 462046 |  | Zutphen | Zutphen | Gemeente Zutphen |  |  |  | 871685920001208605 | [10 empty] | Liander |  |  |  | In bedrijf
12 | 154432 | https://lms.nederlandslicht.nl/qr/report/154432 | 52.1542 | 6.2171 | 211792.4898 | 463217.0496 | Lerinckstraat | C | 8.72e+17 | Noordveen | ZUTPHEN | 1994-09-01 | Gemeente Zutphen | Schreder | 5 |  | Gemeente Zutphen | In bedrijf | Liander |  | Indal 4A |  |  | Nacht | Bemeterd | [6 empty] | 2038-07-17 | 2034-09-01 | NEDAL |  |  |  | 8.7169e+17 | [26 empty] | PM AL 3,5 CO T60 TP | 1 | 1994-09-01 |  | PM AL 3,5 CO T60 TP | 3.50 | CONISCH | ALUMINIUM | NVT | NVT | NVT |  | 350400 |  | Friza 8LED/5118BL/3000K | 1 | 2018-07-17 |  | Friza 8LED/5118BL/3000K | Schreder |  | 5118BL |  |  | AKZO 150 | 8 |  | 1100.00 | 175200 |  |  |  | Friza 8LED/5118BL/3000K | 1 | 2018-07-17 |  | Friza 8LED/5118BL/3000K | Schreder | 3000K | 12.00 | 175200 | LED |  | LED DRIVER | 1 | 2018-07-17 |  | LEDDRIVER |  |  | 1.00 | 175200 | [5 empty] | Mastdeur | 1 | 1994-09-01 |  | Mastdeur | Mastdeur | NVT |  | 8.7169e+17 | 52.1437 | 6.2183 | 211886 | 462046 |  | Zutphen | Zutphen | Gemeente Zutphen |  |  |  | 871685920001208605 | [10 empty] | Liander |  |  |  | In bedrijf
10A | 154433 | https://lms.nederlandslicht.nl/qr/report/154433 | 52.1547 | 6.217 | 211787.7818 | 463271.5402 | Lerinckstraat | C | 8.72e+17 | Noordveen | ZUTPHEN | 1983-01-01 | Gemeente Zutphen | Schreder | 5 |  | Gemeente Zutphen | In bedrijf | Liander |  | Indal 4A |  |  | Nacht | Bemeterd | [6 empty] | 2038-07-17 | 2023-01-01 | NEDAL |  |  |  | 8.7169e+17 | [21 empty] | Openbare verlichting |  |  |  |  | PM AL 3,5 CO T60 TP | 1 | 1983-01-01 |  | PM AL 3,5 CO T60 TP | 3.50 | CONISCH | ALUMINIUM | NVT | NVT | NVT |  | 350400 |  | Friza 8LED/5118BL/3000K | 1 | 2018-07-17 |  | Friza 8LED/5118BL/3000K | Schreder |  | 5118BL |  |  | AKZO 150 | 8 |  | 1100.00 | 175200 |  |  |  | Friza 8LED/5118BL/3000K | 1 | 2018-07-17 |  | Friza 8LED/5118BL/3000K | Schreder | 3000K | 12.00 | 175200 | LED |  | LED DRIVER | 1 | 2018-07-17 |  | LEDDRIVER |  |  | 1.00 | 175200 | [5 empty] | Mastdeur | 1 | 1983-01-01 |  | Mastdeur | Mastdeur | NVT |  | 8.7169e+17 | 52.1437 | 6.2183 | 211886 | 462046 |  | Zutphen | Zutphen | Gemeente Zutphen |  |  |  | 871685920001208605 | [10 empty] | Liander |  |  |  | In bedrijf
3 | 154434 | https://lms.nederlandslicht.nl/qr/report/154434 | 52.1594 | 6.1906 | 209974.5368 | 463772.5578 | Letlandsestraat |  |  | Centrum - De Hoven | ZUTPHEN | 2011-03-01 | Gemeente Zutphen |  |  |  | Gemeente Zutphen | In bedrijf | Liander |  |  |  |  | Nacht | Bemeterd | [6 empty] | 2031-03-01 | 2051-03-01 |  |  |  |  | TERLET | [26 empty] | LM AL 8,0 CV EU1250/5 T60 CM | 1 | 2011-03-01 |  | LM AL 8,0 CV EU1250/5 T60 CM | 8.00 | CILINDRISCH | ALUMINIUM | NVT | NVT | NVT |  | 350400 |  | FURYO-3 1X SON-T 70W AKZO-900G CON | 1 | 2011-03-01 | [15 empty] | LAMP PH MST SON-T APIA XTRA 50W E27 | 1 | 2021-10-15 |  |  |  |  | 50.00 |  | SON |  | BSN70 | 1 | 2011-03-01 |  | BSN70 |  |  | 7.00 | 175200 | [5 empty] | Mastdeur | 1 | 2011-03-01 |  | Mastdeur | Mastdeur | NVT |  | TERLET | 52.1582 | 6.1968 | 210399 | 463648 | 6 | Oostzeestraat | Zutphen | Gemeente Zutphen |  |  | Centrum - De Hoven | 871687120055929619 |  |  |  |  | 7202 CM | [5 empty] | Liander |  |  |  | In bedrijf
4 | 154435 | https://lms.nederlandslicht.nl/qr/report/154435 | 52.1598 | 6.1908 | 209985.9968 | 463824.6887 | Letlandsestraat |  |  | Centrum - De Hoven | ZUTPHEN | 2011-03-01 | Gemeente Zutphen |  |  |  | Gemeente Zutphen | In bedrijf | Liander |  |  |  |  | Nacht | Bemeterd | [6 empty] | 2031-03-01 | 2051-03-01 |  |  |  |  | TERLET | [26 empty] | LM AL 8,0 CV EU1250/5 T60 CM | 1 | 2011-03-01 |  | LM AL 8,0 CV EU1250/5 T60 CM | 8.00 | CILINDRISCH | ALUMINIUM | NVT | NVT | NVT |  | 350400 |  | FURYO-3 1X SON-T 70W AKZO-900G CON | 1 | 2011-03-01 | [15 empty] | LAMP PH MST SON-T APIA XTRA 50W E27 | 1 | 2021-10-15 |  |  |  |  | 50.00 |  | SON |  | BSN70 | 1 | 2011-03-01 |  | BSN70 |  |  | 7.00 | 175200 | [5 empty] | Mastdeur | 1 | 2011-03-01 |  | Mastdeur | Mastdeur | NVT |  | TERLET | 52.1582 | 6.1968 | 210399 | 463648 | 6 | Oostzeestraat | Zutphen | Gemeente Zutphen |  |  | Centrum - De Hoven | 871687120055929619 |  |  |  |  | 7202 CM | [5 empty] | Liander |  |  |  | In bedrijf
5 | 154436 | https://lms.nederlandslicht.nl/qr/report/154436 | 52.1603 | 6.1908 | 209988.9388 | 463870.6933 | Letlandsestraat |  |  | Centrum - De Hoven | ZUTPHEN | 2011-03-01 | Gemeente Zutphen |  |  |  | Gemeente Zutphen | In bedrijf | Liander |  |  |  |  | Nacht | Bemeterd | [6 empty] | 2031-03-01 | 2051-03-01 |  |  |  |  | TERLET | [26 empty] | LM AL 8,0 CV EU1250/5 T60 CM | 1 | 2011-03-01 |  | LM AL 8,0 CV EU1250/5 T60 CM | 8.00 | CILINDRISCH | ALUMINIUM | NVT | NVT | NVT |  | 350400 |  | FURYO-3 1X SON-T 70W AKZO-900G CON | 1 | 2011-03-01 | [15 empty] | LAMP PH MST SON-T APIA XTRA 50W E27 | 1 | 2021-10-15 |  |  |  |  | 50.00 |  | SON |  | BSN70 | 1 | 2011-03-01 |  | BSN70 |  |  | 7.00 | 175200 | [5 empty] | Mastdeur | 1 | 2011-03-01 |  | Mastdeur | Mastdeur | NVT |  | TERLET | 52.1582 | 6.1968 | 210399 | 463648 | 6 | Oostzeestraat | Zutphen | Gemeente Zutphen |  |  | Centrum - De Hoven | 871687120055929619 |  |  |  |  | 7202 CM | [5 empty] | Liander |  |  |  | In bedrijf
6 | 154437 | https://lms.nederlandslicht.nl/qr/report/154437 | 52.1607 | 6.1909 | 209991.7358 | 463916.0187 | Letlandsestraat |  |  | Centrum - De Hoven | ZUTPHEN | 2011-03-01 | Gemeente Zutphen |  |  |  | Gemeente Zutphen | In bedrijf | Liander |  |  |  |  | Nacht | Bemeterd | [6 empty] | 2031-03-01 | 2051-03-01 |  |  |  |  | TERLET | [26 empty] | LM AL 8,0 CV EU1250/5 T60 CM | 1 | 2011-03-01 |  | LM AL 8,0 CV EU1250/5 T60 CM | 8.00 | CILINDRISCH | ALUMINIUM | NVT | NVT | NVT |  | 350400 |  | FURYO-3 1X SON-T 70W AKZO-900G CON | 1 | 2011-03-01 | [15 empty] | LAMP PH MST SON-T APIA XTRA 50W E27 | 1 | 2021-10-15 |  |  |  |  | 50.00 |  | SON |  | BSN70 | 1 | 2011-03-01 |  | BSN70 |  |  | 7.00 | 175200 | [5 empty] | Mastdeur | 1 | 2011-03-01 |  | Mastdeur | Mastdeur | NVT |  | TERLET | 52.1582 | 6.1968 | 210399 | 463648 | 6 | Oostzeestraat | Zutphen | Gemeente Zutphen |  |  | Centrum - De Hoven | 871687120055929619 |  |  |  |  | 7202 CM | [5 empty] | Liander |  |  |  | In bedrijf
7 | 154438 | https://lms.nederlandslicht.nl/qr/report/154438 | 52.1611 | 6.1909 | 209994.9878 | 463960.271 | Letlandsestraat |  |  | Centrum - De Hoven | ZUTPHEN | 2011-03-01 | Gemeente Zutphen |  |  |  | Gemeente Zutphen | In bedrijf | Liander |  |  |  |  | Nacht | Bemeterd | [6 empty] | 2033-07-01 | 2051-03-01 |  |  |  |  | TERLET | [26 empty] | LM AL 8,0 CV EU1250/5 T60 CM | 1 | 2011-03-01 |  | LM AL 8,0 CV EU1250/5 T60 CM | 8.00 | CILINDRISCH | ALUMINIUM | NVT | NVT | NVT |  | 350400 |  | FURYO-3 1X SON-T 70W AKZO-900G CON | 1 | 2013-07-01 | [15 empty] | LAMP PH MST SON-T APIA XTRA 50W E27 | 1 | 2021-10-15 |  |  |  |  | 50.00 |  | SON |  | BSN70 | 1 | 2013-07-01 |  | BSN70 |  |  | 7.00 | 175200 | [5 empty] | Mastdeur | 1 | 2011-03-01 |  | Mastdeur | Mastdeur | NVT |  | TERLET | 52.1582 | 6.1968 | 210399 | 463648 | 6 | Oostzeestraat | Zutphen | Gemeente Zutphen |  |  | Centrum - De Hoven | 871687120055929619 |  |  |  |  | 7202 CM | [5 empty] | Liander |  |  |  | In bedrijf
8 | 154439 | https://lms.nederlandslicht.nl/qr/report/154439 | 52.1615 | 6.191 | 209997.7628 | 464004.2008 | Letlandsestraat |  |  | Centrum - De Hoven | ZUTPHEN | 2011-03-01 | Gemeente Zutphen |  |  |  | Gemeente Zutphen | In bedrijf | Liander |  |  |  |  | Nacht | Bemeterd | [6 empty] | 2031-03-01 | 2051-03-01 |  |  |  |  | TERLET | [26 empty] | LM AL 8,0 CV EU1250/5 T60 CM | 1 | 2011-03-01 |  | LM AL 8,0 CV EU1250/5 T60 CM | 8.00 | CILINDRISCH | ALUMINIUM | NVT | NVT | NVT |  | 350400 |  | FURYO-3 1X SON-T 70W AKZO-900G CON | 1 | 2011-03-01 | [15 empty] | LAMP PH MST SON-T APIA XTRA 50W E27 | 1 | 2021-10-15 |  |  |  |  | 50.00 |  | SON |  | BSN70 | 1 | 2011-03-01 |  | BSN70 |  |  | 7.00 | 175200 | [5 empty] | Mastdeur | 1 | 2011-03-01 |  | Mastdeur | Mastdeur | NVT |  | TERLET | 52.1582 | 6.1968 | 210399 | 463648 | 6 | Oostzeestraat | Zutphen | Gemeente Zutphen |  |  | Centrum - De Hoven | 871687120055929619 |  |  |  |  | 7202 CM | [5 empty] | Liander |  |  |  | In bedrijf
9 | 154440 | https://lms.nederlandslicht.nl/qr/report/154440 | 52.1619 | 6.1911 | 210003.1228 | 464048.1404 | Letlandsestraat |  |  | Centrum - De Hoven | ZUTPHEN | 2011-03-01 | Gemeente Zutphen |  |  |  | Gemeente Zutphen | In bedrijf | Liander |  |  |  |  | Nacht | Bemeterd |  |  |  | 2020-05-01 |  |  | 2034-10-22 | 2051-03-01 |  |  |  |  | TERLET | [26 empty] | LM AL 8,0 CV EU1250/5 T60 CM | 1 | 2011-03-01 |  | LM AL 8,0 CV EU1250/5 T60 CM | 8.00 | CILINDRISCH | ALUMINIUM | NVT | NVT | NVT |  | 350400 |  | FURYO-3 1X SON-T 70W AKZO-900G CON | 1 | 2014-10-22 | [15 empty] | LAMP PH MST SON-T APIA XTRA 50W E27 | 1 | 2021-10-15 |  |  |  |  | 50.00 |  | SON |  | BSN70 | 1 | 2014-10-22 |  | BSN70 |  |  | 7.00 | 175200 | [5 empty] | Mastdeur | 1 | 2011-03-01 |  | Mastdeur | Mastdeur | NVT |  | TERLET | 52.1582 | 6.1968 | 210399 | 463648 | 6 | Oostzeestraat | Zutphen | Gemeente Zutphen |  |  | Centrum - De Hoven | 871687120055929619 |  |  |  |  | 7202 CM | [5 empty] | Liander |  |  |  | In bedrijf
10 | 154441 | https://lms.nederlandslicht.nl/qr/report/154441 | 52.1622 | 6.1911 | 210006.4758 | 464092.1089 | Letlandsestraat |  |  | Centrum - De Hoven | ZUTPHEN | 2011-03-01 | Gemeente Zutphen |  |  |  | Gemeente Zutphen | In bedrijf | Liander |  |  |  |  | Nacht | Bemeterd | [6 empty] | 2031-11-01 | 2051-03-01 |  |  |  |  | TERLET | [26 empty] | LM AL 8,0 CV EU1250/5 T60 CM | 1 | 2011-03-01 |  | LM AL 8,0 CV EU1250/5 T60 CM | 8.00 | CILINDRISCH | ALUMINIUM | NVT | NVT | NVT |  | 350400 |  | FURYO-3 1X SON-T 70W AKZO-900G CON | 1 | 2011-11-01 | [15 empty] | LAMP PH MST SON-T APIA XTRA 50W E27 | 1 | 2021-10-15 |  |  |  |  | 50.00 |  | SON |  | BSN70 | 1 | 2011-11-01 |  | BSN70 |  |  | 7.00 | 175200 | [5 empty] | Mastdeur | 1 | 2011-03-01 |  | Mastdeur | Mastdeur | NVT |  | TERLET | 52.1582 | 6.1968 | 210399 | 463648 | 6 | Oostzeestraat | Zutphen | Gemeente Zutphen |  |  | Centrum - De Hoven | 871687120055929619 |  |  |  |  | 7202 CM | [5 empty] | Liander |  |  |  | In bedrijf
3 | 154442 | https://lms.nederlandslicht.nl/qr/report/154442 | 52.1385 | 6.2006 | 210681.5418 | 461451.8842 | Lievenheersteeg |  | 8.72e+17 | Centrum - De Hoven | ZUTPHEN | 1970-01-01 | Gemeente Zutphen | Philips | 5 |  | Gemeente Zutphen | In bedrijf | Liander |  | Indal 4A |  |  | Nacht | Bemeterd | [6 empty] | 2038-05-17 | 2038-05-17 |  |  |  |  | WANNE | [21 empty] | Openbare verlichting |  |  |  |  | WANDARMATUUR | 1 | 1970-01-01 |  | WANDARMATUUR | 4.00 | NVT | THERMISCH VERZINKT | NVT | NVT | NVT |  | 350400 |  | BGP381 DM GRN19/830 | 1 | 2018-05-17 | [15 empty] | BGP381 DM GRN19/830 | 1 | 2018-05-17 |  | BGP381 DM GRN19/830 | Philips | 830 | 16.00 | 100000 | LED |  | LED DRIVER | 1 | 2018-05-17 |  | LEDDRIVER |  |  | 1.00 | 175200 | [5 empty] | Mastdeur | 1 | 1970-01-01 |  | Mastdeur | Mastdeur | NVT |  | WANNE | 52.1382 | 6.2007 | 210694 | 461421 | 4 | Wanne | Zutphen | Gemeente Zutphen |  |  | Centrum - De Hoven | 871687120055929220 |  |  |  |  | 7201 CN | [5 empty] | Liander |  |  |  | In bedrijf
3 | 154443 | https://lms.nederlandslicht.nl/qr/report/154443 | 52.1444 | 6.1982 | 210510.9298 | 462111.4312 | Lievevrouwestraat |  |  | Centrum - Masterplan | ZUTPHEN | 2010-09-01 | Gemeente Zutphen | Modernista |  |  | Gemeente Zutphen | In bedrijf | Liander |  | DIM4A |  |  | Nacht | Bemeterd | [6 empty] | 2043-06-01 | 2063-06-01 | Hydro |  |  |  | KRUITTORENPLEIN | [21 empty] | Openbare verlichting |  |  |  |  | PM AL 5,0 CO T60 D114 CM N7021 | 1 | 2023-06-01 |  | PM AL 5,0 CO T60 D114 CM N7021 | 5.00 | CONISCH | ALIMINIUM | 7021 | natlak | NVT |  | 350400 |  | NYX330 FF DA SCL2*8 26W WW 3000K 1200LM 7021 4A SR ZAG1 CITYTOUCH | 1 | 2023-06-01 |  | NYX330 FF DA SCL2*8 26W WW 3000K 1200LM 7021 4A SR ZAG1 CITYTOUCH | Modernista |  |  |  |  | 7021 |  |  | 1200.00 | 175200 |  | 26.00 | LED | NYX330 FF DA SCL2*8 26W WW 3000K 1200LM 7021 4A SR ZAG1 CITYTOUCH | 1 | 2023-06-01 |  | NYX330 FF DA SCL2*8 26W WW 3000K 1200LM 7021 4A SR ZAG1 CITYTOUCH | Modernista | 3000K | 26.00 | 175200 | LED |  | LED DRIVER | 1 | 2023-06-01 |  | LEDDRIVER |  |  | 1.00 | 175200 | [5 empty] | Mastdeur | 1 | 2023-06-01 |  | Mastdeur | Mastdeur | NVT |  | KRUITTORENPLEIN | 52.1457 | 6.1976 | 210471 | 462255 | 75 | Nieuwstad | Zutphen | Gemeente Zutphen |  |  | Centrum - De Hoven | 871687110001196660 | [10 empty] | Liander |  |  |  | In bedrijf
3 | 154443 | https://lms.nederlandslicht.nl/qr/report/154443 | 52.1444 | 6.1982 | 210510.9298 | 462111.4312 | Lievevrouwestraat |  |  | Centrum - Masterplan | ZUTPHEN | 2010-09-01 | Gemeente Zutphen | Modernista |  |  | Gemeente Zutphen | In bedrijf | Liander |  | DIM4A |  |  | Nacht | Bemeterd | [6 empty] | 2043-06-01 | 2063-06-01 | Hydro |  |  |  | KRUITTORENPLEIN | [21 empty] | Openbare verlichting | [61 empty] | Zagha connector | 2 | 2023-06-01 |  | Zagha connector | Connectiviteit | Signify |  | KRUITTORENPLEIN | 52.1457 | 6.1976 | 210471 | 462255 | 75 | Nieuwstad | Zutphen | Gemeente Zutphen |  |  | Centrum - De Hoven | 871687110001196660 | [10 empty] | Liander |  |  |  | In bedrijf
3 | 154443 | https://lms.nederlandslicht.nl/qr/report/154443 | 52.1444 | 6.1982 | 210510.9298 | 462111.4312 | Lievevrouwestraat |  |  | Centrum - Masterplan | ZUTPHEN | 2010-09-01 | Gemeente Zutphen | Modernista |  |  | Gemeente Zutphen | In bedrijf | Liander |  | DIM4A |  |  | Nacht | Bemeterd | [6 empty] | 2043-06-01 | 2063-06-01 | Hydro |  |  |  | KRUITTORENPLEIN | [21 empty] | Openbare verlichting | [61 empty] | Remoticom controller | 3 | 2023-06-01 |  | Remoticom controller | Connectiviteit | REMOTICOM |  | KRUITTORENPLEIN | 52.1457 | 6.1976 | 210471 | 462255 | 75 | Nieuwstad | Zutphen | Gemeente Zutphen |  |  | Centrum - De Hoven | 871687110001196660 | [10 empty] | Liander |  |  |  | In bedrijf
4 | 154444 | https://lms.nederlandslicht.nl/qr/report/154444 | 52.1443 | 6.1982 | 210509.5128 | 462101.9965 | Lievevrouwestraat |  |  | Centrum - Masterplan | ZUTPHEN | 1970-01-01 | Gemeente Zutphen | Modernista |  |  | Gemeente Zutphen | In bedrijf | Liander |  | DIM4A |  |  | Nacht | Bemeterd | [6 empty] | 2043-06-01 | 2063-06-01 |  |  |  |  | KRUITTORENPLEIN | [21 empty] | Openbare verlichting |  |  |  |  | Zuil RVS R7021 met RVS buis R7021 | 1 | 2023-06-01 |  |  | 4.00 | n.v.t. | RVS | 7021 | POEDERCOAT | n.v.t. |  | 350400 |  | NYX330 WALL FF DA SCL2*8 26W WW 3000K 1200LM 7021 4A SR ZAG1 CITYTOUCH | 1 | 2023-06-01 |  | NYX330 WALL FF DA SCL2*8 26W WW 3000K 1200LM 7021 4A SR ZAG1 CITYTOUCH | Modernista |  |  |  |  | 7021 |  |  | 1200.00 | 175200 |  | 26.00 | LED | NYX330 WALL FF DA SCL2*8 26W WW 3000K 1200LM 7021 4A SR ZAG1 CITYTOUCH | 1 | 2023-06-01 |  | NYX330 WALL FF DA SCL2*8 26W WW 3000K 1200LM 7021 4A SR ZAG1 CITYTOUCH | Modernista | 3000K | 26.00 | 175200 | LED |  | LED DRIVER | 1 | 2023-06-01 |  | LEDDRIVER |  |  | 1.00 | 175200 | [5 empty] | Mastdeur | 1 | 2023-06-01 |  | Mastdeur | Mastdeur | NVT |  | KRUITTORENPLEIN | 52.1457 | 6.1976 | 210471 | 462255 | 75 | Nieuwstad | Zutphen | Gemeente Zutphen |  |  | Centrum - De Hoven | 871687110001196660 | [10 empty] | Liander |  |  |  | In bedrijf
4 | 154444 | https://lms.nederlandslicht.nl/qr/report/154444 | 52.1443 | 6.1982 | 210509.5128 | 462101.9965 | Lievevrouwestraat |  |  | Centrum - Masterplan | ZUTPHEN | 1970-01-01 | Gemeente Zutphen | Modernista |  |  | Gemeente Zutphen | In bedrijf | Liander |  | DIM4A |  |  | Nacht | Bemeterd | [6 empty] | 2043-06-01 | 2063-06-01 |  |  |  |  | KRUITTORENPLEIN | [21 empty] | Openbare verlichting |  |  |  |  | Wanduithouder | 2 | 2023-06-01 | [9 empty] | 350400 | [44 empty] | Zagha connector | 2 | 2023-06-01 |  | Zagha connector | Connectiviteit | Signify |  | KRUITTORENPLEIN | 52.1457 | 6.1976 | 210471 | 462255 | 75 | Nieuwstad | Zutphen | Gemeente Zutphen |  |  | Centrum - De Hoven | 871687110001196660 | [10 empty] | Liander |  |  |  | In bedrijf
4 | 154444 | https://lms.nederlandslicht.nl/qr/report/154444 | 52.1443 | 6.1982 | 210509.5128 | 462101.9965 | Lievevrouwestraat |  |  | Centrum - Masterplan | ZUTPHEN | 1970-01-01 | Gemeente Zutphen | Modernista |  |  | Gemeente Zutphen | In bedrijf | Liander |  | DIM4A |  |  | Nacht | Bemeterd | [6 empty] | 2043-06-01 | 2063-06-01 |  |  |  |  | KRUITTORENPLEIN | [21 empty] | Openbare verlichting | [61 empty] | Remoticom controller | 3 | 2023-06-01 |  | Remoticom controller | Connectiviteit | REMOTICOM |  | KRUITTORENPLEIN | 52.1457 | 6.1976 | 210471 | 462255 | 75 | Nieuwstad | Zutphen | Gemeente Zutphen |  |  | Centrum - De Hoven | 871687110001196660 | [10 empty] | Liander |  |  |  | In bedrijf
5 | 154445 | https://lms.nederlandslicht.nl/qr/report/154445 | 52.1443 | 6.1985 | 210531.1198 | 462097.0407 | Lievevrouwestraat |  |  | Centrum - Masterplan | ZUTPHEN | 1970-01-01 | Gemeente Zutphen | Modernista |  |  | Gemeente Zutphen | In bedrijf | Liander |  | DIM4A |  |  | Nacht | Bemeterd | [6 empty] | 2043-06-01 | 2063-06-01 |  |  |  |  | KRUITTORENPLEIN | [21 empty] | Openbare verlichting |  |  |  |  | Zuil RVS R7021 met RVS buis R7021 | 1 | 2023-06-01 |  |  | 4.00 | n.v.t. | RVS | 7021 | POEDERCOAT | n.v.t. |  | 350400 |  | NYX330 WALL FF DA SCL2*8 26W WW 3000K 1200LM 7021 4A SR ZAG1 CITYTOUCH | 1 | 2023-06-01 |  | NYX330 WALL FF DA SCL2*8 26W WW 3000K 1200LM 7021 4A SR ZAG1 CITYTOUCH | Modernista |  |  |  |  | 7021 |  |  | 1200.00 | 175200 |  | 26.00 | LED | NYX330 WALL FF DA SCL2*8 26W WW 3000K 1200LM 7021 4A SR ZAG1 CITYTOUCH | 1 | 2023-06-01 |  | NYX330 WALL FF DA SCL2*8 26W WW 3000K 1200LM 7021 4A SR ZAG1 CITYTOUCH | Modernista | 3000K | 26.00 | 175200 | LED |  | LED DRIVER | 1 | 2023-06-01 |  | LEDDRIVER |  |  | 1.00 | 175200 | [5 empty] | Mastdeur | 1 | 2023-06-01 |  | Mastdeur | Mastdeur | NVT |  | KRUITTORENPLEIN | 52.1457 | 6.1976 | 210471 | 462255 | 75 | Nieuwstad | Zutphen | Gemeente Zutphen |  |  | Centrum - De Hoven | 871687110001196660 | [10 empty] | Liander |  |  |  | In bedrijf
5 | 154445 | https://lms.nederlandslicht.nl/qr/report/154445 | 52.1443 | 6.1985 | 210531.1198 | 462097.0407 | Lievevrouwestraat |  |  | Centrum - Masterplan | ZUTPHEN | 1970-01-01 | Gemeente Zutphen | Modernista |  |  | Gemeente Zutphen | In bedrijf | Liander |  | DIM4A |  |  | Nacht | Bemeterd | [6 empty] | 2043-06-01 | 2063-06-01 |  |  |  |  | KRUITTORENPLEIN | [21 empty] | Openbare verlichting |  |  |  |  | Wanduithouder | 2 | 2023-06-01 | [9 empty] | 350400 | [44 empty] | Zagha connector | 2 | 2023-06-01 |  | Zagha connector | Connectiviteit | Signify |  | KRUITTORENPLEIN | 52.1457 | 6.1976 | 210471 | 462255 | 75 | Nieuwstad | Zutphen | Gemeente Zutphen |  |  | Centrum - De Hoven | 871687110001196660 | [10 empty] | Liander |  |  |  | In bedrijf
5 | 154445 | https://lms.nederlandslicht.nl/qr/report/154445 | 52.1443 | 6.1985 | 210531.1198 | 462097.0407 | Lievevrouwestraat |  |  | Centrum - Masterplan | ZUTPHEN | 1970-01-01 | Gemeente Zutphen | Modernista |  |  | Gemeente Zutphen | In bedrijf | Liander |  | DIM4A |  |  | Nacht | Bemeterd | [6 empty] | 2043-06-01 | 2063-06-01 |  |  |  |  | KRUITTORENPLEIN | [21 empty] | Openbare verlichting | [61 empty] | Remoticom controller | 3 | 2023-06-01 |  | Remoticom controller | Connectiviteit | REMOTICOM |  | KRUITTORENPLEIN | 52.1457 | 6.1976 | 210471 | 462255 | 75 | Nieuwstad | Zutphen | Gemeente Zutphen |  |  | Centrum - De Hoven | 871687110001196660 | [10 empty] | Liander |  |  |  | In bedrijf
6 | 154446 | https://lms.nederlandslicht.nl/qr/report/154446 | 52.1444 | 6.1984 | 210525.3678 | 462109.1837 | Lievevrouwestraat |  |  | Centrum - Masterplan | ZUTPHEN | 2010-09-01 | Gemeente Zutphen | Modernista |  |  | Gemeente Zutphen | In bedrijf | Liander |  | DIM4A |  |  | Nacht | Bemeterd | [6 empty] | 2043-06-01 | 2063-06-01 |  |  |  |  | KRUITTORENPLEIN | [21 empty] | Openbare verlichting |  |  |  |  | PM AL 5,0 CO T60 D114 CM N7021 | 1 | 2023-06-01 |  | PM AL 5,0 CO T60 D114 CM N7021 | 5.00 | CONISCH | ALIMINIUM | 7021 | natlak | NVT |  | 350400 |  | NYX330 FF DA SCL2*8 26W WW 3000K 1200LM 7021 4A SR ZAG1 CITYTOUCH | 1 | 2023-06-01 |  | NYX330 FF DA SCL2*8 26W WW 3000K 1200LM 7021 4A SR ZAG1 CITYTOUCH | Modernista |  |  |  |  | 7021 |  |  | 1200.00 | 175200 |  | 26.00 | LED | NYX330 FF DA SCL2*8 26W WW 3000K 1200LM 7021 4A SR ZAG1 CITYTOUCH | 1 | 2023-06-01 |  | NYX330 FF DA SCL2*8 26W WW 3000K 1200LM 7021 4A SR ZAG1 CITYTOUCH | Modernista | 3000K | 26.00 | 175200 | LED |  | LED DRIVER | 1 | 2023-06-01 |  | LEDDRIVER |  |  | 1.00 | 175200 | [5 empty] | Mastdeur | 1 | 2023-06-01 |  | Mastdeur | Mastdeur | NVT |  | KRUITTORENPLEIN | 52.1457 | 6.1976 | 210471 | 462255 | 75 | Nieuwstad | Zutphen | Gemeente Zutphen |  |  | Centrum - De Hoven | 871687110001196660 | [10 empty] | Liander |  |  |  | In bedrijf
6 | 154446 | https://lms.nederlandslicht.nl/qr/report/154446 | 52.1444 | 6.1984 | 210525.3678 | 462109.1837 | Lievevrouwestraat |  |  | Centrum - Masterplan | ZUTPHEN | 2010-09-01 | Gemeente Zutphen | Modernista |  |  | Gemeente Zutphen | In bedrijf | Liander |  | DIM4A |  |  | Nacht | Bemeterd | [6 empty] | 2043-06-01 | 2063-06-01 |  |  |  |  | KRUITTORENPLEIN | [21 empty] | Openbare verlichting | [61 empty] | Zagha connector | 2 | 2023-06-01 |  | Zagha connector | Connectiviteit | Signify |  | KRUITTORENPLEIN | 52.1457 | 6.1976 | 210471 | 462255 | 75 | Nieuwstad | Zutphen | Gemeente Zutphen |  |  | Centrum - De Hoven | 871687110001196660 | [10 empty] | Liander |  |  |  | In bedrijf
6 | 154446 | https://lms.nederlandslicht.nl/qr/report/154446 | 52.1444 | 6.1984 | 210525.3678 | 462109.1837 | Lievevrouwestraat |  |  | Centrum - Masterplan | ZUTPHEN | 2010-09-01 | Gemeente Zutphen | Modernista |  |  | Gemeente Zutphen | In bedrijf | Liander |  | DIM4A |  |  | Nacht | Bemeterd | [6 empty] | 2043-06-01 | 2063-06-01 |  |  |  |  | KRUITTORENPLEIN | [21 empty] | Openbare verlichting | [61 empty] | Remoticom controller | 3 | 2023-06-01 |  | Remoticom controller | Connectiviteit | REMOTICOM |  | KRUITTORENPLEIN | 52.1457 | 6.1976 | 210471 | 462255 | 75 | Nieuwstad | Zutphen | Gemeente Zutphen |  |  | Centrum - De Hoven | 871687110001196660 | [10 empty] | Liander |  |  |  | In bedrijf
901 | 154447 | https://lms.nederlandslicht.nl/qr/report/154447 | 52.1443 | 6.1981 | 210503.8301 | 462102.6851 | Lievevrouwestraat |  | 8.72e+17 | Centrum - Masterplan | ZUTPHEN | 2013-01-01 | Gemeente Zutphen |  |  |  | Gemeente Zutphen | In bedrijf | Liander |  |  |  |  | Nacht | Bemeterd | [6 empty] | 2033-01-01 | 2053-01-01 |  |  |  |  | KRUITTORENPLEIN | [26 empty] | WANDARMATUUR | 1 | 2013-01-01 |  | WANDARMATUUR | 4.00 | NVT | THERMISCH VERZINKT | NVT | NVT | NVT |  | 350400 |  | NEOS-3 1XCDO-TT 150W 1709 | 1 | 2013-01-01 | [15 empty] | LAMP OSR SON-E I 70W E27 NAV-E 70W/I | 1 | 2023-11-03 |  | 70W SON-I |  |  | 70.00 | 8000 | SON |  | BSN150 | 1 | 2013-01-01 |  | BSN150 |  |  | 15.00 | 175200 | [5 empty] | Mastdeur | 1 | 2013-01-01 |  | Mastdeur | Mastdeur | NVT |  | KRUITTORENPLEIN | 52.1457 | 6.1976 | 210471 | 462255 | 75 | Nieuwstad | Zutphen | Gemeente Zutphen |  |  | Centrum - De Hoven | 871687110001196660 | [10 empty] | Liander |  |  |  | In bedrijf
3 | 154448 | https://lms.nederlandslicht.nl/qr/report/154448 | 52.1452 | 6.1927 | 210137.6798 | 462194.5193 | Lijmerij |  | 8.72e+17 | Centrum - De Hoven | ZUTPHEN | 2016-12-15 | Gemeente Zutphen |  |  |  | Gemeente Zutphen | In bedrijf | Liander |  | Indal 3A |  |  | Nacht | Bemeterd | [6 empty] | 2036-12-15 | 2056-12-15 |  |  |  |  | DREEF | [26 empty] | PM AL 4,0 CO T60 PP P6012 | 1 | 2016-12-15 |  | PM AL 4,0 CO T60 PP P6012 | 4.00 | CONISCH | ALUMINIUM | 6012 ZWARTGROEN | POEDERCOAT | NVT |  | 350400 |  | Alura LED NW 5121AS Dim3A | 1 | 2016-12-15 | [15 empty] | 16LED 350mA 19W 2888LUMEN | 1 | 2016-12-15 |  | ALURA 16LED 350mA 19W 2888LUMEN | Schreder | 3000K | 20.00 | 100000 | LED |  | LED DRIVER | 1 | 2016-12-15 |  | LEDDRIVER |  |  | 1.00 | 175200 | [5 empty] | Mastdeur | 1 | 2016-12-15 |  | Mastdeur | Mastdeur | NVT |  | DREEF | 52.1477 | 6.1969 | 210419 | 462477 | 1 | Dreef | Zutphen | Gemeente Zutphen |  |  | Centrum - De Hoven | 871687120055929107 |  |  |  |  | 7202 AG | [5 empty] | Liander |  |  |  | In bedrijf
4 | 154449 | https://lms.nederlandslicht.nl/qr/report/154449 | 52.1452 | 6.1931 | 210164.4228 | 462201.9776 | Lijmerij |  | 8.72e+17 | Centrum - De Hoven | ZUTPHEN | 2016-12-15 | Gemeente Zutphen |  |  |  | Gemeente Zutphen | In bedrijf | Liander |  | Indal 3A |  |  | Nacht | Bemeterd | [6 empty] | 2036-12-15 | 2056-12-15 |  |  |  |  | DREEF | [26 empty] | PM AL 4,0 CO T60 PP P6012 | 1 | 2016-12-15 |  | PM AL 4,0 CO T60 PP P6012 | 4.00 | CONISCH | ALUMINIUM | 6012 ZWARTGROEN | POEDERCOAT | NVT |  | 350400 |  | Alura LED NW 5121AS Dim3A | 1 | 2016-12-15 | [15 empty] | 16LED 350mA 19W 2888LUMEN | 1 | 2016-12-15 |  | ALURA 16LED 350mA 19W 2888LUMEN | Schreder | 3000K | 20.00 | 100000 | LED |  | LED DRIVER | 1 | 2016-12-15 |  | LEDDRIVER |  |  | 1.00 | 175200 | [5 empty] | Mastdeur | 1 | 2016-12-15 |  | Mastdeur | Mastdeur | NVT |  | DREEF | 52.1477 | 6.1969 | 210419 | 462477 | 1 | Dreef | Zutphen | Gemeente Zutphen |  |  | Centrum - De Hoven | 871687120055929107 |  |  |  |  | 7202 AG | [5 empty] | Liander |  |  |  | In bedrijf
5 | 154450 | https://lms.nederlandslicht.nl/qr/report/154450 | 52.1453 | 6.1934 | 210185.2798 | 462207.7506 | Lijmerij |  | 8.72e+17 | Centrum - De Hoven | ZUTPHEN | 2016-12-15 | Gemeente Zutphen |  |  |  | Gemeente Zutphen | In bedrijf | Liander |  | Indal 3A |  |  | Nacht | Bemeterd | [6 empty] | 2036-12-15 | 2056-12-15 |  |  |  |  | DREEF | [26 empty] | PM AL 4,0 CO T60 PP P6012 | 1 | 2016-12-15 |  | PM AL 4,0 CO T60 PP P6012 | 4.00 | CONISCH | ALUMINIUM | 6012 ZWARTGROEN | POEDERCOAT | NVT |  | 350400 |  | Alura LED NW 5121AS Dim3A | 1 | 2016-12-15 | [15 empty] | 16LED 350mA 19W 2888LUMEN | 1 | 2016-12-15 |  | ALURA 16LED 350mA 19W 2888LUMEN | Schreder | 3000K | 20.00 | 100000 | LED |  | LED DRIVER | 1 | 2016-12-15 |  | LEDDRIVER |  |  | 1.00 | 175200 | [5 empty] | Mastdeur | 1 | 2016-12-15 |  | Mastdeur | Mastdeur | NVT |  | DREEF | 52.1477 | 6.1969 | 210419 | 462477 | 1 | Dreef | Zutphen | Gemeente Zutphen |  |  | Centrum - De Hoven | 871687120055929107 |  |  |  |  | 7202 AG | [5 empty] | Liander |  |  |  | In bedrijf
6 | 154451 | https://lms.nederlandslicht.nl/qr/report/154451 | 52.1454 | 6.1936 | 210195.4378 | 462221.7265 | Lijmerij |  | 8.72e+17 | Centrum - De Hoven | ZUTPHEN | 2016-12-15 | Gemeente Zutphen |  |  |  | Gemeente Zutphen | In bedrijf | Liander |  | Indal 3A |  |  | Nacht | Bemeterd | [6 empty] | 2036-12-15 | 2063-02-02 |  |  |  |  | DREEF |  | 3 | [19 empty] | Openbare verlichting |  |  |  |  | PM AL 4,0 CO T60 PP P6012 | 1 | 2023-02-02 |  | PM AL 4,0 CO T60 PP P6012 | 4.00 | CONISCH | ALUMINIUM | 6012 ZWARTGROEN | POEDERCOAT | NVT |  | 350400 |  | Alura LED NW 5121AS Dim3A | 1 | 2016-12-15 | [15 empty] | 16LED 350mA 19W 2888LUMEN | 1 | 2016-12-15 |  | ALURA 16LED 350mA 19W 2888LUMEN | Schreder | 3000K | 20.00 | 100000 | LED |  | LED DRIVER | 1 | 2016-12-15 |  | LEDDRIVER |  |  | 1.00 | 175200 | [5 empty] | Mastdeur | 1 | 2023-02-02 |  | Mastdeur | Mastdeur | NVT |  | DREEF | 52.1477 | 6.1969 | 210419 | 462477 | 1 | Dreef | Zutphen | Gemeente Zutphen |  |  | Centrum - De Hoven | 871687120055929107 |  |  |  |  | 7202 AG | [5 empty] | Liander |  |  |  | In bedrijf
7 | 154452 | https://lms.nederlandslicht.nl/qr/report/154452 | 52.1455 | 6.1938 | 210207.4998 | 462231.9528 | Lijmerij |  | 8.72e+17 | Centrum - De Hoven | ZUTPHEN | 2016-12-15 | Gemeente Zutphen |  |  |  | Gemeente Zutphen | In bedrijf | Liander |  | Indal 3A |  |  | Nacht | Bemeterd | [6 empty] | 2036-12-15 | 2063-02-02 |  |  |  |  | DREEF | [21 empty] | Openbare verlichting |  |  |  |  | PM AL 4,0 CO T60 PP P6012 | 1 | 2023-02-02 |  | PM AL 4,0 CO T60 PP P6012 | 4.00 | CONISCH | ALUMINIUM | 6012 ZWARTGROEN | POEDERCOAT | NVT |  | 350400 |  | Alura LED NW 5121AS Dim3A | 1 | 2016-12-15 | [15 empty] | 16LED 350mA 19W 2888LUMEN | 1 | 2016-12-15 |  | ALURA 16LED 350mA 19W 2888LUMEN | Schreder | 3000K | 20.00 | 100000 | LED |  | LED DRIVER | 1 | 2016-12-15 |  | LEDDRIVER |  |  | 1.00 | 175200 | [5 empty] | Mastdeur | 1 | 2023-02-02 |  | Mastdeur | Mastdeur | NVT |  | DREEF | 52.1477 | 6.1969 | 210419 | 462477 | 1 | Dreef | Zutphen | Gemeente Zutphen |  |  | Centrum - De Hoven | 871687120055929107 |  |  |  |  | 7202 AG | [5 empty] | Liander |  |  |  | In bedrijf
8 | 154453 | https://lms.nederlandslicht.nl/qr/report/154453 | 52.1456 | 6.1941 | 210228.5438 | 462239.9901 | Lijmerij |  | 8.72e+17 | Centrum - De Hoven | ZUTPHEN | 2016-12-15 | Gemeente Zutphen |  |  |  | Gemeente Zutphen | In bedrijf | Liander |  | Indal 3A |  |  | Nacht | Bemeterd | [6 empty] | 2036-12-15 | 2056-12-15 |  |  |  |  | DREEF | [26 empty] | PM AL 4,0 CO T60 PP P6012 | 1 | 2016-12-15 |  | PM AL 4,0 CO T60 PP P6012 | 4.00 | CONISCH | ALUMINIUM | 6012 ZWARTGROEN | POEDERCOAT | NVT |  | 350400 |  | Alura LED NW 5121AS Dim3A | 1 | 2016-12-15 | [15 empty] | 16LED 350mA 19W 2888LUMEN | 1 | 2016-12-15 |  | ALURA 16LED 350mA 19W 2888LUMEN | Schreder | 3000K | 20.00 | 100000 | LED |  | LED DRIVER | 1 | 2016-12-15 |  | LEDDRIVER |  |  | 1.00 | 175200 | [5 empty] | Mastdeur | 1 | 2016-12-15 |  | Mastdeur | Mastdeur | NVT |  | DREEF | 52.1477 | 6.1969 | 210419 | 462477 | 1 | Dreef | Zutphen | Gemeente Zutphen |  |  | Centrum - De Hoven | 871687120055929107 |  |  |  |  | 7202 AG | [5 empty] | Liander |  |  |  | In bedrijf
9 | 154454 | https://lms.nederlandslicht.nl/qr/report/154454 | 52.1457 | 6.1944 | 210249.9208 | 462250.4302 | Lijmerij |  | 8.72e+17 | Centrum - De Hoven | ZUTPHEN | 2016-12-15 | Gemeente Zutphen |  |  |  | Gemeente Zutphen | In bedrijf | Liander |  | Indal 3A |  |  | Nacht | Bemeterd | [6 empty] | 2036-12-15 | 2056-12-15 |  |  |  |  | DREEF | [26 empty] | PM AL 4,0 CO T60 PP P6012 | 1 | 2016-12-15 |  | PM AL 4,0 CO T60 PP P6012 | 4.00 | CONISCH | ALUMINIUM | 6012 ZWARTGROEN | POEDERCOAT | NVT |  | 350400 |  | Alura LED NW 5121AS Dim3A | 1 | 2016-12-15 | [15 empty] | 16LED 350mA 19W 2888LUMEN | 1 | 2016-12-15 |  | ALURA 16LED 350mA 19W 2888LUMEN | Schreder | 3000K | 20.00 | 100000 | LED |  | LED DRIVER | 1 | 2016-12-15 |  | LEDDRIVER |  |  | 1.00 | 175200 | [5 empty] | Mastdeur | 1 | 2016-12-15 |  | Mastdeur | Mastdeur | NVT |  | DREEF | 52.1477 | 6.1969 | 210419 | 462477 | 1 | Dreef | Zutphen | Gemeente Zutphen |  |  | Centrum - De Hoven | 871687120055929107 |  |  |  |  | 7202 AG | [5 empty] | Liander |  |  |  | In bedrijf
10 | 154455 | https://lms.nederlandslicht.nl/qr/report/154455 | 52.1458 | 6.1947 | 210271.5478 | 462260.8832 | Lijmerij |  | 8.72e+17 | Centrum - De Hoven | ZUTPHEN | 2016-12-15 | Gemeente Zutphen |  |  |  | Gemeente Zutphen | In bedrijf | Liander |  | Indal 3A |  |  | Nacht | Bemeterd |  |  |  | 2020-05-01 |  |  | 2036-12-15 | 2056-12-15 |  |  |  |  | DREEF | [26 empty] | PM AL 4,0 CO T60 PP P6012 | 1 | 2016-12-15 |  | PM AL 4,0 CO T60 PP P6012 | 4.00 | CONISCH | ALUMINIUM | 6012 ZWARTGROEN | POEDERCOAT | NVT |  | 350400 |  | Alura LED NW 5121AS Dim3A | 1 | 2016-12-15 | [15 empty] | 16LED 350mA 19W 2888LUMEN | 1 | 2016-12-15 |  | ALURA 16LED 350mA 19W 2888LUMEN | Schreder | 3000K | 20.00 | 100000 | LED |  | LED DRIVER | 1 | 2016-12-15 |  | LEDDRIVER |  |  | 1.00 | 175200 | [5 empty] | Mastdeur | 1 | 2016-12-15 |  | Mastdeur | Mastdeur | NVT |  | DREEF | 52.1477 | 6.1969 | 210419 | 462477 | 1 | Dreef | Zutphen | Gemeente Zutphen |  |  | Centrum - De Hoven | 871687120055929107 |  |  |  |  | 7202 AG | [5 empty] | Liander |  |  |  | In bedrijf
11 | 154456 | https://lms.nederlandslicht.nl/qr/report/154456 | 52.1458 | 6.1949 | 210285.9278 | 462267.7774 | Lijmerij |  | 8.72e+17 | Centrum - De Hoven | ZUTPHEN | 2016-12-15 | Gemeente Zutphen |  |  |  | Gemeente Zutphen | In bedrijf | Liander |  | Indal 3A |  |  | Nacht | Bemeterd |  |  |  | 2022-10-10 |  |  | 2036-12-15 | 2056-12-15 |  |  |  |  | DREEF | [17 empty] | 1.03 | 1.17 | [7 empty] | PM AL 4,0 CO T60 PP P6012 | 1 | 2016-12-15 |  | PM AL 4,0 CO T60 PP P6012 | 4.00 | CONISCH | ALUMINIUM | 6012 ZWARTGROEN | POEDERCOAT | NVT |  | 350400 |  | Alura LED NW 5121AS Dim3A | 1 | 2016-12-15 | [15 empty] | 16LED 350mA 19W 2888LUMEN | 1 | 2016-12-15 |  | ALURA 16LED 350mA 19W 2888LUMEN | Schreder | 3000K | 20.00 | 100000 | LED |  | LED DRIVER | 1 | 2016-12-15 |  | LEDDRIVER |  |  | 1.00 | 175200 | [5 empty] | Mastdeur | 1 | 2016-12-15 |  | Mastdeur | Mastdeur | NVT |  | DREEF | 52.1477 | 6.1969 | 210419 | 462477 | 1 | Dreef | Zutphen | Gemeente Zutphen |  |  | Centrum - De Hoven | 871687120055929107 |  |  |  |  | 7202 AG | [5 empty] | Liander |  |  |  | In bedrijf
3 | 154457 | https://lms.nederlandslicht.nl/qr/report/154457 | 52.1446 | 6.1815 | 209370.5268 | 462116.6024 | Lijnbaanstraat |  | 8.72e+17 | Centrum - De Hoven | ZUTPHEN | 1980-01-01 | Gemeente Zutphen |  |  |  | Gemeente Zutphen | In bedrijf | Liander |  | Indal 4A | 2017-05-03 |  | Nacht | Bemeterd |  | 6 | 6 |  |  |  | 2036-09-05 | 2023-05-03 |  |  |  |  | MULDERSKAMP | [21 empty] | Openbare verlichting |  |  |  |  | LM AL 6,0 CO EU600/5 CP | 1 | 1980-01-01 |  | LM AL 6,0 CO EU600/5 T60 TP | 6.00 | CONISCH | ALUMINIUM | NVT | NVT | NVT |  | 350400 |  | Iridium BGP 381DM GRN11/830 | 1 | 2016-09-05 | [15 empty] | BGP381 DM GRN11/830 | 1 | 2016-09-05 |  | BGP381 DM GRN11/830 | Philips | 3000K | 11.00 | 100000 | LED |  | LED DRIVER | 1 | 2016-09-05 |  | LEDDRIVER |  |  | 1.00 | 175200 | [5 empty] | Mastdeur | 1 | 1980-01-01 |  | Mastdeur | Mastdeur | NVT |  | MULDERSKAMP | 52.1433 | 6.1802 | 209279 | 461975 | 12 | Mulderskamp | Zutphen | Gemeente Zutphen |  |  | Centrum - De Hoven | 871687120055929435 |  |  |  |  | 7205 BV | [5 empty] | Liander |  |  |  | In bedrijf
4 | 154458 | https://lms.nederlandslicht.nl/qr/report/154458 | 52.1449 | 6.1815 | 209370.0798 | 462157.0493 | Lijnbaanstraat |  | 8.72e+17 | Centrum - De Hoven | ZUTPHEN | 1980-01-01 | Gemeente Zutphen |  |  |  | Gemeente Zutphen | In bedrijf | Liander |  | Indal 4A | 2017-05-03 |  | Nacht | Bemeterd |  | 6 | 6 |  |  |  | 2036-09-05 | 2023-05-03 |  |  |  |  | MULDERSKAMP | [21 empty] | Openbare verlichting |  |  |  |  | LM AL 6,0 CO EU600/5 CP | 1 | 1980-01-01 |  | LM AL 6,0 CO EU600/5 T60 TP | 6.00 | CONISCH | ALUMINIUM | NVT | NVT | NVT |  | 350400 |  | Iridium BGP 381DM GRN11/830 | 1 | 2016-09-05 | [15 empty] | BGP381 DM GRN11/830 | 1 | 2016-09-05 |  | BGP381 DM GRN11/830 | Philips | 3000K | 11.00 | 100000 | LED |  | LED DRIVER | 1 | 2016-09-05 |  | LEDDRIVER |  |  | 1.00 | 175200 | [5 empty] | Mastdeur | 1 | 1980-01-01 |  | Mastdeur | Mastdeur | NVT |  | MULDERSKAMP | 52.1433 | 6.1802 | 209279 | 461975 | 12 | Mulderskamp | Zutphen | Gemeente Zutphen |  |  | Centrum - De Hoven | 871687120055929435 |  |  |  |  | 7205 BV | [5 empty] | Liander |  |  |  | In bedrijf
5 | 154459 | https://lms.nederlandslicht.nl/qr/report/154459 | 52.1453 | 6.1815 | 209369.5188 | 462199.312 | Lijnbaanstraat |  | 8.72e+17 | Centrum - De Hoven | ZUTPHEN | 1980-01-01 | Gemeente Zutphen |  |  |  | Gemeente Zutphen | In bedrijf | Liander |  | Indal 4A | 2017-05-03 |  | Nacht | Bemeterd |  | 6 | 6 |  |  |  | 2036-09-05 | 2023-05-03 |  |  |  |  | MULDERSKAMP | [21 empty] | Openbare verlichting |  |  |  |  | LM AL 6,0 CO EU600/5 CP | 1 | 1980-01-01 |  | LM AL 6,0 CO EU600/5 T60 TP | 6.00 | CONISCH | ALUMINIUM | NVT | NVT | NVT |  | 350400 |  | Iridium BGP 381DM GRN11/830 | 1 | 2016-09-05 | [15 empty] | BGP381 DM GRN11/830 | 1 | 2016-09-05 |  | BGP381 DM GRN11/830 | Philips | 3000K | 11.00 | 100000 | LED |  | LED DRIVER | 1 | 2016-09-05 |  | LEDDRIVER |  |  | 1.00 | 175200 | [5 empty] | Mastdeur | 1 | 1980-01-01 |  | Mastdeur | Mastdeur | NVT |  | MULDERSKAMP | 52.1433 | 6.1802 | 209279 | 461975 | 12 | Mulderskamp | Zutphen | Gemeente Zutphen |  |  | Centrum - De Hoven | 871687120055929435 |  |  |  |  | 7205 BV | [5 empty] | Liander |  |  |  | In bedrijf
3 | 154461 | https://lms.nederlandslicht.nl/qr/report/154461 | 52.1519 | 6.2124 | 211475.6348 | 462958.6712 | Lintelostraat |  | 8.72e+17 | Noordveen | ZUTPHEN | 1975-01-01 | Gemeente Zutphen |  |  |  | Gemeente Zutphen | In bedrijf | Liander |  |  |  |  | Nacht | Bemeterd | [6 empty] | 2034-01-01 | 2054-01-01 |  |  |  |  | 8.7169e+17 | [26 empty] | PM AL 4,5 CO T60 D114 CM P9005 | 1 | 2014-01-01 |  | PM AL 4,5 CO T60 TP P9005 | 4.50 | CONISCH | ALUMINIUM | 9005 DIEPZWART | POEDERCOAT | NVT |  | 350400 |  | KIO 64LED 29W NW 3048LM A900GS 5068 DD3A | 2 | 2014-01-01 |  | 8809 | [9 empty] | 175200 |  |  |  | LED ONBEKEND | 1 | 2014-01-01 |  | LED |  |  | 20.00 | 100000 | LED |  | LED DRIVER | 1 | 2018-07-11 |  | LEDDRIVER |  |  | 1.00 | 175200 | [5 empty] | Mastdeur | 1 | 2014-01-01 |  | Mastdeur | Mastdeur | NVT |  | 8.7169e+17 | 52.1437 | 6.2183 | 211886 | 462046 |  | Zutphen | Zutphen | Gemeente Zutphen |  |  |  | 871685920001208605 | [10 empty] | Liander |  |  |  | In bedrijf
4 | 154464 | https://lms.nederlandslicht.nl/qr/report/154464 | 52.152 | 6.2128 | 211500.1373 | 462972.9233 | Lintelostraat |  | 8.72e+17 | Noordveen | ZUTPHEN | 2015-06-15 | Gemeente Zutphen |  |  |  | Gemeente Zutphen | In bedrijf | Liander |  | Indal 3A |  |  | Nacht | Bemeterd | [6 empty] | 2035-06-15 | 2055-06-15 | NEDAL |  |  |  | 8.7169e+17 | [26 empty] | LM AL 6,0 CV EU750/5 T60 PE | 1 | 2015-06-15 |  | LM AL 6,0 CV EU600/5 T60 TP | 6.00 | CILINDRISCH | ALUMINIUM | NVT | NVT | NVT |  | 350400 |  | BGP621 20LED 16W NW 2000LM GREY R5 DD3A | 1 | 2015-06-15 |  | beer | Hateha | [12 empty] | LAMP IND 20LED 16W 2000LM NW | 1 | 2015-06-15 |  | BGP621 20LED 16W 2000LM NW | Philips | 4000K | 16.00 | 100000 | LED |  | LED DRIVER | 1 | 2015-06-15 |  | LEDDRIVER |  |  | 1.00 | 175200 | [5 empty] | Mastdeur | 1 | 2015-06-15 |  | Mastdeur | Mastdeur | NVT |  | 8.7169e+17 | 52.1437 | 6.2183 | 211886 | 462046 |  | Zutphen | Zutphen | Gemeente Zutphen |  |  |  | 871685920001208605 | [10 empty] | Liander |  |  |  | In bedrijf
5 | 154465 | https://lms.nederlandslicht.nl/qr/report/154465 | 52.1523 | 6.213 | 211514.6133 | 463006.5435 | Lintelostraat |  | 8.72e+17 | Noordveen | ZUTPHEN | 2015-06-15 | Gemeente Zutphen |  |  |  | Gemeente Zutphen | In bedrijf | Liander |  | Indal 3A |  |  | Nacht | Bemeterd | [6 empty] | 2035-06-15 | 2055-06-15 | NEDAL |  |  |  | 8.7169e+17 | [26 empty] | LM AL 6,0 CV EU750/5 T60 PE | 1 | 2015-06-15 |  | LM AL 6,0 CV EU600/5 T60 TP | 6.00 | CILINDRISCH | ALUMINIUM | NVT | NVT | NVT |  | 350400 |  | BGP621 20LED 16W NW 2000LM GREY R5 DD3A | 1 | 2015-06-15 |  | beer | Hateha | [12 empty] | LAMP IND 20LED 16W 2000LM NW | 1 | 2015-06-15 |  | BGP621 20LED 16W 2000LM NW | Philips | 4000K | 16.00 | 100000 | LED |  | LED DRIVER | 1 | 2015-06-15 |  | LEDDRIVER |  |  | 1.00 | 175200 | [5 empty] | Mastdeur | 1 | 2015-06-15 |  | Mastdeur | Mastdeur | NVT |  | 8.7169e+17 | 52.1437 | 6.2183 | 211886 | 462046 |  | Zutphen | Zutphen | Gemeente Zutphen |  |  |  | 871685920001208605 | [10 empty] | Liander |  |  |  | In bedrijf
6 | 154466 | https://lms.nederlandslicht.nl/qr/report/154466 | 52.1526 | 6.2133 | 211534.9429 | 463034.5891 | Lintelostraat |  | 8.72e+17 | Noordveen | ZUTPHEN | 2015-06-15 | Gemeente Zutphen |  |  |  | Gemeente Zutphen | In bedrijf | Liander |  | Indal 3A |  |  | Nacht | Bemeterd | [6 empty] | 2035-06-15 | 2055-06-15 | NEDAL |  |  |  | 8.7169e+17 | [26 empty] | LM AL 6,0 CV EU750/5 T60 PE | 1 | 2015-06-15 |  | LM AL 6,0 CV EU600/5 T60 TP | 6.00 | CILINDRISCH | ALUMINIUM | NVT | NVT | NVT |  | 350400 |  | BGP621 20LED 16W NW 2000LM GREY R5 DD3A | 1 | 2015-06-15 |  | beer | Hateha | [12 empty] | LAMP IND 20LED 16W 2000LM NW | 1 | 2015-06-15 |  | BGP621 20LED 16W 2000LM NW | Philips | 4000K | 16.00 | 100000 | LED |  | LED DRIVER | 1 | 2015-06-15 |  | LEDDRIVER |  |  | 1.00 | 175200 | [5 empty] | Mastdeur | 1 | 2015-06-15 |  | Mastdeur | Mastdeur | NVT |  | 8.7169e+17 | 52.1437 | 6.2183 | 211886 | 462046 |  | Zutphen | Zutphen | Gemeente Zutphen |  |  |  | 871685920001208605 | [10 empty] | Liander |  |  |  | In bedrijf
7 | 154467 | https://lms.nederlandslicht.nl/qr/report/154467 | 52.1528 | 6.2137 | 211566.0833 | 463054.1045 | Lintelostraat |  | 8.72e+17 | Noordveen | ZUTPHEN | 2015-06-15 | Gemeente Zutphen |  |  |  | Gemeente Zutphen | In bedrijf | Liander |  | Indal 3A |  |  | Nacht | Bemeterd | [6 empty] | 2035-06-15 | 2055-06-15 | NEDAL |  |  |  | 8.7169e+17 | [26 empty] | LM AL 6,0 CV EU750/5 T60 PE | 1 | 2015-06-15 |  | LM AL 6,0 CV EU600/5 T60 TP | 6.00 | CILINDRISCH | ALUMINIUM | NVT | NVT | NVT |  | 350400 |  | BGP621 20LED 16W NW 2000LM GREY R5 DD3A | 1 | 2015-06-15 |  | beer | Hateha | [12 empty] | LAMP IND 20LED 16W 2000LM NW | 1 | 2015-06-15 |  | BGP621 20LED 16W 2000LM NW | Philips | 4000K | 16.00 | 100000 | LED |  | LED DRIVER | 1 | 2015-06-15 |  | LEDDRIVER |  |  | 1.00 | 175200 | [5 empty] | Mastdeur | 1 | 2015-06-15 |  | Mastdeur | Mastdeur | NVT |  | 8.7169e+17 | 52.1437 | 6.2183 | 211886 | 462046 |  | Zutphen | Zutphen | Gemeente Zutphen |  |  |  | 871685920001208605 | [10 empty] | Liander |  |  |  | In bedrijf
8 | 154468 | https://lms.nederlandslicht.nl/qr/report/154468 | 52.1531 | 6.2139 | 211578.9938 | 463087.3255 | Lintelostraat |  | 8.72e+17 | Noordveen | ZUTPHEN | 2015-06-15 | Gemeente Zutphen |  |  |  | Gemeente Zutphen | In bedrijf | Liander |  | Indal 3A |  |  | Nacht | Bemeterd | [6 empty] | 2035-06-15 | 2055-06-15 | NEDAL |  |  |  | 8.7169e+17 | [26 empty] | LM AL 6,0 CV EU750/5 T60 PE | 1 | 2015-06-15 |  | LM AL 6,0 CV EU600/5 T60 TP | 6.00 | CILINDRISCH | ALUMINIUM | NVT | NVT | NVT |  | 350400 |  | BGP621 20LED 16W NW 2000LM GREY R5 DD3A | 1 | 2015-06-15 |  | beer | Hateha | [12 empty] | LAMP IND 20LED 16W 2000LM NW | 1 | 2015-06-15 |  | BGP621 20LED 16W 2000LM NW | Philips | 4000K | 16.00 | 100000 | LED |  | LED DRIVER | 1 | 2015-06-15 |  | LEDDRIVER |  |  | 1.00 | 175200 | [5 empty] | Mastdeur | 1 | 2015-06-15 |  | Mastdeur | Mastdeur | NVT |  | 8.7169e+17 | 52.1437 | 6.2183 | 211886 | 462046 |  | Zutphen | Zutphen | Gemeente Zutphen |  |  |  | 871685920001208605 | [10 empty] | Liander |  |  |  | In bedrijf
9 | 154469 | https://lms.nederlandslicht.nl/qr/report/154469 | 52.1532 | 6.2144 | 211608.8683 | 463107.0604 | Lintelostraat |  | 8.72e+17 | Noordveen | ZUTPHEN | 2015-06-15 | Gemeente Zutphen |  |  |  | Gemeente Zutphen | In bedrijf | Liander |  | Indal 3A |  |  | Nacht | Bemeterd | [6 empty] | 2035-06-15 | 2055-06-15 | NEDAL |  |  |  | 8.7169e+17 | [26 empty] | LM AL 6,0 CV EU750/5 T60 PE | 1 | 2015-06-15 |  | LM AL 6,0 CV EU600/5 T60 TP | 6.00 | CILINDRISCH | ALUMINIUM | NVT | NVT | NVT |  | 350400 |  | BGP621 20LED 16W NW 2000LM GREY R5 DD3A | 1 | 2015-06-15 |  | beer | Hateha | [12 empty] | LAMP IND 20LED 16W 2000LM NW | 1 | 2015-06-15 |  | BGP621 20LED 16W 2000LM NW | Philips | 4000K | 16.00 | 100000 | LED |  | LED DRIVER | 1 | 2015-06-15 |  | LEDDRIVER |  |  | 1.00 | 175200 | [5 empty] | Mastdeur | 1 | 2015-06-15 |  | Mastdeur | Mastdeur | NVT |  | 8.7169e+17 | 52.1437 | 6.2183 | 211886 | 462046 |  | Zutphen | Zutphen | Gemeente Zutphen |  |  |  | 871685920001208605 | [10 empty] | Liander |  |  |  | In bedrijf
10 | 154470 | https://lms.nederlandslicht.nl/qr/report/154470 | 52.1535 | 6.2147 | 211631.4388 | 463135.4424 | Lintelostraat |  | 8.72e+17 | Noordveen | ZUTPHEN | 2015-06-15 | Gemeente Zutphen |  |  |  | Gemeente Zutphen | In bedrijf | Liander |  | Indal 3A |  |  | Nacht | Bemeterd | [6 empty] | 2035-06-15 | 2055-06-15 | NEDAL |  |  |  | 8.7169e+17 | [26 empty] | LM AL 6,0 CV EU750/5 T60 PE | 1 | 2015-06-15 |  | LM AL 6,0 CV EU600/5 T60 TP | 6.00 | CILINDRISCH | ALUMINIUM | NVT | NVT | NVT |  | 350400 |  | BGP621 20LED 16W NW 2000LM GREY R5 DD3A | 1 | 2015-06-15 |  | beer | Hateha | [12 empty] | LAMP IND 20LED 16W 2000LM NW | 1 | 2015-06-15 |  | BGP621 20LED 16W 2000LM NW | Philips | 4000K | 16.00 | 100000 | LED |  | LED DRIVER | 1 | 2015-06-15 |  | LEDDRIVER |  |  | 1.00 | 175200 | [5 empty] | Mastdeur | 1 | 2015-06-15 |  | Mastdeur | Mastdeur | NVT |  | 8.7169e+17 | 52.1437 | 6.2183 | 211886 | 462046 |  | Zutphen | Zutphen | Gemeente Zutphen |  |  |  | 871685920001208605 | [10 empty] | Liander |  |  |  | In bedrijf
11 | 154471 | https://lms.nederlandslicht.nl/qr/report/154471 | 52.1538 | 6.215 | 211648.7173 | 463171.7544 | Lintelostraat |  | 8.72e+17 | Noordveen | ZUTPHEN | 2015-06-15 | Gemeente Zutphen |  |  |  | Gemeente Zutphen | In bedrijf | Liander |  | Indal 3A |  |  | Nacht | Bemeterd | [6 empty] | 2035-06-15 | 2055-06-15 | NEDAL |  |  |  | 8.7169e+17 | [26 empty] | LM AL 6,0 CV EU750/5 T60 PE | 1 | 2015-06-15 |  | LM AL 6,0 CV EU600/5 T60 TP | 6.00 | CILINDRISCH | ALUMINIUM | NVT | NVT | NVT |  | 350400 |  | BGP621 20LED 16W NW 2000LM GREY R5 DD3A | 1 | 2015-06-15 |  | beer | Hateha | [12 empty] | LAMP IND 20LED 16W 2000LM NW | 1 | 2015-06-15 |  | BGP621 20LED 16W 2000LM NW | Philips | 4000K | 16.00 | 100000 | LED |  | LED DRIVER | 1 | 2015-06-15 |  | LEDDRIVER |  |  | 1.00 | 175200 | [5 empty] | Mastdeur | 1 | 2015-06-15 |  | Mastdeur | Mastdeur | NVT |  | 8.7169e+17 | 52.1437 | 6.2183 | 211886 | 462046 |  | Zutphen | Zutphen | Gemeente Zutphen |  |  |  | 871685920001208605 | [10 empty] | Liander |  |  |  | In bedrijf
12 | 154472 | https://lms.nederlandslicht.nl/qr/report/154472 | 52.1539 | 6.2155 | 211686.8744 | 463185.5802 | Lintelostraat |  | 8.72e+17 | Noordveen | ZUTPHEN | 2015-06-15 | Gemeente Zutphen |  |  |  | Gemeente Zutphen | In bedrijf | Liander |  | Indal 3A |  |  | Nacht | Bemeterd | [6 empty] | 2035-06-15 | 2055-06-15 | NEDAL |  |  |  | 8.7169e+17 | [26 empty] | LM AL 6,0 CV EU750/5 T60 PE | 1 | 2015-06-15 |  | LM AL 6,0 CV EU600/5 T60 TP | 6.00 | CILINDRISCH | ALUMINIUM | NVT | NVT | NVT |  | 350400 |  | BGP621 20LED 16W NW 2000LM GREY R5 DD3A | 1 | 2015-06-15 |  | beer | Hateha | [12 empty] | LAMP IND 20LED 16W 2000LM NW | 1 | 2015-06-15 |  | BGP621 20LED 16W 2000LM NW | Philips | 4000K | 16.00 | 100000 | LED |  | LED DRIVER | 1 | 2015-06-15 |  | LEDDRIVER |  |  | 1.00 | 175200 | [5 empty] | Mastdeur | 1 | 2015-06-15 |  | Mastdeur | Mastdeur | NVT |  | 8.7169e+17 | 52.1437 | 6.2183 | 211886 | 462046 |  | Zutphen | Zutphen | Gemeente Zutphen |  |  |  | 871685920001208605 | [10 empty] | Liander |  |  |  | In bedrijf
13 | 154473 | https://lms.nederlandslicht.nl/qr/report/154473 | 52.1538 | 6.216 | 211720.1601 | 463176.2289 | Lintelostraat |  | 8.72e+17 | Noordveen | ZUTPHEN | 2015-06-15 | Gemeente Zutphen |  |  |  | Gemeente Zutphen | In bedrijf | Liander |  | Indal 3A |  |  | Nacht | Bemeterd | [6 empty] | 2035-06-15 | 2055-06-15 | NEDAL |  |  |  | 8.7169e+17 | [26 empty] | LM AL 6,0 CV EU750/5 T60 PE | 1 | 2015-06-15 |  | LM AL 6,0 CV EU600/5 T60 TP | 6.00 | CILINDRISCH | ALUMINIUM | NVT | NVT | NVT |  | 350400 |  | BGP621 20LED 16W NW 2000LM GREY R5 DD3A | 1 | 2015-06-15 |  | beer | Hateha | [12 empty] | LAMP IND 20LED 16W 2000LM NW | 1 | 2015-06-15 |  | BGP621 20LED 16W 2000LM NW | Philips | 4000K | 16.00 | 100000 | LED |  | LED DRIVER | 1 | 2015-06-15 |  | LEDDRIVER |  |  | 1.00 | 175200 | [5 empty] | Mastdeur | 1 | 2015-06-15 |  | Mastdeur | Mastdeur | NVT |  | 8.7169e+17 | 52.1437 | 6.2183 | 211886 | 462046 |  | Zutphen | Zutphen | Gemeente Zutphen |  |  |  | 871685920001208605 | [10 empty] | Liander |  |  |  | In bedrijf
14 | 154474 | https://lms.nederlandslicht.nl/qr/report/154474 | 52.1536 | 6.2164 | 211745.3828 | 463149.117 | Lintelostraat |  | 8.72e+17 | Noordveen | ZUTPHEN | 2015-06-15 | Gemeente Zutphen |  |  |  | Gemeente Zutphen | In bedrijf | Liander |  | Indal 3A |  |  | Nacht | Bemeterd | [6 empty] | 2035-06-15 | 2055-06-15 | NEDAL |  |  |  | RAESFELTSTRAAT | [26 empty] | LM AL 6,0 CV EU750/5 T60 PE | 1 | 2015-06-15 |  | LM AL 6,0 CV EU600/5 T60 TP | 6.00 | CILINDRISCH | ALUMINIUM | NVT | NVT | NVT |  | 350400 |  | BGP621 20LED 16W NW 2000LM GREY R5 DD3A | 1 | 2015-06-15 |  | beer | Hateha | [12 empty] | LAMP IND 20LED 16W 2000LM NW | 1 | 2015-06-15 |  | BGP621 20LED 16W 2000LM NW | Philips | 4000K | 16.00 | 100000 | LED |  | LED DRIVER | 1 | 2015-06-15 |  | LEDDRIVER |  |  | 1.00 | 175200 | [5 empty] | Mastdeur | 1 | 2015-06-15 |  | Mastdeur | Mastdeur | NVT |  | RAESFELTSTRAAT | 52.154 | 6.2144 | 211606 | 463197 | 6 | van Raesfeltstraat | Zutphen | Gemeente Zutphen |  |  | Noordveen | 871687120055929114 |  |  |  |  | 7203 CN | [5 empty] | Liander |  |  |  | In bedrijf
3 | 154479 | https://lms.nederlandslicht.nl/qr/report/154479 | 52.1554 | 6.198 | 210485.7338 | 463340.5674 | Litauensestraat |  | 8.72e+17 | Centrum - De Hoven | ZUTPHEN | 2011-04-01 | Gemeente Zutphen |  |  |  | Gemeente Zutphen | In bedrijf | Liander |  |  |  |  | Nacht | Bemeterd | [6 empty] | 2031-04-01 | 2051-04-01 |  |  |  |  | TERLET | [26 empty] | LM AL 8,0 CV EU1250/5 T60 CM | 1 | 2011-04-01 |  | LM AL 8,0 CV EU1250/5 T60 CM | 8.00 | CILINDRISCH | ALUMINIUM | NVT | NVT | NVT |  | 350400 |  | FURYO-3 1X SON-T 70W AKZO-900G CON | 1 | 2011-04-01 | [15 empty] | LAMP PH MST SON-T APIA XTRA 50W E27 | 1 | 2021-10-15 |  |  |  |  | 50.00 |  | SON |  | BSN70 | 1 | 2011-04-01 |  | BSN70 |  |  | 7.00 | 175200 | [5 empty] | Mastdeur | 1 | 2011-04-01 |  | Mastdeur | Mastdeur | NVT |  | TERLET | 52.1582 | 6.1968 | 210399 | 463648 | 6 | Oostzeestraat | Zutphen | Gemeente Zutphen |  |  | Centrum - De Hoven | 871687120055929619 |  |  |  |  | 7202 CM | [5 empty] | Liander |  |  |  | In bedrijf
4 | 154480 | https://lms.nederlandslicht.nl/qr/report/154480 | 52.1557 | 6.198 | 210486.1648 | 463371.4695 | Litauensestraat |  | 8.72e+17 | Centrum - De Hoven | ZUTPHEN | 2011-04-01 | Gemeente Zutphen |  |  |  | Gemeente Zutphen | In bedrijf | Liander |  |  |  |  | Nacht | Bemeterd | [6 empty] | 2031-04-01 | 2051-04-01 |  |  |  |  | TERLET | [26 empty] | LM AL 8,0 CV EU1250/5 T60 CM | 1 | 2011-04-01 |  | LM AL 8,0 CV EU1250/5 T60 CM | 8.00 | CILINDRISCH | ALUMINIUM | NVT | NVT | NVT |  | 350400 |  | FURYO-3 1X SON-T 70W AKZO-900G CON | 1 | 2011-04-01 | [15 empty] | LAMP PH MST SON-T APIA XTRA 50W E27 | 1 | 2021-10-15 |  |  |  |  | 50.00 |  | SON |  | BSN70 | 1 | 2011-04-01 |  | BSN70 |  |  | 7.00 | 175200 | [5 empty] | Mastdeur | 1 | 2011-04-01 |  | Mastdeur | Mastdeur | NVT |  | TERLET | 52.1582 | 6.1968 | 210399 | 463648 | 6 | Oostzeestraat | Zutphen | Gemeente Zutphen |  |  | Centrum - De Hoven | 871687120055929619 |  |  |  |  | 7202 CM | [5 empty] | Liander |  |  |  | In bedrijf
5 | 154481 | https://lms.nederlandslicht.nl/qr/report/154481 | 52.1561 | 6.1977 | 210463.9748 | 463412.5637 | Litauensestraat |  | 8.72e+17 | Centrum - De Hoven | ZUTPHEN | 2011-04-01 | Gemeente Zutphen |  |  |  | Gemeente Zutphen | In bedrijf | Liander |  |  |  |  | Nacht | Bemeterd | [6 empty] | 2031-04-01 | 2051-04-01 |  |  |  |  | TERLET | [26 empty] | LM AL 8,0 CV EU1250/5 T60 CM | 1 | 2011-04-01 |  | LM AL 8,0 CV EU1250/5 T60 CM | 8.00 | CILINDRISCH | ALUMINIUM | NVT | NVT | NVT |  | 350400 |  | FURYO-3 1X SON-T 70W AKZO-900G CON | 1 | 2011-04-01 | [15 empty] | LAMP PH MST SON-T APIA XTRA 50W E27 | 1 | 2021-10-15 |  |  |  |  | 50.00 |  | SON |  | BSN70 | 1 | 2011-04-01 |  | BSN70 |  |  | 7.00 | 175200 | [5 empty] | Mastdeur | 1 | 2011-04-01 |  | Mastdeur | Mastdeur | NVT |  | TERLET | 52.1582 | 6.1968 | 210399 | 463648 | 6 | Oostzeestraat | Zutphen | Gemeente Zutphen |  |  | Centrum - De Hoven | 871687120055929619 |  |  |  |  | 7202 CM | [5 empty] | Liander |  |  |  | In bedrijf
6 | 154482 | https://lms.nederlandslicht.nl/qr/report/154482 | 52.1561 | 6.1971 | 210421.0638 | 463415.6727 | Litauensestraat |  | 8.72e+17 | Centrum - De Hoven | ZUTPHEN | 2011-04-01 | Gemeente Zutphen |  |  |  | Gemeente Zutphen | In bedrijf | Liander |  |  |  |  | Nacht | Bemeterd | [6 empty] | 2031-04-01 | 2051-04-01 |  |  |  |  | TERLET | [26 empty] | LM AL 8,0 CV EU1250/5 T60 CM | 1 | 2011-04-01 |  | LM AL 8,0 CV EU1250/5 T60 CM | 8.00 | CILINDRISCH | ALUMINIUM | NVT | NVT | NVT |  | 350400 |  | FURYO-3 1X SON-T 70W AKZO-900G CON | 1 | 2011-04-01 | [15 empty] | LAMP PH MST SON-T APIA XTRA 50W E27 | 1 | 2021-10-15 |  |  |  |  | 50.00 |  | SON |  | BSN70 | 1 | 2011-04-01 |  | BSN70 |  |  | 7.00 | 175200 | [5 empty] | Mastdeur | 1 | 2011-04-01 |  | Mastdeur | Mastdeur | NVT |  | TERLET | 52.1582 | 6.1968 | 210399 | 463648 | 6 | Oostzeestraat | Zutphen | Gemeente Zutphen |  |  | Centrum - De Hoven | 871687120055929619 |  |  |  |  | 7202 CM | [5 empty] | Liander |  |  |  | In bedrijf
7 | 154483 | https://lms.nederlandslicht.nl/qr/report/154483 | 52.1564 | 6.1972 | 210430.2798 | 463442.9621 | Litauensestraat |  | 8.72e+17 | Centrum - De Hoven | ZUTPHEN | 2011-04-01 | Gemeente Zutphen |  |  |  | Gemeente Zutphen | In bedrijf | Liander |  |  |  |  | Nacht | Bemeterd | [6 empty] | 2031-04-01 | 2051-04-01 |  |  |  |  | TERLET | [26 empty] | LM AL 8,0 CV EU1250/5 T60 CM | 1 | 2011-04-01 |  | LM AL 8,0 CV EU1250/5 T60 CM | 8.00 | CILINDRISCH | ALUMINIUM | NVT | NVT | NVT |  | 350400 |  | FURYO-3 1X SON-T 70W AKZO-900G CON | 1 | 2011-04-01 | [15 empty] | LAMP PH MST SON-T PIA PLUS 70W E27 | 1 | 2022-12-15 |  | 70W SON-T PLUS |  |  | 70.00 | 16000 | SON |  | BSN70 | 1 | 2011-04-01 |  | BSN70 |  |  | 7.00 | 175200 | [5 empty] | Mastdeur | 1 | 2011-04-01 |  | Mastdeur | Mastdeur | NVT |  | TERLET | 52.1582 | 6.1968 | 210399 | 463648 | 6 | Oostzeestraat | Zutphen | Gemeente Zutphen |  |  | Centrum - De Hoven | 871687120055929619 |  |  |  |  | 7202 CM | [5 empty] | Liander |  |  |  | In bedrijf
8 | 154484 | https://lms.nederlandslicht.nl/qr/report/154484 | 52.1567 | 6.1973 | 210435.5248 | 463482.7428 | Litauensestraat |  | 8.72e+17 | Centrum - De Hoven | ZUTPHEN | 2011-04-01 | Gemeente Zutphen |  |  |  | Gemeente Zutphen | In bedrijf | Liander |  |  |  |  | Nacht | Bemeterd | [6 empty] | 2031-04-01 | 2051-04-01 |  |  |  |  | TERLET | [26 empty] | LM AL 8,0 CV EU1250/5 T60 CM | 1 | 2011-04-01 |  | LM AL 8,0 CV EU1250/5 T60 CM | 8.00 | CILINDRISCH | ALUMINIUM | NVT | NVT | NVT |  | 350400 |  | FURYO-3 1X SON-T 70W AKZO-900G CON | 1 | 2011-04-01 | [15 empty] | LAMP PH MST SON-T APIA XTRA 50W E27 | 1 | 2021-10-15 |  |  |  |  | 50.00 |  | SON |  | BSN70 | 1 | 2011-04-01 |  | BSN70 |  |  | 7.00 | 175200 | [5 empty] | Mastdeur | 1 | 2011-04-01 |  | Mastdeur | Mastdeur | NVT |  | TERLET | 52.1582 | 6.1968 | 210399 | 463648 | 6 | Oostzeestraat | Zutphen | Gemeente Zutphen |  |  | Centrum - De Hoven | 871687120055929619 |  |  |  |  | 7202 CM | [5 empty] | Liander |  |  |  | In bedrijf
9 | 154485 | https://lms.nederlandslicht.nl/qr/report/154485 | 52.1571 | 6.1973 | 210437.9808 | 463521.5821 | Litauensestraat |  | 8.72e+17 | Centrum - De Hoven | ZUTPHEN | 2011-04-01 | Gemeente Zutphen |  |  |  | Gemeente Zutphen | In bedrijf | Liander |  |  |  |  | Nacht | Bemeterd | [6 empty] | 2031-04-01 | 2051-04-01 |  |  |  |  | TERLET | [26 empty] | LM AL 8,0 CV EU1250/5 T60 CM | 1 | 2011-04-01 |  | LM AL 8,0 CV EU1250/5 T60 CM | 8.00 | CILINDRISCH | ALUMINIUM | NVT | NVT | NVT |  | 350400 |  | FURYO-3 1X SON-T 70W AKZO-900G CON | 1 | 2011-04-01 | [15 empty] | LAMP PH MST SON-T APIA XTRA 50W E27 | 1 | 2021-10-15 |  |  |  |  | 50.00 |  | SON |  | BSN70 | 1 | 2011-04-01 |  | BSN70 |  |  | 7.00 | 175200 | [5 empty] | Mastdeur | 1 | 2011-04-01 |  | Mastdeur | Mastdeur | NVT |  | TERLET | 52.1582 | 6.1968 | 210399 | 463648 | 6 | Oostzeestraat | Zutphen | Gemeente Zutphen |  |  | Centrum - De Hoven | 871687120055929619 |  |  |  |  | 7202 CM | [5 empty] | Liander |  |  |  | In bedrijf
10 | 154486 | https://lms.nederlandslicht.nl/qr/report/154486 | 52.1575 | 6.1974 | 210441.9598 | 463564.2505 | Litauensestraat |  | 8.72e+17 | Centrum - De Hoven | ZUTPHEN | 2011-04-01 | Gemeente Zutphen |  |  |  | Gemeente Zutphen | In bedrijf | Liander |  |  |  |  | Nacht | Bemeterd | [6 empty] | 2031-04-01 | 2051-04-01 |  |  |  |  | TERLET | [26 empty] | LM AL 8,0 CV EU1250/5 T60 CM | 1 | 2011-04-01 |  | LM AL 8,0 CV EU1250/5 T60 CM | 8.00 | CILINDRISCH | ALUMINIUM | NVT | NVT | NVT |  | 350400 |  | FURYO-3 1X SON-T 70W AKZO-900G CON | 1 | 2011-04-01 | [15 empty] | LAMP PH MST SON-T PIA PLUS 70W E27 | 1 | 2022-12-15 |  | 70W SON-T PLUS |  |  | 70.00 | 16000 | SON |  | BSN70 | 1 | 2011-04-01 |  | BSN70 |  |  | 7.00 | 175200 | [5 empty] | Mastdeur | 1 | 2011-04-01 |  | Mastdeur | Mastdeur | NVT |  | TERLET | 52.1582 | 6.1968 | 210399 | 463648 | 6 | Oostzeestraat | Zutphen | Gemeente Zutphen |  |  | Centrum - De Hoven | 871687120055929619 |  |  |  |  | 7202 CM | [5 empty] | Liander |  |  |  | In bedrijf
11 | 154487 | https://lms.nederlandslicht.nl/qr/report/154487 | 52.1578 | 6.1975 | 210446.0568 | 463604.331 | Litauensestraat |  | 8.72e+17 | Centrum - De Hoven | ZUTPHEN | 2011-04-01 | Gemeente Zutphen |  |  |  | Gemeente Zutphen | In bedrijf | Liander |  |  |  |  | Nacht | Bemeterd | [6 empty] | 2031-04-01 | 2051-04-01 |  |  |  |  | TERLET | [26 empty] | LM AL 8,0 CV EU1250/5 T60 CM | 1 | 2011-04-01 |  | LM AL 8,0 CV EU1250/5 T60 CM | 8.00 | CILINDRISCH | ALUMINIUM | NVT | NVT | NVT |  | 350400 |  | FURYO-3 1X SON-T 70W AKZO-900G CON | 1 | 2011-04-01 | [15 empty] | LAMP PH MST SON-T APIA XTRA 50W E27 | 1 | 2021-10-15 |  |  |  |  | 50.00 |  | SON |  | BSN70 | 1 | 2011-04-01 |  | BSN70 |  |  | 7.00 | 175200 | [5 empty] | Mastdeur | 1 | 2011-04-01 |  | Mastdeur | Mastdeur | NVT |  | TERLET | 52.1582 | 6.1968 | 210399 | 463648 | 6 | Oostzeestraat | Zutphen | Gemeente Zutphen |  |  | Centrum - De Hoven | 871687120055929619 |  |  |  |  | 7202 CM | [5 empty] | Liander |  |  |  | In bedrijf
12 | 154488 | https://lms.nederlandslicht.nl/qr/report/154488 | 52.1582 | 6.1975 | 210450.0828 | 463645.0895 | Litauensestraat |  | 8.72e+17 | Centrum - De Hoven | ZUTPHEN | 2011-04-01 | Gemeente Zutphen |  |  |  | Gemeente Zutphen | In bedrijf | Liander |  |  |  |  | Nacht | Bemeterd | [6 empty] | 2031-04-01 | 2051-04-01 |  |  |  |  | TERLET | [26 empty] | LM AL 8,0 CV EU1250/5 T60 CM | 1 | 2011-04-01 |  | LM AL 8,0 CV EU1250/5 T60 CM | 8.00 | CILINDRISCH | ALUMINIUM | NVT | NVT | NVT |  | 350400 |  | FURYO-3 1X SON-T 70W AKZO-900G CON | 1 | 2011-04-01 | [15 empty] | LAMP PH MST SON-T APIA XTRA 50W E27 | 1 | 2021-10-15 |  |  |  |  | 50.00 |  | SON |  | BSN70 | 1 | 2011-04-01 |  | BSN70 |  |  | 7.00 | 175200 | [5 empty] | Mastdeur | 1 | 2011-04-01 |  | Mastdeur | Mastdeur | NVT |  | TERLET | 52.1582 | 6.1968 | 210399 | 463648 | 6 | Oostzeestraat | Zutphen | Gemeente Zutphen |  |  | Centrum - De Hoven | 871687120055929619 |  |  |  |  | 7202 CM | [5 empty] | Liander |  |  |  | In bedrijf
3 | 154489 | https://lms.nederlandslicht.nl/qr/report/154489 | 52.1418 | 6.1971 | 210442.125 | 461824.3491 | Lombardsteeg | Lombardsteeg3 | 8.72e+17 | Centrum - Masterplan | ZUTPHEN | 1970-01-01 | Gemeente Zutphen |  |  |  | Gemeente Zutphen | In bedrijf | Liander |  |  |  |  | Nacht | Bemeterd | [6 empty] | 2039-12-29 | 2059-06-29 | ZLI |  |  |  | WIJNHUISTOREN | [26 empty] | Zuil RVS R7021 met RVS buis R7021 | 1 | 2019-06-29 | [9 empty] | 350400 |  | NYX330 30W WW 3100L 7021 WIDE DVD | 1 | 2019-12-29 |  |  | Modernista |  |  |  |  | R7021 |  |  |  | 175200 |  |  |  | LED 30W 3000 | 1 | 2019-06-29 |  | LED 30W 3000 | Modernista | 3000 | 30.00 | 100000 | LED |  | SR-DRIVER ZHAGA | 1 | 2019-06-29 | [11 empty] | Mastdeur | 1 | 2019-06-29 |  | Mastdeur | Mastdeur | NVT |  | WIJNHUISTOREN | 52.1413 | 6.1949 | 210290 | 461761 | 36 | Groenmarkt | Zutphen | Gemeente Zutphen |  |  | Centrum - De Hoven | 871687120055929206 |  |  |  |  | 7201 HZ | [5 empty] | Liander |  |  |  | In bedrijf
4 | 154490 | https://lms.nederlandslicht.nl/qr/report/154490 | 52.1422 | 6.1976 | 210476.9776 | 461863.0572 | Lombardsteeg | Lombardsteeg4 | 8.72e+17 | Centrum - Masterplan | ZUTPHEN | 1970-01-01 | Gemeente Zutphen |  |  |  | Gemeente Zutphen | In bedrijf | Liander |  |  |  |  | Nacht | Bemeterd | [6 empty] | 2039-06-15 | 2059-06-15 | ZLI |  |  |  | BERKELPOORTSTRAAT | [26 empty] | Zuil RVS R7021 met RVS buis R7021 | 1 | 2019-06-15 | [9 empty] | 350400 |  | NYX330 30W WW 3100L 7021 WIDE DVD | 1 | 2019-06-15 |  |  | Modernista |  |  |  |  | R7021 |  |  |  | 175200 |  |  |  | LED 30W 3000 | 1 | 2019-06-15 |  | LED 30W 3000 | Modernista | 3000 | 30.00 | 100000 | LED |  | SR-DRIVER ZHAGA | 1 | 2019-06-15 | [11 empty] | Mastdeur | 1 | 2019-06-15 |  | Mastdeur | Mastdeur | NVT |  | BERKELPOORTSTRAAT | 52.1438 | 6.1941 | 210230 | 462040 | 6 | Berkelpoortstraat | Zutphen | Gemeente Zutphen |  |  | Centrum - De Hoven | 871687120055929169 |  |  |  |  | 7201 MB | [5 empty] | Liander |  |  |  | In bedrijf
3 | 154491 | https://lms.nederlandslicht.nl/qr/report/154491 | 52.1293 | 6.2215 | 212129.2978 | 460451.2165 | Lomeijerplein |  | 8.72e+17 | Leesten | ZUTPHEN | 1992-11-01 | Gemeente Zutphen | Schreder |  | 5 | Gemeente Zutphen | In bedrijf | Liander |  | Indal 4A |  |  | Nacht | Bemeterd | [6 empty] | 2039-10-01 | 2032-11-01 | KAAL |  |  |  | WESTLEESTEN | [26 empty] | PM ST 4,0 CO T60 GG M V | 1 | 1992-11-01 |  | PM ST 4,0 CO T60 ET V | 4.00 | CONISCH | THERMISCH VERZINKT | NVT | NVT | NVT |  | 350400 |  | Friza 8LED BL WW 5118 350mA dim 4A | 1 | 2019-10-01 |  | CPS200 9010 | Philips | [8 empty] | 175200 |  |  |  | 5118 WW Back Light 8LED 350mA | 1 | 2019-10-01 |  | 5118 WW Back Light 8LED 350mA | Schreder | 3000K | 12.00 | 100000 | LED |  | LED DRIVER | 1 | 2019-10-01 |  | LEDDRIVER |  |  | 1.00 | 175200 | [5 empty] | Mastdeur | 1 | 1992-11-01 |  | Mastdeur | Mastdeur | NVT |  | WESTLEESTEN | 52.1302 | 6.2245 | 212330 | 460554 | 73 | Paul Rodenkolaan | Zutphen | Gemeente Zutphen |  |  | Leesten | 871687120055929084 |  |  |  |  | 7207 CD | [5 empty] | Liander |  |  |  | In bedrijf
4 | 154492 | https://lms.nederlandslicht.nl/qr/report/154492 | 52.129 | 6.2224 | 212190.4617 | 460412.521 | Lomeijerplein |  | 8.72e+17 | Leesten | ZUTPHEN | 1992-11-01 | Gemeente Zutphen | Schreder |  | 5 | Gemeente Zutphen | In bedrijf | Liander |  | Indal 4A |  |  | Nacht | Bemeterd | [6 empty] | 2039-10-01 | 2032-11-01 | KAAL |  |  |  | WESTLEESTEN | [26 empty] | PM ST 4,0 CO T60 GG M V | 1 | 1992-11-01 |  | PM ST 4,0 CO T60 ET V | 4.00 | CONISCH | THERMISCH VERZINKT | NVT | NVT | NVT |  | 350400 |  | Friza 8LED BL WW 5118 350mA dim 4A | 1 | 2019-10-01 |  | CPS200 9010 | Philips | [8 empty] | 175200 |  |  |  | 5118 WW Back Light 8LED 350mA | 1 | 2019-10-01 |  | 5118 WW Back Light 8LED 350mA | Schreder | 3000K | 12.00 | 100000 | LED |  | LED DRIVER | 1 | 2019-10-01 |  | LEDDRIVER |  |  | 1.00 | 175200 | [5 empty] | Mastdeur | 1 | 1992-11-01 |  | Mastdeur | Mastdeur | NVT |  | WESTLEESTEN | 52.1302 | 6.2245 | 212330 | 460554 | 73 | Paul Rodenkolaan | Zutphen | Gemeente Zutphen |  |  | Leesten | 871687120055929084 |  |  |  |  | 7207 CD | [5 empty] | Liander |  |  |  | In bedrijf
5 | 154493 | https://lms.nederlandslicht.nl/qr/report/154493 | 52.129 | 6.2219 | 212152.8058 | 460421.551 | Lomeijerplein |  | 8.72e+17 | Leesten | ZUTPHEN | 1994-12-01 | Gemeente Zutphen | Schreder |  | 5 | Gemeente Zutphen | In bedrijf | Liander |  | Indal 4A |  |  | Nacht | Bemeterd | [6 empty] | 2039-10-01 | 2034-12-01 | KAAL |  |  |  | WESTLEESTEN | [26 empty] | PM ST 4,0 CO T60 GG M V | 1 | 1994-12-01 |  | PM ST 4,0 CO T60 ET V | 4.00 | CONISCH | THERMISCH VERZINKT | NVT | NVT | NVT |  | 350400 |  | Friza 8LED BL WW 5118 350mA dim 4A | 1 | 2019-10-01 |  | CPS200 9010 | Philips | [8 empty] | 175200 |  |  |  | 5118 WW Back Light 8LED 350mA | 1 | 2019-10-01 |  | 5118 WW Back Light 8LED 350mA | Schreder | 3000K | 12.00 | 100000 | LED |  | LED DRIVER | 1 | 2019-10-01 |  | LEDDRIVER |  |  | 1.00 | 175200 | [5 empty] | Mastdeur | 1 | 1994-12-01 |  | Mastdeur | Mastdeur | NVT |  | WESTLEESTEN | 52.1302 | 6.2245 | 212330 | 460554 | 73 | Paul Rodenkolaan | Zutphen | Gemeente Zutphen |  |  | Leesten | 871687120055929084 |  |  |  |  | 7207 CD | [5 empty] | Liander |  |  |  | In bedrijf
6 | 154494 | https://lms.nederlandslicht.nl/qr/report/154494 | 52.1289 | 6.2217 | 212138.9148 | 460400.0564 | Lomeijerplein |  | 8.72e+17 | Leesten | ZUTPHEN | 1994-12-01 | Gemeente Zutphen | Schreder |  | 5 | Gemeente Zutphen | In bedrijf | Liander |  | Indal 4A |  |  | Nacht | Bemeterd | [6 empty] | 2039-10-01 | 2034-12-01 | KAAL |  |  |  | WESTLEESTEN | [26 empty] | PM ST 4,0 CO T60 GG M V | 1 | 1994-12-01 |  | PM ST 4,0 CO T60 ET V | 4.00 | CONISCH | THERMISCH VERZINKT | NVT | NVT | NVT |  | 350400 |  | Friza 8LED BL WW 5118 350mA dim 4A | 1 | 2019-10-01 |  | CPS200 9010 | Philips | [8 empty] | 175200 |  |  |  | 5118 WW Back Light 8LED 350mA | 1 | 2019-10-01 |  | 5118 WW Back Light 8LED 350mA | Schreder | 3000K | 12.00 | 100000 | LED |  | LED DRIVER | 1 | 2019-10-01 |  | LEDDRIVER |  |  | 1.00 | 175200 | [5 empty] | Mastdeur | 1 | 1994-12-01 |  | Mastdeur | Mastdeur | NVT |  | WESTLEESTEN | 52.1302 | 6.2245 | 212330 | 460554 | 73 | Paul Rodenkolaan | Zutphen | Gemeente Zutphen |  |  | Leesten | 871687120055929084 |  |  |  |  | 7207 CD | [5 empty] | Liander |  |  |  | In bedrijf
3 | 154495 | https://lms.nederlandslicht.nl/qr/report/154495 | 52.1307 | 6.2487 | 213984.2387 | 460627.2527 | Looer Enkweg |  | Canadasingel | Leesten | ZUTPHEN | 2011-05-01 | Gemeente Zutphen |  |  |  | Gemeente Zutphen | In bedrijf | Liander |  | Indal 4A |  |  | Nacht | Bemeterd |  |  |  | 2020-05-01 |  |  | 2031-05-01 | 2051-05-01 |  |  |  |  | CANADASINGEL | [26 empty] | PM ST 3,5 CO T60 FR P7021 | 1 | 2011-05-01 |  | PM ST 3,5 CO T60 FR P7021 | 3.50 | CONISCH | THERMISCH VERZINKT | 7021 ZWARTGRIJS | POEDERCOAT | NVT |  | 350400 |  | ARM BDS450 LED 30W GRIJS CON | 1 | 2011-05-01 | [15 empty] | LAMP LED 30LEDS 30W | 1 | 2011-05-01 |  | BDS450 LED 30LEDS 30W | Philips | 3000K | 30.00 | 100000 | LED |  | LED DRIVER | 1 | 2011-05-01 |  | LEDDRIVER |  |  | 1.00 | 175200 | [5 empty] | Mastdeur | 1 | 2011-05-01 |  | Mastdeur | Mastdeur | NVT |  | CANADASINGEL | 52.1286 | 6.2503 | 214098 | 460392 |  | Periardstraat | Zutphen | Gemeente Zutphen |  |  | Leesten | CANADASINGEL | [10 empty] | Liander |  |  |  | In bedrijf
4 | 154496 | https://lms.nederlandslicht.nl/qr/report/154496 | 52.1305 | 6.2489 | 213997.8488 | 460605.2794 | Looer Enkweg |  | Canadasingel | Leesten | ZUTPHEN | 2011-05-01 | Gemeente Zutphen |  |  |  | Gemeente Zutphen | In bedrijf | Liander |  | Indal 4A |  |  | Nacht | Bemeterd | [6 empty] | 2031-05-01 | 2051-05-01 |  |  |  |  | CANADASINGEL | [26 empty] | PM ST 3,5 CO T60 FR P7021 | 1 | 2011-05-01 |  | PM ST 3,5 CO T60 FR P7021 | 3.50 | CONISCH | THERMISCH VERZINKT | 7021 ZWARTGRIJS | POEDERCOAT | NVT |  | 350400 |  | ARM BDS450 LED 30W GRIJS CON | 1 | 2011-05-01 | [15 empty] | LAMP LED 30LEDS 30W | 1 | 2011-05-01 |  | BDS450 LED 30LEDS 30W | Philips | 3000K | 30.00 | 100000 | LED |  | LED DRIVER | 1 | 2011-05-01 |  | LEDDRIVER |  |  | 1.00 | 175200 | [5 empty] | Mastdeur | 1 | 2011-05-01 |  | Mastdeur | Mastdeur | NVT |  | CANADASINGEL | 52.1286 | 6.2503 | 214098 | 460392 |  | Periardstraat | Zutphen | Gemeente Zutphen |  |  | Leesten | CANADASINGEL | [10 empty] | Liander |  |  |  | In bedrijf
5 | 154497 | https://lms.nederlandslicht.nl/qr/report/154497 | 52.1302 | 6.249 | 214006.0947 | 460577.4463 | Looer Enkweg |  | Canadasingel | Leesten | ZUTPHEN | 2011-05-01 | Gemeente Zutphen |  |  |  | Gemeente Zutphen | In bedrijf | Liander |  | Indal 4A |  |  | Nacht | Bemeterd | [6 empty] | 2031-05-01 | 2051-05-01 |  |  |  |  | CANADASINGEL | [26 empty] | PM ST 3,5 CO T60 FR P7021 | 1 | 2011-05-01 |  | PM ST 3,5 CO T60 FR P7021 | 3.50 | CONISCH | THERMISCH VERZINKT | 7021 ZWARTGRIJS | POEDERCOAT | NVT |  | 350400 |  | ARM BDS450 LED 30W GRIJS CON | 1 | 2011-05-01 | [15 empty] | LAMP LED 30LEDS 30W | 1 | 2011-05-01 |  | BDS450 LED 30LEDS 30W | Philips | 3000K | 30.00 | 100000 | LED |  | LED DRIVER | 1 | 2011-05-01 |  | LEDDRIVER |  |  | 1.00 | 175200 | [5 empty] | Mastdeur | 1 | 2011-05-01 |  | Mastdeur | Mastdeur | NVT |  | CANADASINGEL | 52.1286 | 6.2503 | 214098 | 460392 |  | Periardstraat | Zutphen | Gemeente Zutphen |  |  | Leesten | CANADASINGEL | [10 empty] | Liander |  |  |  | In bedrijf
7 | 154498 | https://lms.nederlandslicht.nl/qr/report/154498 | 52.1244 | 6.2515 | 214188.3737 | 459927.0915 | Looer Enkweg |  | 8.72e+17 | Leesten | ZUTPHEN | 2017-06-13 | Gemeente Zutphen |  |  |  | Gemeente Zutphen | In bedrijf | Liander |  |  |  |  | Nacht | Bemeterd | [6 empty] | 2037-06-13 | 2057-06-13 |  |  |  |  | LOOER ENKWEG |  | 2 | [19 empty] | Openbare verlichting |  |  |  |  | LM AL 6,0 CIL EU850/05 T60 CM | 1 | 2017-06-13 |  | LM AL 6,0 CIL EU850/05 T60 CM | 6.00 | CILINDRISCH | ALUMINIUM | NVT | NVT | NVT |  | 350400 |  | Iridium BGP 381DM GRN19/830 | 1 | 2017-06-13 |  | Iridium BGP 381DM GRN19/830 | Philips |  | DM |  |  | 7035 LICHTGRIJS |  |  | 1900.00 | 175200 |  |  |  | BGP381 DM GRN19/830 | 1 | 2017-06-13 |  | BGP381 DM GRN19/830 | Philips | 830 | 16.00 | 100000 | LED |  | LED DRIVER | 1 | 2017-06-13 |  | LEDDRIVER |  |  | 1.00 | 175200 | [5 empty] | Mastdeur | 1 | 2017-06-13 |  | Mastdeur | Mastdeur | NVT |  | LOOER ENKWEG | 52.1264 | 6.2488 | 214002 | 460148 | 76 | Hemmingstraat | Zutphen | Gemeente Zutphen |  |  | Leesten | 871687110000411559 |  |  |  |  | 7207RK | [5 empty] | Liander |  |  |  | In bedrijf
9 | 154499 | https://lms.nederlandslicht.nl/qr/report/154499 | 52.13 | 6.249 | 214011.1667 | 460553.0972 | Looer Enkweg |  | Canadasingel | Leesten | ZUTPHEN | 2011-05-01 | Gemeente Zutphen |  |  |  | Gemeente Zutphen | In bedrijf | Liander |  | Indal 4A |  |  | Nacht | Bemeterd |  |  |  | 2023-04-10 |  |  | 2031-05-01 | 2051-05-01 |  |  |  |  | CANADASINGEL | [17 empty] | 1.55 | 1.56 | [7 empty] | PM ST 3,5 CO T60 FR P7021 | 1 | 2011-05-01 |  | PM ST 3,5 CO T60 FR P7021 | 3.50 | CONISCH | THERMISCH VERZINKT | 7021 ZWARTGRIJS | POEDERCOAT | NVT |  | 350400 |  | ARM BDS450 LED 30W GRIJS CON | 1 | 2011-05-01 | [15 empty] | LAMP LED 30LEDS 30W | 1 | 2011-05-01 |  | BDS450 LED 30LEDS 30W | Philips | 3000K | 30.00 | 100000 | LED |  | LED DRIVER | 1 | 2011-05-01 |  | LEDDRIVER |  |  | 1.00 | 175200 | [5 empty] | Mastdeur | 1 | 2011-05-01 |  | Mastdeur | Mastdeur | NVT |  | CANADASINGEL | 52.1286 | 6.2503 | 214098 | 460392 |  | Periardstraat | Zutphen | Gemeente Zutphen |  |  | Leesten | CANADASINGEL | [10 empty] | Liander |  |  |  | In bedrijf
11 | 154500 | https://lms.nederlandslicht.nl/qr/report/154500 | 52.1297 | 6.2487 | 213989.9947 | 460512.9866 | Looer Enkweg |  | Canadasingel | Leesten | ZUTPHEN | 2016-11-15 | Gemeente Zutphen |  |  |  | Gemeente Zutphen | In bedrijf | Liander |  | Indal 4A |  |  | Nacht | Bemeterd | [6 empty] | 2036-11-15 | 2056-11-15 |  |  |  |  | CANADASINGEL | [26 empty] | PM AL 4,0 CO T60 CM P7043 | 1 | 2016-11-15 |  | PM AL 4,0 CO T60 CM P7043 | 4.00 | CONISCH | ALUMINIUM | 7043 VERKEERSGRIJS | POEDERCOAT | NVT |  | 350400 |  | BDS461 23LED 24W NW 2624LM GRIJS TA DDC | 1 | 2016-11-15 |  | BDS461 23LED 24W NW 2624LM UDG TA | [9 empty] | 175200 |  |  |  | LED | 1 | 2016-11-15 |  | LED |  |  | 30.00 | 100000 | LED |  | LED DRIVER | 1 | 2016-11-15 |  | LEDDRIVER |  |  | 1.00 | 175200 | [5 empty] | Mastdeur | 1 | 2016-11-15 |  | Mastdeur | Mastdeur | NVT |  | CANADASINGEL | 52.1286 | 6.2503 | 214098 | 460392 |  | Periardstraat | Zutphen | Gemeente Zutphen |  |  | Leesten | CANADASINGEL | [10 empty] | Liander |  |  |  | In bedrijf
12 | 154501 | https://lms.nederlandslicht.nl/qr/report/154501 | 52.1295 | 6.2488 | 213994.4692 | 460494.7636 | Looer Enkweg |  | 8.72e+17 | Leesten | ZUTPHEN | 2016-01-26 | Gemeente Zutphen |  |  |  | Gemeente Zutphen | In bedrijf | Liander |  | Indal 4A |  |  | Nacht | Bemeterd | [6 empty] | 2036-01-26 | 2056-01-26 | [31 empty] | PM AL 4,0 CO T60 CM P7043 | 1 | 2016-01-26 |  | PM AL 4,0 CO T60 CM P7043 | 4.00 | CONISCH | ALUMINIUM | 7043 VERKEERSGRIJS | POEDERCOAT | NVT |  | 350400 |  | BDS461 23LED 24W NW 2624LM GRIJS TA DDC | 1 | 2016-01-26 |  | BDS461 23LED 24W NW 2624LM UDG TA | [9 empty] | 175200 |  |  |  | LED | 1 | 2016-01-26 |  | LED |  |  | 30.00 | 100000 | LED |  | LED DRIVER | 1 | 2016-01-26 |  | LEDDRIVER |  |  | 1.00 | 175200 | [5 empty] | Mastdeur | 1 | 2016-01-26 |  | Mastdeur | Mastdeur | NVT
13 | 154502 | https://lms.nederlandslicht.nl/qr/report/154502 | 52.1298 | 6.2491 | 214013.7338 | 460524.0896 | Looer Enkweg |  | Canadasingel | Leesten | ZUTPHEN | 2011-05-01 | Gemeente Zutphen |  |  |  | Gemeente Zutphen | In bedrijf | Liander |  | Indal 4A |  |  | Nacht | Bemeterd | [6 empty] | 2031-05-01 | 2051-05-01 |  |  |  |  | CANADASINGEL | [26 empty] | PM ST 3,5 CO T60 FR P7021 | 1 | 2011-05-01 |  | PM ST 3,5 CO T60 FR P7021 | 3.50 | CONISCH | THERMISCH VERZINKT | 7021 ZWARTGRIJS | POEDERCOAT | NVT |  | 350400 |  | ARM BDS450 LED 30W GRIJS CON | 1 | 2011-05-01 | [15 empty] | LAMP LED 30LEDS 30W | 1 | 2011-05-01 |  | BDS450 LED 30LEDS 30W | Philips | 3000K | 30.00 | 100000 | LED |  | LED DRIVER | 1 | 2011-05-01 |  | LEDDRIVER |  |  | 1.00 | 175200 | [5 empty] | Mastdeur | 1 | 2011-05-01 |  | Mastdeur | Mastdeur | NVT |  | CANADASINGEL | 52.1286 | 6.2503 | 214098 | 460392 |  | Periardstraat | Zutphen | Gemeente Zutphen |  |  | Leesten | CANADASINGEL | [10 empty] | Liander |  |  |  | In bedrijf
19 | 154503 | https://lms.nederlandslicht.nl/qr/report/154503 | 52.1295 | 6.249 | 214012.6107 | 460489.0328 | Looer Enkweg |  | Canadasingel | Leesten | ZUTPHEN | 2011-05-01 | Gemeente Zutphen |  |  |  | Gemeente Zutphen | In bedrijf | Liander |  | Indal 4A |  |  | Nacht | Bemeterd | [6 empty] | 2031-05-01 | 2051-05-01 |  |  |  |  | CANADASINGEL | [26 empty] | PM ST 3,5 CO T60 FR P7021 | 1 | 2011-05-01 |  | PM ST 3,5 CO T60 FR P7021 | 3.50 | CONISCH | THERMISCH VERZINKT | 7021 ZWARTGRIJS | POEDERCOAT | NVT |  | 350400 |  | ARM BDS450 LED 30W GRIJS CON | 1 | 2011-05-01 | [15 empty] | LAMP LED 30LEDS 30W | 1 | 2011-05-01 |  | BDS450 LED 30LEDS 30W | Philips | 3000K | 30.00 | 100000 | LED |  | LED DRIVER | 1 | 2011-05-01 |  | LEDDRIVER |  |  | 1.00 | 175200 | [5 empty] | Mastdeur | 1 | 2011-05-01 |  | Mastdeur | Mastdeur | NVT |  | CANADASINGEL | 52.1286 | 6.2503 | 214098 | 460392 |  | Periardstraat | Zutphen | Gemeente Zutphen |  |  | Leesten | CANADASINGEL | [10 empty] | Liander |  |  |  | In bedrijf
22 | 154504 | https://lms.nederlandslicht.nl/qr/report/154504 | 52.1293 | 6.2488 | 213996.7887 | 460474.8972 | Looer Enkweg |  | 8.72e+17 | Leesten | ZUTPHEN | 2016-01-26 | Gemeente Zutphen |  |  |  | Gemeente Zutphen | In bedrijf | Liander |  | Indal 4A |  |  | Nacht | Bemeterd | [6 empty] | 2036-01-26 | 2056-01-26 | [31 empty] | PM AL 4,0 CO T60 CM P7043 | 1 | 2016-01-26 |  | PM AL 4,0 CO T60 CM P7043 | 4.00 | CONISCH | ALUMINIUM | 7043 VERKEERSGRIJS | POEDERCOAT | NVT |  | 350400 |  | BDS461 23LED 24W NW 2624LM GRIJS TA DDC | 1 | 2016-01-26 |  | BDS461 23LED 24W NW 2624LM UDG TA | [9 empty] | 175200 |  |  |  | LED | 1 | 2016-01-26 |  | LED |  |  | 30.00 | 100000 | LED |  | LED DRIVER | 1 | 2016-01-26 |  | LEDDRIVER |  |  | 1.00 | 175200 | [5 empty] | Mastdeur | 1 | 2016-01-26 |  | Mastdeur | Mastdeur | NVT
23 | 154505 | https://lms.nederlandslicht.nl/qr/report/154505 | 52.1291 | 6.2489 | 214005.2877 | 460454.0248 | Looer Enkweg |  | Canadasingel | Leesten | ZUTPHEN | 2011-05-01 | Gemeente Zutphen |  |  |  | Gemeente Zutphen | In bedrijf | Liander |  | Indal 4A |  |  | Nacht | Bemeterd | [6 empty] | 2031-05-01 | 2051-05-01 |  |  |  |  | CANADASINGEL | [26 empty] | PM ST 3,5 CO T60 FR P7021 | 1 | 2011-05-01 |  | PM ST 3,5 CO T60 FR P7021 | 3.50 | CONISCH | THERMISCH VERZINKT | 7021 ZWARTGRIJS | POEDERCOAT | NVT |  | 350400 |  | ARM BDS450 LED 30W GRIJS CON | 1 | 2011-05-01 | [15 empty] | LAMP LED 30LEDS 30W | 1 | 2011-05-01 |  | BDS450 LED 30LEDS 30W | Philips | 3000K | 30.00 | 100000 | LED |  | LEDDRIVER DIMBAAR | 1 | 2019-11-22 |  |  |  |  | 1.00 | [6 empty] | Mastdeur | 1 | 2011-05-01 |  | Mastdeur | Mastdeur | NVT |  | CANADASINGEL | 52.1286 | 6.2503 | 214098 | 460392 |  | Periardstraat | Zutphen | Gemeente Zutphen |  |  | Leesten | CANADASINGEL | [10 empty] | Liander |  |  |  | In bedrijf
25 | 154506 | https://lms.nederlandslicht.nl/qr/report/154506 | 52.1289 | 6.2489 | 214001.1347 | 460432.7696 | Looer Enkweg |  | Canadasingel | Leesten | ZUTPHEN | 2011-05-01 | Gemeente Zutphen |  |  |  | Gemeente Zutphen | In bedrijf | Liander |  | Indal 4A |  |  | Nacht | Bemeterd | [6 empty] | 2031-05-01 | 2051-05-01 |  |  |  |  | CANADASINGEL | [26 empty] | PM ST 3,5 CO T60 FR P7021 | 1 | 2011-05-01 |  | PM ST 3,5 CO T60 FR P7021 | 3.50 | CONISCH | THERMISCH VERZINKT | 7021 ZWARTGRIJS | POEDERCOAT | NVT |  | 350400 |  | ARM BDS450 LED 30W GRIJS CON | 1 | 2011-05-01 | [15 empty] | LAMP LED 30LEDS 30W | 1 | 2011-05-01 |  | BDS450 LED 30LEDS 30W | Philips | 3000K | 30.00 | 100000 | LED |  | LED DRIVER | 1 | 2011-05-01 |  | LEDDRIVER |  |  | 1.00 | 175200 | [5 empty] | Mastdeur | 1 | 2011-05-01 |  | Mastdeur | Mastdeur | NVT |  | CANADASINGEL | 52.1286 | 6.2503 | 214098 | 460392 |  | Periardstraat | Zutphen | Gemeente Zutphen |  |  | Leesten | CANADASINGEL | [10 empty] | Liander |  |  |  | In bedrijf
27 | 154508 | https://lms.nederlandslicht.nl/qr/report/154508 | 52.1288 | 6.2488 | 213994.7037 | 460413.6271 | Looer Enkweg |  | Canadasingel | Leesten | ZUTPHEN | 2011-05-01 | Gemeente Zutphen |  |  |  | Gemeente Zutphen | In bedrijf | Liander |  | Indal 4A |  |  | Nacht | Bemeterd | [6 empty] | 2034-05-26 | 2051-05-01 |  |  |  |  | CANADASINGEL | [26 empty] | PM ST 3,5 CO T60 FR P7021 | 1 | 2011-05-01 |  | PM ST 3,5 CO T60 FR P7021 | 3.50 | CONISCH | THERMISCH VERZINKT | 7021 ZWARTGRIJS | POEDERCOAT | NVT |  | 350400 |  | BDS461 23LED 26W WW 2400LM GRIJS ASYM | 1 | 2014-05-26 | [10 empty] | 2400.00 |  |  |  |  | LAMP LED 30LEDS 30W | 1 | 2011-05-01 |  | BDS450 LED 30LEDS 30W | Philips | 3000K | 30.00 | 100000 | LED |  | LED DRIVER | 1 | 2014-05-26 |  | LEDDRIVER |  |  | 1.00 | 175200 | [5 empty] | Mastdeur | 1 | 2011-05-01 |  | Mastdeur | Mastdeur | NVT |  | CANADASINGEL | 52.1286 | 6.2503 | 214098 | 460392 |  | Periardstraat | Zutphen | Gemeente Zutphen |  |  | Leesten | CANADASINGEL | [10 empty] | Liander |  |  |  | In bedrijf
30 | 154509 | https://lms.nederlandslicht.nl/qr/report/154509 | 52.1286 | 6.2487 | 213988.5727 | 460396.8371 | Looer Enkweg |  | Canadasingel | Leesten | ZUTPHEN | 2011-05-01 | Gemeente Zutphen |  |  |  | Gemeente Zutphen | In bedrijf | Liander |  | Indal 4A |  |  | Nacht | Bemeterd | [6 empty] | 2031-05-01 | 2051-05-01 |  |  |  |  | CANADASINGEL | [26 empty] | PM ST 3,5 CO T60 FR P7021 | 1 | 2011-05-01 |  | PM ST 3,5 CO T60 FR P7021 | 3.50 | CONISCH | THERMISCH VERZINKT | 7021 ZWARTGRIJS | POEDERCOAT | NVT |  | 350400 |  | ARM BDS450 LED 30W GRIJS CON | 1 | 2011-05-01 | [15 empty] | LAMP LED 30LEDS 30W | 1 | 2011-05-01 |  | BDS450 LED 30LEDS 30W | Philips | 3000K | 30.00 | 100000 | LED |  | LED DRIVER | 1 | 2011-05-01 |  | LEDDRIVER |  |  | 1.00 | 175200 | [5 empty] | Mastdeur | 1 | 2011-05-01 |  | Mastdeur | Mastdeur | NVT |  | CANADASINGEL | 52.1286 | 6.2503 | 214098 | 460392 |  | Periardstraat | Zutphen | Gemeente Zutphen |  |  | Leesten | CANADASINGEL | [10 empty] | Liander |  |  |  | In bedrijf
31 | 154510 | https://lms.nederlandslicht.nl/qr/report/154510 | 52.1284 | 6.2485 | 213978.1818 | 460368.835 | Looer Enkweg |  | 8.72e+17 | Leesten | ZUTPHEN | 2011-05-01 | Gemeente Zutphen |  |  |  | Gemeente Zutphen | In bedrijf | Liander |  | Indal 4A |  |  | Nacht | Bemeterd | [6 empty] | 2031-05-01 | 2051-05-01 |  |  |  |  | LOOER ENKWEG | [26 empty] | PM ST 3,5 CO T60 FR P7021 | 1 | 2011-05-01 |  | PM ST 3,5 CO T60 FR P7021 | 3.50 | CONISCH | THERMISCH VERZINKT | 7021 ZWARTGRIJS | POEDERCOAT | NVT |  | 350400 |  | ARM BDS450 LED 30W GRIJS CON | 1 | 2011-05-01 | [15 empty] | LAMP LED 30LEDS 30W | 1 | 2011-05-01 |  | BDS450 LED 30LEDS 30W | Philips | 3000K | 30.00 | 100000 | LED |  | LED DRIVER | 1 | 2011-05-01 |  | LEDDRIVER |  |  | 1.00 | 175200 | [5 empty] | Mastdeur | 1 | 2011-05-01 |  | Mastdeur | Mastdeur | NVT |  | LOOER ENKWEG | 52.1264 | 6.2488 | 214002 | 460148 | 76 | Hemmingstraat | Zutphen | Gemeente Zutphen |  |  | Leesten | 871687110000411559 |  |  |  |  | 7207RK | [5 empty] | Liander |  |  |  | In bedrijf
34 | 154511 | https://lms.nederlandslicht.nl/qr/report/154511 | 52.1282 | 6.2484 | 213971.6647 | 460350.4637 | Looer Enkweg |  | 8.72e+17 | Leesten | ZUTPHEN | 2011-05-01 | Gemeente Zutphen |  |  |  | Gemeente Zutphen | In bedrijf | Liander |  | Indal 4A |  |  | Nacht | Bemeterd | [6 empty] | 2031-05-01 | 2051-05-01 |  |  |  |  | LOOER ENKWEG | [26 empty] | PM ST 3,5 CO T60 FR P7021 | 1 | 2011-05-01 |  | PM ST 3,5 CO T60 FR P7021 | 3.50 | CONISCH | THERMISCH VERZINKT | 7021 ZWARTGRIJS | POEDERCOAT | NVT |  | 350400 |  | ARM BDS450 LED 30W GRIJS CON | 1 | 2011-05-01 | [15 empty] | LAMP LED 30LEDS 30W | 1 | 2011-05-01 |  | BDS450 LED 30LEDS 30W | Philips | 3000K | 30.00 | 100000 | LED |  | LED DRIVER | 1 | 2011-05-01 |  | LEDDRIVER |  |  | 1.00 | 175200 | [5 empty] | Mastdeur | 1 | 2011-05-01 |  | Mastdeur | Mastdeur | NVT |  | LOOER ENKWEG | 52.1264 | 6.2488 | 214002 | 460148 | 76 | Hemmingstraat | Zutphen | Gemeente Zutphen |  |  | Leesten | 871687110000411559 |  |  |  |  | 7207RK | [5 empty] | Liander |  |  |  | In bedrijf
36 | 154512 | https://lms.nederlandslicht.nl/qr/report/154512 | 52.1281 | 6.2484 | 213966.7818 | 460332.8907 | Looer Enkweg |  | 8.72e+17 | Leesten | ZUTPHEN | 2011-05-01 | Gemeente Zutphen |  |  |  | Gemeente Zutphen | In bedrijf | Liander |  | Indal 4A |  |  | Nacht | Bemeterd | [6 empty] | 2031-05-01 | 2051-05-01 |  |  |  |  | LOOER ENKWEG | [26 empty] | PM ST 3,5 CO T60 FR P7021 | 1 | 2011-05-01 |  | PM ST 3,5 CO T60 FR P7021 | 3.50 | CONISCH | THERMISCH VERZINKT | 7021 ZWARTGRIJS | POEDERCOAT | NVT |  | 350400 |  | ARM BDS450 LED 30W GRIJS CON | 1 | 2011-05-01 | [15 empty] | LAMP LED 30LEDS 30W | 1 | 2011-05-01 |  | BDS450 LED 30LEDS 30W | Philips | 3000K | 30.00 | 100000 | LED |  | LED DRIVER | 1 | 2011-05-01 |  | LEDDRIVER |  |  | 1.00 | 175200 | [5 empty] | Mastdeur | 1 | 2011-05-01 |  | Mastdeur | Mastdeur | NVT |  | LOOER ENKWEG | 52.1264 | 6.2488 | 214002 | 460148 | 76 | Hemmingstraat | Zutphen | Gemeente Zutphen |  |  | Leesten | 871687110000411559 |  |  |  |  | 7207RK | [5 empty] | Liander |  |  |  | In bedrijf
38 | 154513 | https://lms.nederlandslicht.nl/qr/report/154513 | 52.1279 | 6.2483 | 213963.6927 | 460314.806 | Looer Enkweg |  | 8.72e+17 | Leesten | ZUTPHEN | 2011-05-01 | Gemeente Zutphen |  |  |  | Gemeente Zutphen | In bedrijf | Liander |  | Indal 4A |  |  | Nacht | Bemeterd | [6 empty] | 2031-05-01 | 2051-05-01 |  |  |  |  | LOOER ENKWEG | [26 empty] | PM ST 3,5 CO T60 FR P7021 | 1 | 2011-05-01 |  | PM ST 3,5 CO T60 FR P7021 | 3.50 | CONISCH | THERMISCH VERZINKT | 7021 ZWARTGRIJS | POEDERCOAT | NVT |  | 350400 |  | ARM BDS450 LED 30W GRIJS CON | 1 | 2011-05-01 | [15 empty] | LAMP LED 30LEDS 30W | 1 | 2011-05-01 |  | BDS450 LED 30LEDS 30W | Philips | 3000K | 30.00 | 100000 | LED |  | LED DRIVER | 1 | 2011-05-01 |  | LEDDRIVER |  |  | 1.00 | 175200 | [5 empty] | Mastdeur | 1 | 2011-05-01 |  | Mastdeur | Mastdeur | NVT |  | LOOER ENKWEG | 52.1264 | 6.2488 | 214002 | 460148 | 76 | Hemmingstraat | Zutphen | Gemeente Zutphen |  |  | Leesten | 871687110000411559 |  |  |  |  | 7207RK | [5 empty] | Liander |  |  |  | In bedrijf
40 | 154514 | https://lms.nederlandslicht.nl/qr/report/154514 | 52.1277 | 6.2483 | 213962.2187 | 460296.8418 | Looer Enkweg |  | 8.72e+17 | Leesten | ZUTPHEN | 2011-05-01 | Gemeente Zutphen |  |  |  | Gemeente Zutphen | In bedrijf | Liander |  | Indal 4A |  |  | Nacht | Bemeterd | [6 empty] | 2031-05-01 | 2051-05-01 |  |  |  |  | LOOER ENKWEG | [26 empty] | PM ST 3,5 CO T60 FR P7021 | 1 | 2011-05-01 |  | PM ST 3,5 CO T60 FR P7021 | 3.50 | CONISCH | THERMISCH VERZINKT | 7021 ZWARTGRIJS | POEDERCOAT | NVT |  | 350400 |  | ARM BDS450 LED 30W GRIJS CON | 1 | 2011-05-01 | [15 empty] | LAMP LED 30LEDS 30W | 1 | 2011-05-01 |  | BDS450 LED 30LEDS 30W | Philips | 3000K | 30.00 | 100000 | LED |  | LED DRIVER | 1 | 2011-05-01 |  | LEDDRIVER |  |  | 1.00 | 175200 | [5 empty] | Mastdeur | 1 | 2011-05-01 |  | Mastdeur | Mastdeur | NVT |  | LOOER ENKWEG | 52.1264 | 6.2488 | 214002 | 460148 | 76 | Hemmingstraat | Zutphen | Gemeente Zutphen |  |  | Leesten | 871687110000411559 |  |  |  |  | 7207RK | [5 empty] | Liander |  |  |  | In bedrijf
42 | 154515 | https://lms.nederlandslicht.nl/qr/report/154515 | 52.1276 | 6.2483 | 213962.5177 | 460278.5225 | Looer Enkweg |  | 8.72e+17 | Leesten | ZUTPHEN | 2011-05-01 | Gemeente Zutphen |  |  |  | Gemeente Zutphen | In bedrijf | Liander |  | Indal 4A |  |  | Nacht | Bemeterd | [6 empty] | 2031-05-01 | 2051-05-01 |  |  |  |  | LOOER ENKWEG | [26 empty] | PM ST 3,5 CO T60 FR P7021 | 1 | 2011-05-01 |  | PM ST 3,5 CO T60 FR P7021 | 3.50 | CONISCH | THERMISCH VERZINKT | 7021 ZWARTGRIJS | POEDERCOAT | NVT |  | 350400 |  | ARM BDS450 LED 30W GRIJS CON | 1 | 2011-05-01 | [15 empty] | LAMP LED 30LEDS 30W | 1 | 2011-05-01 |  | BDS450 LED 30LEDS 30W | Philips | 3000K | 30.00 | 100000 | LED |  | LED DRIVER | 1 | 2011-05-01 |  | LEDDRIVER |  |  | 1.00 | 175200 | [5 empty] | Mastdeur | 1 | 2011-05-01 |  | Mastdeur | Mastdeur | NVT |  | LOOER ENKWEG | 52.1264 | 6.2488 | 214002 | 460148 | 76 | Hemmingstraat | Zutphen | Gemeente Zutphen |  |  | Leesten | 871687110000411559 |  |  |  |  | 7207RK | [5 empty] | Liander |  |  |  | In bedrijf
44 | 154516 | https://lms.nederlandslicht.nl/qr/report/154516 | 52.1274 | 6.2483 | 213964.3227 | 460260.9221 | Looer Enkweg |  | 8.72e+17 | Leesten | ZUTPHEN | 2011-05-01 | Gemeente Zutphen |  |  |  | Gemeente Zutphen | In bedrijf | Liander |  | Indal 4A |  |  | Nacht | Bemeterd | [6 empty] | 2031-05-01 | 2051-05-01 |  |  |  |  | LOOER ENKWEG | [26 empty] | PM ST 3,5 CO T60 FR P7021 | 1 | 2011-05-01 |  | PM ST 3,5 CO T60 FR P7021 | 3.50 | CONISCH | THERMISCH VERZINKT | 7021 ZWARTGRIJS | POEDERCOAT | NVT |  | 350400 |  | ARM BDS450 LED 30W GRIJS CON | 1 | 2011-05-01 | [15 empty] | LAMP LED 30LEDS 30W | 1 | 2011-05-01 |  | BDS450 LED 30LEDS 30W | Philips | 3000K | 30.00 | 100000 | LED |  | LED DRIVER | 1 | 2011-05-01 |  | LEDDRIVER |  |  | 1.00 | 175200 | [5 empty] | Mastdeur | 1 | 2011-05-01 |  | Mastdeur | Mastdeur | NVT |  | LOOER ENKWEG | 52.1264 | 6.2488 | 214002 | 460148 | 76 | Hemmingstraat | Zutphen | Gemeente Zutphen |  |  | Leesten | 871687110000411559 |  |  |  |  | 7207RK | [5 empty] | Liander |  |  |  | In bedrijf
46 | 154517 | https://lms.nederlandslicht.nl/qr/report/154517 | 52.1272 | 6.2484 | 213968.0718 | 460240.9825 | Looer Enkweg |  | 8.72e+17 | Leesten | ZUTPHEN | 2011-05-01 | Gemeente Zutphen |  |  |  | Gemeente Zutphen | In bedrijf | Liander |  | Indal 4A |  |  | Nacht | Bemeterd | [6 empty] | 2031-05-01 | 2051-05-01 |  |  |  |  | LOOER ENKWEG | [26 empty] | PM ST 3,5 CO T60 FR P7021 | 1 | 2011-05-01 |  | PM ST 3,5 CO T60 FR P7021 | 3.50 | CONISCH | THERMISCH VERZINKT | 7021 ZWARTGRIJS | POEDERCOAT | NVT |  | 350400 |  | ARM BDS450 LED 30W GRIJS CON | 1 | 2011-05-01 | [15 empty] | LAMP LED 30LEDS 30W | 1 | 2011-05-01 |  | BDS450 LED 30LEDS 30W | Philips | 3000K | 30.00 | 100000 | LED |  | LED DRIVER | 1 | 2011-05-01 |  | LEDDRIVER |  |  | 1.00 | 175200 | [5 empty] | Mastdeur | 1 | 2011-05-01 |  | Mastdeur | Mastdeur | NVT |  | LOOER ENKWEG | 52.1264 | 6.2488 | 214002 | 460148 | 76 | Hemmingstraat | Zutphen | Gemeente Zutphen |  |  | Leesten | 871687110000411559 |  |  |  |  | 7207RK | [5 empty] | Liander |  |  |  | In bedrijf
54 | 154518 | https://lms.nederlandslicht.nl/qr/report/154518 | 52.1257 | 6.2499 | 214076.1047 | 460070.7745 | Looer Enkweg |  | 8.72e+17 | Leesten | ZUTPHEN | 1997-11-01 | Gemeente Zutphen |  |  |  | Gemeente Zutphen | In bedrijf | Liander |  | Indal 4A |  |  | Nacht | Bemeterd | [6 empty] | 2039-10-01 | 2059-10-01 |  |  |  |  | LOOER ENKWEG | [26 empty] | PM AL 4,0 CO T60 CM P7043 | 1 | 2019-10-01 |  | PM AL 4,0 CO T60 CM P7043 | 4.00 | CONISCH | ALUMINIUM | 7043 VERKEERSGRIJS | POEDERCOAT | NVT |  | 350400 |  | BDS461 23LED 24W NW 2624LM GRIJS TA DDC | 1 | 2019-10-01 |  | BDS461 23LED 24W NW 2624LM UDG TA | [9 empty] | 175200 |  |  |  | LAMP 23LED 24W NW 2624LM | 1 | 2019-10-01 |  | BDS461 23LED 24W NW 2624LM | Philips | 4000K | 24.00 | 100000 | LED |  | LED DRIVER | 1 | 2019-10-01 |  | LEDDRIVER |  |  | 1.00 | 175200 | [5 empty] | Mastdeur | 1 | 2019-10-01 |  | Mastdeur | Mastdeur | NVT |  | LOOER ENKWEG | 52.1264 | 6.2488 | 214002 | 460148 | 76 | Hemmingstraat | Zutphen | Gemeente Zutphen |  |  | Leesten | 871687110000411559 |  |  |  |  | 7207RK | [5 empty] | Liander |  |  |  | In bedrijf
50 | 154519 | https://lms.nederlandslicht.nl/qr/report/154519 | 52.1262 | 6.2494 | 214038.3487 | 460123.4894 | Looer Enkweg |  | 8.72e+17 | Leesten | ZUTPHEN | 1997-11-01 | Gemeente Zutphen |  |  |  | Gemeente Zutphen | In bedrijf | Liander |  | Indal 4A |  |  | Nacht | Bemeterd | [6 empty] | 2039-10-01 | 2059-10-01 |  |  |  |  | LOOER ENKWEG | [26 empty] | PM AL 4,0 CO T60 CM P7043 | 1 | 2019-10-01 |  | PM AL 4,0 CO T60 CM P7043 | 4.00 | CONISCH | ALUMINIUM | 7043 VERKEERSGRIJS | POEDERCOAT | NVT |  | 350400 |  | BDS461 23LED 24W NW 2624LM GRIJS TA DDC | 1 | 2019-10-01 |  | BDS461 23LED 24W NW 2624LM UDG TA | [9 empty] | 175200 |  |  |  | LAMP 23LED 24W NW 2624LM | 1 | 2019-10-01 |  | BDS461 23LED 24W NW 2624LM | Philips | 4000K | 24.00 | 100000 | LED |  | LED DRIVER | 1 | 2019-10-01 |  | LEDDRIVER |  |  | 1.00 | 175200 | [5 empty] | Mastdeur | 1 | 2019-10-01 |  | Mastdeur | Mastdeur | NVT |  | LOOER ENKWEG | 52.1264 | 6.2488 | 214002 | 460148 | 76 | Hemmingstraat | Zutphen | Gemeente Zutphen |  |  | Leesten | 871687110000411559 |  |  |  |  | 7207RK | [5 empty] | Liander |  |  |  | In bedrijf
49 | 154520 | https://lms.nederlandslicht.nl/qr/report/154520 | 52.1266 | 6.2489 | 214007.2007 | 460175.0067 | Looer Enkweg |  | 8.72e+17 | Leesten | ZUTPHEN | 1997-11-01 | Gemeente Zutphen |  |  |  | Gemeente Zutphen | In bedrijf | Liander |  | Indal 4A |  |  | Nacht | Bemeterd | [6 empty] | 2039-10-01 | 2059-10-01 |  |  |  |  | LOOER ENKWEG | [26 empty] | PM AL 4,0 CO T60 CM P7043 | 1 | 2019-10-01 |  | PM AL 4,0 CO T60 CM P7043 | 4.00 | CONISCH | ALUMINIUM | 7043 VERKEERSGRIJS | POEDERCOAT | NVT |  | 350400 |  | BDS461 23LED 24W NW 2624LM GRIJS TA DDC | 1 | 2019-10-01 |  | BDS461 23LED 24W NW 2624LM UDG TA | [9 empty] | 175200 |  |  |  | LAMP 23LED 24W NW 2624LM | 1 | 2019-10-01 |  | BDS461 23LED 24W NW 2624LM | Philips | 4000K | 24.00 | 100000 | LED |  | LED DRIVER | 1 | 2019-10-01 |  | LEDDRIVER |  |  | 1.00 | 175200 | [5 empty] | Mastdeur | 1 | 2019-10-01 |  | Mastdeur | Mastdeur | NVT |  | LOOER ENKWEG | 52.1264 | 6.2488 | 214002 | 460148 | 76 | Hemmingstraat | Zutphen | Gemeente Zutphen |  |  | Leesten | 871687110000411559 |  |  |  |  | 7207RK | [5 empty] | Liander |  |  |  | In bedrijf
48 | 154521 | https://lms.nederlandslicht.nl/qr/report/154521 | 52.1271 | 6.2486 | 213982.0077 | 460224.9648 | Looer Enkweg |  | 8.72e+17 | Leesten | ZUTPHEN | 1997-11-01 | Gemeente Zutphen |  |  |  | Gemeente Zutphen | In bedrijf | Liander |  | Indal 4A |  |  | Nacht | Bemeterd | [6 empty] | 2039-10-01 | 2059-10-01 | KAAL |  |  |  | LOOER ENKWEG | [26 empty] | PM AL 4,0 CO T60 CM P7043 | 1 | 2019-10-01 |  | PM AL 4,0 CO T60 CM P7043 | 4.00 | CONISCH | ALUMINIUM | 7043 VERKEERSGRIJS | POEDERCOAT | NVT |  | 350400 |  | BDS461 23LED 24W NW 2624LM GRIJS TA DDC | 1 | 2019-10-01 |  | BDS461 23LED 24W NW 2624LM UDG TA | [9 empty] | 175200 |  |  |  | LAMP 23LED 24W NW 2624LM | 1 | 2019-10-01 |  | BDS461 23LED 24W NW 2624LM | Philips | 4000K | 24.00 | 100000 | LED |  | LED DRIVER | 1 | 2019-10-01 |  | LEDDRIVER |  |  | 1.00 | 175200 | [5 empty] | Mastdeur | 1 | 2019-10-01 |  | Mastdeur | Mastdeur | NVT |  | LOOER ENKWEG | 52.1264 | 6.2488 | 214002 | 460148 | 76 | Hemmingstraat | Zutphen | Gemeente Zutphen |  |  | Leesten | 871687110000411559 |  |  |  |  | 7207RK | [5 empty] | Liander |  |  |  | In bedrijf
58 | 154522 | https://lms.nederlandslicht.nl/qr/report/154522 | 52.1252 | 6.2504 | 214113.1398 | 460016.2065 | Looer Enkweg |  | 8.72e+17 | Leesten | ZUTPHEN | 1997-11-01 | Gemeente Zutphen |  |  |  | Gemeente Zutphen | In bedrijf | Liander |  | Indal 4A |  |  | Nacht | Bemeterd | [6 empty] | 2039-10-01 | 2059-10-01 | KAAL |  |  |  | LOOER ENKWEG | [26 empty] | PM AL 4,0 CO T60 CM P7043 | 1 | 2019-10-01 |  | PM AL 4,0 CO T60 CM P7043 | 4.00 | CONISCH | ALUMINIUM | 7043 VERKEERSGRIJS | POEDERCOAT | NVT |  | 350400 |  | BDS461 23LED 24W NW 2624LM GRIJS TA DDC | 1 | 2019-10-01 |  | BDS461 23LED 24W NW 2624LM UDG TA | [9 empty] | 175200 |  |  |  | LAMP 23LED 24W NW 2624LM | 1 | 2019-10-01 |  | BDS461 23LED 24W NW 2624LM | Philips | 4000K | 24.00 | 100000 | LED |  | LED DRIVER | 1 | 2019-10-01 |  | LEDDRIVER |  |  | 1.00 | 175200 | [5 empty] | Mastdeur | 1 | 2019-10-01 |  | Mastdeur | Mastdeur | NVT |  | LOOER ENKWEG | 52.1264 | 6.2488 | 214002 | 460148 | 76 | Hemmingstraat | Zutphen | Gemeente Zutphen |  |  | Leesten | 871687110000411559 |  |  |  |  | 7207RK | [5 empty] | Liander |  |  |  | In bedrijf
58 | 154522 | https://lms.nederlandslicht.nl/qr/report/154522 | 52.1252 | 6.2504 | 214113.1398 | 460016.2065 | Looer Enkweg |  | 8.72e+17 | Leesten | ZUTPHEN | 1997-11-01 | Gemeente Zutphen |  |  |  | Gemeente Zutphen | In bedrijf | Liander |  | Indal 4A |  |  | Nacht | Bemeterd | [6 empty] | 2039-10-01 | 2059-10-01 | KAAL |  |  |  | LOOER ENKWEG | [83 empty] | Zekering | 2 | 2019-10-01 |  | Zekering | Zekering | NVT |  | LOOER ENKWEG | 52.1264 | 6.2488 | 214002 | 460148 | 76 | Hemmingstraat | Zutphen | Gemeente Zutphen |  |  | Leesten | 871687110000411559 |  |  |  |  | 7207RK | [5 empty] | Liander |  |  |  | In bedrijf
51 | 154523 | https://lms.nederlandslicht.nl/qr/report/154523 | 52.1262 | 6.2491 | 214023.5847 | 460122.4315 | Looer Enkweg |  | 8.72e+17 | Leesten | ZUTPHEN | 2011-09-01 | Gemeente Zutphen |  |  |  | Gemeente Zutphen | In bedrijf | Liander |  | Indal 4A |  |  | Nacht | Bemeterd | [6 empty] | 2031-09-01 | 2051-09-01 |  |  |  |  | LOOER ENKWEG | [26 empty] | PM ST 4,0 CO T60 FR P7021 | 1 | 2011-09-01 |  | PM ST 4,0 CO T60 FR P7021 | 4.00 | CONISCH | THERMISCH VERZINKT | 7021 ZWARTGRIJS | POEDERCOAT | NVT |  | 350400 |  | ARM BDS450 LED 30W GRIJS CON | 1 | 2011-09-01 | [15 empty] | LAMP LED 30LEDS 30W | 1 | 2011-09-01 |  | BDS450 LED 30LEDS 30W | Philips | 3000K | 30.00 | 100000 | LED |  | LED DRIVER | 1 | 2011-09-01 |  | LEDDRIVER |  |  | 1.00 | 175200 | [5 empty] | Mastdeur | 1 | 2011-09-01 |  | Mastdeur | Mastdeur | NVT |  | LOOER ENKWEG | 52.1264 | 6.2488 | 214002 | 460148 | 76 | Hemmingstraat | Zutphen | Gemeente Zutphen |  |  | Leesten | 871687110000411559 |  |  |  |  | 7207RK | [5 empty] | Liander |  |  |  | In bedrijf
52 | 154524 | https://lms.nederlandslicht.nl/qr/report/154524 | 52.1259 | 6.2494 | 214039.2467 | 460099.0462 | Looer Enkweg |  | 8.72e+17 | Leesten | ZUTPHEN | 2011-09-01 | Gemeente Zutphen |  |  |  | Gemeente Zutphen | In bedrijf | Liander |  | Indal 4A |  |  | Nacht | Bemeterd | [6 empty] | 2031-09-01 | 2051-09-01 |  |  |  |  | LOOER ENKWEG | [26 empty] | PM ST 4,0 CO T60 FR P7021 | 1 | 2011-09-01 |  | PM ST 4,0 CO T60 FR P7021 | 4.00 | CONISCH | THERMISCH VERZINKT | 7021 ZWARTGRIJS | POEDERCOAT | NVT |  | 350400 |  | ARM BDS450 LED 30W GRIJS CON | 1 | 2011-09-01 | [15 empty] | LAMP LED 30LEDS 30W | 1 | 2011-09-01 |  | BDS450 LED 30LEDS 30W | Philips | 3000K | 30.00 | 100000 | LED |  | LED DRIVER | 1 | 2011-09-01 |  | LEDDRIVER |  |  | 1.00 | 175200 | [5 empty] | Mastdeur | 1 | 2011-09-01 |  | Mastdeur | Mastdeur | NVT |  | LOOER ENKWEG | 52.1264 | 6.2488 | 214002 | 460148 | 76 | Hemmingstraat | Zutphen | Gemeente Zutphen |  |  | Leesten | 871687110000411559 |  |  |  |  | 7207RK | [5 empty] | Liander |  |  |  | In bedrijf
53 | 154525 | https://lms.nederlandslicht.nl/qr/report/154525 | 52.1257 | 6.2496 | 214057.1497 | 460074.932 | Looer Enkweg |  | 8.72e+17 | Leesten | ZUTPHEN | 2011-09-01 | Gemeente Zutphen |  |  |  | Gemeente Zutphen | In bedrijf | Liander |  | Indal 4A |  |  | Nacht | Bemeterd | [6 empty] | 2031-09-01 | 2051-09-01 |  |  |  |  | LOOER ENKWEG | [26 empty] | PM ST 4,0 CO T60 FR P7021 | 1 | 2011-09-01 |  | PM ST 4,0 CO T60 FR P7021 | 4.00 | CONISCH | THERMISCH VERZINKT | 7021 ZWARTGRIJS | POEDERCOAT | NVT |  | 350400 |  | ARM BDS450 LED 30W GRIJS CON | 1 | 2011-09-01 | [15 empty] | LAMP LED 30LEDS 30W | 1 | 2011-09-01 |  | BDS450 LED 30LEDS 30W | Philips | 3000K | 30.00 | 100000 | LED |  | LED DRIVER | 1 | 2011-09-01 |  | LEDDRIVER |  |  | 1.00 | 175200 | [5 empty] | Mastdeur | 1 | 2011-09-01 |  | Mastdeur | Mastdeur | NVT |  | LOOER ENKWEG | 52.1264 | 6.2488 | 214002 | 460148 | 76 | Hemmingstraat | Zutphen | Gemeente Zutphen |  |  | Leesten | 871687110000411559 |  |  |  |  | 7207RK | [5 empty] | Liander |  |  |  | In bedrijf
55 | 154526 | https://lms.nederlandslicht.nl/qr/report/154526 | 52.1255 | 6.2499 | 214075.4527 | 460052.9146 | Looer Enkweg |  | 8.72e+17 | Leesten | ZUTPHEN | 2011-09-01 | Gemeente Zutphen |  |  |  | Gemeente Zutphen | In bedrijf | Liander |  | Indal 4A |  |  | Nacht | Bemeterd | [6 empty] | 2031-09-01 | 2051-09-01 |  |  |  |  | LOOER ENKWEG | [26 empty] | PM ST 4,0 CO T60 FR P7021 | 1 | 2011-09-01 |  | PM ST 4,0 CO T60 FR P7021 | 4.00 | CONISCH | THERMISCH VERZINKT | 7021 ZWARTGRIJS | POEDERCOAT | NVT |  | 350400 |  | ARM BDS450 LED 30W GRIJS CON | 1 | 2011-09-01 | [15 empty] | LAMP LED 30LEDS 30W | 1 | 2011-09-01 |  | BDS450 LED 30LEDS 30W | Philips | 3000K | 30.00 | 100000 | LED |  | LED DRIVER | 1 | 2011-09-01 |  | LEDDRIVER |  |  | 1.00 | 175200 | [5 empty] | Mastdeur | 1 | 2011-09-01 |  | Mastdeur | Mastdeur | NVT |  | LOOER ENKWEG | 52.1264 | 6.2488 | 214002 | 460148 | 76 | Hemmingstraat | Zutphen | Gemeente Zutphen |  |  | Leesten | 871687110000411559 |  |  |  |  | 7207RK | [5 empty] | Liander |  |  |  | In bedrijf
3 | 154527 | https://lms.nederlandslicht.nl/qr/report/154527 | 52.1178 | 6.2207 | 212088.2517 | 459173.9836 | Loohorst |  | 8.72e+17 | Leesten | ZUTPHEN | 1993-01-01 | Gemeente Zutphen |  |  |  | Gemeente Zutphen | In bedrijf | Liander |  | Indal 4A |  |  | Nacht | Bemeterd | [6 empty] | 2036-06-27 | 2033-01-01 |  |  |  |  | BOGGELDER ENK | [26 empty] | LM ST 8,0 CV EU1500/20/5 T60 ET M V | 1 | 1993-01-01 |  | LM ST 8,0 CV EU1250/20/5 T60 ET V | 8.00 | CILINDRISCH | THERMISCH VERZINKT | NVT | NVT | NVT |  | 350400 |  | Teceo-1 5118 24 leds 350mA WW | 1 | 2016-06-27 |  | Teceo-1 5118 24 leds 350mA WW | Schreder |  | 5118 |  |  | AKZO 150 | 24 |  | 3600.00 | 175200 |  |  |  | 5118 24LED WW 350mA | 1 | 2016-06-27 |  | TECEO-1 5118 24LED WW 350mA | Schreder | 3000K | 30.00 | 100000 | LED |  | LED DRIVER | 1 | 2016-06-27 |  | LEDDRIVER |  |  | 1.00 | 175200 | [5 empty] | Mastdeur | 1 | 1993-01-01 |  | Mastdeur | Mastdeur | NVT |  | BOGGELDER ENK | 52.1172 | 6.2204 | 212064 | 459104 | 23 | Verlengde Ooyerhoekseweg | Zutphen | Gemeente Zutphen |  |  | Leesten | 871687120055928995 |  |  |  |  | 7207 BJ | [5 empty] | Liander |  |  |  | In bedrijf
4 | 154528 | https://lms.nederlandslicht.nl/qr/report/154528 | 52.118 | 6.2209 | 212100.9367 | 459192.3486 | Loohorst |  | 8.72e+17 | Leesten | ZUTPHEN | 1993-01-01 | Gemeente Zutphen |  |  |  | Gemeente Zutphen | In bedrijf | Liander |  | Indal 4A |  |  | Nacht | Bemeterd | [6 empty] | 2036-06-27 | 2033-01-01 |  |  |  |  | BOGGELDER ENK | [26 empty] | LM ST 8,0 CV EU1500/20/5 T60 ET M V | 1 | 1993-01-01 |  | LM ST 8,0 CV EU1250/20/5 T60 ET V | 8.00 | CILINDRISCH | THERMISCH VERZINKT | NVT | NVT | NVT |  | 350400 |  | Teceo-1 5118 24 leds 350mA WW | 1 | 2016-06-27 |  | Teceo-1 5118 24 leds 350mA WW | Schreder |  | 5118 |  |  | AKZO 150 | 24 |  | 3600.00 | 175200 |  |  |  | 5118 24LED WW 350mA | 1 | 2016-06-27 |  | TECEO-1 5118 24LED WW 350mA | Schreder | 3000K | 30.00 | 100000 | LED |  | LED DRIVER | 1 | 2016-06-27 |  | LEDDRIVER |  |  | 1.00 | 175200 | [5 empty] | Mastdeur | 1 | 1993-01-01 |  | Mastdeur | Mastdeur | NVT |  | BOGGELDER ENK | 52.1172 | 6.2204 | 212064 | 459104 | 23 | Verlengde Ooyerhoekseweg | Zutphen | Gemeente Zutphen |  |  | Leesten | 871687120055928995 |  |  |  |  | 7207 BJ | [5 empty] | Liander |  |  |  | In bedrijf
5 | 154529 | https://lms.nederlandslicht.nl/qr/report/154529 | 52.1179 | 6.2213 | 212126.7587 | 459176.4301 | Loohorst |  | 8.72e+17 | Leesten | ZUTPHEN | 1993-01-01 | Gemeente Zutphen |  |  |  | Gemeente Zutphen | In bedrijf | Liander |  | Indal 4A |  |  | Nacht | Bemeterd | [6 empty] | 2036-06-27 | 2033-01-01 |  |  |  |  | BOGGELDER ENK | [26 empty] | LM ST 8,0 CV EU1500/20/5 T60 ET M V | 1 | 1993-01-01 |  | LM ST 8,0 CV EU1250/20/5 T60 ET V | 8.00 | CILINDRISCH | THERMISCH VERZINKT | NVT | NVT | NVT |  | 350400 |  | Teceo-1 5118 24 leds 350mA WW | 1 | 2016-06-27 |  | Teceo-1 5118 24 leds 350mA WW | Schreder |  | 5118 |  |  | AKZO 150 | 24 |  | 3600.00 | 175200 |  |  |  | 5118 24LED WW 350mA | 1 | 2016-06-27 |  | TECEO-1 5118 24LED WW 350mA | Schreder | 3000K | 30.00 | 100000 | LED |  | LED DRIVER | 1 | 2016-06-27 |  | LEDDRIVER |  |  | 1.00 | 175200 | [5 empty] | Mastdeur | 1 | 1993-01-01 |  | Mastdeur | Mastdeur | NVT |  | BOGGELDER ENK | 52.1172 | 6.2204 | 212064 | 459104 | 23 | Verlengde Ooyerhoekseweg | Zutphen | Gemeente Zutphen |  |  | Leesten | 871687120055928995 |  |  |  |  | 7207 BJ | [5 empty] | Liander |  |  |  | In bedrijf
6 | 154530 | https://lms.nederlandslicht.nl/qr/report/154530 | 52.1178 | 6.2217 | 212157.7598 | 459167.144 | Loohorst |  | 8.72e+17 | Leesten | ZUTPHEN | 1993-01-01 | Gemeente Zutphen |  |  |  | Gemeente Zutphen | In bedrijf | Liander |  | Indal 4A |  |  | Nacht | Bemeterd | [6 empty] | 2036-06-27 | 2033-01-01 |  |  |  |  | BOGGELDER ENK | [26 empty] | LM ST 8,0 CV EU1500/20/5 T60 ET M V | 1 | 1993-01-01 |  | LM ST 8,0 CV EU1250/20/5 T60 ET V | 8.00 | CILINDRISCH | THERMISCH VERZINKT | NVT | NVT | NVT |  | 350400 |  | Teceo-1 5118 24 leds 350mA WW | 1 | 2016-06-27 |  | Teceo-1 5118 24 leds 350mA WW | Schreder |  | 5118 |  |  | AKZO 150 | 24 |  | 3600.00 | 175200 |  |  |  | 5118 24LED WW 350mA | 1 | 2016-06-27 |  | TECEO-1 5118 24LED WW 350mA | Schreder | 3000K | 30.00 | 100000 | LED |  | LED DRIVER | 1 | 2016-06-27 |  | LEDDRIVER |  |  | 1.00 | 175200 | [5 empty] | Mastdeur | 1 | 1993-01-01 |  | Mastdeur | Mastdeur | NVT |  | BOGGELDER ENK | 52.1172 | 6.2204 | 212064 | 459104 | 23 | Verlengde Ooyerhoekseweg | Zutphen | Gemeente Zutphen |  |  | Leesten | 871687120055928995 |  |  |  |  | 7207 BJ | [5 empty] | Liander |  |  |  | In bedrijf
7 | 154531 | https://lms.nederlandslicht.nl/qr/report/154531 | 52.1175 | 6.2221 | 212182.0707 | 459142.4015 | Loohorst |  | 8.72e+17 | Leesten | ZUTPHEN | 2017-02-15 | Gemeente Zutphen |  |  |  | Gemeente Zutphen | In bedrijf | Liander |  | Indal 4A |  |  | Nacht | Bemeterd | [6 empty] | 2043-08-24 | 2063-08-24 |  |  |  |  | BOGGELDER ENK | [21 empty] | Openbare verlichting |  |  |  |  | LM AL 8,0 CV EU1350 blank | 1 | 2023-08-24 |  |  |  |  | ALUMINIUM | BLANK | BLANK GESCHUURD |  |  | 350400 |  | TECEO 24X 27W WW 3800L A900 118A DSSR | 1 | 2023-08-24 |  | TECEO 24X 27W WW 3800L A900 118A DSSR | Schreder | TECEO |  |  |  | NVT | 24 |  | 3800.00 |  |  | 27.00 |  | TECEO 24X 27W WW 3800L A900 | 1 | 2023-08-24 |  | TECEO 24X 27W WW 3800L A900 | Schreder | warm wit | 27.00 | 100000 | LED |  | LED DRIVER | 1 | 2023-08-24 |  | LEDDRIVER |  |  | 1.00 | 175200 | [5 empty] | Mastdeur | 1 | 2023-08-24 |  | Mastdeur | Mastdeur | NVT |  | BOGGELDER ENK | 52.1172 | 6.2204 | 212064 | 459104 | 23 | Verlengde Ooyerhoekseweg | Zutphen | Gemeente Zutphen |  |  | Leesten | 871687120055928995 |  |  |  |  | 7207 BJ | [5 empty] | Liander |  |  |  | In bedrijf
8 | 154532 | https://lms.nederlandslicht.nl/qr/report/154532 | 52.1175 | 6.2224 | 212205.1088 | 459137.357 | Loohorst |  | 8.72e+17 | Leesten | ZUTPHEN | 1993-01-01 | Gemeente Zutphen |  |  |  | Gemeente Zutphen | In bedrijf | Liander |  | Indal 4A |  |  | Nacht | Bemeterd | [6 empty] | 2036-06-27 | 2033-01-01 |  |  |  |  | BOGGELDER ENK | [26 empty] | LM ST 8,0 CV EU1500/20/5 T60 ET M V | 1 | 1993-01-01 |  | LM ST 8,0 CV EU1250/20/5 T60 ET V | 8.00 | CILINDRISCH | THERMISCH VERZINKT | NVT | NVT | NVT |  | 350400 |  | Teceo-1 5118 24 leds 350mA WW | 1 | 2016-06-27 |  | Teceo-1 5118 24 leds 350mA WW | Schreder |  | 5118 |  |  | AKZO 150 | 24 |  | 3600.00 | 175200 |  |  |  | 5118 24LED WW 350mA | 1 | 2016-06-27 |  | TECEO-1 5118 24LED WW 350mA | Schreder | 3000K | 30.00 | 100000 | LED |  | LED DRIVER | 1 | 2016-06-27 |  | LEDDRIVER |  |  | 1.00 | 175200 | [5 empty] | Mastdeur | 1 | 1993-01-01 |  | Mastdeur | Mastdeur | NVT |  | BOGGELDER ENK | 52.1172 | 6.2204 | 212064 | 459104 | 23 | Verlengde Ooyerhoekseweg | Zutphen | Gemeente Zutphen |  |  | Leesten | 871687120055928995 |  |  |  |  | 7207 BJ | [5 empty] | Liander |  |  |  | In bedrijf
9 | 154533 | https://lms.nederlandslicht.nl/qr/report/154533 | 52.1173 | 6.2227 | 212225.1768 | 459115.7737 | Loohorst |  | 8.72e+17 | Leesten | ZUTPHEN | 1993-01-01 | Gemeente Zutphen |  |  |  | Gemeente Zutphen | In bedrijf | Liander |  | Indal 4A |  |  | Nacht | Bemeterd | [6 empty] | 2036-06-27 | 2033-01-01 |  |  |  |  | BOGGELDER ENK | [26 empty] | LM ST 8,0 CV EU1500/20/5 T60 ET M V | 1 | 1993-01-01 |  | LM ST 8,0 CV EU1250/20/5 T60 ET V | 8.00 | CILINDRISCH | THERMISCH VERZINKT | NVT | NVT | NVT |  | 350400 |  | Teceo-1 5118 24 leds 350mA WW | 1 | 2016-06-27 |  | Teceo-1 5118 24 leds 350mA WW | Schreder |  | 5118 |  |  | AKZO 150 | 24 |  | 3600.00 | 175200 |  |  |  | 5118 24LED WW 350mA | 1 | 2016-06-27 |  | TECEO-1 5118 24LED WW 350mA | Schreder | 3000K | 30.00 | 100000 | LED |  | LED DRIVER | 1 | 2016-06-27 |  | LEDDRIVER |  |  | 1.00 | 175200 | [5 empty] | Mastdeur | 1 | 1993-01-01 |  | Mastdeur | Mastdeur | NVT |  | BOGGELDER ENK | 52.1172 | 6.2204 | 212064 | 459104 | 23 | Verlengde Ooyerhoekseweg | Zutphen | Gemeente Zutphen |  |  | Leesten | 871687120055928995 |  |  |  |  | 7207 BJ | [5 empty] | Liander |  |  |  | In bedrijf
10 | 154534 | https://lms.nederlandslicht.nl/qr/report/154534 | 52.1172 | 6.2231 | 212253.6348 | 459108.1168 | Loohorst |  | 8.72e+17 | Leesten | ZUTPHEN | 1993-01-01 | Gemeente Zutphen |  |  |  | Gemeente Zutphen | In bedrijf | Liander |  | Indal 4A |  |  | Nacht | Bemeterd | [6 empty] | 2036-06-27 | 2033-01-01 |  |  |  |  | BOGGELDER ENK | [26 empty] | LM ST 8,0 CV EU1500/20/5 T60 ET M V | 1 | 1993-01-01 |  | LM ST 8,0 CV EU1250/20/5 T60 ET V | 8.00 | CILINDRISCH | THERMISCH VERZINKT | NVT | NVT | NVT |  | 350400 |  | Teceo-1 5118 24 leds 350mA WW | 1 | 2016-06-27 |  | Teceo-1 5118 24 leds 350mA WW | Schreder |  | 5118 |  |  | AKZO 150 | 24 |  | 3600.00 | 175200 |  |  |  | 24W PL-L Xtra 4p hf 830 | 1 | 2021-02-17 |  | 24W PLL | ONBEKEND | 830 | 24.00 | 24000 | PLL |  | LED DRIVER | 1 | 2016-06-27 |  | LEDDRIVER |  |  | 1.00 | 175200 | [5 empty] | Mastdeur | 1 | 1993-01-01 |  | Mastdeur | Mastdeur | NVT |  | BOGGELDER ENK | 52.1172 | 6.2204 | 212064 | 459104 | 23 | Verlengde Ooyerhoekseweg | Zutphen | Gemeente Zutphen |  |  | Leesten | 871687120055928995 |  |  |  |  | 7207 BJ | [5 empty] | Liander |  |  |  | In bedrijf
11 | 154535 | https://lms.nederlandslicht.nl/qr/report/154535 | 52.117 | 6.2234 | 212272.7538 | 459086.4349 | Loohorst |  | 8.72e+17 | Leesten | ZUTPHEN | 1993-01-01 | Gemeente Zutphen |  |  |  | Gemeente Zutphen | In bedrijf | Liander |  | Indal 4A |  |  | Nacht | Bemeterd | [6 empty] | 2036-06-27 | 2033-01-01 |  |  |  |  | BOGGELDER ENK | [26 empty] | LM ST 8,0 CV EU1500/20/5 T60 ET M V | 1 | 1993-01-01 |  | LM ST 8,0 CV EU1250/20/5 T60 ET V | 8.00 | CILINDRISCH | THERMISCH VERZINKT | NVT | NVT | NVT |  | 350400 |  | Teceo-1 5118 24 leds 350mA WW | 1 | 2016-06-27 |  | Teceo-1 5118 24 leds 350mA WW | Schreder |  | 5118 |  |  | AKZO 150 | 24 |  | 3600.00 | 175200 |  |  |  | 5118 24LED WW 350mA | 1 | 2016-06-27 |  | TECEO-1 5118 24LED WW 350mA | Schreder | 3000K | 30.00 | 100000 | LED |  | LED DRIVER | 1 | 2016-06-27 |  | LEDDRIVER |  |  | 1.00 | 175200 | [5 empty] | Mastdeur | 1 | 1993-01-01 |  | Mastdeur | Mastdeur | NVT |  | BOGGELDER ENK | 52.1172 | 6.2204 | 212064 | 459104 | 23 | Verlengde Ooyerhoekseweg | Zutphen | Gemeente Zutphen |  |  | Leesten | 871687120055928995 |  |  |  |  | 7207 BJ | [5 empty] | Liander |  |  |  | In bedrijf
12 | 154536 | https://lms.nederlandslicht.nl/qr/report/154536 | 52.117 | 6.2238 | 212300.5238 | 459079.0642 | Loohorst |  | 8.72e+17 | Leesten | ZUTPHEN | 1993-01-01 | Gemeente Zutphen |  |  |  | Gemeente Zutphen | In bedrijf | Liander |  | Indal 4A |  |  | Nacht | Bemeterd | [6 empty] | 2036-06-27 | 2033-01-01 |  |  |  |  | BOGGELDER ENK | [26 empty] | LM ST 8,0 CV EU1500/20/5 T60 ET M V | 1 | 1993-01-01 |  | LM ST 8,0 CV EU1250/20/5 T60 ET V | 8.00 | CILINDRISCH | THERMISCH VERZINKT | NVT | NVT | NVT |  | 350400 |  | Teceo-1 5118 24 leds 350mA WW | 1 | 2016-06-27 |  | Teceo-1 5118 24 leds 350mA WW | Schreder |  | 5118 |  |  | AKZO 150 | 24 |  | 3600.00 | 175200 |  |  |  | 5118 24LED WW 350mA | 1 | 2016-06-27 |  | TECEO-1 5118 24LED WW 350mA | Schreder | 3000K | 30.00 | 100000 | LED |  | LED DRIVER | 1 | 2016-06-27 |  | LEDDRIVER |  |  | 1.00 | 175200 | [5 empty] | Mastdeur | 1 | 1993-01-01 |  | Mastdeur | Mastdeur | NVT |  | BOGGELDER ENK | 52.1172 | 6.2204 | 212064 | 459104 | 23 | Verlengde Ooyerhoekseweg | Zutphen | Gemeente Zutphen |  |  | Leesten | 871687120055928995 |  |  |  |  | 7207 BJ | [5 empty] | Liander |  |  |  | In bedrijf
13 | 154537 | https://lms.nederlandslicht.nl/qr/report/154537 | 52.1167 | 6.2241 | 212322.9678 | 459055.3857 | Loohorst |  | 8.72e+17 | Leesten | ZUTPHEN | 2011-10-18 | Gemeente Zutphen |  |  |  | Gemeente Zutphen | In bedrijf | Liander |  | Indal 4A |  |  | Nacht | Bemeterd | [6 empty] | 2036-06-27 | 2051-10-18 |  |  |  |  | BOGGELDER ENK | [26 empty] | LM ST 8,0 CV EU1500/20/5 T60 ET M V | 1 | 2011-10-18 |  | LM ST 8,0 CV EU1250/20/5 T60 ET V | 8.00 | CILINDRISCH | THERMISCH VERZINKT | NVT | NVT | NVT |  | 350400 |  | Teceo-1 5118 24 leds 350mA WW | 1 | 2016-06-27 |  | Teceo-1 5118 24 leds 350mA WW | Schreder |  | 5118 |  |  | AKZO 150 | 24 |  | 3600.00 | 175200 |  |  |  | 5118 24LED WW 350mA | 1 | 2016-06-27 |  | TECEO-1 5118 24LED WW 350mA | Schreder | 3000K | 30.00 | 100000 | LED |  | LED DRIVER | 1 | 2016-06-27 |  | LEDDRIVER |  |  | 1.00 | 175200 | [5 empty] | Mastdeur | 1 | 2011-10-18 |  | Mastdeur | Mastdeur | NVT |  | BOGGELDER ENK | 52.1172 | 6.2204 | 212064 | 459104 | 23 | Verlengde Ooyerhoekseweg | Zutphen | Gemeente Zutphen |  |  | Leesten | 871687120055928995 |  |  |  |  | 7207 BJ | [5 empty] | Liander |  |  |  | In bedrijf
14 | 154538 | https://lms.nederlandslicht.nl/qr/report/154538 | 52.1167 | 6.2245 | 212346.1408 | 459050.9353 | Loohorst |  | 8.72e+17 | Leesten | ZUTPHEN | 1993-01-01 | Gemeente Zutphen |  |  |  | Gemeente Zutphen | In bedrijf | Liander |  | Indal 4A |  |  | Nacht | Bemeterd | [6 empty] | 2036-06-27 | 2033-01-01 |  |  |  |  | BOGGELDER ENK | [26 empty] | LM ST 8,0 CV EU1500/20/5 T60 ET M V | 1 | 1993-01-01 |  | LM ST 8,0 CV EU1250/20/5 T60 ET V | 8.00 | CILINDRISCH | THERMISCH VERZINKT | NVT | NVT | NVT |  | 350400 |  | Teceo-1 5118 24 leds 350mA WW | 1 | 2016-06-27 |  | Teceo-1 5118 24 leds 350mA WW | Schreder |  | 5118 |  |  | AKZO 150 | 24 |  | 3600.00 | 175200 |  |  |  | 5118 24LED WW 350mA | 1 | 2016-06-27 |  | TECEO-1 5118 24LED WW 350mA | Schreder | 3000K | 30.00 | 100000 | LED |  | LED DRIVER | 1 | 2016-06-27 |  | LEDDRIVER |  |  | 1.00 | 175200 | [5 empty] | Mastdeur | 1 | 1993-01-01 |  | Mastdeur | Mastdeur | NVT |  | BOGGELDER ENK | 52.1172 | 6.2204 | 212064 | 459104 | 23 | Verlengde Ooyerhoekseweg | Zutphen | Gemeente Zutphen |  |  | Leesten | 871687120055928995 |  |  |  |  | 7207 BJ | [5 empty] | Liander |  |  |  | In bedrijf
15 | 154539 | https://lms.nederlandslicht.nl/qr/report/154539 | 52.1165 | 6.2243 | 212334.6547 | 459030.3492 | Loohorst |  | 8.72e+17 | Leesten | ZUTPHEN | 1993-01-01 | Gemeente Zutphen |  |  |  | Gemeente Zutphen | In bedrijf | Liander |  | Indal 4A |  |  | Nacht | Bemeterd | [6 empty] | 2036-06-27 | 2033-01-01 |  |  |  |  | BOGGELDER ENK | [26 empty] | LM ST 8,0 CV EU1500/20/5 T60 ET M V | 1 | 1993-01-01 |  | LM ST 8,0 CV EU1250/20/5 T60 ET V | 8.00 | CILINDRISCH | THERMISCH VERZINKT | NVT | NVT | NVT |  | 350400 |  | Teceo-1 5118 24 leds 350mA WW | 1 | 2016-06-27 |  | Teceo-1 5118 24 leds 350mA WW | Schreder |  | 5118 |  |  | AKZO 150 | 24 |  | 3600.00 | 175200 |  |  |  | 5118 24LED WW 350mA | 1 | 2016-06-27 |  | TECEO-1 5118 24LED WW 350mA | Schreder | 3000K | 30.00 | 100000 | LED |  | LED DRIVER | 1 | 2016-06-27 |  | LEDDRIVER |  |  | 1.00 | 175200 | [5 empty] | Mastdeur | 1 | 1993-01-01 |  | Mastdeur | Mastdeur | NVT |  | BOGGELDER ENK | 52.1172 | 6.2204 | 212064 | 459104 | 23 | Verlengde Ooyerhoekseweg | Zutphen | Gemeente Zutphen |  |  | Leesten | 871687120055928995 |  |  |  |  | 7207 BJ | [5 empty] | Liander |  |  |  | In bedrijf
16 | 154540 | https://lms.nederlandslicht.nl/qr/report/154540 | 52.1163 | 6.2241 | 212318.9168 | 459005.4836 | Loohorst |  | 8.72e+17 | Leesten | ZUTPHEN | 1993-01-01 | Gemeente Zutphen |  |  |  | Gemeente Zutphen | In bedrijf | Liander |  | Indal 4A |  |  | Nacht | Bemeterd | [6 empty] | 2036-06-27 | 2033-01-01 |  |  |  |  | BOGGELDER ENK | [26 empty] | LM ST 8,0 CV EU1500/20/5 T60 ET M V | 1 | 1993-01-01 |  | LM ST 8,0 CV EU1250/20/5 T60 ET V | 8.00 | CILINDRISCH | THERMISCH VERZINKT | NVT | NVT | NVT |  | 350400 |  | Teceo-1 5118 24 leds 350mA WW | 1 | 2016-06-27 |  | Teceo-1 5118 24 leds 350mA WW | Schreder |  | 5118 |  |  | AKZO 150 | 24 |  | 3600.00 | 175200 |  |  |  | 5118 24LED WW 350mA | 1 | 2016-06-27 |  | TECEO-1 5118 24LED WW 350mA | Schreder | 3000K | 30.00 | 100000 | LED |  | LED DRIVER | 1 | 2016-06-27 |  | LEDDRIVER |  |  | 1.00 | 175200 | [5 empty] | Mastdeur | 1 | 1993-01-01 |  | Mastdeur | Mastdeur | NVT |  | BOGGELDER ENK | 52.1172 | 6.2204 | 212064 | 459104 | 23 | Verlengde Ooyerhoekseweg | Zutphen | Gemeente Zutphen |  |  | Leesten | 871687120055928995 |  |  |  |  | 7207 BJ | [5 empty] | Liander |  |  |  | In bedrijf
17 | 154541 | https://lms.nederlandslicht.nl/qr/report/154541 | 52.116 | 6.2238 | 212303.6608 | 458972.0493 | Loohorst |  | 8.72e+17 | Leesten | ZUTPHEN | 1993-01-01 | Gemeente Zutphen |  |  |  | Gemeente Zutphen | In bedrijf | Liander |  | Indal 4A |  |  | Nacht | Bemeterd | [6 empty] | 2036-06-27 | 2033-01-01 |  |  |  |  | BOGGELDER ENK | [26 empty] | LM ST 8,0 CV EU1500/20/5 T60 ET M V | 1 | 1993-01-01 |  | LM ST 8,0 CV EU1250/20/5 T60 ET V | 8.00 | CILINDRISCH | THERMISCH VERZINKT | NVT | NVT | NVT |  | 350400 |  | Teceo-1 5118 24 leds 350mA WW | 1 | 2016-06-27 |  | Teceo-1 5118 24 leds 350mA WW | Schreder |  | 5118 |  |  | AKZO 150 | 24 |  | 3600.00 | 175200 |  |  |  | 5118 24LED WW 350mA | 1 | 2016-06-27 |  | TECEO-1 5118 24LED WW 350mA | Schreder | 3000K | 30.00 | 100000 | LED |  | LED DRIVER | 1 | 2016-06-27 |  | LEDDRIVER |  |  | 1.00 | 175200 | [5 empty] | Mastdeur | 1 | 1993-01-01 |  | Mastdeur | Mastdeur | NVT |  | BOGGELDER ENK | 52.1172 | 6.2204 | 212064 | 459104 | 23 | Verlengde Ooyerhoekseweg | Zutphen | Gemeente Zutphen |  |  | Leesten | 871687120055928995 |  |  |  |  | 7207 BJ | [5 empty] | Liander |  |  |  | In bedrijf
18 | 154542 | https://lms.nederlandslicht.nl/qr/report/154542 | 52.1165 | 6.2247 | 212362.8408 | 459031.0673 | Loohorst |  | 8.72e+17 | Leesten | ZUTPHEN | 1993-01-01 | Gemeente Zutphen |  |  |  | Gemeente Zutphen | In bedrijf | Liander |  | Indal 4A |  |  | Nacht | Bemeterd | [6 empty] | 2036-06-27 | 2033-01-01 |  |  |  |  | BOGGELDER ENK | [26 empty] | LM ST 8,0 CV EU1500/20/5 T60 ET M V | 1 | 1993-01-01 |  | LM ST 8,0 CV EU1250/20/5 T60 ET V | 8.00 | CILINDRISCH | THERMISCH VERZINKT | NVT | NVT | NVT |  | 350400 |  | Teceo-1 5118 24 leds 350mA WW | 1 | 2016-06-27 |  | Teceo-1 5118 24 leds 350mA WW | Schreder |  | 5118 |  |  | AKZO 150 | 24 |  | 3600.00 | 175200 |  |  |  | 5118 24LED WW 350mA | 1 | 2016-06-27 |  | TECEO-1 5118 24LED WW 350mA | Schreder | 3000K | 30.00 | 100000 | LED |  | LED DRIVER | 1 | 2016-06-27 |  | LEDDRIVER |  |  | 1.00 | 175200 | [5 empty] | Mastdeur | 1 | 1993-01-01 |  | Mastdeur | Mastdeur | NVT |  | BOGGELDER ENK | 52.1172 | 6.2204 | 212064 | 459104 | 23 | Verlengde Ooyerhoekseweg | Zutphen | Gemeente Zutphen |  |  | Leesten | 871687120055928995 |  |  |  |  | 7207 BJ | [5 empty] | Liander |  |  |  | In bedrijf
19 | 154543 | https://lms.nederlandslicht.nl/qr/report/154543 | 52.1165 | 6.2251 | 212388.3447 | 459025.0361 | Loohorst |  | 8.72e+17 | Leesten | ZUTPHEN | 1993-01-01 | Gemeente Zutphen |  |  |  | Gemeente Zutphen | In bedrijf | Liander |  | Indal 4A |  |  | Nacht | Bemeterd | [6 empty] | 2036-06-27 | 2033-01-01 |  |  |  |  | BOGGELDER ENK | [26 empty] | LM ST 8,0 CV EU1500/20/5 T60 ET M V | 1 | 1993-01-01 |  | LM ST 8,0 CV EU1250/20/5 T60 ET V | 8.00 | CILINDRISCH | THERMISCH VERZINKT | NVT | NVT | NVT |  | 350400 |  | Teceo-1 5118 24 leds 350mA WW | 1 | 2016-06-27 |  | Teceo-1 5118 24 leds 350mA WW | Schreder |  | 5118 |  |  | AKZO 150 | 24 |  | 3600.00 | 175200 |  |  |  | 5118 24LED WW 350mA | 1 | 2016-06-27 |  | TECEO-1 5118 24LED WW 350mA | Schreder | 3000K | 30.00 | 100000 | LED |  | LED DRIVER | 1 | 2016-06-27 |  | LEDDRIVER |  |  | 1.00 | 175200 | [5 empty] | Mastdeur | 1 | 1993-01-01 |  | Mastdeur | Mastdeur | NVT |  | BOGGELDER ENK | 52.1172 | 6.2204 | 212064 | 459104 | 23 | Verlengde Ooyerhoekseweg | Zutphen | Gemeente Zutphen |  |  | Leesten | 871687120055928995 |  |  |  |  | 7207 BJ | [5 empty] | Liander |  |  |  | In bedrijf
3 | 154545 | https://lms.nederlandslicht.nl/qr/report/154545 | 52.1565 | 6.1951 | 210282.7868 | 463456.7557 | Loskade |  | 8.72e+17 | Centrum - De Hoven | ZUTPHEN | 1991-01-01 | Gemeente Zutphen |  |  |  | Gemeente Zutphen | In bedrijf | Liander |  | Indal 4A |  |  | Nacht | Bemeterd | [6 empty] | 2036-09-05 | 2031-01-01 |  |  |  |  | TERLET | [26 empty] | LM ST 15,0 CV EU1250/20/5 T60 ET M V | 1 | 1991-01-01 |  | LM ST 15,0 CV EU1250/20/5 T60 ET M V | 15.00 | CILINDRISCH | THERMISCH VERZINKT | NVT | NVT | NVT |  | 350400 |  | Teceo-1 5118 32 leds 350mA WW | 1 | 2016-09-05 | [15 empty] | 5118 32LED WW 350mA | 1 | 2016-09-05 |  | TECEO-1 5118 32LED WW 350mA | Schreder | 3000K | 45.00 | 100000 | LED |  | LED DRIVER | 1 | 2016-09-05 |  | LEDDRIVER |  |  | 1.00 | 175200 | [5 empty] | Mastdeur | 1 | 1991-01-01 |  | Mastdeur | Mastdeur | NVT |  | TERLET | 52.1582 | 6.1968 | 210399 | 463648 | 6 | Oostzeestraat | Zutphen | Gemeente Zutphen |  |  | Centrum - De Hoven | 871687120055929619 |  |  |  |  | 7202 CM | [5 empty] | Liander |  |  |  | In bedrijf
4 | 154546 | https://lms.nederlandslicht.nl/qr/report/154546 | 52.1567 | 6.1951 | 210281.8418 | 463476.4754 | Loskade |  | 8.72e+17 | Centrum - De Hoven | ZUTPHEN | 1980-01-01 | Gemeente Zutphen |  |  |  | Gemeente Zutphen | In bedrijf | Liander |  | Indal 4A | 2017-04-25 | Bord bevestigd | Nacht | Bemeterd |  | 6 | 6 |  |  |  | 2036-09-05 | 2023-04-25 |  |  |  |  | TERLET |  | 1 | [19 empty] | Openbare verlichting |  |  |  |  | LM AL 8,0 CO EU750/5 T60 CP | 1 | 1980-01-01 |  | LM AL 8,0 CO EU750/5 T60 TP | 8.00 | CONISCH | ALUMINIUM | NVT | NVT | NVT |  | 350400 |  | Teceo-1 5118 24 leds 350mA WW | 1 | 2016-09-05 |  | Teceo-1 5118 24 leds 350mA WW | Schreder |  | 5118 |  |  | AKZO 150 | 24 |  | 3600.00 | 175200 |  |  |  | 5118 24LED WW 350mA | 1 | 2016-09-05 |  | TECEO-1 5118 24LED WW 350mA | Schreder | 3000K | 30.00 | 100000 | LED |  | LED DRIVER | 1 | 2016-09-05 |  | LEDDRIVER |  |  | 1.00 | 175200 | [5 empty] | Mastdeur | 1 | 1980-01-01 |  | Mastdeur | Mastdeur | NVT |  | TERLET | 52.1582 | 6.1968 | 210399 | 463648 | 6 | Oostzeestraat | Zutphen | Gemeente Zutphen |  |  | Centrum - De Hoven | 871687120055929619 |  |  |  |  | 7202 CM | [5 empty] | Liander |  |  |  | In bedrijf
5 | 154547 | https://lms.nederlandslicht.nl/qr/report/154547 | 52.1567 | 6.1944 | 210237.8688 | 463480.2886 | Loskade |  | 8.72e+17 | Centrum - De Hoven | ZUTPHEN | 1992-12-01 | Gemeente Zutphen |  |  |  | Gemeente Zutphen | In bedrijf | Liander |  | Indal 4A |  |  | Nacht | Bemeterd | [6 empty] | 2036-09-05 | 2032-12-01 |  |  |  |  | TERLET | [26 empty] | LM AL 8,0 CV EU1250/5 T60 CP | 1 | 1992-12-01 |  | LM AL 8,0 CV EU1250/5 T60 TP | 8.00 | CILINDRISCH | ALUMINIUM | NVT | NVT | NVT |  | 350400 |  | Teceo-1 5118 24 leds 350mA WW | 1 | 2016-09-05 |  | Teceo-1 5118 24 leds 350mA WW | Schreder |  | 5118 |  |  | AKZO 150 | 24 |  | 3600.00 | 175200 |  |  |  | 5118 24LED WW 350mA | 1 | 2016-09-05 |  | TECEO-1 5118 24LED WW 350mA | Schreder | 3000K | 30.00 | 100000 | LED |  | LED DRIVER | 1 | 2016-09-05 |  | LEDDRIVER |  |  | 1.00 | 175200 | [5 empty] | Mastdeur | 1 | 1992-12-01 |  | Mastdeur | Mastdeur | NVT |  | TERLET | 52.1582 | 6.1968 | 210399 | 463648 | 6 | Oostzeestraat | Zutphen | Gemeente Zutphen |  |  | Centrum - De Hoven | 871687120055929619 |  |  |  |  | 7202 CM | [5 empty] | Liander |  |  |  | In bedrijf
6 | 154548 | https://lms.nederlandslicht.nl/qr/report/154548 | 52.1568 | 6.1936 | 210183.4118 | 463486.4313 | Loskade |  | 8.72e+17 | Centrum - De Hoven | ZUTPHEN | 1995-01-01 | Gemeente Zutphen |  |  |  | Gemeente Zutphen | In bedrijf | Liander |  | Indal 4A |  |  | Nacht | Bemeterd | [6 empty] | 2036-09-05 | 2035-01-01 |  |  |  |  | TERLET | [26 empty] | LM AL 8,0 CV EU1250/5 T60 CP | 1 | 1995-01-01 |  | LM AL 8,0 CV EU1250/5 T60 TP | 8.00 | CILINDRISCH | ALUMINIUM | NVT | NVT | NVT |  | 350400 |  | Teceo-1 5118 24 leds 350mA WW | 1 | 2016-09-05 |  | Teceo-1 5118 24 leds 350mA WW | Schreder |  | 5118 |  |  | AKZO 150 | 24 |  | 3600.00 | 175200 |  |  |  | 5118 24LED WW 350mA | 1 | 2016-09-05 |  | TECEO-1 5118 24LED WW 350mA | Schreder | 3000K | 30.00 | 100000 | LED |  | LED DRIVER | 1 | 2016-09-05 |  | LEDDRIVER |  |  | 1.00 | 175200 | [5 empty] | Mastdeur | 1 | 1995-01-01 |  | Mastdeur | Mastdeur | NVT |  | TERLET | 52.1582 | 6.1968 | 210399 | 463648 | 6 | Oostzeestraat | Zutphen | Gemeente Zutphen |  |  | Centrum - De Hoven | 871687120055929619 |  |  |  |  | 7202 CM | [5 empty] | Liander |  |  |  | In bedrijf
7 | 154549 | https://lms.nederlandslicht.nl/qr/report/154549 | 52.1568 | 6.1931 | 210146.7498 | 463490.0473 | Loskade |  | 8.72e+17 | Centrum - De Hoven | ZUTPHEN | 2016-12-23 | Gemeente Zutphen |  |  |  | Gemeente Zutphen | In bedrijf | Liander |  | Indal 4A |  |  | Nacht | Bemeterd | [6 empty] | 2036-09-05 | 2056-12-23 |  |  |  |  | TERLET | [26 empty] | LM AL 8,0 CO EU750/5 T60 CP | 1 | 2016-12-23 |  | LM AL 8,0 CO EU750/5 T60 TP | 8.00 | CONISCH | ALUMINIUM | NVT | NVT | NVT |  | 350400 |  | Teceo-1 5118 24 leds 350mA WW | 1 | 2016-09-05 |  | Teceo-1 5118 24 leds 350mA WW | Schreder |  | 5118 |  |  | AKZO 150 | 24 |  | 3600.00 | 175200 |  |  |  | 5118 24LED WW 350mA | 1 | 2016-09-05 |  | TECEO-1 5118 24LED WW 350mA | Schreder | 3000K | 30.00 | 100000 | LED |  | LED DRIVER | 1 | 2016-09-05 |  | LEDDRIVER |  |  | 1.00 | 175200 | [5 empty] | Mastdeur | 1 | 2016-12-23 |  | Mastdeur | Mastdeur | NVT |  | TERLET | 52.1582 | 6.1968 | 210399 | 463648 | 6 | Oostzeestraat | Zutphen | Gemeente Zutphen |  |  | Centrum - De Hoven | 871687120055929619 |  |  |  |  | 7202 CM | [5 empty] | Liander |  |  |  | In bedrijf
8 | 154550 | https://lms.nederlandslicht.nl/qr/report/154550 | 52.1572 | 6.193 | 210139.6698 | 463528.6892 | Loskade |  | 8.72e+17 | Centrum - De Hoven | ZUTPHEN | 1980-01-01 | Gemeente Zutphen |  |  |  | Gemeente Zutphen | In bedrijf | Liander |  | Indal 4A | 2017-04-25 | Deuk in de mast | Nacht | Bemeterd |  | 6 | 6 |  |  |  | 2036-09-05 | 2023-04-25 |  |  |  |  | TERLET | [21 empty] | Openbare verlichting |  |  |  |  | LM AL 8,0 CO EU750/5 T60 CP | 1 | 1980-01-01 |  | LM AL 8,0 CO EU750/5 T60 TP | 8.00 | CONISCH | ALUMINIUM | NVT | NVT | NVT |  | 350400 |  | Teceo-1 5118 24 leds 350mA WW | 1 | 2016-09-05 |  | Teceo-1 5118 24 leds 350mA WW | Schreder |  | 5118 |  |  | AKZO 150 | 24 |  | 3600.00 | 175200 |  |  |  | 5118 24LED WW 350mA | 1 | 2016-09-05 |  | TECEO-1 5118 24LED WW 350mA | Schreder | 3000K | 30.00 | 100000 | LED |  | LED DRIVER | 1 | 2016-09-05 |  | LEDDRIVER |  |  | 1.00 | 175200 | [5 empty] | Mastdeur | 1 | 1980-01-01 |  | Mastdeur | Mastdeur | NVT |  | TERLET | 52.1582 | 6.1968 | 210399 | 463648 | 6 | Oostzeestraat | Zutphen | Gemeente Zutphen |  |  | Centrum - De Hoven | 871687120055929619 |  |  |  |  | 7202 CM | [5 empty] | Liander |  |  |  | In bedrijf
3 | 154551 | https://lms.nederlandslicht.nl/qr/report/154551 | 52.1437 | 6.2014 | 210734.8778 | 462040.606 | Louisesingel |  | 8.72e+17 | Centrum - Masterplan | ZUTPHEN | 1991-01-01 | Gemeente Zutphen |  |  |  | Gemeente Zutphen | In bedrijf | Liander |  |  |  |  | Nacht | Bemeterd | [6 empty] | 2039-07-06 | 2031-01-01 |  |  |  |  | KRUITTORENPLEIN | [26 empty] | PM ST 3,5 CO T60 ET M V | 1 | 1991-01-01 |  | PM ST 3,5 CO T60 ET V | 3.50 | CONISCH | THERMISCH VERZINKT | NVT | NVT | NVT |  | 350400 |  | KIO 16X 15W WW 1500L 7021 068S DVD | 1 | 2019-07-06 |  |  | Schreder | [12 empty] | LED 15W 3000 | 1 | 2019-07-06 |  |  | Schreder | 3000 | 15.00 |  | LED |  | SR-DRIVER 2X ZHAGA (BEWEGINGSMETER OP 1X ZHAGA) | 1 | 2019-07-06 | [11 empty] | Mastdeur | 1 | 1991-01-01 |  | Mastdeur | Mastdeur | NVT |  | KRUITTORENPLEIN | 52.1457 | 6.1976 | 210471 | 462255 | 75 | Nieuwstad | Zutphen | Gemeente Zutphen |  |  | Centrum - De Hoven | 871687110001196660 | [10 empty] | Liander |  |  |  | In bedrijf
4 | 154552 | https://lms.nederlandslicht.nl/qr/report/154552 | 52.144 | 6.2019 | 210765.7638 | 462073.2609 | Louisesingel |  | 8.72e+17 | Centrum - Masterplan | ZUTPHEN | 1991-01-01 | Gemeente Zutphen |  |  |  | Gemeente Zutphen | In bedrijf | Liander |  |  |  |  | Nacht | Bemeterd | [6 empty] | 2039-07-06 | 2031-01-01 |  |  |  |  | KRUITTORENPLEIN | [26 empty] | PM ST 3,5 CO T60 ET M V | 1 | 1991-01-01 |  | PM ST 3,5 CO T60 ET V | 3.50 | CONISCH | THERMISCH VERZINKT | NVT | NVT | NVT |  | 350400 |  | KIO 16X 15W WW 1500L 7021 068S DVD | 1 | 2019-07-06 |  |  | Schreder | [12 empty] | LED 15W 3000 | 1 | 2019-07-06 |  |  | Schreder | 3000 | 15.00 |  | LED |  | SR-DRIVER 2X ZHAGA (BEWEGINGSMETER OP 1X ZHAGA) | 1 | 2019-07-06 | [11 empty] | Mastdeur | 1 | 1991-01-01 |  | Mastdeur | Mastdeur | NVT |  | KRUITTORENPLEIN | 52.1457 | 6.1976 | 210471 | 462255 | 75 | Nieuwstad | Zutphen | Gemeente Zutphen |  |  | Centrum - De Hoven | 871687110001196660 | [10 empty] | Liander |  |  |  | In bedrijf
5 | 154553 | https://lms.nederlandslicht.nl/qr/report/154553 | 52.1443 | 6.2018 | 210761.3558 | 462108.3169 | Louisesingel |  | 8.72e+17 | Centrum - Masterplan | ZUTPHEN | 1991-01-01 | Gemeente Zutphen |  |  |  | Gemeente Zutphen | In bedrijf | Liander |  |  |  |  | Nacht | Bemeterd | [6 empty] | 2039-07-06 | 2031-01-01 |  |  |  |  | KRUITTORENPLEIN | [26 empty] | PM ST 3,5 CO T60 ET M V | 1 | 1991-01-01 |  | PM ST 3,5 CO T60 ET V | 3.50 | CONISCH | THERMISCH VERZINKT | NVT | NVT | NVT |  | 350400 |  | KIO 16X 15W WW 1500L 7021 068S DVD | 1 | 2019-07-06 |  |  | Schreder | [12 empty] | LED 15W 3000 | 1 | 2019-07-06 |  |  | Schreder | 3000 | 15.00 |  | LED |  | SR-DRIVER 2X ZHAGA (BEWEGINGSMETER OP 1X ZHAGA) | 1 | 2019-07-06 | [11 empty] | Mastdeur | 1 | 1991-01-01 |  | Mastdeur | Mastdeur | NVT |  | KRUITTORENPLEIN | 52.1457 | 6.1976 | 210471 | 462255 | 75 | Nieuwstad | Zutphen | Gemeente Zutphen |  |  | Centrum - De Hoven | 871687110001196660 | [10 empty] | Liander |  |  |  | In bedrijf
6 | 154554 | https://lms.nederlandslicht.nl/qr/report/154554 | 52.1447 | 6.2015 | 210737.1428 | 462144.1285 | Louisesingel |  | 8.72e+17 | Centrum - Masterplan | ZUTPHEN | 1991-01-01 | Gemeente Zutphen |  |  |  | Gemeente Zutphen | In bedrijf | Liander |  |  |  |  | Nacht | Bemeterd | [6 empty] | 2039-07-06 | 2031-01-01 |  |  |  |  | KRUITTORENPLEIN | [26 empty] | PM ST 3,5 CO T60 ET M V | 1 | 1991-01-01 |  | PM ST 3,5 CO T60 ET V | 3.50 | CONISCH | THERMISCH VERZINKT | NVT | NVT | NVT |  | 350400 |  | KIO 16X 15W WW 1500L 7021 068S DVD | 1 | 2019-07-06 |  |  | Schreder | [12 empty] | LED 15W 3000 | 1 | 2019-07-06 |  |  | Schreder | 3000 | 15.00 |  | LED |  | SR-DRIVER 2X ZHAGA (BEWEGINGSMETER OP 1X ZHAGA) | 1 | 2019-07-06 | [11 empty] | Mastdeur | 1 | 1991-01-01 |  | Mastdeur | Mastdeur | NVT |  | KRUITTORENPLEIN | 52.1457 | 6.1976 | 210471 | 462255 | 75 | Nieuwstad | Zutphen | Gemeente Zutphen |  |  | Centrum - De Hoven | 871687110001196660 | [10 empty] | Liander |  |  |  | In bedrijf
7 | 154555 | https://lms.nederlandslicht.nl/qr/report/154555 | 52.145 | 6.2011 | 210711.8508 | 462182.1201 | Louisesingel |  | 8.72e+17 | Centrum - Masterplan | ZUTPHEN | 1970-01-01 | Gemeente Zutphen |  |  |  | Gemeente Zutphen | In bedrijf | Liander |  |  |  |  | Nacht | Bemeterd | [6 empty] | 2039-07-06 | 2058-08-14 |  |  |  |  | KRUITTORENPLEIN | [26 empty] | PM AL 4,0 CO T60 PP P7021 | 1 | 2018-08-14 |  | PM AL 4,0 CO T60 PP P7021 | 4.00 | CONISCH | ALUMINIUM | 7021 ZWARTGRIJS | POEDERCOAT | NVT |  | 350400 |  | KIO 16X 15W WW 1500L 7021 068S DVD | 1 | 2019-07-06 |  |  | Schreder | [12 empty] | LED 15W 3000 | 1 | 2019-07-06 |  |  | Schreder | 3000 | 15.00 |  | LED |  | SR-DRIVER 2X ZHAGA (BEWEGINGSMETER OP 1X ZHAGA) | 1 | 2019-07-06 | [11 empty] | Mastdeur | 1 | 2018-08-14 |  | Mastdeur | Mastdeur | NVT |  | KRUITTORENPLEIN | 52.1457 | 6.1976 | 210471 | 462255 | 75 | Nieuwstad | Zutphen | Gemeente Zutphen |  |  | Centrum - De Hoven | 871687110001196660 | [10 empty] | Liander |  |  |  | In bedrijf
8 | 154556 | https://lms.nederlandslicht.nl/qr/report/154556 | 52.1456 | 6.2005 | 210670.3358 | 462245.859 | Louisesingel |  | 8.72e+17 | Centrum - Masterplan | ZUTPHEN | 1991-01-01 | Gemeente Zutphen |  |  |  | Gemeente Zutphen | In bedrijf | Liander |  |  |  |  | Nacht | Bemeterd | [6 empty] | 2039-07-06 | 2031-01-01 |  |  |  |  | KRUITTORENPLEIN | [26 empty] | PM ST 3,5 CO T60 ET M V | 1 | 1991-01-01 |  | PM ST 3,5 CO T60 ET V | 3.50 | CONISCH | THERMISCH VERZINKT | NVT | NVT | NVT |  | 350400 |  | KIO 16X 15W WW 1500L 7021 068S DVD | 1 | 2019-07-06 |  |  | Schreder | [12 empty] | LED 15W 3000 | 1 | 2019-07-06 |  |  | Schreder | 3000 | 15.00 |  | LED |  | SR-DRIVER 2X ZHAGA (BEWEGINGSMETER OP 1X ZHAGA) | 1 | 2019-07-06 | [11 empty] | Mastdeur | 1 | 1991-01-01 |  | Mastdeur | Mastdeur | NVT |  | KRUITTORENPLEIN | 52.1457 | 6.1976 | 210471 | 462255 | 75 | Nieuwstad | Zutphen | Gemeente Zutphen |  |  | Centrum - De Hoven | 871687110001196660 | [10 empty] | Liander |  |  |  | In bedrijf
9 | 154557 | https://lms.nederlandslicht.nl/qr/report/154557 | 52.1459 | 6.2002 | 210645.6988 | 462281.1122 | Louisesingel |  | 8.72e+17 | Centrum - Masterplan | ZUTPHEN | 2013-04-24 | Gemeente Zutphen |  |  |  | Gemeente Zutphen | In bedrijf | Liander |  |  |  |  | Nacht | Bemeterd | [6 empty] | 2039-07-06 | 2053-04-24 |  |  |  |  | KRUITTORENPLEIN | [26 empty] | PM ST 3,5 CO T60 ET M V | 1 | 2013-04-24 |  | PM ST 3,5 CO T60 ET V | 3.50 | CONISCH | THERMISCH VERZINKT | NVT | NVT | NVT |  | 350400 |  | KIO 16X 15W WW 1500L 7021 068S DVD | 1 | 2019-07-06 |  |  | Schreder | [12 empty] | LED 15W 3000 | 1 | 2019-07-06 |  |  | Schreder | 3000 | 15.00 |  | LED |  | SR-DRIVER 2X ZHAGA (BEWEGINGSMETER OP 1X ZHAGA) | 1 | 2019-07-06 | [11 empty] | Mastdeur | 1 | 2013-04-24 |  | Mastdeur | Mastdeur | NVT |  | KRUITTORENPLEIN | 52.1457 | 6.1976 | 210471 | 462255 | 75 | Nieuwstad | Zutphen | Gemeente Zutphen |  |  | Centrum - De Hoven | 871687110001196660 | [10 empty] | Liander |  |  |  | In bedrijf
10 | 154558 | https://lms.nederlandslicht.nl/qr/report/154558 | 52.1461 | 6.1999 | 210625.7636 | 462307.3331 | Louisesingel | Louisesingel10 | 8.72e+17 | Centrum - Masterplan | ZUTPHEN | 1970-01-01 | Gemeente Zutphen |  |  |  | Gemeente Zutphen | In bedrijf | Liander |  |  |  |  | Nacht | Bemeterd | [6 empty] | 2040-07-27 | 2060-07-27 | Hydro |  |  |  | KRUITTORENPLEIN | [26 empty] | PM AL 4,0 CO T60 D114 CM P7021 | 1 | 2020-07-27 |  | PM AL 4,0 CO T60 CM P7021 | 4.00 | CONISCH | ALUMINIUM | 7021 ZWARTGRIJS | POEDERCOAT | NVT |  | 350400 |  | KIO 16X 15W WW 1500L 7021 068S DVD | 1 | 2020-07-27 |  |  | Schreder | [12 empty] | LED 15W 3000 | 1 | 2020-07-27 |  |  | Schreder | 3000 | 15.00 |  | LED |  | SR-DRIVER 2X ZHAGA (BEWEGINGSMETER OP 1X ZHAGA) | 1 | 2020-07-27 | [11 empty] | Mastdeur | 1 | 2020-07-27 |  | Mastdeur | Mastdeur | NVT |  | KRUITTORENPLEIN | 52.1457 | 6.1976 | 210471 | 462255 | 75 | Nieuwstad | Zutphen | Gemeente Zutphen |  |  | Centrum - De Hoven | 871687110001196660 | [10 empty] | Liander |  |  |  | In bedrijf
11 | 154559 | https://lms.nederlandslicht.nl/qr/report/154559 | 52.146 | 6.1993 | 210585.7868 | 462294.007 | Louisesingel |  | 8.72e+17 | Centrum - Masterplan | ZUTPHEN | 1991-01-01 | Gemeente Zutphen |  |  |  | Gemeente Zutphen | In bedrijf | Liander |  |  |  |  | Nacht | Bemeterd | [6 empty] | 2039-07-06 | 2031-01-01 |  |  |  |  | KRUITTORENPLEIN | [26 empty] | PM ST 3,5 CO T60 ET M V | 1 | 1991-01-01 |  | PM ST 3,5 CO T60 ET V | 3.50 | CONISCH | THERMISCH VERZINKT | NVT | NVT | NVT |  | 350400 |  | KIO 16X 15W WW 1500L 7021 068S DVD | 1 | 2019-07-06 |  |  | Schreder | [12 empty] | LED 15W 3000 | 1 | 2019-07-06 |  |  | Schreder | 3000 | 15.00 |  | LED |  | SR-DRIVER 2X ZHAGA (BEWEGINGSMETER OP 1X ZHAGA) | 1 | 2019-07-06 | [11 empty] | Mastdeur | 1 | 1991-01-01 |  | Mastdeur | Mastdeur | NVT |  | KRUITTORENPLEIN | 52.1457 | 6.1976 | 210471 | 462255 | 75 | Nieuwstad | Zutphen | Gemeente Zutphen |  |  | Centrum - De Hoven | 871687110001196660 | [10 empty] | Liander |  |  |  | In bedrijf
12 | 154560 | https://lms.nederlandslicht.nl/qr/report/154560 | 52.1457 | 6.1998 | 210618.9118 | 462254.3956 | Louisesingel |  | 8.72e+17 | Centrum - Masterplan | ZUTPHEN | 1991-01-01 | Gemeente Zutphen |  |  |  | Gemeente Zutphen | In bedrijf | Liander |  |  |  |  | Nacht | Bemeterd | [6 empty] | 2039-07-06 | 2031-01-01 |  |  |  |  | KRUITTORENPLEIN | [26 empty] | PM ST 3,5 CO T60 ET M V | 1 | 1991-01-01 |  | PM ST 3,5 CO T60 ET V | 3.50 | CONISCH | THERMISCH VERZINKT | NVT | NVT | NVT |  | 350400 |  | KIO 16X 15W WW 1500L 7021 068S DVD | 1 | 2019-07-06 |  |  | Schreder | [12 empty] | LED 15W 3000 | 1 | 2019-07-06 |  |  | Schreder | 3000 | 15.00 |  | LED |  | SR-DRIVER 2X ZHAGA (BEWEGINGSMETER OP 1X ZHAGA) | 1 | 2019-07-06 | [11 empty] | Mastdeur | 1 | 1991-01-01 |  | Mastdeur | Mastdeur | NVT |  | KRUITTORENPLEIN | 52.1457 | 6.1976 | 210471 | 462255 | 75 | Nieuwstad | Zutphen | Gemeente Zutphen |  |  | Centrum - De Hoven | 871687110001196660 | [10 empty] | Liander |  |  |  | In bedrijf
13 | 154561 | https://lms.nederlandslicht.nl/qr/report/154561 | 52.1455 | 6.1995 | 210597.7988 | 462231.6538 | Louisesingel |  | 8.72e+17 | Centrum - Masterplan | ZUTPHEN | 1991-01-01 | Gemeente Zutphen |  |  |  | Gemeente Zutphen | In bedrijf | Liander |  |  |  |  | Nacht | Bemeterd | [6 empty] | 2039-07-06 | 2031-01-01 |  |  |  |  | KRUITTORENPLEIN | [26 empty] | PM ST 3,5 CO T60 ET M V | 1 | 1991-01-01 |  | PM ST 3,5 CO T60 ET V | 3.50 | CONISCH | THERMISCH VERZINKT | NVT | NVT | NVT |  | 350400 |  | KIO 16X 15W WW 1500L 7021 068S DVD | 1 | 2019-07-06 |  |  | Schreder | [12 empty] | LED 15W 3000 | 1 | 2019-07-06 |  |  | Schreder | 3000 | 15.00 |  | LED |  | SR-DRIVER 2X ZHAGA (BEWEGINGSMETER OP 1X ZHAGA) | 1 | 2019-07-06 | [11 empty] | Mastdeur | 1 | 1991-01-01 |  | Mastdeur | Mastdeur | NVT |  | KRUITTORENPLEIN | 52.1457 | 6.1976 | 210471 | 462255 | 75 | Nieuwstad | Zutphen | Gemeente Zutphen |  |  | Centrum - De Hoven | 871687110001196660 | [10 empty] | Liander |  |  |  | In bedrijf
14 | 154562 | https://lms.nederlandslicht.nl/qr/report/154562 | 52.1456 | 6.1991 | 210570.2628 | 462249.8229 | Louisesingel |  | 8.72e+17 | Centrum - Masterplan | ZUTPHEN | 1991-01-01 | Gemeente Zutphen |  |  |  | Gemeente Zutphen | In bedrijf | Liander |  |  |  |  | Nacht | Bemeterd | [6 empty] | 2039-07-06 | 2031-01-01 |  |  |  |  | KRUITTORENPLEIN | [26 empty] | PM ST 3,5 CO T60 ET M V | 1 | 1991-01-01 |  | PM ST 3,5 CO T60 ET V | 3.50 | CONISCH | THERMISCH VERZINKT | NVT | NVT | NVT |  | 350400 |  | KIO 16X 15W WW 1500L 7021 068S DVD | 1 | 2019-07-06 |  |  | Schreder | [12 empty] | LED 15W 3000 | 1 | 2019-07-06 |  |  | Schreder | 3000 | 15.00 |  | LED |  | SR-DRIVER 2X ZHAGA (BEWEGINGSMETER OP 1X ZHAGA) | 1 | 2019-07-06 | [11 empty] | Mastdeur | 1 | 1991-01-01 |  | Mastdeur | Mastdeur | NVT |  | KRUITTORENPLEIN | 52.1457 | 6.1976 | 210471 | 462255 | 75 | Nieuwstad | Zutphen | Gemeente Zutphen |  |  | Centrum - De Hoven | 871687110001196660 | [10 empty] | Liander |  |  |  | In bedrijf
15 | 154563 | https://lms.nederlandslicht.nl/qr/report/154563 | 52.1458 | 6.1988 | 210549.0068 | 462270.5515 | Louisesingel |  | 8.72e+17 | Centrum - Masterplan | ZUTPHEN | 1991-01-01 | Gemeente Zutphen |  |  |  | Gemeente Zutphen | In bedrijf | Liander |  |  |  |  | Nacht | Bemeterd | [6 empty] | 2039-07-06 | 2031-01-01 |  |  |  |  | KRUITTORENPLEIN | [26 empty] | PM ST 3,5 CO T60 ET M V | 1 | 1991-01-01 |  | PM ST 3,5 CO T60 ET V | 3.50 | CONISCH | THERMISCH VERZINKT | NVT | NVT | NVT |  | 350400 |  | KIO 16X 15W WW 1500L 7021 068S DVD | 1 | 2019-07-06 |  |  | Schreder | [12 empty] | LED 15W 3000 | 1 | 2019-07-06 |  |  | Schreder | 3000 | 15.00 |  | LED |  | SR-DRIVER 2X ZHAGA (BEWEGINGSMETER OP 1X ZHAGA) | 1 | 2019-07-06 | [11 empty] | Mastdeur | 1 | 1991-01-01 |  | Mastdeur | Mastdeur | NVT |  | KRUITTORENPLEIN | 52.1457 | 6.1976 | 210471 | 462255 | 75 | Nieuwstad | Zutphen | Gemeente Zutphen |  |  | Centrum - De Hoven | 871687110001196660 | [10 empty] | Liander |  |  |  | In bedrijf
16 | 154564 | https://lms.nederlandslicht.nl/qr/report/154564 | 52.1458 | 6.1984 | 210521.6088 | 462271.4245 | Louisesingel |  | 8.72e+17 | Centrum - Masterplan | ZUTPHEN | 1991-01-01 | Gemeente Zutphen |  |  |  | Gemeente Zutphen | In bedrijf | Liander |  |  |  |  | Nacht | Bemeterd | [6 empty] | 2039-07-06 | 2031-01-01 |  |  |  |  | KRUITTORENPLEIN | [26 empty] | PM ST 3,5 CO T60 ET M V | 1 | 1991-01-01 |  | PM ST 3,5 CO T60 ET V | 3.50 | CONISCH | THERMISCH VERZINKT | NVT | NVT | NVT |  | 350400 |  | KIO 16X 15W WW 1500L 7021 068S DVD | 1 | 2019-07-06 |  |  | Schreder | [12 empty] | LED 15W 3000 | 1 | 2019-07-06 |  |  | Schreder | 3000 | 15.00 |  | LED |  | SR-DRIVER 2X ZHAGA (BEWEGINGSMETER OP 1X ZHAGA) | 1 | 2019-07-06 | [11 empty] | Mastdeur | 1 | 1991-01-01 |  | Mastdeur | Mastdeur | NVT |  | KRUITTORENPLEIN | 52.1457 | 6.1976 | 210471 | 462255 | 75 | Nieuwstad | Zutphen | Gemeente Zutphen |  |  | Centrum - De Hoven | 871687110001196660 | [10 empty] | Liander |  |  |  | In bedrijf
4 | 154566 | https://lms.nederlandslicht.nl/qr/report/154566 | 52.1282 | 6.2426 | 213569.5687 | 460349.8432 | Loverendale |  | 8.72e+17 | Leesten | ZUTPHEN | 2005-10-11 | Gemeente Zutphen |  |  |  | Gemeente Zutphen | In bedrijf | Liander |  |  |  |  | Nacht | Bemeterd | [6 empty] | 2025-10-11 | 2045-10-11 |  |  |  |  | WINKELCENTRUM LEESTEN | [26 empty] | PM ST 3,5 CO T60 FR P7021 | 1 | 2005-10-11 |  | PM ST 3,5 CO T60 FR P7021 | 3.50 | CONISCH | THERMISCH VERZINKT | 7021 ZWARTGRIJS | POEDERCOAT | NVT |  | 350400 |  | CDS 530 TORINO CDM-T 70W | 1 | 2005-10-11 | [15 empty] | 70W CDM-T 830 G12 | 1 | 2023-11-15 |  | 70W CDM-T | Philips | 3000K | 70.00 | 12000 | SON |  | BSN70 | 1 | 2005-10-11 |  | BSN70 |  |  | 7.00 | 175200 | [5 empty] | Mastdeur | 1 | 2005-10-11 |  | Mastdeur | Mastdeur | NVT |  | WINKELCENTRUM LEESTEN | 52.1278 | 6.2422 | 213544 | 460305 | 47 | Goethesingel | Zutphen | Gemeente Zutphen |  |  | Leesten | 871687110000095858 |  |  |  |  | 7207PK | [5 empty] | Liander |  |  |  | In bedrijf
5 | 154568 | https://lms.nederlandslicht.nl/qr/report/154568 | 52.1283 | 6.2425 | 213564.2507 | 460360.0786 | Loverendale |  | 8.72e+17 | Leesten | ZUTPHEN | 2015-08-11 | Gemeente Zutphen |  |  |  | Gemeente Zutphen | In bedrijf | Liander |  |  |  |  | Nacht | Bemeterd |  |  |  | 2022-09-27 |  |  | 2035-08-11 | 2055-08-11 |  |  |  |  | WINKELCENTRUM LEESTEN | [17 empty] | 0.76 | 0.79 | [7 empty] | PM AL 4,0 CO T60 CM P7021 | 1 | 2015-08-11 |  | PM AL 4,0 CO T60 CM P7021 | 4.00 | CONISCH | ALUMINIUM | 7021 ZWARTGRIJS | POEDERCOAT | NVT |  | 350400 |  | CDS 530 TORINO CDM-T 70W | 1 | 2015-08-11 | [15 empty] | 70W CDM-T 830 G12 | 1 | 2023-11-15 |  | 70W CDM-T | Philips | 3000K | 70.00 | 12000 | SON |  | BSN70 | 1 | 2015-08-11 |  | BSN70 |  |  | 7.00 | 175200 | [5 empty] | Mastdeur | 1 | 2015-08-11 |  | Mastdeur | Mastdeur | NVT |  | WINKELCENTRUM LEESTEN | 52.1278 | 6.2422 | 213544 | 460305 | 47 | Goethesingel | Zutphen | Gemeente Zutphen |  |  | Leesten | 871687110000095858 |  |  |  |  | 7207PK | [5 empty] | Liander |  |  |  | In bedrijf
6 | 154571 | https://lms.nederlandslicht.nl/qr/report/154571 | 52.1284 | 6.2428 | 213584.2277 | 460364.7494 | Loverendale |  | 8.72e+17 | Leesten | ZUTPHEN | 2016-03-03 | Gemeente Zutphen |  |  |  | Gemeente Zutphen | In bedrijf | Liander |  |  |  |  | Nacht | Bemeterd | [6 empty] | 2032-07-30 | 2056-03-03 |  |  |  |  | WINKELCENTRUM LEESTEN | [26 empty] | PM ST CO 3,5 T60 ET P7021 | 1 | 2016-03-03 |  | PM ST 3,5 CO T60 ET P7021 | 3.50 | CONISCH | THERMISCH VERZINKT | 7021 ZWARTGRIJS | POEDERCOAT | NVT |  | 350400 |  | CDS 540 BILBAO CDM-T 70W | 1 | 2012-07-30 | [11 empty] | 175200 |  |  |  | LAMP CDO TT 70W 828 E27. | 1 | 2020-01-06 |  | 70W CDO-TT | Philips | 3000K | 70.00 | 16000 | SON |  | BSN70 | 1 | 2020-01-06 |  | BSN70 |  |  | 7.00 | 175200 | [5 empty] | Mastdeur | 1 | 2016-03-03 |  | Mastdeur | Mastdeur | NVT |  | WINKELCENTRUM LEESTEN | 52.1278 | 6.2422 | 213544 | 460305 | 47 | Goethesingel | Zutphen | Gemeente Zutphen |  |  | Leesten | 871687110000095858 |  |  |  |  | 7207PK | [5 empty] | Liander |  |  |  | In bedrijf
7 | 154572 | https://lms.nederlandslicht.nl/qr/report/154572 | 52.1285 | 6.243 | 213596.8188 | 460373.8818 | Loverendale |  | 8.72e+17 | Leesten | ZUTPHEN | 2005-10-11 | Gemeente Zutphen |  |  |  | Gemeente Zutphen | In bedrijf | Liander |  |  |  |  | Nacht | Bemeterd | [6 empty] | 2025-10-11 | 2045-10-11 |  |  |  |  | WINKELCENTRUM LEESTEN | [26 empty] | PM ST 3,5 CO T60 FR P7021 | 1 | 2005-10-11 |  | PM ST 3,5 CO T60 FR P7021 | 3.50 | CONISCH | THERMISCH VERZINKT | 7021 ZWARTGRIJS | POEDERCOAT | NVT |  | 350400 |  | CDS 540 BILBAO CDM-T 70W | 1 | 2005-10-11 | [11 empty] | 175200 |  |  |  | 70W CDM-T 830 G12 | 1 | 2023-11-15 |  | 70W CDM-T | Philips | 3000K | 70.00 | 12000 | SON |  | BSN70 | 1 | 2005-10-11 |  | BSN70 |  |  | 7.00 | 175200 | [5 empty] | Mastdeur | 1 | 2005-10-11 |  | Mastdeur | Mastdeur | NVT |  | WINKELCENTRUM LEESTEN | 52.1278 | 6.2422 | 213544 | 460305 | 47 | Goethesingel | Zutphen | Gemeente Zutphen |  |  | Leesten | 871687110000095858 |  |  |  |  | 7207PK | [5 empty] | Liander |  |  |  | In bedrijf
8 | 154573 | https://lms.nederlandslicht.nl/qr/report/154573 | 52.1283 | 6.243 | 213599.6727 | 460360.3906 | Loverendale |  | 8.72e+17 | Leesten | ZUTPHEN | 2005-10-11 | Gemeente Zutphen |  |  |  | Gemeente Zutphen | In bedrijf | Liander |  |  |  |  | Nacht | Bemeterd | [6 empty] | 2025-10-11 | 2060-07-14 |  |  |  |  | WINKELCENTRUM LEESTEN | [26 empty] | PM ST 3,5 CO T60 FR P7021 | 1 | 2020-07-14 |  | PM ST 3,5 CO T60 FR P7021 | 3.50 | CONISCH | THERMISCH VERZINKT | 7021 ZWARTGRIJS | POEDERCOAT | NVT |  | 350400 |  | CDS 540 BILBAO CDM-T 70W | 1 | 2005-10-11 | [11 empty] | 175200 |  |  |  | 70W CDM-T 830 G12 | 1 | 2023-11-15 |  | 70W CDM-T | Philips | 3000K | 70.00 | 12000 | SON |  | BSN70 | 1 | 2005-10-11 |  | BSN70 |  |  | 7.00 | 175200 | [5 empty] | Mastdeur | 1 | 2020-07-14 |  | Mastdeur | Mastdeur | NVT |  | WINKELCENTRUM LEESTEN | 52.1278 | 6.2422 | 213544 | 460305 | 47 | Goethesingel | Zutphen | Gemeente Zutphen |  |  | Leesten | 871687110000095858 |  |  |  |  | 7207PK | [5 empty] | Liander |  |  |  | In bedrijf
9 | 154574 | https://lms.nederlandslicht.nl/qr/report/154574 | 52.1285 | 6.2431 | 213609.2808 | 460375.1037 | Loverendale |  | 8.72e+17 | Leesten | ZUTPHEN | 2005-10-11 | Gemeente Zutphen |  |  |  | Gemeente Zutphen | In bedrijf | Liander |  |  |  |  | Nacht | Bemeterd | [6 empty] | 2025-10-11 | 2045-10-11 |  |  |  |  | WINKELCENTRUM LEESTEN | [26 empty] | PM ST 3,5 CO T60 FR P7021 | 1 | 2005-10-11 |  | PM ST 3,5 CO T60 FR P7021 | 3.50 | CONISCH | THERMISCH VERZINKT | 7021 ZWARTGRIJS | POEDERCOAT | NVT |  | 350400 |  | CDS 540 BILBAO CDM-T 70W | 1 | 2005-10-11 | [11 empty] | 175200 |  |  |  | 70W CDM-T 830 G12 | 1 | 2023-11-15 |  | 70W CDM-T | Philips | 3000K | 70.00 | 12000 | SON |  | BSN70 | 1 | 2005-10-11 |  | BSN70 |  |  | 7.00 | 175200 | [5 empty] | Mastdeur | 1 | 2005-10-11 |  | Mastdeur | Mastdeur | NVT |  | WINKELCENTRUM LEESTEN | 52.1278 | 6.2422 | 213544 | 460305 | 47 | Goethesingel | Zutphen | Gemeente Zutphen |  |  | Leesten | 871687110000095858 |  |  |  |  | 7207PK | [5 empty] | Liander |  |  |  | In bedrijf
10 | 154575 | https://lms.nederlandslicht.nl/qr/report/154575 | 52.1282 | 6.2434 | 213628.2808 | 460348.7978 | Loverendale |  | 8.72e+17 | Leesten | ZUTPHEN | 2005-10-11 | Gemeente Zutphen |  |  |  | Gemeente Zutphen | In bedrijf | Liander |  |  |  |  | Nacht | Bemeterd | [6 empty] | 2025-10-11 | 2045-10-11 |  |  |  |  | WINKELCENTRUM LEESTEN | [26 empty] | PM ST 3,5 CO T60 FR P7021 | 1 | 2005-10-11 |  | PM ST 3,5 CO T60 FR P7021 | 3.50 | CONISCH | THERMISCH VERZINKT | 7021 ZWARTGRIJS | POEDERCOAT | NVT |  | 350400 |  | CDS 530 TORINO CDM-T 70W | 1 | 2005-10-11 | [15 empty] | 70W CDM-T 830 G12 | 1 | 2023-11-15 |  | 70W CDM-T | Philips | 3000K | 70.00 | 12000 | SON |  | BSN70 | 1 | 2005-10-11 |  | BSN70 |  |  | 7.00 | 175200 | [5 empty] | Mastdeur | 1 | 2005-10-11 |  | Mastdeur | Mastdeur | NVT |  | WINKELCENTRUM LEESTEN | 52.1278 | 6.2422 | 213544 | 460305 | 47 | Goethesingel | Zutphen | Gemeente Zutphen |  |  | Leesten | 871687110000095858 |  |  |  |  | 7207PK | [5 empty] | Liander |  |  |  | In bedrijf
11 | 154576 | https://lms.nederlandslicht.nl/qr/report/154576 | 52.1284 | 6.2433 | 213623.1047 | 460364.3112 | Loverendale |  | 8.72e+17 | Leesten | ZUTPHEN | 2005-10-11 | Gemeente Zutphen |  |  |  | Gemeente Zutphen | In bedrijf | Liander |  |  |  |  | Nacht | Bemeterd | [6 empty] | 2025-10-11 | 2045-10-11 |  |  |  |  | WINKELCENTRUM LEESTEN | [26 empty] | PM ST 3,5 CO T60 FR P7021 | 1 | 2005-10-11 |  | PM ST 3,5 CO T60 FR P7021 | 3.50 | CONISCH | THERMISCH VERZINKT | 7021 ZWARTGRIJS | POEDERCOAT | NVT |  | 350400 |  | CDS 540 BILBAO CDM-T 70W | 1 | 2005-10-11 | [11 empty] | 175200 |  |  |  | 70W CDM-T 830 G12 | 1 | 2023-11-15 |  | 70W CDM-T | Philips | 3000K | 70.00 | 12000 | SON |  | BSN70 | 1 | 2005-10-11 |  | BSN70 |  |  | 7.00 | 175200 | [5 empty] | Mastdeur | 1 | 2005-10-11 |  | Mastdeur | Mastdeur | NVT |  | WINKELCENTRUM LEESTEN | 52.1278 | 6.2422 | 213544 | 460305 | 47 | Goethesingel | Zutphen | Gemeente Zutphen |  |  | Leesten | 871687110000095858 |  |  |  |  | 7207PK | [5 empty] | Liander |  |  |  | In bedrijf
12 | 154577 | https://lms.nederlandslicht.nl/qr/report/154577 | 52.1286 | 6.2433 | 213622.7887 | 460388.7379 | Loverendale |  | 8.72e+17 | Leesten | ZUTPHEN | 2005-10-11 | Gemeente Zutphen |  |  |  | Gemeente Zutphen | In bedrijf | Liander |  |  |  |  | Nacht | Bemeterd | [6 empty] | 2025-10-11 | 2045-10-11 |  |  |  |  | WINKELCENTRUM LEESTEN | [26 empty] | PM ST 3,5 CO T60 FR P7021 | 1 | 2005-10-11 |  | PM ST 3,5 CO T60 FR P7021 | 3.50 | CONISCH | THERMISCH VERZINKT | 7021 ZWARTGRIJS | POEDERCOAT | NVT |  | 350400 |  | CDS 540 BILBAO CDM-T 70W | 1 | 2005-10-11 | [11 empty] | 175200 |  |  |  | 70W CDM-T 830 G12 | 1 | 2023-11-15 |  | 70W CDM-T | Philips | 3000K | 70.00 | 12000 | SON |  | BSN70 | 1 | 2005-10-11 |  | BSN70 |  |  | 7.00 | 175200 | [5 empty] | Mastdeur | 1 | 2005-10-11 |  | Mastdeur | Mastdeur | NVT |  | WINKELCENTRUM LEESTEN | 52.1278 | 6.2422 | 213544 | 460305 | 47 | Goethesingel | Zutphen | Gemeente Zutphen |  |  | Leesten | 871687110000095858 |  |  |  |  | 7207PK | [5 empty] | Liander |  |  |  | In bedrijf
13 | 154578 | https://lms.nederlandslicht.nl/qr/report/154578 | 52.1286 | 6.2436 | 213640.9717 | 460392.6133 | Loverendale |  | 8.72e+17 | Leesten | ZUTPHEN | 2005-10-11 | Gemeente Zutphen |  |  |  | Gemeente Zutphen | In bedrijf | Liander |  |  |  |  | Nacht | Bemeterd | [6 empty] | 2040-02-21 | 2063-09-12 |  |  |  |  | WINKELCENTRUM LEESTEN | [21 empty] | Openbare verlichting |  |  |  |  | PM AL 3,5 CO T60 D114 CP P7021 | 1 | 2023-09-12 | [11 empty] | CDS 540 BILBAO CDM-T 70W | 1 | 2020-02-21 | [11 empty] | 175200 |  |  |  | 70W CDM-T 830 G12 | 1 | 2023-11-15 |  | 70W CDM-T | Philips | 3000K | 70.00 | 12000 | SON |  | BSN70 | 1 | 2020-02-21 |  | BSN70 |  |  | 7.00 | 175200 | [5 empty] | Mastdeur | 1 | 2023-09-12 |  | Mastdeur | Mastdeur | NVT |  | WINKELCENTRUM LEESTEN | 52.1278 | 6.2422 | 213544 | 460305 | 47 | Goethesingel | Zutphen | Gemeente Zutphen |  |  | Leesten | 871687110000095858 |  |  |  |  | 7207PK | [5 empty] | Liander |  |  |  | In bedrijf
3 | 154579 | https://lms.nederlandslicht.nl/qr/report/154579 | 52.1287 | 6.2228 | 212216.6628 | 460389.4539 | Lulofsstraat | C | 8.72e+17 | Leesten | ZUTPHEN | 1994-12-01 | Gemeente Zutphen | Schreder | 5 |  | Gemeente Zutphen | In bedrijf | Liander |  | Indal 4A |  |  | Nacht | Bemeterd | [6 empty] | 2038-09-01 | 2034-12-01 | KAAL |  |  |  | LULOFSSTRAAT | [26 empty] | PM ST 4,0 CO T60 GG M V | 1 | 1994-12-01 |  | PM ST 4,0 CO T60 ET V | 4.00 | CONISCH | THERMISCH VERZINKT | NVT | NVT | NVT |  | 350400 |  | Friza 5118 WW Back Light 8 leds 350 mA | 1 | 2018-09-01 |  | Friza 8LED/5118BL/3000K | Schreder |  | 5118BL |  |  | AKZO 150 | 8 |  | 1100.00 | 175200 |  |  |  | Friza 5118 WW Back Light 8 leds 350 mA | 1 | 2018-09-01 |  | Friza 5118 WW Back Light 8 leds 350 mA | Schreder | 3000 | 10.00 | 100000 | LED |  | LED DRIVER | 1 | 2018-09-01 |  | LEDDRIVER |  |  | 1.00 | 175200 | [5 empty] | Mastdeur | 1 | 1994-12-01 |  | Mastdeur | Mastdeur | NVT |  | LULOFSSTRAAT | 52.1289 | 6.2224 | 212186 | 460407 | 7 | Lulofsstraat | Zutphen | Gemeente Zutphen |  |  | Leesten | 871687120055929558 |  |  |  |  | 7207 JD | [5 empty] | Liander |  |  |  | In bedrijf
4 | 154580 | https://lms.nederlandslicht.nl/qr/report/154580 | 52.1286 | 6.2225 | 212198.1497 | 460370.3405 | Lulofsstraat | C | 8.72e+17 | Leesten | ZUTPHEN | 1994-12-01 | Gemeente Zutphen | Schreder | 5 |  | Gemeente Zutphen | In bedrijf | Liander |  | Indal 4A |  |  | Nacht | Bemeterd | [6 empty] | 2038-09-01 | 2034-12-01 | KAAL |  |  |  | LULOFSSTRAAT | [26 empty] | PM ST 4,0 CO T60 GG M V | 1 | 1994-12-01 |  | PM ST 4,0 CO T60 ET V | 4.00 | CONISCH | THERMISCH VERZINKT | NVT | NVT | NVT |  | 350400 |  | Friza 5118 WW Back Light 8 leds 350 mA | 1 | 2018-09-01 |  | Friza 8LED/5118BL/3000K | Schreder |  | 5118BL |  |  | AKZO 150 | 8 |  | 1100.00 | 175200 |  |  |  | Friza 5118 WW Back Light 8 leds 350 mA | 1 | 2018-09-01 |  | Friza 5118 WW Back Light 8 leds 350 mA | Schreder | 3000 | 10.00 | 100000 | LED |  | LED DRIVER | 1 | 2018-09-01 |  | LEDDRIVER |  |  | 1.00 | 175200 | [5 empty] | Mastdeur | 1 | 1994-12-01 |  | Mastdeur | Mastdeur | NVT |  | LULOFSSTRAAT | 52.1289 | 6.2224 | 212186 | 460407 | 7 | Lulofsstraat | Zutphen | Gemeente Zutphen |  |  | Leesten | 871687120055929558 |  |  |  |  | 7207 JD | [5 empty] | Liander |  |  |  | In bedrijf
5 | 154581 | https://lms.nederlandslicht.nl/qr/report/154581 | 52.1284 | 6.2224 | 212192.0688 | 460351.161 | Lulofsstraat | C | 8.72e+17 | Leesten | ZUTPHEN | 1994-12-01 | Gemeente Zutphen | Schreder | 5 |  | Gemeente Zutphen | In bedrijf | Liander |  | Indal 4A |  |  | Nacht | Bemeterd | [6 empty] | 2038-09-01 | 2034-12-01 | KAAL |  |  |  | LULOFSSTRAAT | [26 empty] | PM ST 4,0 CO T60 GG M V | 1 | 1994-12-01 |  | PM ST 4,0 CO T60 ET V | 4.00 | CONISCH | THERMISCH VERZINKT | NVT | NVT | NVT |  | 350400 |  | Friza 5118 WW Back Light 8 leds 350 mA | 1 | 2018-09-01 |  | Friza 8LED/5118BL/3000K | Schreder |  | 5118BL |  |  | AKZO 150 | 8 |  | 1100.00 | 175200 |  |  |  | Friza 5118 WW Back Light 8 leds 350 mA | 1 | 2018-09-01 |  | Friza 5118 WW Back Light 8 leds 350 mA | Schreder | 3000 | 10.00 | 100000 | LED |  | LED DRIVER | 1 | 2018-09-01 |  | LEDDRIVER |  |  | 1.00 | 175200 | [5 empty] | Mastdeur | 1 | 1994-12-01 |  | Mastdeur | Mastdeur | NVT |  | LULOFSSTRAAT | 52.1289 | 6.2224 | 212186 | 460407 | 7 | Lulofsstraat | Zutphen | Gemeente Zutphen |  |  | Leesten | 871687120055929558 |  |  |  |  | 7207 JD | [5 empty] | Liander |  |  |  | In bedrijf
901 | 154584 | https://lms.nederlandslicht.nl/qr/report/154584 | 52.1339 | 6.207 | 211127.4768 | 460951.7255 | Linie van het Wambuis |  | 8.72e+17 | Waterkwartier | ZUTPHEN | 2014-02-11 | Gemeente Zutphen |  |  |  | Gemeente Zutphen | In bedrijf | Liander |  |  |  |  | Nacht | Bemeterd | [6 empty] | 2034-02-11 | 2054-02-11 |  |  |  |  | 8.7169e+17 | [26 empty] | GRONDSPOT | 1 | 2014-02-11 |  | GRONDSPOT | 0.00 | grondspot | RVS | NVT | NVT | NVT |  | 350400 |  | 7089 4 LED 6W WW 525LM GRAFIT EVSA | 1 | 2014-02-11 | [15 empty] | LAMP BEG 4LED 6W 525LM WW | 1 | 2014-02-11 |  | LAMP BEG 4LED 6W 525LM WW | BEGA | 3000K | 6.00 | 100000 | LED |  | LED DRIVER | 1 | 2014-02-11 |  | LEDDRIVER |  |  | 1.00 | 175200 | [5 empty] | Mastdeur | 1 | 2014-02-11 |  | Mastdeur | Mastdeur | NVT |  | 8.7169e+17 | 52.1438 | 6.2185 | 211901 | 462061 |  | Zutphen | Zutphen | Gemeente Zutphen |  |  |  | 871687110002521676 | [10 empty] | Liander |  |  |  | In bedrijf
902 | 154585 | https://lms.nederlandslicht.nl/qr/report/154585 | 52.134 | 6.207 | 211127.5498 | 460962.565 | Linie van het Wambuis |  | 8.72e+17 | Waterkwartier | ZUTPHEN | 2014-02-11 | Gemeente Zutphen |  |  |  | Gemeente Zutphen | In bedrijf | Liander |  |  |  |  | Nacht | Bemeterd | [6 empty] | 2039-09-25 | 2059-09-25 |  |  |  |  | 8.7169e+17 | [26 empty] | GRONDSPOT | 1 | 2019-09-25 |  |  | 0.00 | grondspot | RVS | NVT | N.V.T. | n.v.t. |  | 350400 |  | 7089 4 LED 6W WW 525LM GRAFIT EVSA | 1 | 2019-09-25 | [15 empty] | LAMP BEG 4LED 6W 525LM WW | 1 | 2019-09-25 |  | LAMP BEG 4LED 6W 525LM WW | BEGA | 3000K | 6.00 | 100000 | LED |  | LEDDRIVER | 1 | 2019-09-25 |  | LEDDRIVER |  |  | 1.00 | 175200 | [5 empty] | Mastdeur | 1 | 2014-02-11 |  | Mastdeur | Mastdeur | NVT |  | 8.7169e+17 | 52.1438 | 6.2185 | 211901 | 462061 |  | Zutphen | Zutphen | Gemeente Zutphen |  |  |  | 871687110002521676 | [10 empty] | Liander |  |  |  | In bedrijf
903 | 154586 | https://lms.nederlandslicht.nl/qr/report/154586 | 52.1341 | 6.207 | 211127.0358 | 460973.4436 | Linie van het Wambuis |  | 8.72e+17 | Waterkwartier | ZUTPHEN | 2014-02-11 | Gemeente Zutphen |  |  |  | Gemeente Zutphen | In bedrijf | Liander |  |  |  |  | Nacht | Bemeterd | [6 empty] | 2037-03-24 | 2054-02-11 |  |  |  |  | 8.7169e+17 | [26 empty] | GRONDSPOT | 1 | 2014-02-11 |  | GRONDSPOT | 0.00 | grondspot | RVS | NVT | NVT | NVT |  | 350400 |  | 7089 4 LED 6W WW 525LM GRAFIT EVSA | 1 | 2017-03-24 | [15 empty] | LAMP BEG 4LED 6W 525LM WW | 1 | 2014-02-11 |  | LAMP BEG 4LED 6W 525LM WW | BEGA | 3000K | 6.00 | 100000 | LED |  | LED DRIVER | 1 | 2017-03-24 |  | LEDDRIVER |  |  | 1.00 | 175200 | [5 empty] | Mastdeur | 1 | 2014-02-11 |  | Mastdeur | Mastdeur | NVT |  | 8.7169e+17 | 52.1438 | 6.2185 | 211901 | 462061 |  | Zutphen | Zutphen | Gemeente Zutphen |  |  |  | 871687110002521676 | [10 empty] | Liander |  |  |  | In bedrijf
904 | 154587 | https://lms.nederlandslicht.nl/qr/report/154587 | 52.1342 | 6.207 | 211126.5018 | 460984.2707 | Linie van het Wambuis |  | 8.72e+17 | Waterkwartier | ZUTPHEN | 2014-02-11 | Gemeente Zutphen |  |  |  | Gemeente Zutphen | In bedrijf | Liander |  |  |  |  | Nacht | Bemeterd | [6 empty] | 2039-09-25 | 2059-09-25 |  |  |  |  | 8.7169e+17 | [26 empty] | GRONDSPOT | 1 | 2019-09-25 |  |  | 0.00 | grondspot | RVS | NVT | N.V.T. | n.v.t. |  | 350400 |  | 7089 4 LED 6W WW 525LM GRAFIT EVSA | 1 | 2019-09-25 | [15 empty] | LAMP BEG 4LED 6W 525LM WW | 1 | 2019-09-25 |  | LAMP BEG 4LED 6W 525LM WW | BEGA | 3000K | 6.00 | 100000 | LED |  | LEDDRIVER | 1 | 2019-09-25 |  | LEDDRIVER |  |  | 1.00 | 175200 | [5 empty] | Mastdeur | 1 | 2014-02-11 |  | Mastdeur | Mastdeur | NVT |  | 8.7169e+17 | 52.1438 | 6.2185 | 211901 | 462061 |  | Zutphen | Zutphen | Gemeente Zutphen |  |  |  | 871687110002521676 | [10 empty] | Liander |  |  |  | In bedrijf
905 | 154588 | https://lms.nederlandslicht.nl/qr/report/154588 | 52.1343 | 6.207 | 211126.0018 | 460995.1372 | Linie van het Wambuis |  | 8.72e+17 | Waterkwartier | ZUTPHEN | 2014-02-11 | Gemeente Zutphen |  |  |  | Gemeente Zutphen | In bedrijf | Liander |  |  |  |  | Nacht | Bemeterd | [6 empty] | 2035-02-19 | 2054-02-11 |  |  |  |  | 8.7169e+17 | [26 empty] | GRONDSPOT | 1 | 2014-02-11 |  | GRONDSPOT | 0.00 | grondspot | RVS | NVT | NVT | NVT |  | 350400 |  | 7089 4 LED 6W WW 525LM GRAFIT EVSA | 1 | 2015-02-19 | [15 empty] | LAMP BEG 4LED 6W 525LM WW | 1 | 2014-02-11 |  | LAMP BEG 4LED 6W 525LM WW | BEGA | 3000K | 6.00 | 100000 | LED |  | LED DRIVER | 1 | 2015-02-19 |  | LEDDRIVER |  |  | 1.00 | 175200 | [5 empty] | Mastdeur | 1 | 2014-02-11 |  | Mastdeur | Mastdeur | NVT |  | 8.7169e+17 | 52.1438 | 6.2185 | 211901 | 462061 |  | Zutphen | Zutphen | Gemeente Zutphen |  |  |  | 871687110002521676 | [10 empty] | Liander |  |  |  | In bedrijf
906 | 154589 | https://lms.nederlandslicht.nl/qr/report/154589 | 52.1344 | 6.207 | 211125.4458 | 461005.9474 | Linie van het Wambuis |  | 8.72e+17 | Waterkwartier | ZUTPHEN | 2014-02-11 | Gemeente Zutphen |  |  |  | Gemeente Zutphen | In bedrijf | Liander |  |  |  |  | Nacht | Bemeterd | [6 empty] | 2034-02-11 | 2054-02-11 |  |  |  |  | 8.7169e+17 | [26 empty] | GRONDSPOT | 1 | 2014-02-11 |  | GRONDSPOT | 0.00 | grondspot | RVS | NVT | NVT | NVT |  | 350400 |  | 7089 4 LED 6W WW 525LM GRAFIT EVSA | 1 | 2014-02-11 | [15 empty] | LAMP BEG 4LED 6W 525LM WW | 1 | 2014-02-11 |  | LAMP BEG 4LED 6W 525LM WW | BEGA | 3000K | 6.00 | 100000 | LED |  | LED DRIVER | 1 | 2014-02-11 |  | LEDDRIVER |  |  | 1.00 | 175200 | [5 empty] | Mastdeur | 1 | 2014-02-11 |  | Mastdeur | Mastdeur | NVT |  | 8.7169e+17 | 52.1438 | 6.2185 | 211901 | 462061 |  | Zutphen | Zutphen | Gemeente Zutphen |  |  |  | 871687110002521676 | [10 empty] | Liander |  |  |  | In bedrijf
907 | 154590 | https://lms.nederlandslicht.nl/qr/report/154590 | 52.1345 | 6.207 | 211124.8988 | 461016.7955 | Linie van het Wambuis |  | 8.72e+17 | Waterkwartier | ZUTPHEN | 2014-02-11 | Gemeente Zutphen |  |  |  | Gemeente Zutphen | In bedrijf | Liander |  |  |  |  | Nacht | Bemeterd | [6 empty] | 2039-09-25 | 2054-02-11 |  |  |  |  | 8.7169e+17 | [26 empty] | GRONDSPOT | 1 | 2014-02-11 |  | GRONDSPOT | 0.00 | grondspot | RVS | NVT | NVT | NVT |  | 350400 |  | 7089 4 LED 6W WW 525LM GRAFIT EVSA | 1 | 2019-09-25 | [15 empty] | LAMP BEG 4LED 6W 525LM WW | 1 | 2019-09-25 |  | LAMP BEG 4LED 6W 525LM WW | BEGA | 3000K | 6.00 | 100000 | LED |  | LED DRIVER | 1 | 2019-09-25 |  | LEDDRIVER |  |  | 1.00 | 175200 | [5 empty] | Mastdeur | 1 | 2014-02-11 |  | Mastdeur | Mastdeur | NVT |  | 8.7169e+17 | 52.1438 | 6.2185 | 211901 | 462061 |  | Zutphen | Zutphen | Gemeente Zutphen |  |  |  | 871687110002521676 | [10 empty] | Liander |  |  |  | In bedrijf
908 | 154591 | https://lms.nederlandslicht.nl/qr/report/154591 | 52.1346 | 6.207 | 211124.3888 | 461027.6574 | Linie van het Wambuis |  | 8.72e+17 | Waterkwartier | ZUTPHEN | 2014-02-11 | Gemeente Zutphen |  |  |  | Gemeente Zutphen | In bedrijf | Liander |  |  |  |  | Nacht | Bemeterd | [6 empty] | 2034-02-11 | 2054-02-11 |  |  |  |  | 8.7169e+17 | [26 empty] | GRONDSPOT | 1 | 2014-02-11 |  | GRONDSPOT | 0.00 | grondspot | RVS | NVT | NVT | NVT |  | 350400 |  | 7089 4 LED 6W WW 525LM GRAFIT EVSA | 1 | 2014-02-11 | [15 empty] | LAMP BEG 4LED 6W 525LM WW | 1 | 2014-02-11 |  | LAMP BEG 4LED 6W 525LM WW | BEGA | 3000K | 6.00 | 100000 | LED |  | LED DRIVER | 1 | 2014-02-11 |  | LEDDRIVER |  |  | 1.00 | 175200 | [5 empty] | Mastdeur | 1 | 2014-02-11 |  | Mastdeur | Mastdeur | NVT |  | 8.7169e+17 | 52.1438 | 6.2185 | 211901 | 462061 |  | Zutphen | Zutphen | Gemeente Zutphen |  |  |  | 871687110002521676 | [10 empty] | Liander |  |  |  | In bedrijf
909 | 154592 | https://lms.nederlandslicht.nl/qr/report/154592 | 52.1347 | 6.207 | 211123.8488 | 461038.4934 | Linie van het Wambuis |  | 8.72e+17 | Waterkwartier | ZUTPHEN | 2014-02-11 | Gemeente Zutphen |  |  |  | Gemeente Zutphen | In bedrijf | Liander |  |  |  |  | Nacht | Bemeterd | [6 empty] | 2039-09-25 | 2059-09-25 |  |  |  |  | 8.7169e+17 | [26 empty] | GRONDSPOT | 1 | 2019-09-25 |  |  | 0.00 | grondspot | RVS | NVT | N.V.T. | n.v.t. |  | 350400 |  | 7089 4 LED 6W WW 525LM GRAFIT EVSA | 1 | 2019-09-25 | [15 empty] | LAMP BEG 4LED 6W 525LM WW | 1 | 2019-09-25 |  | LAMP BEG 4LED 6W 525LM WW | BEGA | 3000K | 6.00 | 100000 | LED |  | LEDDRIVER | 1 | 2019-09-25 |  | LEDDRIVER |  |  | 1.00 | 175200 | [5 empty] | Mastdeur | 1 | 2014-02-11 |  | Mastdeur | Mastdeur | NVT |  | 8.7169e+17 | 52.1438 | 6.2185 | 211901 | 462061 |  | Zutphen | Zutphen | Gemeente Zutphen |  |  |  | 871687110002521676 | [10 empty] | Liander |  |  |  | In bedrijf
910 | 154593 | https://lms.nederlandslicht.nl/qr/report/154593 | 52.1348 | 6.2069 | 211123.3288 | 461049.3329 | Linie van het Wambuis |  | 8.72e+17 | Waterkwartier | ZUTPHEN | 2014-02-11 | Gemeente Zutphen |  |  |  | Gemeente Zutphen | In bedrijf | Liander |  |  |  |  | Nacht | Bemeterd | [6 empty] | 2037-03-24 | 2054-02-11 |  |  |  |  | 8.7169e+17 | [26 empty] | GRONDSPOT | 1 | 2014-02-11 |  | GRONDSPOT | 0.00 | grondspot | RVS | NVT | NVT | NVT |  | 350400 |  | 7089 4 LED 6W WW 525LM GRAFIT EVSA | 1 | 2017-03-24 | [15 empty] | LAMP BEG 4LED 6W 525LM WW | 1 | 2014-02-11 |  | LAMP BEG 4LED 6W 525LM WW | BEGA | 3000K | 6.00 | 100000 | LED |  | LED DRIVER | 1 | 2017-03-24 |  | LEDDRIVER |  |  | 1.00 | 175200 | [5 empty] | Mastdeur | 1 | 2014-02-11 |  | Mastdeur | Mastdeur | NVT |  | 8.7169e+17 | 52.1438 | 6.2185 | 211901 | 462061 |  | Zutphen | Zutphen | Gemeente Zutphen |  |  |  | 871687110002521676 | [10 empty] | Liander |  |  |  | In bedrijf
911 | 154594 | https://lms.nederlandslicht.nl/qr/report/154594 | 52.1349 | 6.2069 | 211122.8598 | 461060.1363 | Linie van het Wambuis |  | 8.72e+17 | Waterkwartier | ZUTPHEN | 2014-02-11 | Gemeente Zutphen |  |  |  | Gemeente Zutphen | In bedrijf | Liander |  |  |  |  | Nacht | Bemeterd | [6 empty] | 2037-03-24 | 2054-02-11 |  |  |  |  | 8.7169e+17 | [26 empty] | GRONDSPOT | 1 | 2014-02-11 |  | GRONDSPOT | 0.00 | grondspot | RVS | NVT | NVT | NVT |  | 350400 |  | 7089 4 LED 6W WW 525LM GRAFIT EVSA | 1 | 2017-03-24 | [15 empty] | LAMP BEG 4LED 6W 525LM WW | 1 | 2014-02-11 |  | LAMP BEG 4LED 6W 525LM WW | BEGA | 3000K | 6.00 | 100000 | LED |  | LED DRIVER | 1 | 2017-03-24 |  | LEDDRIVER |  |  | 1.00 | 175200 | [5 empty] | Mastdeur | 1 | 2014-02-11 |  | Mastdeur | Mastdeur | NVT |  | 8.7169e+17 | 52.1438 | 6.2185 | 211901 | 462061 |  | Zutphen | Zutphen | Gemeente Zutphen |  |  |  | 871687110002521676 | [10 empty] | Liander |  |  |  | In bedrijf
912 | 154595 | https://lms.nederlandslicht.nl/qr/report/154595 | 52.135 | 6.2069 | 211122.3278 | 461071.0213 | Linie van het Wambuis |  | 8.72e+17 | Waterkwartier | ZUTPHEN | 2014-02-11 | Gemeente Zutphen |  |  |  | Gemeente Zutphen | In bedrijf | Liander |  |  |  |  | Nacht | Bemeterd | [6 empty] | 2040-03-04 | 2059-09-25 |  |  |  |  | 8.7169e+17 | [26 empty] | GRONDSPOT | 1 | 2019-09-25 |  |  | 0.00 | grondspot | RVS | NVT | N.V.T. | n.v.t. |  | 350400 |  | 7089 4 LED 6W WW 525LM GRAFIT EVSA | 1 | 2020-03-04 | [15 empty] | LAMP BEG 4LED 6W 525LM WW | 1 | 2020-03-04 |  | LAMP BEG 4LED 6W 525LM WW | BEGA | 3000K | 6.00 | 100000 | LED |  | LED DRIVER | 1 | 2020-03-04 |  | LEDDRIVER |  |  | 1.00 | 175200 | [13 empty] | 8.7169e+17 | 52.1438 | 6.2185 | 211901 | 462061 |  | Zutphen | Zutphen | Gemeente Zutphen |  |  |  | 871687110002521676 | [10 empty] | Liander |  |  |  | In bedrijf
913 | 154596 | https://lms.nederlandslicht.nl/qr/report/154596 | 52.1351 | 6.2069 | 211121.7628 | 461081.8314 | Linie van het Wambuis |  | 8.72e+17 | Waterkwartier | ZUTPHEN | 2014-02-11 | Gemeente Zutphen |  |  |  | Gemeente Zutphen | In bedrijf | Liander |  |  |  |  | Nacht | Bemeterd | [6 empty] | 2040-03-04 | 2059-09-25 |  |  |  |  | 8.7169e+17 | [26 empty] | GRONDSPOT | 1 | 2019-09-25 |  |  | 0.00 | grondspot | RVS | NVT | N.V.T. | n.v.t. |  | 350400 |  | 7089 4 LED 6W WW 525LM GRAFIT EVSA | 1 | 2020-03-04 | [15 empty] | LAMP BEG 4LED 6W 525LM WW | 1 | 2020-03-04 |  | LAMP BEG 4LED 6W 525LM WW | BEGA | 3000K | 6.00 | 100000 | LED |  | LEDDRIVER | 1 | 2020-03-04 |  | LEDDRIVER |  |  | 1.00 | 175200 | [13 empty] | 8.7169e+17 | 52.1438 | 6.2185 | 211901 | 462061 |  | Zutphen | Zutphen | Gemeente Zutphen |  |  |  | 871687110002521676 | [10 empty] | Liander |  |  |  | In bedrijf
914 | 154597 | https://lms.nederlandslicht.nl/qr/report/154597 | 52.1352 | 6.2069 | 211121.2518 | 461092.7523 | Linie van het Wambuis |  | 8.72e+17 | Waterkwartier | ZUTPHEN | 2014-02-11 | Gemeente Zutphen |  |  |  | Gemeente Zutphen | In bedrijf | Liander |  |  |  |  | Nacht | Bemeterd | [6 empty] | 2038-11-21 | 2054-02-11 |  |  |  |  | 8.7169e+17 | [26 empty] | GRONDSPOT | 1 | 2014-02-11 |  | GRONDSPOT | 0.00 | grondspot | RVS | NVT | NVT | NVT |  | 350400 |  | 7089 4 LED 6W WW 525LM GRAFIT EVSA | 1 | 2018-11-21 | [15 empty] | LAMP BEG 4LED 6W 525LM WW | 1 | 2018-11-21 |  | LAMP BEG 4LED 6W 525LM WW | BEGA | 3000K | 6.00 | 100000 | LED |  | LED DRIVER | 1 | 2018-11-21 |  | LEDDRIVER |  |  | 1.00 | 175200 | [5 empty] | Mastdeur | 1 | 2014-02-11 |  | Mastdeur | Mastdeur | NVT |  | 8.7169e+17 | 52.1438 | 6.2185 | 211901 | 462061 |  | Zutphen | Zutphen | Gemeente Zutphen |  |  |  | 871687110002521676 | [10 empty] | Liander |  |  |  | In bedrijf
915 | 154598 | https://lms.nederlandslicht.nl/qr/report/154598 | 52.1354 | 6.207 | 211127.6778 | 461113.9427 | Linie van het Wambuis |  | 8.72e+17 | Waterkwartier | ZUTPHEN | 2014-02-11 | Gemeente Zutphen |  |  |  | Gemeente Zutphen | In bedrijf | Liander |  |  |  |  | Nacht | Bemeterd | [6 empty] | 2039-09-25 | 2059-09-25 |  |  |  |  | 8.7169e+17 | [26 empty] | GRONDSPOT | 1 | 2019-09-25 |  |  | 0.00 | grondspot | RVS | NVT | N.V.T. | n.v.t. |  | 350400 |  | 7089 4 LED 6W WW 525LM GRAFIT EVSA | 1 | 2019-09-25 | [15 empty] | LAMP BEG 4LED 6W 525LM WW | 1 | 2019-09-25 |  | LAMP BEG 4LED 6W 525LM WW | BEGA | 3000K | 6.00 | 100000 | LED |  | LED DRIVER | 1 | 2019-09-25 |  | LEDDRIVER |  |  | 1.00 | 175200 | [5 empty] | Mastdeur | 1 | 2014-02-11 |  | Mastdeur | Mastdeur | NVT |  | 8.7169e+17 | 52.1438 | 6.2185 | 211901 | 462061 |  | Zutphen | Zutphen | Gemeente Zutphen |  |  |  | 871687110002521676 | [10 empty] | Liander |  |  |  | In bedrijf
916 | 154599 | https://lms.nederlandslicht.nl/qr/report/154599 | 52.1354 | 6.2072 | 211137.9208 | 461117.3542 | Linie van het Wambuis |  | 8.72e+17 | Waterkwartier | ZUTPHEN | 2014-02-11 | Gemeente Zutphen |  |  |  | Gemeente Zutphen | In bedrijf | Liander |  |  |  |  | Nacht | Bemeterd | [6 empty] | 2034-02-11 | 2054-02-11 |  |  |  |  | 8.7169e+17 | [26 empty] | GRONDSPOT | 1 | 2014-02-11 |  | GRONDSPOT | 0.00 | grondspot | RVS | NVT | NVT | NVT |  | 350400 |  | 7089 4 LED 6W WW 525LM GRAFIT EVSA | 1 | 2014-02-11 | [15 empty] | LAMP BEG 4LED 6W 525LM WW | 1 | 2014-02-11 |  | LAMP BEG 4LED 6W 525LM WW | BEGA | 3000K | 6.00 | 100000 | LED |  | LED DRIVER | 1 | 2014-02-11 |  | LEDDRIVER |  |  | 1.00 | 175200 | [5 empty] | Mastdeur | 1 | 2014-02-11 |  | Mastdeur | Mastdeur | NVT |  | 8.7169e+17 | 52.1438 | 6.2185 | 211901 | 462061 |  | Zutphen | Zutphen | Gemeente Zutphen |  |  |  | 871687110002521676 | [10 empty] | Liander |  |  |  | In bedrijf
917 | 154600 | https://lms.nederlandslicht.nl/qr/report/154600 | 52.1354 | 6.2073 | 211148.2388 | 461120.7767 | Linie van het Wambuis |  | 8.72e+17 | Waterkwartier | ZUTPHEN | 2014-02-11 | Gemeente Zutphen |  |  |  | Gemeente Zutphen | In bedrijf | Liander |  |  |  |  | Nacht | Bemeterd | [6 empty] | 2034-02-11 | 2054-02-11 |  |  |  |  | 8.7169e+17 | [26 empty] | MAST ST 4m CO DU 500mm 500mm D60mm | 1 | 2023-01-17 |  | MAST ST 4m CO DU 500mm 500mm D60mm | 4.00 | CONISCH | STAAL / VERZINKT | - | Thermisch verzinkt | DU |  |  |  | 7089 4 LED 6W WW 525LM GRAFIT EVSA | 1 | 2014-02-11 | [15 empty] | LAMP BEG 4LED 6W 525LM WW | 1 | 2014-02-11 |  | LAMP BEG 4LED 6W 525LM WW | BEGA | 3000K | 6.00 | 100000 | LED |  | LED DRIVER | 1 | 2014-02-11 |  | LEDDRIVER |  |  | 1.00 | 175200 | [13 empty] | 8.7169e+17 | 52.1438 | 6.2185 | 211901 | 462061 |  | Zutphen | Zutphen | Gemeente Zutphen |  |  |  | 871687110002521676 | [10 empty] | Liander |  |  |  | In bedrijf
918 | 154601 | https://lms.nederlandslicht.nl/qr/report/154601 | 52.1355 | 6.2075 | 211158.5278 | 461124.2612 | Linie van het Wambuis |  | 8.72e+17 | Waterkwartier | ZUTPHEN | 2014-02-11 | Gemeente Zutphen |  |  |  | Gemeente Zutphen | In bedrijf | Liander |  |  |  |  | Nacht | Bemeterd | [6 empty] | 2034-02-11 | 2054-02-11 |  |  |  |  | 8.7169e+17 | [26 empty] | GRONDSPOT | 1 | 2014-02-11 |  | GRONDSPOT | 0.00 | grondspot | RVS | NVT | NVT | NVT |  | 350400 |  | 7089 4 LED 6W WW 525LM GRAFIT EVSA | 1 | 2014-02-11 | [15 empty] | LAMP BEG 4LED 6W 525LM WW | 1 | 2014-02-11 |  | LAMP BEG 4LED 6W 525LM WW | BEGA | 3000K | 6.00 | 100000 | LED |  | LED DRIVER | 1 | 2014-02-11 |  | LEDDRIVER |  |  | 1.00 | 175200 | [5 empty] | Mastdeur | 1 | 2014-02-11 |  | Mastdeur | Mastdeur | NVT |  | 8.7169e+17 | 52.1438 | 6.2185 | 211901 | 462061 |  | Zutphen | Zutphen | Gemeente Zutphen |  |  |  | 871687110002521676 | [10 empty] | Liander |  |  |  | In bedrijf
919 | 154602 | https://lms.nederlandslicht.nl/qr/report/154602 | 52.1355 | 6.2076 | 211168.7718 | 461127.6672 | Linie van het Wambuis |  | 8.72e+17 | Waterkwartier | ZUTPHEN | 2014-02-11 | Gemeente Zutphen |  |  |  | Gemeente Zutphen | In bedrijf | Liander |  |  |  |  | Nacht | Bemeterd | [6 empty] | 2034-02-11 | 2054-02-11 |  |  |  |  | 8.7169e+17 | [26 empty] | GRONDSPOT | 1 | 2014-02-11 |  | GRONDSPOT | 0.00 | grondspot | RVS | NVT | NVT | NVT |  | 350400 |  | 7089 4 LED 6W WW 525LM GRAFIT EVSA | 1 | 2014-02-11 | [15 empty] | LAMP BEG 4LED 6W 525LM WW | 1 | 2014-02-11 |  | LAMP BEG 4LED 6W 525LM WW | BEGA | 3000K | 6.00 | 100000 | LED |  | LED DRIVER | 1 | 2014-02-11 |  | LEDDRIVER |  |  | 1.00 | 175200 | [5 empty] | Mastdeur | 1 | 2014-02-11 |  | Mastdeur | Mastdeur | NVT |  | 8.7169e+17 | 52.1438 | 6.2185 | 211901 | 462061 |  | Zutphen | Zutphen | Gemeente Zutphen |  |  |  | 871687110002521676 | [10 empty] | Liander |  |  |  | In bedrijf
920 | 154603 | https://lms.nederlandslicht.nl/qr/report/154603 | 52.1355 | 6.2078 | 211179.0678 | 461131.0361 | Linie van het Wambuis |  | 8.72e+17 | Waterkwartier | ZUTPHEN | 2014-02-11 | Gemeente Zutphen |  |  |  | Gemeente Zutphen | In bedrijf | Liander |  |  |  |  | Nacht | Bemeterd | [6 empty] | 2041-11-05 | 2021-11-05 |  |  |  |  | 8.7169e+17 | [26 empty] | GRONDSPOT | 1 | 2021-11-05 |  |  | 0.00 | grondspot | RVS | NVT | N.V.T. | n.v.t. |  | 350400 |  | 7089 4 LED 6W WW 525LM GRAFIT EVSA | 1 | 2021-11-05 | [15 empty] | LAMP BEG 4LED 6W 525LM WW | 1 | 2021-11-05 |  | LAMP BEG 4LED 6W 525LM WW | BEGA | 3000K | 6.00 | 100000 | LED |  | LED DRIVER | 1 | 2021-11-05 |  | LEDDRIVER |  |  | 1.00 | 175200 | [5 empty] | Mastdeur | 1 | 2021-11-05 |  | Mastdeur | Mastdeur | NVT |  | 8.7169e+17 | 52.1438 | 6.2185 | 211901 | 462061 |  | Zutphen | Zutphen | Gemeente Zutphen |  |  |  | 871687110002521676 | [10 empty] | Liander |  |  |  | In bedrijf
921 | 154604 | https://lms.nederlandslicht.nl/qr/report/154604 | 52.1355 | 6.2079 | 211189.3278 | 461134.4435 | Linie van het Wambuis |  | 8.72e+17 | Waterkwartier | ZUTPHEN | 2014-02-11 | Gemeente Zutphen |  |  |  | Gemeente Zutphen | In bedrijf | Liander |  |  |  |  | Nacht | Bemeterd | [6 empty] | 2034-02-11 | 2054-02-11 |  |  |  |  | 8.7169e+17 | [26 empty] | GRONDSPOT | 1 | 2014-02-11 |  | GRONDSPOT | 0.00 | grondspot | RVS | NVT | NVT | NVT |  | 350400 |  | 7089 4 LED 6W WW 525LM GRAFIT EVSA | 1 | 2014-02-11 | [15 empty] | LAMP BEG 4LED 6W 525LM WW | 1 | 2014-02-11 |  | LAMP BEG 4LED 6W 525LM WW | BEGA | 3000K | 6.00 | 100000 | LED |  | LED DRIVER | 1 | 2014-02-11 |  | LEDDRIVER |  |  | 1.00 | 175200 | [5 empty] | Mastdeur | 1 | 2014-02-11 |  | Mastdeur | Mastdeur | NVT |  | 8.7169e+17 | 52.1438 | 6.2185 | 211901 | 462061 |  | Zutphen | Zutphen | Gemeente Zutphen |  |  |  | 871687110002521676 | [10 empty] | Liander |  |  |  | In bedrijf
922 | 154605 | https://lms.nederlandslicht.nl/qr/report/154605 | 52.1356 | 6.2081 | 211199.6618 | 461137.8852 | Linie van het Wambuis |  | 8.72e+17 | Waterkwartier | ZUTPHEN | 2014-02-11 | Gemeente Zutphen |  |  |  | Gemeente Zutphen | In bedrijf | Liander |  |  |  |  | Nacht | Bemeterd | [6 empty] | 2039-09-25 | 2059-09-25 |  |  |  |  | 8.7169e+17 | [26 empty] | GRONDSPOT | 1 | 2019-09-25 |  |  | 0.00 | grondspot | RVS | NVT | N.V.T. | n.v.t. |  | 350400 |  | 7089 4 LED 6W WW 525LM GRAFIT EVSA | 1 | 2019-09-25 | [15 empty] | LAMP BEG 4LED 6W 525LM WW | 1 | 2019-09-25 |  | LAMP BEG 4LED 6W 525LM WW | BEGA | 3000K | 6.00 | 100000 | LED |  | LED DRIVER | 1 | 2019-09-25 |  | LEDDRIVER |  |  | 1.00 | 175200 | [5 empty] | Mastdeur | 1 | 2014-02-11 |  | Mastdeur | Mastdeur | NVT |  | 8.7169e+17 | 52.1438 | 6.2185 | 211901 | 462061 |  | Zutphen | Zutphen | Gemeente Zutphen |  |  |  | 871687110002521676 | [10 empty] | Liander |  |  |  | In bedrijf
923 | 154606 | https://lms.nederlandslicht.nl/qr/report/154606 | 52.1356 | 6.2082 | 211209.9598 | 461141.371 | Linie van het Wambuis |  | 8.72e+17 | Waterkwartier | ZUTPHEN | 2014-02-11 | Gemeente Zutphen |  |  |  | Gemeente Zutphen | In bedrijf | Liander |  |  |  |  | Nacht | Bemeterd | [6 empty] | 2034-02-11 | 2054-02-11 |  |  |  |  | 8.7169e+17 | [26 empty] | GRONDSPOT | 1 | 2014-02-11 |  | GRONDSPOT | 0.00 | grondspot | RVS | NVT | NVT | NVT |  | 350400 |  | 7089 4 LED 6W WW 525LM GRAFIT EVSA | 1 | 2014-02-11 | [15 empty] | LAMP BEG 4LED 6W 525LM WW | 1 | 2014-02-11 |  | LAMP BEG 4LED 6W 525LM WW | BEGA | 3000K | 6.00 | 100000 | LED |  | LED DRIVER | 1 | 2014-02-11 |  | LEDDRIVER |  |  | 1.00 | 175200 | [5 empty] | Mastdeur | 1 | 2014-02-11 |  | Mastdeur | Mastdeur | NVT |  | 8.7169e+17 | 52.1438 | 6.2185 | 211901 | 462061 |  | Zutphen | Zutphen | Gemeente Zutphen |  |  |  | 871687110002521676 | [10 empty] | Liander |  |  |  | In bedrijf
924 | 154607 | https://lms.nederlandslicht.nl/qr/report/154607 | 52.1356 | 6.2084 | 211220.2358 | 461144.792 | Linie van het Wambuis |  | 8.72e+17 | Waterkwartier | ZUTPHEN | 2014-02-11 | Gemeente Zutphen |  |  |  | Gemeente Zutphen | In bedrijf | Liander |  |  |  |  | Nacht | Bemeterd | [6 empty] | 2034-02-11 | 2054-02-11 |  |  |  |  | 8.7169e+17 | [26 empty] | GRONDSPOT | 1 | 2014-02-11 |  | GRONDSPOT | 0.00 | grondspot | RVS | NVT | NVT | NVT |  | 350400 |  | 7089 4 LED 6W WW 525LM GRAFIT EVSA | 1 | 2014-02-11 | [15 empty] | LAMP BEG 4LED 6W 525LM WW | 1 | 2014-02-11 |  | LAMP BEG 4LED 6W 525LM WW | BEGA | 3000K | 6.00 | 100000 | LED |  | LED DRIVER | 1 | 2014-02-11 |  | LEDDRIVER |  |  | 1.00 | 175200 | [5 empty] | Mastdeur | 1 | 2014-02-11 |  | Mastdeur | Mastdeur | NVT |  | 8.7169e+17 | 52.1438 | 6.2185 | 211901 | 462061 |  | Zutphen | Zutphen | Gemeente Zutphen |  |  |  | 871687110002521676 | [10 empty] | Liander |  |  |  | In bedrijf
3 | 154608 | https://lms.nederlandslicht.nl/qr/report/154608 | 52.1358 | 6.2048 | 210972.4248 | 461156.3076 | Lunetteplein |  | 8.72e+17 | Waterkwartier | ZUTPHEN | 1985-01-01 | Gemeente Zutphen |  |  |  | Gemeente Zutphen | In bedrijf | Liander |  |  |  |  | Nacht | Bemeterd | [6 empty] | 2039-11-01 | 2059-11-01 | SAPA |  |  |  | SPITTAALDERKAMP | [26 empty] | PM AL 4,0 CO T60 CP | 1 | 2019-11-01 |  | PM AL 4,0 CO T60 TP | 4.00 | CONISCH | ALUMINIUM | NVT | NVT | NVT |  | 350400 |  | Friza 8LED BL WW 5118 350mA dim 4A | 1 | 2019-11-01 |  | CPS200 9010 | Philips | [8 empty] | 175200 |  |  |  | 5118 WW Back Light 8LED 350mA | 1 | 2019-11-01 |  | 5118 WW Back Light 8LED 350mA | Schreder | 3000K | 12.00 | 100000 | LED |  | LED DRIVER | 1 | 2019-11-01 |  | LEDDRIVER |  |  | 1.00 | 175200 | [5 empty] | Mastdeur | 1 | 2019-11-01 |  | Mastdeur | Mastdeur | NVT |  | SPITTAALDERKAMP | 52.1356 | 6.206 | 211060 | 461140 | 3 | Spittaalderkamp | Zutphen | Gemeente Zutphen |  |  | Waterkwartier | 871687120055929404 |  |  |  |  | 7204 HN | [5 empty] | Liander |  |  |  | In bedrijf
3 | 154610 | https://lms.nederlandslicht.nl/qr/report/154610 | 52.1346 | 6.2048 | 210976.8038 | 461023.7563 | Lunettestraat |  | 8.72e+17 | Waterkwartier | ZUTPHEN | 2018-07-01 | Gemeente Zutphen | Schreder | 5 |  | Gemeente Zutphen | In bedrijf | Liander |  | Indal 4A |  |  | Nacht | Bemeterd | [6 empty] | 2038-07-01 | 2058-07-01 |  |  |  |  | HAYDNSTRAAT | [26 empty] | PM AL 4,0 CO T60 CM | 1 | 2018-07-01 |  | PM AL 4,0 CO T60 CM | 4.00 | CONISCH | ALUMINIUM | NVT | NVT | NVT |  | 350400 |  | Friza 5118 WW Back Light 8 leds 350 mA | 1 | 2018-07-01 |  | Friza 8LED/5118BL/3000K | Schreder |  | 5118BL |  |  | AKZO 150 | 8 |  | 1100.00 | 175200 |  |  |  | 5118 WW Back Light 8LED 350mA | 1 | 2018-07-01 |  | 5118 WW Back Light 8LED 350mA | Schreder | 3000K | 12.00 | 100000 | LED |  | LED DRIVER | 1 | 2018-07-01 |  | LEDDRIVER |  |  | 1.00 | 175200 | [5 empty] | Mastdeur | 1 | 2018-07-01 |  | Mastdeur | Mastdeur | NVT |  | HAYDNSTRAAT | 52.1308 | 6.2009 | 210711 | 460605 | 2 | Haydnstraat | Zutphen | Gemeente Zutphen |  |  | Waterkwartier | 871687120055929343 |  |  |  |  | 7204 RS | [5 empty] | Liander |  |  |  | In bedrijf
4 | 154611 | https://lms.nederlandslicht.nl/qr/report/154611 | 52.1343 | 6.2048 | 210978.5788 | 460987.6851 | Lunettestraat |  | 8.72e+17 | Waterkwartier | ZUTPHEN | 1993-03-01 | Gemeente Zutphen | Schreder | 5 |  | Gemeente Zutphen | In bedrijf | Liander |  | Indal 4A |  |  | Nacht | Bemeterd | [6 empty] | 2038-05-30 | 2033-03-01 |  |  |  |  | SPITTAALDERKAMP | [26 empty] | PM ST 3,5 CO T60 ET M V | 1 | 1993-03-01 |  | PM ST 3,5 CO T60 ET V | 3.50 | CONISCH | THERMISCH VERZINKT | NVT | NVT | NVT |  | 350400 |  | Friza 5118 WW Back Light 8 leds 350 mA | 1 | 2018-05-30 |  | Friza 8LED/5118BL/3000K | Schreder |  | 5118BL |  |  | AKZO 150 | 8 |  | 1100.00 | 175200 |  |  |  | 5118 WW Back Light 8LED 350mA | 1 | 2018-05-30 |  | 5118 WW Back Light 8LED 350mA | Schreder | 3000K | 12.00 | 100000 | LED |  | LED DRIVER | 1 | 2018-05-30 |  | LEDDRIVER |  |  | 1.00 | 175200 | [5 empty] | Mastdeur | 1 | 1993-03-01 |  | Mastdeur | Mastdeur | NVT |  | SPITTAALDERKAMP | 52.1356 | 6.206 | 211060 | 461140 | 3 | Spittaalderkamp | Zutphen | Gemeente Zutphen |  |  | Waterkwartier | 871687120055929404 |  |  |  |  | 7204 HN | [5 empty] | Liander |  |  |  | In bedrijf
5 | 154612 | https://lms.nederlandslicht.nl/qr/report/154612 | 52.1339 | 6.2048 | 210980.5008 | 460951.4886 | Lunettestraat |  | 8.72e+17 | Waterkwartier | ZUTPHEN | 1993-03-01 | Gemeente Zutphen | Schreder | 5 |  | Gemeente Zutphen | In bedrijf | Liander |  | Indal 4A |  |  | Nacht | Bemeterd | [6 empty] | 2038-05-30 | 2033-03-01 |  |  |  |  | HAYDNSTRAAT | [26 empty] | PM ST 3,5 CO T60 ET M V | 1 | 1993-03-01 |  | PM ST 3,5 CO T60 ET V | 3.50 | CONISCH | THERMISCH VERZINKT | NVT | NVT | NVT |  | 350400 |  | Friza 5118 WW Back Light 8 leds 350 mA | 1 | 2018-05-30 |  | Friza 8LED/5118BL/3000K | Schreder |  | 5118BL |  |  | AKZO 150 | 8 |  | 1100.00 | 175200 |  |  |  | 5118 WW Back Light 8LED 350mA | 1 | 2018-05-30 |  | 5118 WW Back Light 8LED 350mA | Schreder | 3000K | 12.00 | 100000 | LED |  | LED DRIVER | 1 | 2018-05-30 |  | LEDDRIVER |  |  | 1.00 | 175200 | [5 empty] | Mastdeur | 1 | 1993-03-01 |  | Mastdeur | Mastdeur | NVT |  | HAYDNSTRAAT | 52.1308 | 6.2009 | 210711 | 460605 | 2 | Haydnstraat | Zutphen | Gemeente Zutphen |  |  | Waterkwartier | 871687120055929343 |  |  |  |  | 7204 RS | [5 empty] | Liander |  |  |  | In bedrijf
1A | 154613 | https://lms.nederlandslicht.nl/qr/report/154613 | 52.1351 | 6.2044 | 210946.5888 | 461079.0326 | Lunettestraat |  | 8.72e+17 | Waterkwartier | ZUTPHEN | 1985-01-01 | Gemeente Zutphen | Schreder | 5 |  | Gemeente Zutphen | In bedrijf | Liander |  | DIM4A |  |  | Nacht | Bemeterd | [6 empty] | 2042-08-22 | 2055-01-01 | SAPA |  |  |  | SPITTAALDERKAMP | [21 empty] | Openbare verlichting |  |  |  |  | PM AL 4,0 CO T60 CP | 1 | 2015-01-01 |  | PM AL 4,0 CO T60 TP | 4.00 | CONISCH | ALUMINIUM | NVT | NVT | NVT |  | 350400 |  | FRIZA 8LED 10W WW 3000K 1336LM AKZO900GS 5118BL DIM4A CLO SR | 1 | 2022-08-22 |  | FRIZA 8LED 10W WW 3000K 1336LM AKZO900GS 5118BL DIM4A CLO SR | Schreder |  |  |  |  | AKZO900GS | 8 |  | 1336.00 | 175200 |  | 10.00 |  | FRIZA 8LED 10W WW 3000K 1336LM AKZO900GS 5118BL DIM4A CLO SR | 1 | 2022-08-22 |  | FRIZA 8LED 10W WW 3000K 1336LM AKZO900GS 5118BL DIM4A CLO SR | Schreder | 3000K | 10.00 | 100000 | LED |  | LED DRIVER | 1 | 2022-08-22 |  | LEDDRIVER |  |  | 1.00 | 175200 | [5 empty] | Mastdeur | 1 | 2015-01-01 |  | Mastdeur | Mastdeur | NVT |  | SPITTAALDERKAMP | 52.1356 | 6.206 | 211060 | 461140 | 3 | Spittaalderkamp | Zutphen | Gemeente Zutphen |  |  | Waterkwartier | 871687120055929404 |  |  |  |  | 7204 HN | [5 empty] | Liander |  |  |  | In bedrijf
1B | 154614 | https://lms.nederlandslicht.nl/qr/report/154614 | 52.1351 | 6.2041 | 210925.4608 | 461079.6314 | Lunettestraat |  | 8.72e+17 | Waterkwartier | ZUTPHEN | 1985-01-01 | Gemeente Zutphen |  |  |  | Gemeente Zutphen | In bedrijf | Liander |  | DIM4A |  |  | Nacht | Bemeterd | [6 empty] | 2042-08-22 | 2062-08-22 | NEDAL |  |  |  | SPITTAALDERKAMP | [21 empty] | Openbare verlichting |  |  |  |  | PM AL 4,0 CO T60 PE | 1 | 2022-08-22 |  | PM AL 4,0 CO T60 PE | 4.00 | CONISCH | ALUMINIUM | NVT | NVT | NVT |  | 350400 |  | FRIZA 8LED 10W WW 3000K 1336LM AKZO900GS 5118BL DIM4A CLO SR | 1 | 2022-08-22 |  | FRIZA 8LED 10W WW 3000K 1336LM AKZO900GS 5118BL DIM4A CLO SR | Schreder |  |  |  |  | AKZO900GS | 8 |  | 1336.00 | 175200 |  | 10.00 |  | FRIZA 8LED 10W WW 3000K 1336LM AKZO900GS 5118BL DIM4A CLO SR | 1 | 2022-08-22 |  | FRIZA 8LED 10W WW 3000K 1336LM AKZO900GS 5118BL DIM4A CLO SR | Schreder | 3000K | 10.00 | 100000 | LED |  | LED DRIVER | 1 | 2022-08-22 |  | LEDDRIVER |  |  | 1.00 | 175200 | [5 empty] | Mastdeur | 1 | 2022-08-22 |  | Mastdeur | Mastdeur | NVT |  | SPITTAALDERKAMP | 52.1356 | 6.206 | 211060 | 461140 | 3 | Spittaalderkamp | Zutphen | Gemeente Zutphen |  |  | Waterkwartier | 871687120055929404 |  |  |  |  | 7204 HN | [5 empty] | Liander |  |  |  | In bedrijf
3 | 154615 | https://lms.nederlandslicht.nl/qr/report/154615 | 52.1266 | 6.2418 | 213522.1397 | 460168.4039 | Maarten Boshof |  | 8.72e+17 | Leesten | ZUTPHEN | 2006-03-15 | Gemeente Zutphen |  |  |  | Gemeente Zutphen | In bedrijf | Liander |  |  |  |  | Nacht | Bemeterd | [6 empty] | 2026-03-15 | 2046-03-15 |  |  |  |  | WINKELCENTRUM LEESTEN | [26 empty] | PM AL 3,5 CO T60 TP P7021 | 1 | 2006-03-15 |  | PM AL 3,5 CO T60 TP P7021 | 3.50 | CONISCH | ALUMINIUM | 7021 ZWARTGRIJS | POEDERCOAT | NVT |  | 350400 |  | CDS 530 TORINO CDM-T 70W | 1 | 2006-03-15 | [15 empty] | 70W CDM-T 830 G12 | 1 | 2023-11-14 |  | 70W CDM-T | Philips | 3000K | 70.00 | 12000 | SON |  | BSN70 | 1 | 2006-03-15 |  | BSN70 |  |  | 7.00 | 175200 | [5 empty] | Mastdeur | 1 | 2006-03-15 |  | Mastdeur | Mastdeur | NVT |  | WINKELCENTRUM LEESTEN | 52.1278 | 6.2422 | 213544 | 460305 | 47 | Goethesingel | Zutphen | Gemeente Zutphen |  |  | Leesten | 871687110000095858 |  |  |  |  | 7207PK | [5 empty] | Liander |  |  |  | In bedrijf
4 | 154616 | https://lms.nederlandslicht.nl/qr/report/154616 | 52.1266 | 6.2417 | 213516.3637 | 460160.4891 | Maarten Boshof |  | 8.72e+17 | Leesten | ZUTPHEN | 2006-04-07 | Gemeente Zutphen |  |  |  | Gemeente Zutphen | In bedrijf | Liander |  |  |  |  | Nacht | Bemeterd | [6 empty] | 2026-04-07 | 2060-12-22 |  |  |  |  | WINKELCENTRUM LEESTEN | [26 empty] | PM AL 3,5 CO T60 TP P7021 | 1 | 2020-12-22 |  | PM AL 3,5 CO T60 TP P7021 | 3.50 | CONISCH | ALUMINIUM | 7021 ZWARTGRIJS | POEDERCOAT | NVT |  | 350400 |  | CDS 530 TORINO CDM-T 70W | 1 | 2006-04-07 | [15 empty] | 70W CDM-T 830 G12 | 1 | 2023-11-14 |  | 70W CDM-T | Philips | 3000K | 70.00 | 12000 | SON |  | BSN70 | 1 | 2006-04-07 |  | BSN70 |  |  | 7.00 | 175200 | [5 empty] | Mastdeur | 1 | 2020-12-22 |  | Mastdeur | Mastdeur | NVT |  | WINKELCENTRUM LEESTEN | 52.1278 | 6.2422 | 213544 | 460305 | 47 | Goethesingel | Zutphen | Gemeente Zutphen |  |  | Leesten | 871687110000095858 |  |  |  |  | 7207PK | [5 empty] | Liander |  |  |  | In bedrijf
3 | 154617 | https://lms.nederlandslicht.nl/qr/report/154617 | 52.1367 | 6.2132 | 211550.5608 | 461262.6949 | Maarten Harpersz. Trompstraat |  | 8.72e+17 | Waterkwartier | ZUTPHEN | 2018-07-01 | Gemeente Zutphen | Schreder | 5 |  | Gemeente Zutphen | In bedrijf | Liander |  | Indal 4A |  |  | Nacht | Bemeterd | [6 empty] | 2038-07-01 | 2058-07-01 |  |  |  |  | HELFRICHSTRAAT | [26 empty] | PM AL 4,0 CO T60 CM | 1 | 2018-07-01 |  | PM AL 4,0 CO T60 CM | 4.00 | CONISCH | ALUMINIUM | NVT | NVT | NVT |  | 350400 |  | Friza 5118 WW Back Light 8 leds 350 mA | 1 | 2018-07-01 |  | Friza 8LED/5118BL/3000K | Schreder |  | 5118BL |  |  | AKZO 150 | 8 |  | 1100.00 | 175200 |  |  |  | 5118 WW Back Light 8LED 350mA | 1 | 2018-07-01 |  | 5118 WW Back Light 8LED 350mA | Schreder | 3000K | 12.00 | 100000 | LED |  | LED DRIVER | 1 | 2018-07-01 |  | LEDDRIVER |  |  | 1.00 | 175200 | [5 empty] | Mastdeur | 1 | 2018-07-01 |  | Mastdeur | Mastdeur | NVT |  | HELFRICHSTRAAT | 52.1363 | 6.215 | 211676 | 461220 | 2 | Aert van Nesstraat | Zutphen | Gemeente Zutphen |  |  | Waterkwartier | 871687120055929275 |  |  |  |  | 7204 JB | [5 empty] | Liander |  |  |  | In bedrijf
4 | 154618 | https://lms.nederlandslicht.nl/qr/report/154618 | 52.1365 | 6.2138 | 211588.1028 | 461243.4634 | Maarten Harpersz. Trompstraat |  | 8.72e+17 | Waterkwartier | ZUTPHEN | 1994-05-01 | Gemeente Zutphen | Schreder | 5 |  | Gemeente Zutphen | In bedrijf | Liander |  | Indal 4A |  |  | Nacht | Bemeterd | [6 empty] | 2038-05-30 | 2034-05-01 | KAAL |  |  |  | HELFRICHSTRAAT | [26 empty] | PM ST 4,0 CO T60 GG M V | 1 | 1994-05-01 |  | PM ST 4,0 CO T60 ET V | 4.00 | CONISCH | THERMISCH VERZINKT | NVT | NVT | NVT |  | 350400 |  | Friza 5118 WW Back Light 8 leds 350 mA | 1 | 2018-05-30 |  | Friza 8LED/5118BL/3000K | Schreder |  | 5118BL |  |  | AKZO 150 | 8 |  | 1100.00 | 175200 |  |  |  | 5118 WW Back Light 8LED 350mA | 1 | 2018-05-30 |  | 5118 WW Back Light 8LED 350mA | Schreder | 3000K | 12.00 | 100000 | LED |  | LED DRIVER | 1 | 2018-05-30 |  | LEDDRIVER |  |  | 1.00 | 175200 | [5 empty] | Mastdeur | 1 | 1994-05-01 |  | Mastdeur | Mastdeur | NVT |  | HELFRICHSTRAAT | 52.1363 | 6.215 | 211676 | 461220 | 2 | Aert van Nesstraat | Zutphen | Gemeente Zutphen |  |  | Waterkwartier | 871687120055929275 |  |  |  |  | 7204 JB | [5 empty] | Liander |  |  |  | In bedrijf
5 | 154619 | https://lms.nederlandslicht.nl/qr/report/154619 | 52.1364 | 6.2134 | 211563.4198 | 461232.1154 | Maarten Harpersz. Trompstraat |  | 8.72e+17 | Waterkwartier | ZUTPHEN | 2018-07-01 | Gemeente Zutphen | Schreder | 5 |  | Gemeente Zutphen | In bedrijf | Liander |  | Indal 4A |  |  | Nacht | Bemeterd | [6 empty] | 2038-07-01 | 2058-07-01 |  |  |  |  | HELFRICHSTRAAT | [26 empty] | PM AL 4,0 CO T60 CM | 1 | 2018-07-01 |  | PM AL 4,0 CO T60 CM | 4.00 | CONISCH | ALUMINIUM | NVT | NVT | NVT |  | 350400 |  | Friza 5118 WW Back Light 8 leds 350 mA | 1 | 2018-07-01 |  | Friza 8LED/5118BL/3000K | Schreder |  | 5118BL |  |  | AKZO 150 | 8 |  | 1100.00 | 175200 |  |  |  | 5118 WW Back Light 8LED 350mA | 1 | 2018-07-01 |  | 5118 WW Back Light 8LED 350mA | Schreder | 3000K | 12.00 | 100000 | LED |  | LED DRIVER | 1 | 2018-07-01 |  | LEDDRIVER |  |  | 1.00 | 175200 | [5 empty] | Mastdeur | 1 | 2018-07-01 |  | Mastdeur | Mastdeur | NVT |  | HELFRICHSTRAAT | 52.1363 | 6.215 | 211676 | 461220 | 2 | Aert van Nesstraat | Zutphen | Gemeente Zutphen |  |  | Waterkwartier | 871687120055929275 |  |  |  |  | 7204 JB | [5 empty] | Liander |  |  |  | In bedrijf
6 | 154620 | https://lms.nederlandslicht.nl/qr/report/154620 | 52.136 | 6.2133 | 211558.9098 | 461192.8093 | Maarten Harpersz. Trompstraat |  | 8.72e+17 | Waterkwartier | ZUTPHEN | 2018-07-01 | Gemeente Zutphen | Schreder | 5 |  | Gemeente Zutphen | In bedrijf | Liander |  | Indal 4A |  |  | Nacht | Bemeterd | [6 empty] | 2038-07-01 | 2058-07-01 |  |  |  |  | HELFRICHSTRAAT | [26 empty] | PM AL 4,0 CO T60 CM | 1 | 2018-07-01 |  | PM AL 4,0 CO T60 CM | 4.00 | CONISCH | ALUMINIUM | NVT | NVT | NVT |  | 350400 |  | Friza 5118 WW Back Light 8 leds 350 mA | 1 | 2018-07-01 |  | Friza 8LED/5118BL/3000K | Schreder |  | 5118BL |  |  | AKZO 150 | 8 |  | 1100.00 | 175200 |  |  |  | 5118 WW Back Light 8LED 350mA | 1 | 2018-07-01 |  | 5118 WW Back Light 8LED 350mA | Schreder | 3000K | 12.00 | 100000 | LED |  | LED DRIVER | 1 | 2018-07-01 |  | LEDDRIVER |  |  | 1.00 | 175200 | [5 empty] | Mastdeur | 1 | 2018-07-01 |  | Mastdeur | Mastdeur | NVT |  | HELFRICHSTRAAT | 52.1363 | 6.215 | 211676 | 461220 | 2 | Aert van Nesstraat | Zutphen | Gemeente Zutphen |  |  | Waterkwartier | 871687120055929275 |  |  |  |  | 7204 JB | [5 empty] | Liander |  |  |  | In bedrijf
7 | 154621 | https://lms.nederlandslicht.nl/qr/report/154621 | 52.1357 | 6.2134 | 211567.2538 | 461159.4723 | Maarten Harpersz. Trompstraat |  | 8.72e+17 | Waterkwartier | ZUTPHEN | 2018-07-01 | Gemeente Zutphen | Schreder | 5 |  | Gemeente Zutphen | In bedrijf | Liander |  | Indal 4A |  |  | Nacht | Bemeterd | [6 empty] | 2038-07-01 | 2058-07-01 |  |  |  |  | HELFRICHSTRAAT | [26 empty] | PM AL 4,0 CO T60 CM | 1 | 2018-07-01 |  | PM AL 4,0 CO T60 CM | 4.00 | CONISCH | ALUMINIUM | NVT | NVT | NVT |  | 350400 |  | Friza 5118 WW Back Light 8 leds 350 mA | 1 | 2018-07-01 |  | Friza 8LED/5118BL/3000K | Schreder |  | 5118BL |  |  | AKZO 150 | 8 |  | 1100.00 | 175200 |  |  |  | 5118 WW Back Light 8LED 350mA | 1 | 2018-07-01 |  | 5118 WW Back Light 8LED 350mA | Schreder | 3000K | 12.00 | 100000 | LED |  | LED DRIVER | 1 | 2018-07-01 |  | LEDDRIVER |  |  | 1.00 | 175200 | [5 empty] | Mastdeur | 1 | 2018-07-01 |  | Mastdeur | Mastdeur | NVT |  | HELFRICHSTRAAT | 52.1363 | 6.215 | 211676 | 461220 | 2 | Aert van Nesstraat | Zutphen | Gemeente Zutphen |  |  | Waterkwartier | 871687120055929275 |  |  |  |  | 7204 JB | [5 empty] | Liander |  |  |  | In bedrijf
3 | 154622 | https://lms.nederlandslicht.nl/qr/report/154622 | 52.1338 | 6.2131 | 211545.5488 | 460946.0497 | Mackaystraat |  | 8.72e+17 | Waterkwartier | ZUTPHEN | 2018-07-01 | Gemeente Zutphen | Schreder | 5 |  | Gemeente Zutphen | In bedrijf | Liander |  | Indal 4A |  |  | Nacht | Bemeterd | [6 empty] | 2038-07-01 | 2058-07-01 |  |  |  |  | HEEMSTRASTRAAT | [26 empty] | PM AL 4,0 CO T60 CM | 1 | 2018-07-01 |  | PM AL 4,0 CO T60 CM | 4.00 | CONISCH | ALUMINIUM | NVT | NVT | NVT |  | 350400 |  | Friza 5118 WW Back Light 8 leds 350 mA | 1 | 2018-07-01 |  | Friza 8LED/5118BL/3000K | Schreder |  | 5118BL |  |  | AKZO 150 | 8 |  | 1100.00 | 175200 |  |  |  | 5118 WW Back Light 8LED 350mA | 1 | 2018-07-01 |  | 5118 WW Back Light 8LED 350mA | Schreder | 3000K | 12.00 | 100000 | LED |  | LED DRIVER | 1 | 2018-07-01 |  | LEDDRIVER |  |  | 1.00 | 175200 | [5 empty] | Mastdeur | 1 | 2018-07-01 |  | Mastdeur | Mastdeur | NVT |  | HEEMSTRASTRAAT | 52.1358 | 6.2102 | 211348 | 461160 | 24 | Van Heemstrastraat | Zutphen | Gemeente Zutphen |  |  | Waterkwartier | 871687120055929251 |  |  |  |  | 7204 GJ | [5 empty] | Liander |  |  |  | In bedrijf
4 | 154623 | https://lms.nederlandslicht.nl/qr/report/154623 | 52.1335 | 6.2131 | 211545.5798 | 460912.4668 | Mackaystraat |  | 8.72e+17 | Waterkwartier | ZUTPHEN | 2018-07-01 | Gemeente Zutphen | Schreder | 5 |  | Gemeente Zutphen | In bedrijf | Liander |  | Indal 4A |  |  | Nacht | Bemeterd | [6 empty] | 2039-11-07 | 2059-11-07 |  |  |  |  | HEEMSTRASTRAAT | [26 empty] | PM AL 4,0 CO T60 CM | 1 | 2019-11-07 |  | PM AL 4,0 CO T60 CM | 4.00 | CONISCH | ALUMINIUM | NVT | NVT | NVT |  | 350400 |  | Friza 5118 WW Back Light 8 leds 350 mA | 1 | 2019-11-07 |  | Friza 8LED/5118BL/3000K | Schreder |  | 5118BL |  |  | AKZO 150 | 8 |  | 1100.00 | 175200 |  |  |  | 5118 WW Back Light 8LED 350mA | 1 | 2019-11-07 |  | 5118 WW Back Light 8LED 350mA | Schreder | 3000K | 12.00 | 100000 | LED |  | LED DRIVER | 1 | 2019-11-07 |  | LEDDRIVER |  |  | 1.00 | 175200 | [5 empty] | Mastdeur | 1 | 2019-11-07 |  | Mastdeur | Mastdeur | NVT |  | HEEMSTRASTRAAT | 52.1358 | 6.2102 | 211348 | 461160 | 24 | Van Heemstrastraat | Zutphen | Gemeente Zutphen |  |  | Waterkwartier | 871687120055929251 |  |  |  |  | 7204 GJ | [5 empty] | Liander |  |  |  | In bedrijf
3 | 154624 | https://lms.nederlandslicht.nl/qr/report/154624 | 52.1326 | 6.1989 | 210577.6348 | 460799.2966 | Mahlerstraat |  | 8.72e+17 | Waterkwartier | ZUTPHEN | 1996-10-01 | Gemeente Zutphen | Schreder | 5 |  | Gemeente Zutphen | In bedrijf | Liander |  | Indal 4A |  |  | Nacht | Bemeterd | [6 empty] | 2038-05-30 | 2036-10-01 | SAPA |  |  |  | BRUCKNERSTRAAT | [26 empty] | PM AL 3,5 CO T60 CP | 1 | 1996-10-01 |  | PM AL 3,5 CO T60 TP | 3.50 | CONISCH | ALUMINIUM | NVT | NVT | NVT |  | 350400 |  | Friza 5118 WW Back Light 8 leds 350 mA | 1 | 2018-05-30 |  | Friza 8LED/5118BL/3000K | Schreder |  | 5118BL |  |  | AKZO 150 | 8 |  | 1100.00 | 175200 |  |  |  | 5118 WW Back Light 8LED 350mA | 1 | 2018-05-30 |  | 5118 WW Back Light 8LED 350mA | Schreder | 3000K | 12.00 | 100000 | LED |  | LED DRIVER | 1 | 2018-05-30 |  | LEDDRIVER |  |  | 1.00 | 175200 | [5 empty] | Mastdeur | 1 | 1996-10-01 |  | Mastdeur | Mastdeur | NVT |  | BRUCKNERSTRAAT | 52.1322 | 6.1981 | 210518 | 460752 | 1 | Brucknerstraat | Zutphen | Gemeente Zutphen |  |  | Waterkwartier | 871687120055929350 |  |  |  |  | 7204 PJ | [5 empty] | Liander |  |  |  | In bedrijf
4 | 154625 | https://lms.nederlandslicht.nl/qr/report/154625 | 52.1326 | 6.1993 | 210604.2978 | 460799.7708 | Mahlerstraat |  | 8.72e+17 | Waterkwartier | ZUTPHEN | 1996-10-01 | Gemeente Zutphen | Schreder | 5 |  | Gemeente Zutphen | In bedrijf | Liander |  | Indal 4A |  |  | Nacht | Bemeterd | [6 empty] | 2038-05-30 | 2036-10-01 | SAPA |  |  |  | BRUCKNERSTRAAT | [26 empty] | PM AL 3,5 CO T60 CP | 1 | 1996-10-01 |  | PM AL 3,5 CO T60 TP | 3.50 | CONISCH | ALUMINIUM | NVT | NVT | NVT |  | 350400 |  | Friza 5118 WW Back Light 8 leds 350 mA | 1 | 2018-05-30 |  | Friza 8LED/5118BL/3000K | Schreder |  | 5118BL |  |  | AKZO 150 | 8 |  | 1100.00 | 175200 |  |  |  | 5118 WW Back Light 8LED 350mA | 1 | 2018-05-30 |  | 5118 WW Back Light 8LED 350mA | Schreder | 3000K | 12.00 | 100000 | LED |  | LED DRIVER | 1 | 2018-05-30 |  | LEDDRIVER |  |  | 1.00 | 175200 | [5 empty] | Mastdeur | 1 | 1996-10-01 |  | Mastdeur | Mastdeur | NVT |  | BRUCKNERSTRAAT | 52.1322 | 6.1981 | 210518 | 460752 | 1 | Brucknerstraat | Zutphen | Gemeente Zutphen |  |  | Waterkwartier | 871687120055929350 |  |  |  |  | 7204 PJ | [5 empty] | Liander |  |  |  | In bedrijf
5 | 154626 | https://lms.nederlandslicht.nl/qr/report/154626 | 52.1325 | 6.1996 | 210625.9598 | 460788.8275 | Mahlerstraat |  | 8.72e+17 | Waterkwartier | ZUTPHEN | 1996-10-01 | Gemeente Zutphen | Schreder | 5 |  | Gemeente Zutphen | In bedrijf | Liander |  | Indal 4A |  |  | Nacht | Bemeterd | [6 empty] | 2038-05-30 | 2036-10-01 | SAPA |  |  |  | BRUCKNERSTRAAT | [26 empty] | PM AL 3,5 CO T60 CP | 1 | 1996-10-01 |  | PM AL 3,5 CO T60 TP | 3.50 | CONISCH | ALUMINIUM | NVT | NVT | NVT |  | 350400 |  | Friza 5118 WW Back Light 8 leds 350 mA | 1 | 2018-05-30 |  | Friza 8LED/5118BL/3000K | Schreder |  | 5118BL |  |  | AKZO 150 | 8 |  | 1100.00 | 175200 |  |  |  | 5118 WW Back Light 8LED 350mA | 1 | 2018-05-30 |  | 5118 WW Back Light 8LED 350mA | Schreder | 3000K | 12.00 | 100000 | LED |  | LED DRIVER | 1 | 2018-05-30 |  | LEDDRIVER |  |  | 1.00 | 175200 | [5 empty] | Mastdeur | 1 | 1996-10-01 |  | Mastdeur | Mastdeur | NVT |  | BRUCKNERSTRAAT | 52.1322 | 6.1981 | 210518 | 460752 | 1 | Brucknerstraat | Zutphen | Gemeente Zutphen |  |  | Waterkwartier | 871687120055929350 |  |  |  |  | 7204 PJ | [5 empty] | Liander |  |  |  | In bedrijf
6 | 154627 | https://lms.nederlandslicht.nl/qr/report/154627 | 52.1325 | 6.2 | 210650.6788 | 460790.0135 | Mahlerstraat |  | 8.72e+17 | Waterkwartier | ZUTPHEN | 2016-02-05 | Gemeente Zutphen | Schreder | 5 |  | Gemeente Zutphen | In bedrijf | Liander |  | Indal 4A |  |  | Nacht | Bemeterd | [6 empty] | 2038-05-30 | 2056-02-05 | SAPA |  |  |  | BRUCKNERSTRAAT | [26 empty] | PM AL 3,5 CO T60 CP | 1 | 2016-02-05 |  | PM AL 3,5 CO T60 TP | 3.50 | CONISCH | ALUMINIUM | NVT | NVT | NVT |  | 350400 |  | Friza 5118 WW Back Light 8 leds 350 mA | 1 | 2018-05-30 |  | Friza 8LED/5118BL/3000K | Schreder |  | 5118BL |  |  | AKZO 150 | 8 |  | 1100.00 | 175200 |  |  |  | 5118 WW Back Light 8LED 350mA | 1 | 2018-05-30 |  | 5118 WW Back Light 8LED 350mA | Schreder | 3000K | 12.00 | 100000 | LED |  | LED DRIVER | 1 | 2018-05-30 |  | LEDDRIVER |  |  | 1.00 | 175200 | [5 empty] | Mastdeur | 1 | 2016-02-05 |  | Mastdeur | Mastdeur | NVT |  | BRUCKNERSTRAAT | 52.1322 | 6.1981 | 210518 | 460752 | 1 | Brucknerstraat | Zutphen | Gemeente Zutphen |  |  | Waterkwartier | 871687120055929350 |  |  |  |  | 7204 PJ | [5 empty] | Liander |  |  |  | In bedrijf
7 | 154628 | https://lms.nederlandslicht.nl/qr/report/154628 | 52.1323 | 6.2001 | 210658.2538 | 460772.1852 | Mahlerstraat |  | 8.72e+17 | Waterkwartier | ZUTPHEN | 1996-10-01 | Gemeente Zutphen | Schreder | 5 |  | Gemeente Zutphen | In bedrijf | Liander |  | Indal 4A |  |  | Nacht | Bemeterd | [6 empty] | 2038-05-30 | 2036-10-01 | SAPA |  |  |  | BRUCKNERSTRAAT | [26 empty] | PM AL 3,5 CO T60 CP | 1 | 1996-10-01 |  | PM AL 3,5 CO T60 TP | 3.50 | CONISCH | ALUMINIUM | NVT | NVT | NVT |  | 350400 |  | Friza 5118 WW Back Light 8 leds 350 mA | 1 | 2018-05-30 |  | Friza 8LED/5118BL/3000K | Schreder |  | 5118BL |  |  | AKZO 150 | 8 |  | 1100.00 | 175200 |  |  |  | 5118 WW Back Light 8LED 350mA | 1 | 2018-05-30 |  | 5118 WW Back Light 8LED 350mA | Schreder | 3000K | 12.00 | 100000 | LED |  | LED DRIVER | 1 | 2018-05-30 |  | LEDDRIVER |  |  | 1.00 | 175200 | [5 empty] | Mastdeur | 1 | 1996-10-01 |  | Mastdeur | Mastdeur | NVT |  | BRUCKNERSTRAAT | 52.1322 | 6.1981 | 210518 | 460752 | 1 | Brucknerstraat | Zutphen | Gemeente Zutphen |  |  | Waterkwartier | 871687120055929350 |  |  |  |  | 7204 PJ | [5 empty] | Liander |  |  |  | In bedrijf
3 | 154629 | https://lms.nederlandslicht.nl/qr/report/154629 | 52.1277 | 6.2277 | 212555.6837 | 460280.3642 | Marga Klompelaan | C | 8.72e+17 | Leesten | ZUTPHEN | 2002-01-01 | Gemeente Zutphen | Schreder | 5 |  | Gemeente Zutphen | In bedrijf | Liander |  | Indal 4A |  |  | Nacht | Bemeterd | [6 empty] | 2038-09-01 | 2042-01-01 | KAAL |  |  |  | DE ENK | [26 empty] | PM ST 4,0 CO T60 GG M V | 1 | 2002-01-01 |  | PM ST 4,0 CO T60 ET V | 4.00 | CONISCH | THERMISCH VERZINKT | NVT | NVT | NVT |  | 350400 |  | Friza 5118 WW Back Light 8 leds 350 mA | 1 | 2018-09-01 |  | Friza 8LED/5118BL/3000K | Schreder |  | 5118BL |  |  | AKZO 150 | 8 |  | 1100.00 | 175200 |  |  |  | Friza 5118 WW Back Light 8 leds 350 mA | 1 | 2018-09-01 |  | Friza 5118 WW Back Light 8 leds 350 mA | Schreder | 3000 | 10.00 | 100000 | LED |  | LED DRIVER | 1 | 2018-09-01 |  | LEDDRIVER |  |  | 1.00 | 175200 | [5 empty] | Mastdeur | 1 | 2002-01-01 |  | Mastdeur | Mastdeur | NVT |  | DE ENK | 52.1268 | 6.2306 | 212756 | 460176 | 1 | C.A. Weersma-van Duinstraat | Zutphen | Gemeente Zutphen | 1x6 |  | Leesten | 871687120056363566 |  |  |  |  | 7207 HH | [5 empty] | Liander |  |  |  | In bedrijf | Nee | Nee
4 | 154630 | https://lms.nederlandslicht.nl/qr/report/154630 | 52.1275 | 6.2283 | 212594.5998 | 460254.7503 | Marga Klompelaan | C | 8.72e+17 | Leesten | ZUTPHEN | 2002-01-01 | Gemeente Zutphen | Schreder | 5 |  | Gemeente Zutphen | In bedrijf | Liander |  | Indal 4A |  |  | Nacht | Bemeterd | [6 empty] | 2038-09-01 | 2042-01-01 | KAAL |  |  |  | DE ENK | [26 empty] | PM ST 4,0 CO T60 GG M V | 1 | 2002-01-01 |  | PM ST 4,0 CO T60 ET V | 4.00 | CONISCH | THERMISCH VERZINKT | NVT | NVT | NVT |  | 350400 |  | Friza 5118 WW Back Light 8 leds 350 mA | 1 | 2018-09-01 |  | Friza 8LED/5118BL/3000K | Schreder |  | 5118BL |  |  | AKZO 150 | 8 |  | 1100.00 | 175200 |  |  |  | Friza 5118 WW Back Light 8 leds 350 mA | 1 | 2018-09-01 |  | Friza 5118 WW Back Light 8 leds 350 mA | Schreder | 3000 | 10.00 | 100000 | LED |  | LED DRIVER | 1 | 2018-09-01 |  | LEDDRIVER |  |  | 1.00 | 175200 | [5 empty] | Mastdeur | 1 | 2002-01-01 |  | Mastdeur | Mastdeur | NVT |  | DE ENK | 52.1268 | 6.2306 | 212756 | 460176 | 1 | C.A. Weersma-van Duinstraat | Zutphen | Gemeente Zutphen | 1x6 |  | Leesten | 871687120056363566 |  |  |  |  | 7207 HH | [5 empty] | Liander |  |  |  | In bedrijf | Nee | Nee
5 | 154631 | https://lms.nederlandslicht.nl/qr/report/154631 | 52.1273 | 6.2286 | 212612.3157 | 460234.2774 | Marga Klompelaan | C | 8.72e+17 | Leesten | ZUTPHEN | 2002-01-01 | Gemeente Zutphen | Schreder | 5 |  | Gemeente Zutphen | In bedrijf | Liander |  | Indal 4A |  |  | Nacht | Bemeterd | [6 empty] | 2038-09-01 | 2042-01-01 | KAAL |  |  |  | DE ENK | [26 empty] | PM ST 4,0 CO T60 GG M V | 1 | 2002-01-01 |  | PM ST 4,0 CO T60 ET V | 4.00 | CONISCH | THERMISCH VERZINKT | NVT | NVT | NVT |  | 350400 |  | Friza 5118 WW Back Light 8 leds 350 mA | 1 | 2018-09-01 |  | Friza 8LED/5118BL/3000K | Schreder |  | 5118BL |  |  | AKZO 150 | 8 |  | 1100.00 | 175200 |  |  |  | Friza 5118 WW Back Light 8 leds 350 mA | 1 | 2018-09-01 |  | Friza 5118 WW Back Light 8 leds 350 mA | Schreder | 3000 | 10.00 | 100000 | LED |  | LED DRIVER | 1 | 2018-09-01 |  | LEDDRIVER |  |  | 1.00 | 175200 | [5 empty] | Mastdeur | 1 | 2002-01-01 |  | Mastdeur | Mastdeur | NVT |  | DE ENK | 52.1268 | 6.2307 | 212757 | 460177 | 1 | C.A. Weersma--van Duinstraat | Zutphen | Gemeente Zutphen | 1x6 |  | Leesten | 871687120054553945 |  |  |  |  | 7207HH | [5 empty] | Liander |  |  |  | In bedrijf | Nee | Nee
6 | 154632 | https://lms.nederlandslicht.nl/qr/report/154632 | 52.1272 | 6.2289 | 212637.4618 | 460224.6795 | Marga Klompelaan | C | 8.72e+17 | Leesten | ZUTPHEN | 2002-01-01 | Gemeente Zutphen | Schreder | 5 |  | Gemeente Zutphen | In bedrijf | Liander |  | Indal 4A |  |  | Nacht | Bemeterd | [6 empty] | 2038-09-01 | 2042-01-01 | KAAL |  |  |  | DE ENK | [26 empty] | PM ST 4,0 CO T60 GG M V | 1 | 2002-01-01 |  | PM ST 4,0 CO T60 ET V | 4.00 | CONISCH | THERMISCH VERZINKT | NVT | NVT | NVT |  | 350400 |  | Friza 5118 WW Back Light 8 leds 350 mA | 1 | 2018-09-01 |  | Friza 8LED/5118BL/3000K | Schreder |  | 5118BL |  |  | AKZO 150 | 8 |  | 1100.00 | 175200 |  |  |  | Friza 5118 WW Back Light 8 leds 350 mA | 1 | 2018-09-01 |  | Friza 5118 WW Back Light 8 leds 350 mA | Schreder | 3000 | 10.00 | 100000 | LED |  | LED DRIVER | 1 | 2018-09-01 |  | LEDDRIVER |  |  | 1.00 | 175200 | [5 empty] | Mastdeur | 1 | 2002-01-01 |  | Mastdeur | Mastdeur | NVT |  | DE ENK | 52.1268 | 6.2307 | 212757 | 460177 | 1 | C.A. Weersma--van Duinstraat | Zutphen | Gemeente Zutphen | 1x6 |  | Leesten | 871687120054553945 |  |  |  |  | 7207HH | [5 empty] | Liander |  |  |  | In bedrijf | Nee | Nee
7 | 154633 | https://lms.nederlandslicht.nl/qr/report/154633 | 52.127 | 6.2293 | 212661.7788 | 460202.4519 | Marga Klompelaan | C | 8.72e+17 | Leesten | ZUTPHEN | 2002-01-01 | Gemeente Zutphen | Schreder | 5 |  | Gemeente Zutphen | In bedrijf | Liander |  | Indal 4A |  |  | Nacht | Bemeterd | [6 empty] | 2038-09-01 | 2042-01-01 | KAAL |  |  |  | DE ENK | [26 empty] | PM ST 4,0 CO T60 GG M V | 1 | 2002-01-01 |  | PM ST 4,0 CO T60 ET V | 4.00 | CONISCH | THERMISCH VERZINKT | NVT | NVT | NVT |  | 350400 |  | Friza 5118 WW Back Light 8 leds 350 mA | 1 | 2018-09-01 |  | Friza 8LED/5118BL/3000K | Schreder |  | 5118BL |  |  | AKZO 150 | 8 |  | 1100.00 | 175200 |  |  |  | Friza 5118 WW Back Light 8 leds 350 mA | 1 | 2018-09-01 |  | Friza 5118 WW Back Light 8 leds 350 mA | Schreder | 3000 | 10.00 | 100000 | LED |  | LED DRIVER | 1 | 2018-09-01 |  | LEDDRIVER |  |  | 1.00 | 175200 | [5 empty] | Mastdeur | 1 | 2002-01-01 |  | Mastdeur | Mastdeur | NVT |  | DE ENK | 52.1268 | 6.2307 | 212757 | 460177 | 1 | C.A. Weersma--van Duinstraat | Zutphen | Gemeente Zutphen | 1x6 |  | Leesten | 871687120054553945 |  |  |  |  | 7207HH | [5 empty] | Liander |  |  |  | In bedrijf | Nee | Nee
8 | 154634 | https://lms.nederlandslicht.nl/qr/report/154634 | 52.1272 | 6.2298 | 212698.2138 | 460218.6118 | Marga Klompelaan |  | 8.72e+17 | Leesten | ZUTPHEN | 2002-01-01 | Gemeente Zutphen |  |  |  | Gemeente Zutphen | In bedrijf | Liander |  |  |  |  | Nacht | Bemeterd | [6 empty] | 2019-01-01 | 2042-01-01 |  |  |  |  | DE ENK | [21 empty] | Openbare verlichting |  |  |  |  | PM AL 4,0 CO T60 CM | 1 | 2002-01-01 |  | PM AL 4,0 CO T60 CM | 4.00 | CONISCH | ALUMINIUM | NVT | NVT | NVT |  | 350400 |  | PADVIN 2400 1XPLL 24W R9005 EVSA | 1 | 1999-01-01 |  | 2400 7035 | INDAL |  |  |  |  | 9005 DIEPZWART |  |  |  | 175200 |  |  |  | LAMP PH MST SON-T APIA XTRA 50W E27 | 1 | 2021-10-15 |  |  |  |  | 50.00 |  | SON |  | HFP18-42 | 1 | 1999-01-01 |  | HFP22-42 |  |  | 3.00 | 175200 | [5 empty] | Mastdeur | 1 | 2002-01-01 |  | Mastdeur | Mastdeur | NVT |  | DE ENK | 52.1268 | 6.2307 | 212757 | 460177 | 1 | C.A. Weersma--van Duinstraat | Zutphen | Gemeente Zutphen | 1x6 |  | Leesten | 871687120054553945 |  |  |  |  | 7207HH | [5 empty] | Liander |  |  |  | In bedrijf | Nee | Nee
9 | 154635 | https://lms.nederlandslicht.nl/qr/report/154635 | 52.127 | 6.2297 | 212689.1468 | 460196.5731 | Marga Klompelaan | C | 8.72e+17 | Leesten | ZUTPHEN | 2002-01-01 | Gemeente Zutphen | Schreder | 5 |  | Gemeente Zutphen | In bedrijf | Liander |  | Indal 4A |  |  | Nacht | Bemeterd | [6 empty] | 2038-09-01 | 2042-01-01 | KAAL |  |  |  | DE ENK | [26 empty] | PM ST 4,0 CO T60 GG M V | 1 | 2002-01-01 |  | PM ST 4,0 CO T60 ET V | 4.00 | CONISCH | THERMISCH VERZINKT | NVT | NVT | NVT |  | 350400 |  | Friza 5118 WW Back Light 8 leds 350 mA | 1 | 2018-09-01 |  | Friza 8LED/5118BL/3000K | Schreder |  | 5118BL |  |  | AKZO 150 | 8 |  | 1100.00 | 175200 |  |  |  | Friza 5118 WW Back Light 8 leds 350 mA | 1 | 2018-09-01 |  | Friza 5118 WW Back Light 8 leds 350 mA | Schreder | 3000 | 10.00 | 100000 | LED |  | LED DRIVER | 1 | 2018-09-01 |  | LEDDRIVER |  |  | 1.00 | 175200 | [5 empty] | Mastdeur | 1 | 2002-01-01 |  | Mastdeur | Mastdeur | NVT |  | DE ENK | 52.1268 | 6.2307 | 212757 | 460177 | 1 | C.A. Weersma--van Duinstraat | Zutphen | Gemeente Zutphen | 1x6 |  | Leesten | 871687120054553945 |  |  |  |  | 7207HH | [5 empty] | Liander |  |  |  | In bedrijf | Nee | Nee
10 | 154636 | https://lms.nederlandslicht.nl/qr/report/154636 | 52.1267 | 6.2299 | 212701.7957 | 460164.3227 | Marga Klompelaan | C | 8.72e+17 | Leesten | ZUTPHEN | 2002-01-01 | Gemeente Zutphen | Schreder | 5 |  | Gemeente Zutphen | In bedrijf | Liander |  | Indal 4A |  |  | Nacht | Bemeterd | [6 empty] | 2038-09-01 | 2042-01-01 | KAAL |  |  |  | DE ENK | [26 empty] | PM ST 4,0 CO T60 GG M V | 1 | 2002-01-01 |  | PM ST 4,0 CO T60 ET V | 4.00 | CONISCH | THERMISCH VERZINKT | NVT | NVT | NVT |  | 350400 |  | Friza 5118 WW Back Light 8 leds 350 mA | 1 | 2018-09-01 |  | Friza 8LED/5118BL/3000K | Schreder |  | 5118BL |  |  | AKZO 150 | 8 |  | 1100.00 | 175200 |  |  |  | Friza 5118 WW Back Light 8 leds 350 mA | 1 | 2018-09-01 |  | Friza 5118 WW Back Light 8 leds 350 mA | Schreder | 3000 | 10.00 | 100000 | LED |  | LED DRIVER | 1 | 2018-09-01 |  | LEDDRIVER |  |  | 1.00 | 175200 | [5 empty] | Mastdeur | 1 | 2002-01-01 |  | Mastdeur | Mastdeur | NVT |  | DE ENK | 52.1268 | 6.2307 | 212757 | 460177 | 1 | C.A. Weersma--van Duinstraat | Zutphen | Gemeente Zutphen | 1x6 |  | Leesten | 871687120054553945 |  |  |  |  | 7207HH | [5 empty] | Liander |  |  |  | In bedrijf | Nee | Nee
11 | 154637 | https://lms.nederlandslicht.nl/qr/report/154637 | 52.1268 | 6.2301 | 212716.2958 | 460180.7376 | Marga Klompelaan | C | 8.72e+17 | Leesten | ZUTPHEN | 2002-01-01 | Gemeente Zutphen | Schreder | 5 |  | Gemeente Zutphen | In bedrijf | Liander |  | Indal 4A |  |  | Nacht | Bemeterd | [6 empty] | 2038-09-01 | 2042-01-01 | KAAL |  |  |  | DE ENK | [26 empty] | PM ST 4,0 CO T60 GG M V | 1 | 2002-01-01 |  | PM ST 4,0 CO T60 ET V | 4.00 | CONISCH | THERMISCH VERZINKT | NVT | NVT | NVT |  | 350400 |  | Friza 5118 WW Back Light 8 leds 350 mA | 1 | 2018-09-01 |  | Friza 8LED/5118BL/3000K | Schreder |  | 5118BL |  |  | AKZO 150 | 8 |  | 1100.00 | 175200 |  |  |  | Friza 5118 WW Back Light 8 leds 350 mA | 1 | 2018-09-01 |  | Friza 5118 WW Back Light 8 leds 350 mA | Schreder | 3000 | 10.00 | 100000 | LED |  | LED DRIVER | 1 | 2018-09-01 |  | LEDDRIVER |  |  | 1.00 | 175200 | [5 empty] | Mastdeur | 1 | 2002-01-01 |  | Mastdeur | Mastdeur | NVT |  | DE ENK | 52.1268 | 6.2307 | 212757 | 460177 | 1 | C.A. Weersma--van Duinstraat | Zutphen | Gemeente Zutphen | 1x6 |  | Leesten | 871687120054553945 |  |  |  |  | 7207HH | [5 empty] | Liander |  |  |  | In bedrijf | Nee | Nee
12 | 154638 | https://lms.nederlandslicht.nl/qr/report/154638 | 52.127 | 6.2306 | 212749.4478 | 460195.6269 | Marga Klompelaan |  | 8.72e+17 | Leesten | ZUTPHEN | 2002-01-01 | Gemeente Zutphen |  |  |  | Gemeente Zutphen | In bedrijf | Liander |  |  |  |  | Nacht | Bemeterd | [6 empty] | 2019-01-01 | 2042-01-01 |  |  |  |  | DE ENK | [21 empty] | Openbare verlichting |  |  |  |  | PM AL 4,0 CO T60 CM | 1 | 2002-01-01 |  | PM AL 4,0 CO T60 CM | 4.00 | CONISCH | ALUMINIUM | NVT | NVT | NVT |  | 350400 |  | PADVIN 2400 1XPLL 24W R9005 EVSA | 1 | 1999-01-01 |  | 2400 7035 | INDAL |  |  |  |  | 9005 DIEPZWART |  |  |  | 175200 |  |  |  | LAMP PH MST SON-T APIA XTRA 50W E27 | 1 | 2021-10-15 |  |  |  |  | 50.00 |  | SON |  | HFP118 | 1 | 1999-01-01 |  | HFP124 |  |  | 3.00 | 175200 | [5 empty] | Mastdeur | 1 | 2002-01-01 |  | Mastdeur | Mastdeur | NVT |  | DE ENK | 52.1268 | 6.2307 | 212757 | 460177 | 1 | C.A. Weersma--van Duinstraat | Zutphen | Gemeente Zutphen | 1x6 |  | Leesten | 871687120054553945 |  |  |  |  | 7207HH | [5 empty] | Liander |  |  |  | In bedrijf | Nee | Nee
13 | 154639 | https://lms.nederlandslicht.nl/qr/report/154639 | 52.1268 | 6.2305 | 212742.7268 | 460178.5168 | Marga Klompelaan | C | 8.72e+17 | Leesten | ZUTPHEN | 2002-01-01 | Gemeente Zutphen | Schreder | 5 |  | Gemeente Zutphen | In bedrijf | Liander |  | Indal 4A |  |  | Nacht | Bemeterd |  |  |  | 2020-05-01 |  |  | 2038-09-01 | 2042-01-01 | KAAL |  |  |  | DE ENK | [26 empty] | PM ST 4,0 CO T60 GG M V | 1 | 2002-01-01 |  | PM ST 4,0 CO T60 ET V | 4.00 | CONISCH | THERMISCH VERZINKT | NVT | NVT | NVT |  | 350400 |  | Friza 5118 WW Back Light 8 leds 350 mA | 1 | 2018-09-01 |  | Friza 8LED/5118BL/3000K | Schreder |  | 5118BL |  |  | AKZO 150 | 8 |  | 1100.00 | 175200 |  |  |  | Friza 5118 WW Back Light 8 leds 350 mA | 1 | 2018-09-01 |  | Friza 5118 WW Back Light 8 leds 350 mA | Schreder | 3000 | 10.00 | 100000 | LED |  | LED DRIVER | 1 | 2018-09-01 |  | LEDDRIVER |  |  | 1.00 | 175200 | [5 empty] | Mastdeur | 1 | 2002-01-01 |  | Mastdeur | Mastdeur | NVT |  | DE ENK | 52.1268 | 6.2307 | 212757 | 460177 | 1 | C.A. Weersma--van Duinstraat | Zutphen | Gemeente Zutphen | 1x6 |  | Leesten | 871687120054553945 |  |  |  |  | 7207HH | [5 empty] | Liander |  |  |  | In bedrijf | Nee | Nee
14 | 154640 | https://lms.nederlandslicht.nl/qr/report/154640 | 52.1267 | 6.2308 | 212767.3687 | 460163.6038 | Marga Klompelaan | C | 8.72e+17 | Leesten | ZUTPHEN | 2002-01-01 | Gemeente Zutphen | Schreder | 5 |  | Gemeente Zutphen | In bedrijf | Liander |  | Indal 4A |  |  | Nacht | Bemeterd |  |  |  | 2020-05-01 |  |  | 2038-09-01 | 2042-01-01 | KAAL |  |  |  | DE ENK | [26 empty] | PM ST 4,0 CO T60 GG M V | 1 | 2002-01-01 |  | PM ST 4,0 CO T60 ET V | 4.00 | CONISCH | THERMISCH VERZINKT | NVT | NVT | NVT |  | 350400 |  | Friza 5118 WW Back Light 8 leds 350 mA | 1 | 2018-09-01 |  | Friza 8LED/5118BL/3000K | Schreder |  | 5118BL |  |  | AKZO 150 | 8 |  | 1100.00 | 175200 |  |  |  | Friza 5118 WW Back Light 8 leds 350 mA | 1 | 2018-09-01 |  | Friza 5118 WW Back Light 8 leds 350 mA | Schreder | 3000 | 10.00 | 100000 | LED |  | LED DRIVER | 1 | 2018-09-01 |  | LEDDRIVER |  |  | 1.00 | 175200 | [5 empty] | Mastdeur | 1 | 2002-01-01 |  | Mastdeur | Mastdeur | NVT |  | DE ENK | 52.1268 | 6.2307 | 212757 | 460177 | 1 | C.A. Weersma--van Duinstraat | Zutphen | Gemeente Zutphen | 1x6 |  | Leesten | 871687120054553945 |  |  |  |  | 7207HH | [5 empty] | Liander |  |  |  | In bedrijf | Nee | Nee
15 | 154641 | https://lms.nederlandslicht.nl/qr/report/154641 | 52.1265 | 6.2308 | 212769.5587 | 460141.3253 | Marga Klompelaan | C | 8.72e+17 | Leesten | ZUTPHEN | 2002-01-01 | Gemeente Zutphen | Schreder | 5 |  | Gemeente Zutphen | In bedrijf | Liander |  | Indal 4A |  |  | Nacht | Bemeterd | [6 empty] | 2038-09-01 | 2042-01-01 | KAAL |  |  |  | DE ENK | [26 empty] | PM ST 4,0 CO T60 GG M V | 1 | 2002-01-01 |  | PM ST 4,0 CO T60 ET V | 4.00 | CONISCH | THERMISCH VERZINKT | NVT | NVT | NVT |  | 350400 |  | Friza 5118 WW Back Light 8 leds 350 mA | 1 | 2018-09-01 |  | Friza 8LED/5118BL/3000K | Schreder |  | 5118BL |  |  | AKZO 150 | 8 |  | 1100.00 | 175200 |  |  |  | Friza 5118 WW Back Light 8 leds 350 mA | 1 | 2018-09-01 |  | Friza 5118 WW Back Light 8 leds 350 mA | Schreder | 3000 | 10.00 | 100000 | LED |  | LED DRIVER | 1 | 2018-09-01 |  | LEDDRIVER |  |  | 1.00 | 175200 | [5 empty] | Mastdeur | 1 | 2002-01-01 |  | Mastdeur | Mastdeur | NVT |  | DE ENK | 52.1268 | 6.2307 | 212757 | 460177 | 1 | C.A. Weersma--van Duinstraat | Zutphen | Gemeente Zutphen | 1x6 |  | Leesten | 871687120054553945 |  |  |  |  | 7207HH | [5 empty] | Liander |  |  |  | In bedrijf | Nee | Nee
16 | 154642 | https://lms.nederlandslicht.nl/qr/report/154642 | 52.1265 | 6.2312 | 212793.5878 | 460143.0224 | Marga Klompelaan | C | 8.72e+17 | Leesten | ZUTPHEN | 2002-01-01 | Gemeente Zutphen | Schreder | 5 |  | Gemeente Zutphen | In bedrijf | Liander |  | Indal 4A |  |  | Nacht | Bemeterd | [6 empty] | 2038-09-01 | 2042-01-01 | KAAL |  |  |  | DE ENK | [26 empty] | PM ST 4,0 CO T60 GG M V | 1 | 2002-01-01 |  | PM ST 4,0 CO T60 ET V | 4.00 | CONISCH | THERMISCH VERZINKT | NVT | NVT | NVT |  | 350400 |  | Friza 5118 WW Back Light 8 leds 350 mA | 1 | 2018-09-01 |  | Friza 8LED/5118BL/3000K | Schreder |  | 5118BL |  |  | AKZO 150 | 8 |  | 1100.00 | 175200 |  |  |  | Friza 5118 WW Back Light 8 leds 350 mA | 1 | 2018-09-01 |  | Friza 5118 WW Back Light 8 leds 350 mA | Schreder | 3000 | 10.00 | 100000 | LED |  | LED DRIVER | 1 | 2018-09-01 |  | LEDDRIVER |  |  | 1.00 | 175200 | [5 empty] | Mastdeur | 1 | 2002-01-01 |  | Mastdeur | Mastdeur | NVT |  | DE ENK | 52.1268 | 6.2307 | 212757 | 460177 | 1 | C.A. Weersma--van Duinstraat | Zutphen | Gemeente Zutphen | 1x6 |  | Leesten | 871687120054553945 |  |  |  |  | 7207HH | [5 empty] | Liander |  |  |  | In bedrijf | Nee | Nee
17 | 154643 | https://lms.nederlandslicht.nl/qr/report/154643 | 52.1268 | 6.2314 | 212805.7318 | 460180.6749 | Marga Klompelaan |  | 8.72e+17 | Leesten | ZUTPHEN | 2002-01-01 | Gemeente Zutphen |  |  |  | Gemeente Zutphen | In bedrijf | Liander |  |  |  |  | Nacht | Bemeterd | [6 empty] | 2019-01-01 | 2042-01-01 |  |  |  |  | DE ENK | [21 empty] | Openbare verlichting |  |  |  |  | PM AL 4,0 CO T60 CM | 1 | 2002-01-01 |  | PM AL 4,0 CO T60 CM | 4.00 | CONISCH | ALUMINIUM | NVT | NVT | NVT |  | 350400 |  | ARM PADVIN 2400 1XPLL 18W R7035 EVSA | 1 | 1999-01-01 | [15 empty] | LAMP PH PLL 18W 830 2G11 4P | 1 | 2021-10-15 |  | 18W PLL |  |  | 18.00 | 16000 | PLL |  | HFP18 | 1 | 1999-01-01 | [11 empty] | Mastdeur | 1 | 2002-01-01 |  | Mastdeur | Mastdeur | NVT |  | DE ENK | 52.1268 | 6.2307 | 212757 | 460177 | 1 | C.A. Weersma--van Duinstraat | Zutphen | Gemeente Zutphen | 1x6 |  | Leesten | 871687120054553945 |  |  |  |  | 7207HH | [5 empty] | Liander |  |  |  | In bedrijf | Nee | Nee
18 | 154644 | https://lms.nederlandslicht.nl/qr/report/154644 | 52.1266 | 6.2312 | 212797.4768 | 460160.0084 | Marga Klompelaan | C | 8.72e+17 | Leesten | ZUTPHEN | 2002-01-01 | Gemeente Zutphen | Schreder | 5 |  | Gemeente Zutphen | In bedrijf | Liander |  | Indal 4A |  |  | Nacht | Bemeterd | [6 empty] | 2042-09-22 | 2042-01-01 | KAAL |  |  |  | DE ENK | [26 empty] | PM ST 4,0 CO T60 GG M V | 1 | 2002-01-01 |  | PM ST 4,0 CO T60 ET V | 4.00 | CONISCH | THERMISCH VERZINKT | NVT | NVT | NVT |  | 350400 |  | Friza 5118 WW Back Light 8 leds 350 mA | 1 | 2022-09-22 |  | Friza 8LED/5118BL/3000K | Schreder |  | 5118BL |  |  | AKZO 150 | 8 |  | 1100.00 | 175200 |  |  |  | Friza 5118 WW Back Light 8 leds 350 mA | 1 | 2022-09-22 |  | Friza 5118 WW Back Light 8 leds 350 mA | Schreder | 3000 | 10.00 | 100000 | LED |  | LED DRIVER | 1 | 2022-09-22 |  | LEDDRIVER |  |  | 1.00 | 175200 | [5 empty] | Mastdeur | 1 | 2002-01-01 |  | Mastdeur | Mastdeur | NVT |  | DE ENK | 52.1268 | 6.2307 | 212757 | 460177 | 1 | C.A. Weersma--van Duinstraat | Zutphen | Gemeente Zutphen | 1x6 |  | Leesten | 871687120054553945 |  |  |  |  | 7207HH | [5 empty] | Liander |  |  |  | In bedrijf | Nee | Nee
19 | 154645 | https://lms.nederlandslicht.nl/qr/report/154645 | 52.1265 | 6.2317 | 212825.5818 | 460147.2269 | Marga Klompelaan | C | 8.72e+17 | Leesten | ZUTPHEN | 2002-01-01 | Gemeente Zutphen | Schreder | 5 |  | Gemeente Zutphen | In bedrijf | Liander |  | Indal 4A |  |  | Nacht | Bemeterd | [6 empty] | 2040-02-13 | 2042-01-01 | KAAL |  |  |  | DE ENK | [26 empty] | PM ST 4,0 CO T60 GG M V | 1 | 2002-01-01 |  | PM ST 4,0 CO T60 ET V | 4.00 | CONISCH | THERMISCH VERZINKT | NVT | NVT | NVT |  | 350400 |  | Friza 5118 WW Back Light 8 leds 350 mA | 1 | 2020-02-13 |  | Friza 8LED/5118BL/3000K | Schreder |  | 5118BL |  |  | AKZO 150 | 8 |  | 1100.00 | 175200 |  |  |  | Friza 5118 WW Back Light 8 leds 350 mA | 1 | 2020-02-13 |  | Friza 5118 WW Back Light 8 leds 350 mA | Schreder | 3000 | 10.00 | 100000 | LED |  | LED DRIVER | 1 | 2020-02-13 |  | LEDDRIVER |  |  | 1.00 | 175200 | [5 empty] | Mastdeur | 1 | 2002-01-01 |  | Mastdeur | Mastdeur | NVT |  | DE ENK | 52.1268 | 6.2307 | 212757 | 460177 | 1 | C.A. Weersma--van Duinstraat | Zutphen | Gemeente Zutphen | 1x6 |  | Leesten | 871687120054553945 |  |  |  |  | 7207HH | [5 empty] | Liander |  |  |  | In bedrijf | Nee | Nee
20 | 154646 | https://lms.nederlandslicht.nl/qr/report/154646 | 52.1265 | 6.2321 | 212854.5507 | 460150.7754 | Marga Klompelaan | C | 8.72e+17 | Leesten | ZUTPHEN | 2002-01-01 | Gemeente Zutphen | Schreder | 5 |  | Gemeente Zutphen | In bedrijf | Liander |  | Indal 4A |  |  | Nacht | Bemeterd | [6 empty] | 2038-09-01 | 2042-01-01 | KAAL |  |  |  | DE ENK | [26 empty] | PM ST 4,0 CO T60 GG M V | 1 | 2002-01-01 |  | PM ST 4,0 CO T60 ET V | 4.00 | CONISCH | THERMISCH VERZINKT | NVT | NVT | NVT |  | 350400 |  | Friza 5118 WW Back Light 8 leds 350 mA | 1 | 2018-09-01 |  | Friza 8LED/5118BL/3000K | Schreder |  | 5118BL |  |  | AKZO 150 | 8 |  | 1100.00 | 175200 |  |  |  | Friza 5118 WW Back Light 8 leds 350 mA | 1 | 2018-09-01 |  | Friza 5118 WW Back Light 8 leds 350 mA | Schreder | 3000 | 10.00 | 100000 | LED |  | LED DRIVER | 1 | 2018-09-01 |  | LEDDRIVER |  |  | 1.00 | 175200 | [5 empty] | Mastdeur | 1 | 2002-01-01 |  | Mastdeur | Mastdeur | NVT |  | DE ENK | 52.1268 | 6.2307 | 212757 | 460177 | 1 | C.A. Weersma--van Duinstraat | Zutphen | Gemeente Zutphen | 1x6 |  | Leesten | 871687120054553945 |  |  |  |  | 7207HH | [5 empty] | Liander |  |  |  | In bedrijf | Nee | Nee
21 | 154647 | https://lms.nederlandslicht.nl/qr/report/154647 | 52.1265 | 6.2325 | 212885.5937 | 460142.7495 | Marga Klompelaan | C | 8.72e+17 | Leesten | ZUTPHEN | 2002-01-01 | Gemeente Zutphen | Schreder | 5 |  | Gemeente Zutphen | In bedrijf | Liander |  | Indal 4A |  |  | Nacht | Bemeterd | [6 empty] | 2038-09-01 | 2042-01-01 | KAAL |  |  |  | DE ENK | [26 empty] | PM ST 4,0 CO T60 GG M V | 1 | 2002-01-01 |  | PM ST 4,0 CO T60 ET V | 4.00 | CONISCH | THERMISCH VERZINKT | NVT | NVT | NVT |  | 350400 |  | Friza 5118 WW Back Light 8 leds 350 mA | 1 | 2018-09-01 |  | Friza 8LED/5118BL/3000K | Schreder |  | 5118BL |  |  | AKZO 150 | 8 |  | 1100.00 | 175200 |  |  |  | Friza 5118 WW Back Light 8 leds 350 mA | 1 | 2018-09-01 |  | Friza 5118 WW Back Light 8 leds 350 mA | Schreder | 3000 | 10.00 | 100000 | LED |  | LED DRIVER | 1 | 2018-09-01 |  | LEDDRIVER |  |  | 1.00 | 175200 | [5 empty] | Mastdeur | 1 | 2002-01-01 |  | Mastdeur | Mastdeur | NVT |  | DE ENK | 52.1268 | 6.2307 | 212757 | 460177 | 1 | C.A. Weersma--van Duinstraat | Zutphen | Gemeente Zutphen | 1x6 |  | Leesten | 871687120054553945 |  |  |  |  | 7207HH | [5 empty] | Liander |  |  |  | In bedrijf | Nee | Nee
22 | 154648 | https://lms.nederlandslicht.nl/qr/report/154648 | 52.1265 | 6.2329 | 212909.0867 | 460147.5687 | Marga Klompelaan | C | 8.72e+17 | Leesten | ZUTPHEN | 2002-01-01 | Gemeente Zutphen | Schreder | 5 |  | Gemeente Zutphen | In bedrijf | Liander |  | Indal 4A |  |  | Nacht | Bemeterd | [6 empty] | 2038-09-01 | 2042-01-01 | KAAL |  |  |  | DE ENK | [26 empty] | PM ST 4,0 CO T60 GG M V | 1 | 2002-01-01 |  | PM ST 4,0 CO T60 ET V | 4.00 | CONISCH | THERMISCH VERZINKT | NVT | NVT | NVT |  | 350400 |  | Friza 5118 WW Back Light 8 leds 350 mA | 1 | 2018-09-01 |  | Friza 8LED/5118BL/3000K | Schreder |  | 5118BL |  |  | AKZO 150 | 8 |  | 1100.00 | 175200 |  |  |  | Friza 5118 WW Back Light 8 leds 350 mA | 1 | 2018-09-01 |  | Friza 5118 WW Back Light 8 leds 350 mA | Schreder | 3000 | 10.00 | 100000 | LED |  | LED DRIVER | 1 | 2018-09-01 |  | LEDDRIVER |  |  | 1.00 | 175200 | [5 empty] | Mastdeur | 1 | 2002-01-01 |  | Mastdeur | Mastdeur | NVT |  | DE ENK | 52.1268 | 6.2307 | 212757 | 460177 | 1 | C.A. Weersma--van Duinstraat | Zutphen | Gemeente Zutphen | 1x6 |  | Leesten | 871687120054553945 |  |  |  |  | 7207HH | [5 empty] | Liander |  |  |  | In bedrijf | Nee | Nee
23 | 154649 | https://lms.nederlandslicht.nl/qr/report/154649 | 52.1265 | 6.2332 | 212929.2888 | 460146.5881 | Marga Klompelaan | C | 8.72e+17 | Leesten | ZUTPHEN | 2002-01-01 | Gemeente Zutphen | Schreder | 5 |  | Gemeente Zutphen | In bedrijf | Liander |  | Indal 4A |  |  | Nacht | Bemeterd | [6 empty] | 2038-09-01 | 2042-01-01 | KAAL |  |  |  | DE ENK | [26 empty] | PM ST 4,0 CO T60 GG M V | 1 | 2002-01-01 |  | PM ST 4,0 CO T60 ET V | 4.00 | CONISCH | THERMISCH VERZINKT | NVT | NVT | NVT |  | 350400 |  | Friza 5118 WW Back Light 8 leds 350 mA | 1 | 2018-09-01 |  | Friza 8LED/5118BL/3000K | Schreder |  | 5118BL |  |  | AKZO 150 | 8 |  | 1100.00 | 175200 |  |  |  | Friza 5118 WW Back Light 8 leds 350 mA | 1 | 2018-09-01 |  | Friza 5118 WW Back Light 8 leds 350 mA | Schreder | 3000 | 10.00 | 100000 | LED |  | LED DRIVER | 1 | 2018-09-01 |  | LEDDRIVER |  |  | 1.00 | 175200 | [5 empty] | Mastdeur | 1 | 2002-01-01 |  | Mastdeur | Mastdeur | NVT |  | DE ENK | 52.1268 | 6.2307 | 212757 | 460177 | 1 | C.A. Weersma--van Duinstraat | Zutphen | Gemeente Zutphen | 1x6 |  | Leesten | 871687120054553945 |  |  |  |  | 7207HH | [5 empty] | Liander |  |  |  | In bedrijf | Nee | Nee
24 | 154650 | https://lms.nederlandslicht.nl/qr/report/154650 | 52.1265 | 6.2336 | 212955.8487 | 460144.4789 | Marga Klompelaan | C | 8.72e+17 | Leesten | ZUTPHEN | 2002-01-01 | Gemeente Zutphen | Schreder | 5 |  | Gemeente Zutphen | In bedrijf | Liander |  | Indal 4A |  |  | Nacht | Bemeterd | [6 empty] | 2038-09-01 | 2042-01-01 | KAAL |  |  |  | DE ENK | [26 empty] | PM ST 4,0 CO T60 GG M V | 1 | 2002-01-01 |  | PM ST 4,0 CO T60 ET V | 4.00 | CONISCH | THERMISCH VERZINKT | NVT | NVT | NVT |  | 350400 |  | Friza 5118 WW Back Light 8 leds 350 mA | 1 | 2018-09-01 |  | Friza 8LED/5118BL/3000K | Schreder |  | 5118BL |  |  | AKZO 150 | 8 |  | 1100.00 | 175200 |  |  |  | Friza 5118 WW Back Light 8 leds 350 mA | 1 | 2018-09-01 |  | Friza 5118 WW Back Light 8 leds 350 mA | Schreder | 3000 | 10.00 | 100000 | LED |  | LED DRIVER | 1 | 2018-09-01 |  | LEDDRIVER |  |  | 1.00 | 175200 | [5 empty] | Mastdeur | 1 | 2002-01-01 |  | Mastdeur | Mastdeur | NVT |  | DE ENK | 52.1268 | 6.2307 | 212757 | 460177 | 1 | C.A. Weersma--van Duinstraat | Zutphen | Gemeente Zutphen | 1x6 |  | Leesten | 871687120054553945 |  |  |  |  | 7207HH | [5 empty] | Liander |  |  |  | In bedrijf | Nee | Nee
25 | 154651 | https://lms.nederlandslicht.nl/qr/report/154651 | 52.1264 | 6.2345 | 213018.1028 | 460141.6517 | Marga Klompelaan | C | 8.72e+17 | Leesten | ZUTPHEN | 2002-01-01 | Gemeente Zutphen | Schreder | 5 |  | Gemeente Zutphen | In bedrijf | Liander |  | Indal 4A |  |  | Nacht | Bemeterd | [6 empty] | 2038-09-01 | 2042-01-01 | KAAL |  |  |  | LEESTEN | [26 empty] | PM ST 4,0 CO T60 GG M V | 1 | 2002-01-01 |  | PM ST 4,0 CO T60 ET V | 4.00 | CONISCH | THERMISCH VERZINKT | NVT | NVT | NVT |  | 350400 |  | Friza 5118 WW Back Light 8 leds 350 mA | 1 | 2018-09-01 |  | Friza 8LED/5118BL/3000K | Schreder |  | 5118BL |  |  | AKZO 150 | 8 |  | 1100.00 | 175200 |  |  |  | Friza 5118 WW Back Light 8 leds 350 mA | 1 | 2018-09-01 |  | Friza 5118 WW Back Light 8 leds 350 mA | Schreder | 3000 | 10.00 | 100000 | LED |  | LED DRIVER | 1 | 2018-09-01 |  | LEDDRIVER |  |  | 1.00 | 175200 | [5 empty] | Mastdeur | 1 | 2002-01-01 |  | Mastdeur | Mastdeur | NVT |  | LEESTEN | 52.1283 | 6.2369 | 213182 | 460355 | 22 | Het Ham | Zutphen | Gemeente Zutphen | 1x6 |  | Warnsveld | 871687120055597030 |  | FLEX OVL ID: ELS-107815305032018 |  |  | 7232 GM | [5 empty] | Liander |  |  |  | In bedrijf | Nee | Nee
26 | 154652 | https://lms.nederlandslicht.nl/qr/report/154652 | 52.1264 | 6.2347 | 213031.3028 | 460141.6356 | Marga Klompelaan | C | 8.72e+17 | Leesten | ZUTPHEN | 2002-01-01 | Gemeente Zutphen | Schreder | 5 |  | Gemeente Zutphen | In bedrijf | Liander |  | Indal 4A |  |  | Nacht | Bemeterd | [6 empty] | 2038-09-01 | 2042-01-01 | KAAL |  |  |  | LEESTEN | [26 empty] | PM ST 4,0 CO T60 GG M V | 1 | 2002-01-01 |  | PM ST 4,0 CO T60 ET V | 4.00 | CONISCH | THERMISCH VERZINKT | NVT | NVT | NVT |  | 350400 |  | Friza 5118 WW Back Light 8 leds 350 mA | 1 | 2018-09-01 |  | Friza 8LED/5118BL/3000K | Schreder |  | 5118BL |  |  | AKZO 150 | 8 |  | 1100.00 | 175200 |  |  |  | Friza 5118 WW Back Light 8 leds 350 mA | 1 | 2018-09-01 |  | Friza 5118 WW Back Light 8 leds 350 mA | Schreder | 3000 | 10.00 | 100000 | LED |  | LED DRIVER | 1 | 2018-09-01 |  | LEDDRIVER |  |  | 1.00 | 175200 | [5 empty] | Mastdeur | 1 | 2002-01-01 |  | Mastdeur | Mastdeur | NVT |  | LEESTEN | 52.1283 | 6.2369 | 213182 | 460355 | 22 | Het Ham | Zutphen | Gemeente Zutphen | 1x6 |  | Warnsveld | 871687120055597030 |  | FLEX OVL ID: ELS-107815305032018 |  |  | 7232 GM | [5 empty] | Liander |  |  |  | In bedrijf | Nee | Nee
27 | 154653 | https://lms.nederlandslicht.nl/qr/report/154653 | 52.1264 | 6.2349 | 213049.4558 | 460140.1898 | Marga Klompelaan | C | 8.72e+17 | Leesten | ZUTPHEN | 2002-01-01 | Gemeente Zutphen | Schreder | 5 |  | Gemeente Zutphen | In bedrijf | Liander |  | Indal 4A |  |  | Nacht | Bemeterd | [6 empty] | 2038-09-01 | 2042-01-01 | KAAL |  |  |  | LEESTEN | [26 empty] | PM ST 4,0 CO T60 GG M V | 1 | 2002-01-01 |  | PM ST 4,0 CO T60 ET V | 4.00 | CONISCH | THERMISCH VERZINKT | NVT | NVT | NVT |  | 350400 |  | Friza 5118 WW Back Light 8 leds 350 mA | 1 | 2018-09-01 |  | Friza 8LED/5118BL/3000K | Schreder |  | 5118BL |  |  | AKZO 150 | 8 |  | 1100.00 | 175200 |  |  |  | Friza 5118 WW Back Light 8 leds 350 mA | 1 | 2018-09-01 |  | Friza 5118 WW Back Light 8 leds 350 mA | Schreder | 3000 | 10.00 | 100000 | LED |  | LED DRIVER | 1 | 2018-09-01 |  | LEDDRIVER |  |  | 1.00 | 175200 | [5 empty] | Mastdeur | 1 | 2002-01-01 |  | Mastdeur | Mastdeur | NVT |  | LEESTEN | 52.1283 | 6.2369 | 213182 | 460355 | 22 | Het Ham | Zutphen | Gemeente Zutphen | 1x6 |  | Warnsveld | 871687120055597030 |  | FLEX OVL ID: ELS-107815305032018 |  |  | 7232 GM | [5 empty] | Liander |  |  |  | In bedrijf | Nee | Nee
3 | 154654 | https://lms.nederlandslicht.nl/qr/report/154654 | 52.127 | 6.2328 | 212906.4828 | 460202.3042 | Margo Antinkstraat | C | 8.72e+17 | Leesten | ZUTPHEN | 1995-05-01 | Gemeente Zutphen | Schreder | 5 |  | Gemeente Zutphen | In bedrijf | Liander |  | Indal 4A |  |  | Nacht | Bemeterd | [6 empty] | 2038-09-01 | 2035-05-01 | KAAL |  |  |  | DE ENK | [26 empty] | PM ST 4,0 CO T60 GG M V | 1 | 1995-05-01 |  | PM ST 4,0 CO T60 ET V | 4.00 | CONISCH | THERMISCH VERZINKT | NVT | NVT | NVT |  | 350400 |  | Friza 5118 WW Back Light 8 leds 350 mA | 1 | 2018-09-01 |  | Friza 8LED/5118BL/3000K | Schreder |  | 5118BL |  |  | AKZO 150 | 8 |  | 1100.00 | 175200 |  |  |  | Friza 5118 WW Back Light 8 leds 350 mA | 1 | 2018-09-01 |  | Friza 5118 WW Back Light 8 leds 350 mA | Schreder | 3000 | 10.00 | 100000 | LED |  | LED DRIVER | 1 | 2018-09-01 |  | LEDDRIVER |  |  | 1.00 | 175200 | [5 empty] | Mastdeur | 1 | 1995-05-01 |  | Mastdeur | Mastdeur | NVT |  | DE ENK | 52.1268 | 6.2307 | 212757 | 460177 | 1 | C.A. Weersma--van Duinstraat | Zutphen | Gemeente Zutphen | 1x6 |  | Leesten | 871687120054553945 |  |  |  |  | 7207HH | [5 empty] | Liander |  |  |  | In bedrijf | Nee | Nee
3 | 154655 | https://lms.nederlandslicht.nl/qr/report/154655 | 52.1271 | 6.2268 | 212495.7218 | 460205.9848 | Maria Rutgersstraat |  | 8.72e+17 | Leesten | ZUTPHEN | 1999-01-01 | Gemeente Zutphen | Schreder |  | 5 | Gemeente Zutphen | In bedrijf | Liander |  | Indal 4A |  |  | Nacht | Bemeterd | [6 empty] | 2039-10-01 | 2039-01-01 | KAAL |  |  |  | DE ENK | [26 empty] | PM ST 4,0 CO T60 GG M V | 1 | 1999-01-01 |  | PM ST 4,0 CO T60 ET V | 4.00 | CONISCH | THERMISCH VERZINKT | NVT | NVT | NVT |  | 350400 |  | Friza 8LED BL WW 5118 350mA dim 4A | 1 | 2019-10-01 |  | CPS200 9010 | Philips | [8 empty] | 175200 |  |  |  | 5118 WW Back Light 8LED 350mA | 1 | 2019-10-01 |  | 5118 WW Back Light 8LED 350mA | Schreder | 3000K | 12.00 | 100000 | LED |  | LED DRIVER | 1 | 2019-10-01 |  | LEDDRIVER |  |  | 1.00 | 175200 | [5 empty] | Mastdeur | 1 | 1999-01-01 |  | Mastdeur | Mastdeur | NVT |  | DE ENK | 52.1268 | 6.2307 | 212757 | 460177 | 1 | C.A. Weersma--van Duinstraat | Zutphen | Gemeente Zutphen | 1x6 |  | Leesten | 871687120054553945 |  |  |  |  | 7207HH | [5 empty] | Liander |  |  |  | In bedrijf | Nee | Nee
4 | 154656 | https://lms.nederlandslicht.nl/qr/report/154656 | 52.1272 | 6.227 | 212506.0527 | 460221.9971 | Maria Rutgersstraat |  | 8.72e+17 | Leesten | ZUTPHEN | 1999-01-01 | Gemeente Zutphen | Schreder |  | 5 | Gemeente Zutphen | In bedrijf | Liander |  | Indal 4A |  |  | Nacht | Bemeterd | [6 empty] | 2039-10-01 | 2039-01-01 | KAAL |  |  |  | DE ENK | [26 empty] | PM ST 4,0 CO T60 GG M V | 1 | 1999-01-01 |  | PM ST 4,0 CO T60 ET V | 4.00 | CONISCH | THERMISCH VERZINKT | NVT | NVT | NVT |  | 350400 |  | Friza 8LED BL WW 5118 350mA dim 4A | 1 | 2019-10-01 |  | CPS200 9010 | Philips | [8 empty] | 175200 |  |  |  | 5118 WW Back Light 8LED 350mA | 1 | 2019-10-01 |  | 5118 WW Back Light 8LED 350mA | Schreder | 3000K | 12.00 | 100000 | LED |  | LED DRIVER | 1 | 2019-10-01 |  | LEDDRIVER |  |  | 1.00 | 175200 | [5 empty] | Mastdeur | 1 | 1999-01-01 |  | Mastdeur | Mastdeur | NVT |  | DE ENK | 52.1268 | 6.2307 | 212757 | 460177 | 1 | C.A. Weersma--van Duinstraat | Zutphen | Gemeente Zutphen | 1x6 |  | Leesten | 871687120054553945 |  |  |  |  | 7207HH | [5 empty] | Liander |  |  |  | In bedrijf | Nee | Nee
5 | 154657 | https://lms.nederlandslicht.nl/qr/report/154657 | 52.1274 | 6.2272 | 212518.0538 | 460238.2256 | Maria Rutgersstraat |  | 8.72e+17 | Leesten | ZUTPHEN | 1999-01-01 | Gemeente Zutphen | Schreder |  | 5 | Gemeente Zutphen | In bedrijf | Liander |  | Indal 4A |  |  | Nacht | Bemeterd | [6 empty] | 2039-10-01 | 2039-01-01 | KAAL |  |  |  | DE ENK | [26 empty] | PM ST 4,0 CO T60 GG M V | 1 | 1999-01-01 |  | PM ST 4,0 CO T60 ET V | 4.00 | CONISCH | THERMISCH VERZINKT | NVT | NVT | NVT |  | 350400 |  | Friza 8LED BL WW 5118 350mA dim 4A | 1 | 2019-10-01 |  | CPS200 9010 | Philips | [8 empty] | 175200 |  |  |  | 5118 WW Back Light 8LED 350mA | 1 | 2019-10-01 |  | 5118 WW Back Light 8LED 350mA | Schreder | 3000K | 12.00 | 100000 | LED |  | LED DRIVER | 1 | 2019-10-01 |  | LEDDRIVER |  |  | 1.00 | 175200 | [5 empty] | Mastdeur | 1 | 1999-01-01 |  | Mastdeur | Mastdeur | NVT |  | DE ENK | 52.1268 | 6.2307 | 212757 | 460177 | 1 | C.A. Weersma--van Duinstraat | Zutphen | Gemeente Zutphen | 1x6 |  | Leesten | 871687120054553945 |  |  |  |  | 7207HH | [5 empty] | Liander |  |  |  | In bedrijf | Nee | Nee
6 | 154658 | https://lms.nederlandslicht.nl/qr/report/154658 | 52.1275 | 6.2274 | 212531.8968 | 460253.5553 | Maria Rutgersstraat |  | 8.72e+17 | Leesten | ZUTPHEN | 1999-01-01 | Gemeente Zutphen | Schreder |  | 5 | Gemeente Zutphen | In bedrijf | Liander |  | Indal 4A |  |  | Nacht | Bemeterd | [6 empty] | 2039-10-01 | 2039-01-01 | KAAL |  |  |  | DE ENK | [26 empty] | PM ST 4,0 CO T60 GG M V | 1 | 1999-01-01 |  | PM ST 4,0 CO T60 ET V | 4.00 | CONISCH | THERMISCH VERZINKT | NVT | NVT | NVT |  | 350400 |  | Friza 8LED BL WW 5118 350mA dim 4A | 1 | 2019-10-01 |  | CPS200 9010 | Philips | [8 empty] | 175200 |  |  |  | 5118 WW Back Light 8LED 350mA | 1 | 2019-10-01 |  | 5118 WW Back Light 8LED 350mA | Schreder | 3000K | 12.00 | 100000 | LED |  | LED DRIVER | 1 | 2019-10-01 |  | LEDDRIVER |  |  | 1.00 | 175200 | [5 empty] | Mastdeur | 1 | 1999-01-01 |  | Mastdeur | Mastdeur | NVT |  | DE ENK | 52.1268 | 6.2307 | 212757 | 460177 | 1 | C.A. Weersma--van Duinstraat | Zutphen | Gemeente Zutphen | 1x6 |  | Leesten | 871687120054553945 |  |  |  |  | 7207HH | [5 empty] | Liander |  |  |  | In bedrijf | Nee | Nee
7 | 154659 | https://lms.nederlandslicht.nl/qr/report/154659 | 52.1276 | 6.2276 | 212545.8868 | 460266.036 | Maria Rutgersstraat |  | 8.72e+17 | Leesten | ZUTPHEN | 1999-01-01 | Gemeente Zutphen | Schreder |  | 5 | Gemeente Zutphen | In bedrijf | Liander |  | Indal 4A |  |  | Nacht | Bemeterd | [6 empty] | 2039-10-01 | 2039-01-01 | KAAL |  |  |  | DE ENK | [26 empty] | PM ST 4,0 CO T60 GG M V | 1 | 1999-01-01 |  | PM ST 4,0 CO T60 ET V | 4.00 | CONISCH | THERMISCH VERZINKT | NVT | NVT | NVT |  | 350400 |  | Friza 8LED BL WW 5118 350mA dim 4A | 1 | 2019-10-01 |  | CPS200 9010 | Philips | [8 empty] | 175200 |  |  |  | 5118 WW Back Light 8LED 350mA | 1 | 2019-10-01 |  | 5118 WW Back Light 8LED 350mA | Schreder | 3000K | 12.00 | 100000 | LED |  | LED DRIVER | 1 | 2019-10-01 |  | LEDDRIVER |  |  | 1.00 | 175200 | [5 empty] | Mastdeur | 1 | 1999-01-01 |  | Mastdeur | Mastdeur | NVT |  | DE ENK | 52.1268 | 6.2307 | 212757 | 460177 | 1 | C.A. Weersma--van Duinstraat | Zutphen | Gemeente Zutphen | 1x6 |  | Leesten | 871687120054553945 |  |  |  |  | 7207HH | [5 empty] | Liander |  |  |  | In bedrijf | Nee | Nee
3 | 154660 | https://lms.nederlandslicht.nl/qr/report/154660 | 52.1269 | 6.2399 | 213386.2887 | 460198.3314 | Markolle |  | 8.72e+17 | Leesten | ZUTPHEN | 2001-08-13 | Gemeente Zutphen | Schreder | 5 |  | Gemeente Zutphen | In bedrijf | Liander |  | DIM4A |  |  | Nacht | Bemeterd | [6 empty] | 2042-08-22 | 2041-08-13 | KAAL |  |  |  | WINKELCENTRUM LEESTEN | [21 empty] | Openbare verlichting |  |  |  |  | PM ST 4,0 CO T60 GG M V | 1 | 2001-08-13 |  | PM ST 4,0 CO T60 ET V | 4.00 | CONISCH | THERMISCH VERZINKT | NVT | NVT | NVT |  | 350400 |  | FRIZA 8LED 10W WW 3000K 1336LM AKZO900GS 5118BL DIM4A CLO SR | 1 | 2022-08-22 |  | FRIZA 8LED 10W WW 3000K 1336LM AKZO900GS 5118BL DIM4A CLO SR | Schreder |  |  |  |  | AKZO900GS | 8 |  | 1336.00 | 175200 |  | 10.00 |  | FRIZA 8LED 10W WW 3000K 1336LM AKZO900GS 5118BL DIM4A CLO SR | 1 | 2022-08-22 |  | FRIZA 8LED 10W WW 3000K 1336LM AKZO900GS 5118BL DIM4A CLO SR | Schreder | 3000K | 10.00 | 100000 | LED |  | LED DRIVER | 1 | 2022-08-22 |  | LEDDRIVER |  |  | 1.00 | 175200 | [5 empty] | Mastdeur | 1 | 2001-08-13 |  | Mastdeur | Mastdeur | NVT |  | WINKELCENTRUM LEESTEN | 52.1278 | 6.2422 | 213544 | 460305 | 47 | Goethesingel | Zutphen | Gemeente Zutphen |  |  | Leesten | 871687110000095858 |  |  |  |  | 7207PK | [5 empty] | Liander |  |  |  | In bedrijf
4 | 154661 | https://lms.nederlandslicht.nl/qr/report/154661 | 52.127 | 6.2399 | 213391.0818 | 460214.0456 | Markolle |  | 8.72e+17 | Leesten | ZUTPHEN | 2006-03-15 | Gemeente Zutphen |  |  |  | Gemeente Zutphen | In bedrijf | Liander |  |  |  |  | Nacht | Bemeterd | [6 empty] | 2026-03-15 | 2046-03-15 |  |  |  |  | WINKELCENTRUM LEESTEN | [26 empty] | PM ST 3,5 CO T60 FR P7021 | 1 | 2006-03-15 |  | PM ST 3,5 CO T60 FR P7021 | 3.50 | CONISCH | THERMISCH VERZINKT | 7021 ZWARTGRIJS | POEDERCOAT | NVT |  | 350400 |  | CDS 550 MALMO TB LO | 1 | 2006-03-15 |  | CDS550 9007 TB LO | Philips |  |  |  |  | PHILIPS DARK GREY |  |  |  | 175200 |  |  |  | 70W CDM-T 830 G12 | 1 | 2023-11-15 |  | 70W CDM-T | Philips | 3000K | 70.00 | 12000 | SON |  | BSN70 | 1 | 2006-03-15 |  | BSN70 |  |  | 7.00 | 175200 | [5 empty] | Mastdeur | 1 | 2006-03-15 |  | Mastdeur | Mastdeur | NVT |  | WINKELCENTRUM LEESTEN | 52.1278 | 6.2422 | 213544 | 460305 | 47 | Goethesingel | Zutphen | Gemeente Zutphen |  |  | Leesten | 871687110000095858 |  |  |  |  | 7207PK | [5 empty] | Liander |  |  |  | In bedrijf
5 | 154662 | https://lms.nederlandslicht.nl/qr/report/154662 | 52.1271 | 6.2395 | 213358.7278 | 460215.7317 | Markolle |  | 8.72e+17 | Leesten | ZUTPHEN | 2001-08-13 | Gemeente Zutphen | Schreder | 5 |  | Gemeente Zutphen | In bedrijf | Liander |  | DIM4A |  |  | Nacht | Bemeterd | [6 empty] | 2042-08-22 | 2041-08-13 | KAAL |  |  |  | WINKELCENTRUM LEESTEN | [21 empty] | Openbare verlichting |  |  |  |  | PM ST 4,0 CO T60 GG M V | 1 | 2001-08-13 |  | PM ST 4,0 CO T60 ET V | 4.00 | CONISCH | THERMISCH VERZINKT | NVT | NVT | NVT |  | 350400 |  | FRIZA 8LED 10W WW 3000K 1336LM AKZO900GS 5118BL DIM4A CLO SR | 1 | 2022-08-22 |  | FRIZA 8LED 10W WW 3000K 1336LM AKZO900GS 5118BL DIM4A CLO SR | Schreder |  |  |  |  | AKZO900GS | 8 |  | 1336.00 | 175200 |  | 10.00 |  | FRIZA 8LED 10W WW 3000K 1336LM AKZO900GS 5118BL DIM4A CLO SR | 1 | 2022-08-22 |  | FRIZA 8LED 10W WW 3000K 1336LM AKZO900GS 5118BL DIM4A CLO SR | Schreder | 3000K | 10.00 | 100000 | LED |  | LED DRIVER | 1 | 2022-08-22 |  | LEDDRIVER |  |  | 1.00 | 175200 | [5 empty] | Mastdeur | 1 | 2001-08-13 |  | Mastdeur | Mastdeur | NVT |  | WINKELCENTRUM LEESTEN | 52.1278 | 6.2422 | 213544 | 460305 | 47 | Goethesingel | Zutphen | Gemeente Zutphen |  |  | Leesten | 871687110000095858 |  |  |  |  | 7207PK | [5 empty] | Liander |  |  |  | In bedrijf
6 | 154663 | https://lms.nederlandslicht.nl/qr/report/154663 | 52.1272 | 6.2396 | 213370.3877 | 460226.4794 | Markolle |  | 8.72e+17 | Leesten | ZUTPHEN | 2006-03-15 | Gemeente Zutphen |  |  |  | Gemeente Zutphen | In bedrijf | Liander |  |  |  |  | Nacht | Bemeterd | [6 empty] | 2026-03-15 | 2046-03-15 |  |  |  |  | WINKELCENTRUM LEESTEN | [26 empty] | PM ST 3,5 CO T60 FR P7021 | 1 | 2006-03-15 |  | PM ST 3,5 CO T60 FR P7021 | 3.50 | CONISCH | THERMISCH VERZINKT | 7021 ZWARTGRIJS | POEDERCOAT | NVT |  | 350400 |  | CDS 550 MALMO TB LO | 1 | 2006-03-15 |  | CDS550 9007 TB LO | Philips |  |  |  |  | PHILIPS DARK GREY |  |  |  | 175200 |  |  |  | 70W CDM-T 830 G12 | 1 | 2023-11-15 |  | 70W CDM-T | Philips | 3000K | 70.00 | 12000 | SON |  | BSN70 | 1 | 2006-03-15 |  | BSN70 |  |  | 7.00 | 175200 | [5 empty] | Mastdeur | 1 | 2006-03-15 |  | Mastdeur | Mastdeur | NVT |  | WINKELCENTRUM LEESTEN | 52.1278 | 6.2422 | 213544 | 460305 | 47 | Goethesingel | Zutphen | Gemeente Zutphen |  |  | Leesten | 871687110000095858 |  |  |  |  | 7207PK | [5 empty] | Liander |  |  |  | In bedrijf
7 | 154664 | https://lms.nederlandslicht.nl/qr/report/154664 | 52.1273 | 6.2393 | 213350.7418 | 460238.2646 | Markolle |  | 8.72e+17 | Leesten | ZUTPHEN | 2006-03-15 | Gemeente Zutphen |  |  |  | Gemeente Zutphen | In bedrijf | Liander |  |  |  |  | Nacht | Bemeterd | [6 empty] | 2026-03-15 | 2046-03-15 |  |  |  |  | WINKELCENTRUM LEESTEN | [26 empty] | PM ST 3,5 CO T60 FR P7021 | 1 | 2006-03-15 |  | PM ST 3,5 CO T60 FR P7021 | 3.50 | CONISCH | THERMISCH VERZINKT | 7021 ZWARTGRIJS | POEDERCOAT | NVT |  | 350400 |  | CDS 550 MALMO TB LO | 1 | 2006-03-15 |  | CDS550 9007 TB LO | Philips |  |  |  |  | PHILIPS DARK GREY |  |  |  | 175200 |  |  |  | 70W CDM-T 830 G12 | 1 | 2023-11-15 |  | 70W CDM-T | Philips | 3000K | 70.00 | 12000 | SON |  | BSN70 | 1 | 2006-03-15 |  | BSN70 |  |  | 7.00 | 175200 | [5 empty] | Mastdeur | 1 | 2006-03-15 |  | Mastdeur | Mastdeur | NVT |  | WINKELCENTRUM LEESTEN | 52.1278 | 6.2422 | 213544 | 460305 | 47 | Goethesingel | Zutphen | Gemeente Zutphen |  |  | Leesten | 871687110000095858 |  |  |  |  | 7207PK | [5 empty] | Liander |  |  |  | In bedrijf
8 | 154665 | https://lms.nederlandslicht.nl/qr/report/154665 | 52.1273 | 6.2389 | 213323.2378 | 460241.9606 | Markolle |  | 8.72e+17 | Leesten | ZUTPHEN | 2001-08-13 | Gemeente Zutphen | Schreder | 5 |  | Gemeente Zutphen | In bedrijf | Liander |  | DIM4A |  |  | Nacht | Bemeterd | [6 empty] | 2042-08-22 | 2041-08-13 | KAAL |  |  |  | WINKELCENTRUM LEESTEN | [21 empty] | Openbare verlichting |  |  |  |  | PM ST 4,0 CO T60 GG M V | 1 | 2001-08-13 |  | PM ST 4,0 CO T60 ET V | 4.00 | CONISCH | THERMISCH VERZINKT | NVT | NVT | NVT |  | 350400 |  | FRIZA 8LED 10W WW 3000K 1336LM AKZO900GS 5118BL DIM4A CLO SR | 1 | 2022-08-22 |  | FRIZA 8LED 10W WW 3000K 1336LM AKZO900GS 5118BL DIM4A CLO SR | Schreder |  |  |  |  | AKZO900GS | 8 |  | 1336.00 | 175200 |  | 10.00 |  | FRIZA 8LED 10W WW 3000K 1336LM AKZO900GS 5118BL DIM4A CLO SR | 1 | 2022-08-22 |  | FRIZA 8LED 10W WW 3000K 1336LM AKZO900GS 5118BL DIM4A CLO SR | Schreder | 3000K | 10.00 | 100000 | LED |  | LED DRIVER | 1 | 2022-08-22 |  | LEDDRIVER |  |  | 1.00 | 175200 | [5 empty] | Mastdeur | 1 | 2001-08-13 |  | Mastdeur | Mastdeur | NVT |  | WINKELCENTRUM LEESTEN | 52.1278 | 6.2422 | 213544 | 460305 | 47 | Goethesingel | Zutphen | Gemeente Zutphen |  |  | Leesten | 871687110000095858 |  |  |  |  | 7207PK | [5 empty] | Liander |  |  |  | In bedrijf
9 | 154666 | https://lms.nederlandslicht.nl/qr/report/154666 | 52.1274 | 6.2391 | 213332.3508 | 460256.5093 | Markolle |  | 8.72e+17 | Leesten | ZUTPHEN | 2001-08-13 | Gemeente Zutphen | Schreder | 5 |  | Gemeente Zutphen | In bedrijf | Liander |  | DIM4A |  |  | Nacht | Bemeterd | [6 empty] | 2042-08-22 | 2041-08-13 | KAAL |  |  |  | WINKELCENTRUM LEESTEN | [21 empty] | Openbare verlichting |  |  |  |  | PM ST 4,0 CO T60 GG M V | 1 | 2001-08-13 |  | PM ST 4,0 CO T60 ET V | 4.00 | CONISCH | THERMISCH VERZINKT | NVT | NVT | NVT |  | 350400 |  | FRIZA 8LED 10W WW 3000K 1336LM AKZO900GS 5118BL DIM4A CLO SR | 1 | 2022-08-22 |  | FRIZA 8LED 10W WW 3000K 1336LM AKZO900GS 5118BL DIM4A CLO SR | Schreder |  |  |  |  | AKZO900GS | 8 |  | 1336.00 | 175200 |  | 10.00 |  | FRIZA 8LED 10W WW 3000K 1336LM AKZO900GS 5118BL DIM4A CLO SR | 1 | 2022-08-22 |  | FRIZA 8LED 10W WW 3000K 1336LM AKZO900GS 5118BL DIM4A CLO SR | Schreder | 3000K | 10.00 | 100000 | LED |  | LED DRIVER | 1 | 2022-08-22 |  | LEDDRIVER |  |  | 1.00 | 175200 | [5 empty] | Mastdeur | 1 | 2001-08-13 |  | Mastdeur | Mastdeur | NVT |  | WINKELCENTRUM LEESTEN | 52.1278 | 6.2422 | 213544 | 460305 | 47 | Goethesingel | Zutphen | Gemeente Zutphen |  |  | Leesten | 871687110000095858 |  |  |  |  | 7207PK | [5 empty] | Liander |  |  |  | In bedrijf
10 | 154667 | https://lms.nederlandslicht.nl/qr/report/154667 | 52.1275 | 6.2388 | 213315.8147 | 460266.3528 | Markolle |  | 8.72e+17 | Leesten | ZUTPHEN | 2001-08-13 | Gemeente Zutphen | Schreder | 5 |  | Gemeente Zutphen | In bedrijf | Liander |  | DIM4A |  |  | Nacht | Bemeterd | [6 empty] | 2042-08-22 | 2041-08-13 | KAAL |  |  |  | WINKELCENTRUM LEESTEN | [21 empty] | Openbare verlichting |  |  |  |  | PM ST 4,0 CO T60 GG M V | 1 | 2001-08-13 |  | PM ST 4,0 CO T60 ET V | 4.00 | CONISCH | THERMISCH VERZINKT | NVT | NVT | NVT |  | 350400 |  | FRIZA 8LED 10W WW 3000K 1336LM AKZO900GS 5118BL DIM4A CLO SR | 1 | 2022-08-22 |  | FRIZA 8LED 10W WW 3000K 1336LM AKZO900GS 5118BL DIM4A CLO SR | Schreder |  |  |  |  | AKZO900GS | 8 |  | 1336.00 | 175200 |  | 10.00 |  | FRIZA 8LED 10W WW 3000K 1336LM AKZO900GS 5118BL DIM4A CLO SR | 1 | 2022-08-22 |  | FRIZA 8LED 10W WW 3000K 1336LM AKZO900GS 5118BL DIM4A CLO SR | Schreder | 3000K | 10.00 | 100000 | LED |  | LED DRIVER | 1 | 2022-08-22 |  | LEDDRIVER |  |  | 1.00 | 175200 | [5 empty] | Mastdeur | 1 | 2001-08-13 |  | Mastdeur | Mastdeur | NVT |  | WINKELCENTRUM LEESTEN | 52.1278 | 6.2422 | 213544 | 460305 | 47 | Goethesingel | Zutphen | Gemeente Zutphen |  |  | Leesten | 871687110000095858 |  |  |  |  | 7207PK | [5 empty] | Liander |  |  |  | In bedrijf
3 | 154668 | https://lms.nederlandslicht.nl/qr/report/154668 | 52.1415 | 6.1916 | 210063.5918 | 461782.3843 | Marspoortstraat |  | 8.72e+17 | Centrum - Masterplan | ZUTPHEN | 2015-06-01 | Gemeente Zutphen |  |  |  | Gemeente Zutphen | In bedrijf | Liander |  | Indal 4A |  |  | Nacht | Bemeterd | [6 empty] | 2035-06-01 | 2055-06-01 |  |  |  |  | WIJNHUISTOREN | [26 empty] | SM ST 7,5 CI CO LPH 6,0 EU1000 FR P7021 | 1 | 2015-06-01 |  | SM ST 7,5 CI CO LPH 6,0 EU1000 FR P7021 | 7.50 | CILINDRISCH | THERMISCH VERZINKT | 7021 ZWARTGRIJS | POEDERCOAT | NVT |  | 350400 |  | SOMBREO 230 LED 36W WW 2100LM R7021 D ASYM | 1 | 2015-06-01 | [11 empty] | 175200 |  |  |  | LAMP LED 36W 2100 WW ASYM | 1 | 2015-06-01 |  | SOMBREO LED 36W 2100 WW ASYM | Selux | 3000K | 36.00 | 100000 | LED |  | LED DRIVER | 1 | 2015-06-01 |  | LEDDRIVER |  |  | 1.00 | 175200 | [5 empty] | Mastdeur | 1 | 2015-06-01 |  | Mastdeur | Mastdeur | NVT |  | WIJNHUISTOREN | 52.1413 | 6.1949 | 210290 | 461761 | 36 | Groenmarkt | Zutphen | Gemeente Zutphen |  |  | Centrum - De Hoven | 871687120055929206 |  |  |  |  | 7201 HZ | [5 empty] | Liander |  |  |  | In bedrijf
3 | 154668 | https://lms.nederlandslicht.nl/qr/report/154668 | 52.1415 | 6.1916 | 210063.5918 | 461782.3843 | Marspoortstraat |  | 8.72e+17 | Centrum - Masterplan | ZUTPHEN | 2015-06-01 | Gemeente Zutphen |  |  |  | Gemeente Zutphen | In bedrijf | Liander |  | Indal 4A |  |  | Nacht | Bemeterd | [6 empty] | 2035-06-01 | 2055-06-01 |  |  |  |  | WIJNHUISTOREN | [83 empty] | Aansluitpunt feestverlichting | 2 | 2015-06-01 |  | Aansluitpunt feestverlichting | Aansluitset | x |  | WIJNHUISTOREN | 52.1413 | 6.1949 | 210290 | 461761 | 36 | Groenmarkt | Zutphen | Gemeente Zutphen |  |  | Centrum - De Hoven | 871687120055929206 |  |  |  |  | 7201 HZ | [5 empty] | Liander |  |  |  | In bedrijf
4 | 154669 | https://lms.nederlandslicht.nl/qr/report/154669 | 52.1416 | 6.1919 | 210085.3098 | 461790.7901 | Marspoortstraat |  | 8.72e+17 | Centrum - Masterplan | ZUTPHEN | 2015-06-01 | Gemeente Zutphen |  |  |  | Gemeente Zutphen | In bedrijf | Liander |  | Indal 4A |  |  | Nacht | Bemeterd | [6 empty] | 2035-06-01 | 2055-06-01 |  |  |  |  | WIJNHUISTOREN | [26 empty] | SM ST 7,5 CI CO LPH 6,0 EU1000 FR P7021 | 1 | 2015-06-01 |  | SM ST 7,5 CI CO LPH 6,0 EU1000 FR P7021 | 7.50 | CILINDRISCH | THERMISCH VERZINKT | 7021 ZWARTGRIJS | POEDERCOAT | NVT |  | 350400 |  | SOMBREO 230 LED 36W WW 2100LM R7021 D ASYM | 1 | 2015-06-01 | [11 empty] | 175200 |  |  |  | LAMP LED 36W 2100 WW ASYM | 1 | 2015-06-01 |  | SOMBREO LED 36W 2100 WW ASYM | Selux | 3000K | 36.00 | 100000 | LED |  | LED DRIVER | 1 | 2015-06-01 |  | LEDDRIVER |  |  | 1.00 | 175200 | [5 empty] | Mastdeur | 1 | 2015-06-01 |  | Mastdeur | Mastdeur | NVT |  | WIJNHUISTOREN | 52.1413 | 6.1949 | 210290 | 461761 | 36 | Groenmarkt | Zutphen | Gemeente Zutphen |  |  | Centrum - De Hoven | 871687120055929206 |  |  |  |  | 7201 HZ | [5 empty] | Liander |  |  |  | In bedrijf
4 | 154669 | https://lms.nederlandslicht.nl/qr/report/154669 | 52.1416 | 6.1919 | 210085.3098 | 461790.7901 | Marspoortstraat |  | 8.72e+17 | Centrum - Masterplan | ZUTPHEN | 2015-06-01 | Gemeente Zutphen |  |  |  | Gemeente Zutphen | In bedrijf | Liander |  | Indal 4A |  |  | Nacht | Bemeterd | [6 empty] | 2035-06-01 | 2055-06-01 |  |  |  |  | WIJNHUISTOREN | [83 empty] | Aansluitpunt feestverlichting | 2 | 2015-06-01 |  | Aansluitpunt feestverlichting | Aansluitset | x |  | WIJNHUISTOREN | 52.1413 | 6.1949 | 210290 | 461761 | 36 | Groenmarkt | Zutphen | Gemeente Zutphen |  |  | Centrum - De Hoven | 871687120055929206 |  |  |  |  | 7201 HZ | [5 empty] | Liander |  |  |  | In bedrijf
5 | 154670 | https://lms.nederlandslicht.nl/qr/report/154670 | 52.1415 | 6.1922 | 210105.7778 | 461781.0754 | Marspoortstraat |  | 8.72e+17 | Centrum - Masterplan | ZUTPHEN | 2015-06-01 | Gemeente Zutphen |  |  |  | Gemeente Zutphen | In bedrijf | Liander |  | Indal 4A |  |  | Nacht | Bemeterd | [6 empty] | 2035-06-01 | 2055-06-01 |  |  |  |  | WIJNHUISTOREN | [26 empty] | SM ST 7,5 CI CO LPH 6,0 EU1000 FR P7021 | 1 | 2015-06-01 |  | SM ST 7,5 CI CO LPH 6,0 EU1000 FR P7021 | 7.50 | CILINDRISCH | THERMISCH VERZINKT | 7021 ZWARTGRIJS | POEDERCOAT | NVT |  | 350400 |  | SOMBREO 230 LED 36W WW 2100LM R7021 D ASYM | 1 | 2015-06-01 | [11 empty] | 175200 |  |  |  | LAMP LED 36W 2100 WW ASYM | 1 | 2015-06-01 |  | SOMBREO LED 36W 2100 WW ASYM | Selux | 3000K | 36.00 | 100000 | LED |  | LED DRIVER | 1 | 2015-06-01 |  | LEDDRIVER |  |  | 1.00 | 175200 | [5 empty] | Mastdeur | 1 | 2015-06-01 |  | Mastdeur | Mastdeur | NVT |  | WIJNHUISTOREN | 52.1413 | 6.1949 | 210290 | 461761 | 36 | Groenmarkt | Zutphen | Gemeente Zutphen |  |  | Centrum - De Hoven | 871687120055929206 |  |  |  |  | 7201 HZ | [5 empty] | Liander |  |  |  | In bedrijf
5 | 154670 | https://lms.nederlandslicht.nl/qr/report/154670 | 52.1415 | 6.1922 | 210105.7778 | 461781.0754 | Marspoortstraat |  | 8.72e+17 | Centrum - Masterplan | ZUTPHEN | 2015-06-01 | Gemeente Zutphen |  |  |  | Gemeente Zutphen | In bedrijf | Liander |  | Indal 4A |  |  | Nacht | Bemeterd | [6 empty] | 2035-06-01 | 2055-06-01 |  |  |  |  | WIJNHUISTOREN | [83 empty] | Aansluitpunt feestverlichting | 2 | 2015-06-01 |  | Aansluitpunt feestverlichting | Aansluitset | x |  | WIJNHUISTOREN | 52.1413 | 6.1949 | 210290 | 461761 | 36 | Groenmarkt | Zutphen | Gemeente Zutphen |  |  | Centrum - De Hoven | 871687120055929206 |  |  |  |  | 7201 HZ | [5 empty] | Liander |  |  |  | In bedrijf
6 | 154671 | https://lms.nederlandslicht.nl/qr/report/154671 | 52.1415 | 6.1926 | 210131.7768 | 461786.439 | Marspoortstraat |  | 8.72e+17 | Centrum - Masterplan | ZUTPHEN | 2016-04-01 | Gemeente Zutphen |  |  |  | Gemeente Zutphen | In bedrijf | Liander |  | Indal 4A |  |  | Nacht | Bemeterd | [6 empty] | 2036-04-01 | 2056-04-01 |  |  |  |  | WIJNHUISTOREN | [26 empty] | SM ST 7,5 CI CO LPH 6,0 EU1000 FR P7021 | 1 | 2016-04-01 |  | SM ST 7,5 CI CO LPH 6,0 EU1000 FR P7021 | 7.50 | CILINDRISCH | THERMISCH VERZINKT | 7021 ZWARTGRIJS | POEDERCOAT | NVT |  | 350400 |  | SOMBREO 230 LED 36W WW 2100LM R7021 D ASYM | 1 | 2016-04-01 | [11 empty] | 175200 |  |  |  | _SX BG 53-032 #561866, _SELUX, _LED, _36W, _WW, _2100lm, _12MND, | 1 | 2023-02-20 |  | _SX BG 53-032 #561866, _SELUX, _LED, _36W, _WW, _2100lm, _12MND, | Selux | WW |  |  | LED |  | LED DRIVER | 1 | 2016-04-01 |  | LEDDRIVER |  |  | 1.00 | 175200 | [5 empty] | Mastdeur | 1 | 2016-04-01 |  | Mastdeur | Mastdeur | NVT |  | WIJNHUISTOREN | 52.1413 | 6.1949 | 210290 | 461761 | 36 | Groenmarkt | Zutphen | Gemeente Zutphen |  |  | Centrum - De Hoven | 871687120055929206 |  |  |  |  | 7201 HZ | [5 empty] | Liander |  |  |  | In bedrijf
6 | 154671 | https://lms.nederlandslicht.nl/qr/report/154671 | 52.1415 | 6.1926 | 210131.7768 | 461786.439 | Marspoortstraat |  | 8.72e+17 | Centrum - Masterplan | ZUTPHEN | 2016-04-01 | Gemeente Zutphen |  |  |  | Gemeente Zutphen | In bedrijf | Liander |  | Indal 4A |  |  | Nacht | Bemeterd | [6 empty] | 2036-04-01 | 2056-04-01 |  |  |  |  | WIJNHUISTOREN | [83 empty] | Aansluitpunt feestverlichting | 2 | 2016-04-01 |  | Aansluitpunt feestverlichting | Aansluitset | x |  | WIJNHUISTOREN | 52.1413 | 6.1949 | 210290 | 461761 | 36 | Groenmarkt | Zutphen | Gemeente Zutphen |  |  | Centrum - De Hoven | 871687120055929206 |  |  |  |  | 7201 HZ | [5 empty] | Liander |  |  |  | In bedrijf
7 | 154672 | https://lms.nederlandslicht.nl/qr/report/154672 | 52.1414 | 6.1928 | 210149.8648 | 461778.1467 | Marspoortstraat |  | 8.72e+17 | Centrum - Masterplan | ZUTPHEN | 2016-04-01 | Gemeente Zutphen |  |  |  | Gemeente Zutphen | In bedrijf | Liander |  | Indal 4A |  |  | Nacht | Bemeterd | [6 empty] | 2036-04-01 | 2056-04-01 |  |  |  |  | WIJNHUISTOREN | [26 empty] | SM ST 7,5 CI CO LPH 6,0 EU1000 FR P7021 | 1 | 2016-04-01 |  | SM ST 7,5 CI CO LPH 6,0 EU1000 FR P7021 | 7.50 | CILINDRISCH | THERMISCH VERZINKT | 7021 ZWARTGRIJS | POEDERCOAT | NVT |  | 350400 |  | SOMBREO 230 LED 36W WW 2100LM R7021 D ASYM | 1 | 2016-04-01 | [11 empty] | 175200 |  |  |  | LAMP LED 36W 2100 WW ASYM | 1 | 2016-04-01 |  | SOMBREO LED 36W 2100 WW ASYM | Selux | 3000K | 36.00 | 100000 | LED |  | LED DRIVER | 1 | 2016-04-01 |  | LEDDRIVER |  |  | 1.00 | 175200 | [5 empty] | Mastdeur | 1 | 2016-04-01 |  | Mastdeur | Mastdeur | NVT |  | WIJNHUISTOREN | 52.1413 | 6.1949 | 210290 | 461761 | 36 | Groenmarkt | Zutphen | Gemeente Zutphen |  |  | Centrum - De Hoven | 871687120055929206 |  |  |  |  | 7201 HZ | [5 empty] | Liander |  |  |  | In bedrijf
7 | 154672 | https://lms.nederlandslicht.nl/qr/report/154672 | 52.1414 | 6.1928 | 210149.8648 | 461778.1467 | Marspoortstraat |  | 8.72e+17 | Centrum - Masterplan | ZUTPHEN | 2016-04-01 | Gemeente Zutphen |  |  |  | Gemeente Zutphen | In bedrijf | Liander |  | Indal 4A |  |  | Nacht | Bemeterd | [6 empty] | 2036-04-01 | 2056-04-01 |  |  |  |  | WIJNHUISTOREN | [83 empty] | Aansluitpunt feestverlichting | 2 | 2016-04-01 |  | Aansluitpunt feestverlichting | Aansluitset | x |  | WIJNHUISTOREN | 52.1413 | 6.1949 | 210290 | 461761 | 36 | Groenmarkt | Zutphen | Gemeente Zutphen |  |  | Centrum - De Hoven | 871687120055929206 |  |  |  |  | 7201 HZ | [5 empty] | Liander |  |  |  | In bedrijf
8 | 154673 | https://lms.nederlandslicht.nl/qr/report/154673 | 52.1415 | 6.1932 | 210174.3558 | 461782.341 | Marspoortstraat |  | 8.72e+17 | Centrum - Masterplan | ZUTPHEN | 2016-04-01 | Gemeente Zutphen |  |  |  | Gemeente Zutphen | In bedrijf | Liander |  | Indal 4A |  |  | Nacht | Bemeterd | [6 empty] | 2036-04-01 | 2056-04-01 |  |  |  |  | WIJNHUISTOREN | [26 empty] | SM ST 7,5 CI CO LPH 6,0 EU1000 FR P7021 | 1 | 2016-04-01 |  | SM ST 7,5 CI CO LPH 6,0 EU1000 FR P7021 | 7.50 | CILINDRISCH | THERMISCH VERZINKT | 7021 ZWARTGRIJS | POEDERCOAT | NVT |  | 350400 |  | SOMBREO 230 LED 36W WW 2100LM R7021 D ASYM | 1 | 2016-04-01 | [11 empty] | 175200 |  |  |  | LAMP LED 36W 2100 WW ASYM | 1 | 2016-04-01 |  | SOMBREO LED 36W 2100 WW ASYM | Selux | 3000K | 36.00 | 100000 | LED |  | LED DRIVER | 1 | 2016-04-01 |  | LEDDRIVER |  |  | 1.00 | 175200 | [5 empty] | Mastdeur | 1 | 2016-04-01 |  | Mastdeur | Mastdeur | NVT |  | WIJNHUISTOREN | 52.1413 | 6.1949 | 210290 | 461761 | 36 | Groenmarkt | Zutphen | Gemeente Zutphen |  |  | Centrum - De Hoven | 871687120055929206 |  |  |  |  | 7201 HZ | [5 empty] | Liander |  |  |  | In bedrijf
8 | 154673 | https://lms.nederlandslicht.nl/qr/report/154673 | 52.1415 | 6.1932 | 210174.3558 | 461782.341 | Marspoortstraat |  | 8.72e+17 | Centrum - Masterplan | ZUTPHEN | 2016-04-01 | Gemeente Zutphen |  |  |  | Gemeente Zutphen | In bedrijf | Liander |  | Indal 4A |  |  | Nacht | Bemeterd | [6 empty] | 2036-04-01 | 2056-04-01 |  |  |  |  | WIJNHUISTOREN | [83 empty] | Aansluitpunt feestverlichting | 2 | 2016-04-01 |  | Aansluitpunt feestverlichting | Aansluitset | x |  | WIJNHUISTOREN | 52.1413 | 6.1949 | 210290 | 461761 | 36 | Groenmarkt | Zutphen | Gemeente Zutphen |  |  | Centrum - De Hoven | 871687120055929206 |  |  |  |  | 7201 HZ | [5 empty] | Liander |  |  |  | In bedrijf
601 | 154674 | https://lms.nederlandslicht.nl/qr/report/154674 | 52.1413 | 6.1926 | 210130.8398 | 461762.8584 | Marspoortstraat |  | 8.72e+17 | Centrum - Masterplan | ZUTPHEN | 2000-03-01 | Gemeente Zutphen |  |  |  | Gemeente Zutphen | In bedrijf | Liander |  |  |  |  | Nacht | Bemeterd | [6 empty] | 2039-12-05 | 2059-12-05 |  |  |  |  | WIJNHUISTOREN | [26 empty] | PM ST 3,5 CO T60 ET M V | 1 | 2019-12-05 |  | PM ST 3,5 CO T60 ET V | 3.50 | CONISCH | THERMISCH VERZINKT | NVT | NVT | NVT |  | 350400 |  | KIO 16X 15W WW 1500L 7021 068S DVD | 1 | 2019-12-05 |  |  | Schreder | [12 empty] | LED 15W 3000 | 1 | 2019-12-05 |  |  | Schreder | 3000 | 15.00 |  | LED |  | LEDDRIVER | 1 | 2019-12-05 |  | LEDDRIVER |  |  | 1.00 | 175200 | [5 empty] | Mastdeur | 1 | 2019-12-05 |  | Mastdeur | Mastdeur | NVT |  | WIJNHUISTOREN | 52.1413 | 6.1949 | 210290 | 461761 | 36 | Groenmarkt | Zutphen | Gemeente Zutphen |  |  | Centrum - De Hoven | 871687120055929206 |  |  |  |  | 7201 HZ | [5 empty] | Liander |  |  |  | In bedrijf
602 | 154675 | https://lms.nederlandslicht.nl/qr/report/154675 | 52.141 | 6.1925 | 210129.1258 | 461724.7632 | Marspoortstraat |  | 8.72e+17 | Centrum - Masterplan | ZUTPHEN | 2000-03-01 | Gemeente Zutphen |  |  |  | Gemeente Zutphen | In bedrijf | Liander |  |  |  |  | Nacht | Bemeterd | [6 empty] | 2039-12-05 | 2059-12-05 |  |  |  |  | WIJNHUISTOREN | [26 empty] | PM ST 3,5 CO T60 ET M V | 1 | 2019-12-05 |  | PM ST 3,5 CO T60 ET V | 3.50 | CONISCH | THERMISCH VERZINKT | NVT | NVT | NVT |  | 350400 |  | KIO 16X 15W WW 1500L 7021 068S DVD | 1 | 2019-12-05 |  |  | Schreder | [12 empty] | LED 15W 3000 | 1 | 2019-12-05 |  |  | Schreder | 3000 | 15.00 |  | LED |  | LEDDRIVER | 1 | 2019-12-05 |  | LEDDRIVER |  |  | 1.00 | 175200 | [5 empty] | Mastdeur | 1 | 2019-12-05 |  | Mastdeur | Mastdeur | NVT |  | WIJNHUISTOREN | 52.1413 | 6.1949 | 210290 | 461761 | 36 | Groenmarkt | Zutphen | Gemeente Zutphen |  |  | Centrum - De Hoven | 871687120055929206 |  |  |  |  | 7201 HZ | [5 empty] | Liander |  |  |  | In bedrijf
602 | 154675 | https://lms.nederlandslicht.nl/qr/report/154675 | 52.141 | 6.1925 | 210129.1258 | 461724.7632 | Marspoortstraat |  | 8.72e+17 | Centrum - Masterplan | ZUTPHEN | 2000-03-01 | Gemeente Zutphen |  |  |  | Gemeente Zutphen | In bedrijf | Liander |  |  |  |  | Nacht | Bemeterd | [6 empty] | 2039-12-05 | 2059-12-05 |  |  |  |  | WIJNHUISTOREN | [83 empty] | Zekering | 2 | 2018-07-03 |  | Zekering | Zekering | NVT |  | WIJNHUISTOREN | 52.1413 | 6.1949 | 210290 | 461761 | 36 | Groenmarkt | Zutphen | Gemeente Zutphen |  |  | Centrum - De Hoven | 871687120055929206 |  |  |  |  | 7201 HZ | [5 empty] | Liander |  |  |  | In bedrijf
603 | 154676 | https://lms.nederlandslicht.nl/qr/report/154676 | 52.1407 | 6.1925 | 210124.0658 | 461695.2218 | Marspoortstraat |  | 8.72e+17 | Centrum - Masterplan | ZUTPHEN | 2000-03-01 | Gemeente Zutphen |  |  |  | Gemeente Zutphen | In bedrijf | Liander |  |  |  |  | Nacht | Bemeterd | [6 empty] | 2039-12-05 | 2059-12-05 |  |  |  |  | WIJNHUISTOREN | [26 empty] | PM ST 3,5 CO T60 ET M V | 1 | 2019-12-05 |  | PM ST 3,5 CO T60 ET V | 3.50 | CONISCH | THERMISCH VERZINKT | NVT | NVT | NVT |  | 350400 |  | KIO 16X 15W WW 1500L 7021 068S DVD | 1 | 2019-12-05 |  |  | Schreder | [12 empty] | LED 15W 3000 | 1 | 2019-12-05 |  |  | Schreder | 3000 | 15.00 |  | LED |  | LEDDRIVER | 1 | 2019-12-05 |  | LEDDRIVER |  |  | 1.00 | 175200 | [5 empty] | Mastdeur | 1 | 2019-12-05 |  | Mastdeur | Mastdeur | NVT |  | WIJNHUISTOREN | 52.1413 | 6.1949 | 210290 | 461761 | 36 | Groenmarkt | Zutphen | Gemeente Zutphen |  |  | Centrum - De Hoven | 871687120055929206 |  |  |  |  | 7201 HZ | [5 empty] | Liander |  |  |  | In bedrijf
3 | 154678 | https://lms.nederlandslicht.nl/qr/report/154678 | 52.1437 | 6.1912 | 210035.3378 | 462028.8046 | Marstunnel |  | 8.72e+17 | Centrum - De Hoven | ZUTPHEN | 2015-01-01 | Gemeente Zutphen |  |  |  | Gemeente Zutphen | In bedrijf | Liander |  | Indal 4A |  |  | Nacht | Bemeterd | [6 empty] | 2035-01-01 | 2055-01-01 |  |  |  |  | BERKELPOORTSTRAAT | [26 empty] | LM AL 5,0 CV EU1000/5 T60 PP P7021 | 1 | 2015-01-01 |  | LM AL 5,0 CV EU1000/5 T60 PP P7021 | 5.00 | CILINDRISCH | ALUMINIUM | 7021 ZWARTGRIJS | POEDERCOAT | NVT |  | 350400 |  | TCCOCE1-1000-188084 OCEAN ROAD BRP708 | 1 | 2015-01-01 | [15 empty] | TCCOCE1-1000-188084 OCEAN ROAD BRP708 WW 36X 66W | 1 | 2015-01-01 |  | TCCOCE1-1000-188084 OCEAN ROAD BRP708 WW 36X 66W | Philips | 3000K | 66.00 | 100000 | LED |  | LED DRIVER | 1 | 2015-01-01 |  | LEDDRIVER |  |  | 1.00 | 175200 | [5 empty] | Mastdeur | 1 | 2015-01-01 |  | Mastdeur | Mastdeur | NVT |  | BERKELPOORTSTRAAT | 52.1438 | 6.1941 | 210230 | 462040 | 6 | Berkelpoortstraat | Zutphen | Gemeente Zutphen |  |  | Centrum - De Hoven | 871687120055929169 |  |  |  |  | 7201 MB | [5 empty] | Liander |  |  |  | In bedrijf
4 | 154680 | https://lms.nederlandslicht.nl/qr/report/154680 | 52.1439 | 6.1913 | 210041.0218 | 462053.3523 | Marstunnel |  | 8.72e+17 | Centrum - De Hoven | ZUTPHEN | 2015-01-01 | Gemeente Zutphen |  |  |  | Gemeente Zutphen | In bedrijf | Liander |  | Indal 4A |  |  | Nacht | Bemeterd | [6 empty] | 2035-01-01 | 2055-01-01 |  |  |  |  | BERKELPOORTSTRAAT | [26 empty] | LM AL 3,0 CV EU1000/5 T60 PP P7021 | 1 | 2015-01-01 |  | LM AL 3,0 CV EU1000/5 T60 PP P7021 | 3.00 | CILINDRISCH | THERMISCH VERZINKT | 7021 ZWARTGRIJS | POEDERCOAT | NVT |  | 350400 |  | TCCOCE1-1000-188084 OCEAN ROAD BRP708 | 1 | 2015-01-01 | [15 empty] | TCCOCE1-1000-188084 OCEAN ROAD BRP708 WW 36X 66W | 1 | 2015-01-01 |  | TCCOCE1-1000-188084 OCEAN ROAD BRP708 WW 36X 66W | Philips | 3000K | 66.00 | 100000 | LED |  | LED DRIVER | 1 | 2015-01-01 |  | LEDDRIVER |  |  | 1.00 | 175200 | [5 empty] | Mastdeur | 1 | 2015-01-01 |  | Mastdeur | Mastdeur | NVT |  | BERKELPOORTSTRAAT | 52.1438 | 6.1941 | 210230 | 462040 | 6 | Berkelpoortstraat | Zutphen | Gemeente Zutphen |  |  | Centrum - De Hoven | 871687120055929169 |  |  |  |  | 7201 MB | [5 empty] | Liander |  |  |  | In bedrijf
5 | 154681 | https://lms.nederlandslicht.nl/qr/report/154681 | 52.1439 | 6.1916 | 210061.1108 | 462045.9465 | Marstunnel |  | 8.72e+17 | Centrum - De Hoven | ZUTPHEN | 2015-01-01 | Gemeente Zutphen |  |  |  | Gemeente Zutphen | In bedrijf | Liander |  | Indal 4A |  |  | Nacht | Bemeterd | [6 empty] | 2035-01-01 | 2055-01-01 |  |  |  |  | BERKELPOORTSTRAAT | [26 empty] | LM AL 3,0 CV EU1000/5 T60 PP P7021 | 1 | 2015-01-01 |  | LM AL 3,0 CV EU1000/5 T60 PP P7021 | 3.00 | CILINDRISCH | THERMISCH VERZINKT | 7021 ZWARTGRIJS | POEDERCOAT | NVT |  | 350400 |  | TCCOCE1-1000-188084 OCEAN ROAD BRP708 | 1 | 2015-01-01 | [15 empty] | TCCOCE1-1000-188084 OCEAN ROAD BRP708 WW 36X 66W | 1 | 2015-01-01 |  | TCCOCE1-1000-188084 OCEAN ROAD BRP708 WW 36X 66W | Philips | 3000K | 66.00 | 100000 | LED |  | LED DRIVER | 1 | 2015-01-01 |  | LEDDRIVER |  |  | 1.00 | 175200 | [5 empty] | Mastdeur | 1 | 2015-01-01 |  | Mastdeur | Mastdeur | NVT |  | BERKELPOORTSTRAAT | 52.1438 | 6.1941 | 210230 | 462040 | 6 | Berkelpoortstraat | Zutphen | Gemeente Zutphen |  |  | Centrum - De Hoven | 871687120055929169 |  |  |  |  | 7201 MB | [5 empty] | Liander |  |  |  | In bedrijf
6 | 154683 | https://lms.nederlandslicht.nl/qr/report/154683 | 52.1446 | 6.1919 | 210083.2388 | 462133.6371 | Marstunnel |  | 8.72e+17 | Centrum - De Hoven | ZUTPHEN | 2015-01-01 | Gemeente Zutphen |  |  |  | Gemeente Zutphen | In bedrijf | Liander |  | Indal 4A |  |  | Nacht | Bemeterd | [6 empty] | 2035-01-01 | 2055-01-01 |  |  |  |  | BERKELPOORTSTRAAT | [26 empty] | LM AL 3,0 CV EU1000/5 T60 PP P6012 | 1 | 2015-01-01 |  | LM AL 3,0 CV EU1000/5 T60 PP P6012 | 3.00 | CILINDRISCH | ALUMINIUM | 6012 ZWARTGROEN | POEDERCOAT | NVT |  | 350400 |  | TCCOCE1-1000-188084 OCEAN ROAD BRP708 | 1 | 2015-01-01 | [15 empty] | TCCOCE1-1000-188084 OCEAN ROAD BRP708 WW 36X 66W | 1 | 2015-01-01 |  | TCCOCE1-1000-188084 OCEAN ROAD BRP708 WW 36X 66W | Philips | 3000K | 66.00 | 100000 | LED |  | LED DRIVER | 1 | 2015-01-01 |  | LEDDRIVER |  |  | 1.00 | 175200 | [5 empty] | Mastdeur | 1 | 2015-01-01 |  | Mastdeur | Mastdeur | NVT |  | BERKELPOORTSTRAAT | 52.1438 | 6.1941 | 210230 | 462040 | 6 | Berkelpoortstraat | Zutphen | Gemeente Zutphen |  |  | Centrum - De Hoven | 871687120055929169 |  |  |  |  | 7201 MB | [5 empty] | Liander |  |  |  | In bedrijf
7 | 154685 | https://lms.nederlandslicht.nl/qr/report/154685 | 52.1448 | 6.192 | 210087.2088 | 462156.1075 | Marstunnel |  | 8.72e+17 | Centrum - De Hoven | ZUTPHEN | 2015-01-01 | Gemeente Zutphen |  |  |  | Gemeente Zutphen | In bedrijf | Liander |  | Indal 4A |  |  | Nacht | Bemeterd | [6 empty] | 2035-01-01 | 2055-01-01 |  |  |  |  | BERKELPOORTSTRAAT | [26 empty] | LM AL 5,0 CV EU1000/5 T60 PP P6012 | 1 | 2015-01-01 |  | LM AL 5,0 CV EU1000/5 T60 PP P6012 | 5.00 | CILINDRISCH | ALUMINIUM | 6012 ZWARTGROEN | POEDERCOAT | NVT |  | 350400 |  | TCCOCE1-1000-188084 OCEAN ROAD BRP708 | 1 | 2015-01-01 | [15 empty] | TCCOCE1-1000-188084 OCEAN ROAD BRP708 WW 36X 66W | 1 | 2015-01-01 |  | TCCOCE1-1000-188084 OCEAN ROAD BRP708 WW 36X 66W | Philips | 3000K | 66.00 | 100000 | LED |  | LED DRIVER | 1 | 2015-01-01 |  | LEDDRIVER |  |  | 1.00 | 175200 | [5 empty] | Mastdeur | 1 | 2015-01-01 |  | Mastdeur | Mastdeur | NVT |  | BERKELPOORTSTRAAT | 52.1438 | 6.1941 | 210230 | 462040 | 6 | Berkelpoortstraat | Zutphen | Gemeente Zutphen |  |  | Centrum - De Hoven | 871687120055929169 |  |  |  |  | 7201 MB | [5 empty] | Liander |  |  |  | In bedrijf
8 | 154689 | https://lms.nederlandslicht.nl/qr/report/154689 | 52.1439 | 6.1912 | 210030.7978 | 462052.1185 | Marstunnel |  | 8.72e+17 | Centrum - De Hoven | ZUTPHEN | 2015-01-01 | Gemeente Zutphen |  |  |  | Gemeente Zutphen | In bedrijf | Liander |  | Indal 4A |  |  | Nacht | Bemeterd | [6 empty] | 2039-05-02 | 2059-05-02 |  |  |  |  | BERKELPOORTSTRAAT | [26 empty] | PM AL 4,0 CO T60 PP P7021 | 1 | 2019-05-02 |  | PM AL 4,0 CO T60 PP P7021 | 4.00 | CONISCH | ALUMINIUM | 7021 ZWARTGRIJS | POEDERCOAT | NVT |  | 350400 |  | BGP615 1000Lm WW DM50 | 2 | 2019-05-02 |  | BGP615 1000Lm WW DM50 | Philips | 70039249 |  |  |  | 7024 GRAFIETGRIJS | [7 empty] | 12 LED | 2 | 2019-05-02 | [6 empty] | LED |  | LED DRIVER | 2 | 2019-05-02 |  | LEDDRIVER |  |  | 1.00 | 175200 | [5 empty] | Mastdeur | 2 | 2019-05-02 |  | Mastdeur | Mastdeur | NVT |  | BERKELPOORTSTRAAT | 52.1438 | 6.1941 | 210230 | 462040 | 6 | Berkelpoortstraat | Zutphen | Gemeente Zutphen |  |  | Centrum - De Hoven | 871687120055929169 |  |  |  |  | 7201 MB | [5 empty] | Liander |  |  |  | In bedrijf
8 | 154689 | https://lms.nederlandslicht.nl/qr/report/154689 | 52.1439 | 6.1912 | 210030.7978 | 462052.1185 | Marstunnel |  | 8.72e+17 | Centrum - De Hoven | ZUTPHEN | 2015-01-01 | Gemeente Zutphen |  |  |  | Gemeente Zutphen | In bedrijf | Liander |  | Indal 4A |  |  | Nacht | Bemeterd | [6 empty] | 2039-05-02 | 2059-05-02 |  |  |  |  | BERKELPOORTSTRAAT | [83 empty] | Snoer | 3 | 2019-05-02 |  | Snoer | Snoer | NVT |  | BERKELPOORTSTRAAT | 52.1438 | 6.1941 | 210230 | 462040 | 6 | Berkelpoortstraat | Zutphen | Gemeente Zutphen |  |  | Centrum - De Hoven | 871687120055929169 |  |  |  |  | 7201 MB | [5 empty] | Liander |  |  |  | In bedrijf
9 | 154690 | https://lms.nederlandslicht.nl/qr/report/154690 | 52.1438 | 6.1909 | 210012.1318 | 462043.8469 | Marstunnel |  | 8.72e+17 | Centrum - De Hoven | ZUTPHEN | 2015-01-01 | Gemeente Zutphen |  |  |  | Gemeente Zutphen | In bedrijf | Liander |  | Indal 4A |  |  | Nacht | Bemeterd | [6 empty] | 2035-01-01 | 2055-01-01 |  |  |  |  | BERKELPOORTSTRAAT | [26 empty] | PM AL 4,0 CO T60 PP P7021 | 1 | 2015-01-01 |  | PM AL 4,0 CO T60 PP P7021 | 4.00 | CONISCH | ALUMINIUM | 7021 ZWARTGRIJS | POEDERCOAT | NVT |  | 350400 |  | Micro Luma BGP615 12xLED-HB/WW OFR7 | 1 | 2015-01-01 | [15 empty] | 12xLED-HB/WW OFR7 | 1 | 2015-01-01 |  | BGP615 12xLED-HB/WW OFR7 | Philips | 3000K | 16.00 | 100000 | LED |  | LED DRIVER | 1 | 2015-01-01 |  | LEDDRIVER |  |  | 1.00 | 175200 | [5 empty] | Mastdeur | 1 | 2015-01-01 |  | Mastdeur | Mastdeur | NVT |  | BERKELPOORTSTRAAT | 52.1438 | 6.1941 | 210230 | 462040 | 6 | Berkelpoortstraat | Zutphen | Gemeente Zutphen |  |  | Centrum - De Hoven | 871687120055929169 |  |  |  |  | 7201 MB | [5 empty] | Liander |  |  |  | In bedrijf
10 | 154691 | https://lms.nederlandslicht.nl/qr/report/154691 | 52.1438 | 6.1906 | 209995.6948 | 462039.2162 | Marstunnel |  | 8.72e+17 | Centrum - De Hoven | ZUTPHEN | 2015-01-01 | Gemeente Zutphen |  |  |  | Gemeente Zutphen | In bedrijf | Liander |  | Indal 4A |  |  | Nacht | Bemeterd | [6 empty] | 2035-01-01 | 2055-01-01 |  |  |  |  | BERKELPOORTSTRAAT | [26 empty] | PM AL 4,0 CO T60 PP P7021 | 1 | 2015-01-01 |  | PM AL 4,0 CO T60 PP P7021 | 4.00 | CONISCH | ALUMINIUM | 7021 ZWARTGRIJS | POEDERCOAT | NVT |  | 350400 |  | Micro Luma BGP615 12xLED-HB/WW OFR7 | 1 | 2015-01-01 | [15 empty] | 12xLED-HB/WW OFR7 | 1 | 2015-01-01 |  | BGP615 12xLED-HB/WW OFR7 | Philips | 3000K | 16.00 | 100000 | LED |  | LED DRIVER | 1 | 2015-01-01 |  | LEDDRIVER |  |  | 1.00 | 175200 | [5 empty] | Mastdeur | 1 | 2015-01-01 |  | Mastdeur | Mastdeur | NVT |  | BERKELPOORTSTRAAT | 52.1438 | 6.1941 | 210230 | 462040 | 6 | Berkelpoortstraat | Zutphen | Gemeente Zutphen |  |  | Centrum - De Hoven | 871687120055929169 |  |  |  |  | 7201 MB | [5 empty] | Liander |  |  |  | In bedrijf
11 | 154692 | https://lms.nederlandslicht.nl/qr/report/154692 | 52.1437 | 6.1903 | 209971.4718 | 462032.6835 | Marstunnel |  | 8.72e+17 | Centrum - De Hoven | ZUTPHEN | 2015-01-01 | Gemeente Zutphen |  |  |  | Gemeente Zutphen | In bedrijf | Liander |  | Indal 4A |  |  | Nacht | Bemeterd | [6 empty] | 2035-01-01 | 2055-01-01 |  |  |  |  | BERKELPOORTSTRAAT | [26 empty] | PM AL 4,0 CO T60 PP P7021 | 1 | 2015-01-01 |  | PM AL 4,0 CO T60 PP P7021 | 4.00 | CONISCH | ALUMINIUM | 7021 ZWARTGRIJS | POEDERCOAT | NVT |  | 350400 |  | Micro Luma BGP615 12xLED-HB/WW OFR7 | 1 | 2015-01-01 | [15 empty] | 12xLED-HB/WW OFR7 | 1 | 2015-01-01 |  | BGP615 12xLED-HB/WW OFR7 | Philips | 3000K | 16.00 | 100000 | LED |  | LED DRIVER | 1 | 2015-01-01 |  | LEDDRIVER |  |  | 1.00 | 175200 | [5 empty] | Mastdeur | 1 | 2015-01-01 |  | Mastdeur | Mastdeur | NVT |  | BERKELPOORTSTRAAT | 52.1438 | 6.1941 | 210230 | 462040 | 6 | Berkelpoortstraat | Zutphen | Gemeente Zutphen |  |  | Centrum - De Hoven | 871687120055929169 |  |  |  |  | 7201 MB | [5 empty] | Liander |  |  |  | In bedrijf
12 | 154693 | https://lms.nederlandslicht.nl/qr/report/154693 | 52.1437 | 6.1899 | 209947.3748 | 462026.1346 | Marstunnel |  | 8.72e+17 | Centrum - De Hoven | ZUTPHEN | 2015-01-01 | Gemeente Zutphen |  |  |  | Gemeente Zutphen | In bedrijf | Liander |  | Indal 4A |  |  | Nacht | Bemeterd | [6 empty] | 2035-01-01 | 2055-01-01 |  |  |  |  | BERKELPOORTSTRAAT | [26 empty] | PM AL 4,0 CO T60 PP P7021 | 1 | 2015-01-01 |  | PM AL 4,0 CO T60 PP P7021 | 4.00 | CONISCH | ALUMINIUM | 7021 ZWARTGRIJS | POEDERCOAT | NVT |  | 350400 |  | Micro Luma BGP615 12xLED-HB/WW OFR7 | 1 | 2015-01-01 | [15 empty] | 12xLED-HB/WW OFR7 | 1 | 2015-01-01 |  | BGP615 12xLED-HB/WW OFR7 | Philips | 3000K | 16.00 | 100000 | LED |  | LED DRIVER | 1 | 2015-01-01 |  | LEDDRIVER |  |  | 1.00 | 175200 | [5 empty] | Mastdeur | 1 | 2015-01-01 |  | Mastdeur | Mastdeur | NVT |  | BERKELPOORTSTRAAT | 52.1438 | 6.1941 | 210230 | 462040 | 6 | Berkelpoortstraat | Zutphen | Gemeente Zutphen |  |  | Centrum - De Hoven | 871687120055929169 |  |  |  |  | 7201 MB | [5 empty] | Liander |  |  |  | In bedrijf
20 | 154694 | https://lms.nederlandslicht.nl/qr/report/154694 | 52.1538 | 6.1901 | 209943.1138 | 463146.9901 | Marsweg |  | 8.72e+17 | Centrum - De Hoven | ZUTPHEN | 2011-04-01 | Gemeente Zutphen |  |  |  | Gemeente Zutphen | In bedrijf | Liander |  |  |  |  | Nacht | Bemeterd | [6 empty] | 2031-04-01 | 2051-04-01 |  |  |  |  | 8.72e+17 | [26 empty] | LM AL 8,0 CV EU1250/5 T60 CM | 1 | 2011-04-01 |  | LM AL 8,0 CV EU1250/5 T60 CM | 8.00 | CILINDRISCH | ALUMINIUM | NVT | NVT | NVT |  | 350400 |  | FURYO-3 1X SON-T 70W AKZO-900G CON | 1 | 2011-04-01 | [15 empty] | LAMP PH MST SON-T APIA XTRA 50W E27 | 1 | 2021-10-15 |  |  |  |  | 50.00 |  | SON |  | BSN70 | 1 | 2011-04-01 |  | BSN70 |  |  | 7.00 | 175200 | [5 empty] | Mastdeur | 1 | 2011-04-01 |  | Mastdeur | Mastdeur | NVT |  | 8.72e+17 | 52.1438 | 6.2184 | 211895.9948 | 462055.9869 |  | Zutphen | Zutphen | Gemeente Zutphen |  |  |  | 871687110001141011 | [10 empty] | Liander |  |  |  | In bedrijf
21 | 154695 | https://lms.nederlandslicht.nl/qr/report/154695 | 52.1541 | 6.1901 | 209945.0668 | 463188.0199 | Marsweg |  | 8.72e+17 | Centrum - De Hoven | ZUTPHEN | 2011-04-01 | Gemeente Zutphen |  |  |  | Gemeente Zutphen | In bedrijf | Liander |  |  |  |  | Nacht | Bemeterd | [6 empty] | 2031-04-01 | 2051-04-01 |  |  |  |  | 8.72e+17 | [26 empty] | LM AL 8,0 CV EU1250/5 T60 CM | 1 | 2011-04-01 |  | LM AL 8,0 CV EU1250/5 T60 CM | 8.00 | CILINDRISCH | ALUMINIUM | NVT | NVT | NVT |  | 350400 |  | FURYO-3 1X SON-T 70W AKZO-900G CON | 1 | 2011-04-01 | [15 empty] | LAMP PH MST SON-T APIA XTRA 50W E27 | 1 | 2021-10-15 |  |  |  |  | 50.00 |  | SON |  | BSN70 | 1 | 2011-04-01 |  | BSN70 |  |  | 7.00 | 175200 | [5 empty] | Mastdeur | 1 | 2011-04-01 |  | Mastdeur | Mastdeur | NVT |  | 8.72e+17 | 52.1438 | 6.2184 | 211895.9948 | 462055.9869 |  | Zutphen | Zutphen | Gemeente Zutphen |  |  |  | 871687110001141011 | [10 empty] | Liander |  |  |  | In bedrijf
22 | 154696 | https://lms.nederlandslicht.nl/qr/report/154696 | 52.1544 | 6.1901 | 209946.6918 | 463221.1205 | Marsweg |  | 8.72e+17 | Centrum - De Hoven | ZUTPHEN | 2011-04-01 | Gemeente Zutphen |  |  |  | Gemeente Zutphen | In bedrijf | Liander |  |  |  |  | Nacht | Bemeterd | [6 empty] | 2031-04-01 | 2060-09-02 |  |  |  |  | 8.7169e+17 | [26 empty] | LM AL 8,0 CV EU1250/5 T60 CM | 1 | 2020-09-02 |  | LM AL 8,0 CV EU1250/5 T60 CM | 8.00 | CILINDRISCH | ALUMINIUM | NVT | NVT | NVT |  | 350400 |  | LUMA 1 28LED 24W NW 3000LLM G900S R6 | 1 | 2023-03-30 | [11 empty] | 175200 |  |  |  | LED | 1 | 2023-03-30 |  | LED |  |  | 30.00 | 100000 | LED |  | BSN70 | 1 | 2019-05-08 |  | BSN70 |  |  | 7.00 | 175200 | [5 empty] | Mastdeur | 1 | 2020-09-02 |  | Mastdeur | Mastdeur | NVT |  | 8.7169e+17 | 52.1438 | 6.2184 | 211896 | 462056 |  | Zutphen | Zutphen | Gemeente Zutphen |  |  |  | 871687110001141011 | [10 empty] | Liander |  |  |  | In bedrijf
23 | 154697 | https://lms.nederlandslicht.nl/qr/report/154697 | 52.1547 | 6.1901 | 209947.7768 | 463247.7247 | Marsweg |  | 8.72e+17 | Centrum - De Hoven | ZUTPHEN | 2011-04-01 | Gemeente Zutphen |  |  |  | Gemeente Zutphen | In bedrijf | Liander |  |  |  |  | Nacht | Bemeterd | [6 empty] | 2041-01-01 | 2061-01-01 |  |  |  |  | 8.7169e+17 | [26 empty] | LM AL 8,0 CV EU1250/5 T60 CM | 1 | 2021-01-01 |  | LM AL 8,0 CV EU1250/5 T60 CM | 8.00 | CILINDRISCH | ALUMINIUM | NVT | NVT | NVT |  | 350400 |  | Teceo-1 5118 24 leds 350mA WW | 1 | 2021-01-01 |  | Teceo-1 5118 24 leds 350mA WW | Schreder |  | 5118 |  |  | AKZO 150 | 24 |  | 3600.00 | 175200 |  |  |  | Teceo-1 5118 24 leds 350mA WW | 1 | 2021-01-01 |  | Teceo-1 5118 24 leds 350mA WW | Schreder | 3000K | 27.00 | 100000 | LED |  | LED DRIVER | 1 | 2021-01-01 |  | LEDDRIVER |  |  | 1.00 | 175200 | [5 empty] | Mastdeur | 1 | 2021-01-01 |  | Mastdeur | Mastdeur | NVT |  | 8.7169e+17 | 52.1438 | 6.2184 | 211896 | 462056 |  | Zutphen | Zutphen | Gemeente Zutphen |  |  |  | 871687110001141011 | [10 empty] | Liander |  |  |  | In bedrijf
24 | 154698 | https://lms.nederlandslicht.nl/qr/report/154698 | 52.1549 | 6.1903 | 209960.1518 | 463279.0984 | Marsweg |  | 8.72e+17 | Centrum - De Hoven | ZUTPHEN | 2011-04-01 | Gemeente Zutphen |  |  |  | Gemeente Zutphen | In bedrijf | Liander |  |  |  |  | Nacht | Bemeterd | [6 empty] | 2031-04-01 | 2051-04-01 |  |  |  |  | 8.72e+17 | [26 empty] | LM AL 8,0 CV EU1250/5 T60 CM | 1 | 2011-04-01 |  | LM AL 8,0 CV EU1250/5 T60 CM | 8.00 | CILINDRISCH | ALUMINIUM | NVT | NVT | NVT |  | 350400 |  | FURYO-3 1X SON-T 70W AKZO-900G CON | 1 | 2011-04-01 | [15 empty] | LAMP PH MST SON-T APIA XTRA 50W E27 | 1 | 2021-10-15 |  |  |  |  | 50.00 |  | SON |  | BSN70 | 1 | 2011-04-01 |  | BSN70 |  |  | 7.00 | 175200 | [5 empty] | Mastdeur | 1 | 2011-04-01 |  | Mastdeur | Mastdeur | NVT |  | 8.72e+17 | 52.1438 | 6.2184 | 211895.9948 | 462055.9869 |  | Zutphen | Zutphen | Gemeente Zutphen |  |  |  | 871687110001141011 | [10 empty] | Liander |  |  |  | In bedrijf
25 | 154699 | https://lms.nederlandslicht.nl/qr/report/154699 | 52.1552 | 6.1902 | 209950.5668 | 463307.3982 | Marsweg |  | 8.72e+17 | Centrum - De Hoven | ZUTPHEN | 2011-04-01 | Gemeente Zutphen |  |  |  | Gemeente Zutphen | In bedrijf | Liander |  |  |  |  | Nacht | Bemeterd |  |  |  | 2022-10-10 |  |  | 2031-04-01 | 2051-04-01 |  |  |  |  | 8.72e+17 | [17 empty] | 1.73 | 1.74 | [7 empty] | LM AL 8,0 CV EU1250/5 T60 CM | 1 | 2011-04-01 |  | LM AL 8,0 CV EU1250/5 T60 CM | 8.00 | CILINDRISCH | ALUMINIUM | NVT | NVT | NVT |  | 350400 |  | FURYO-3 1X SON-T 70W AKZO-900G CON | 1 | 2011-04-01 | [15 empty] | LAMP PH MST SON-T APIA XTRA 50W E27 | 1 | 2021-10-15 |  |  |  |  | 50.00 |  | SON |  | BSN70 | 1 | 2011-04-01 |  | BSN70 |  |  | 7.00 | 175200 | [5 empty] | Mastdeur | 1 | 2011-04-01 |  | Mastdeur | Mastdeur | NVT |  | 8.72e+17 | 52.1438 | 6.2184 | 211895.9948 | 462055.9869 |  | Zutphen | Zutphen | Gemeente Zutphen |  |  |  | 871687110001141011 | [10 empty] | Liander |  |  |  | In bedrijf
18A | 154701 | https://lms.nederlandslicht.nl/qr/report/154701 | 52.1385 | 6.1957 | 210348.3551 | 461448.8547 | Martinetsingel |  | 8.72e+17 | Centrum - Masterplan | ZUTPHEN | 2000-01-01 | Gemeente Zutphen |  |  |  | Gemeente Zutphen | In bedrijf | Liander |  |  |  |  | Nacht | Bemeterd | [6 empty] | 2020-01-01 | 2040-01-01 |  |  |  |  | WANNE | [26 empty] | PARKEERAUTOMAAT | 1 | 2000-01-01 |  | PARKEERAUTOMAAT | 2.00 | NVT | STAAL | NVT | NVT | NVT |  | 350400 |  | XGS 201 1XSOX 35W CVSA | 1 | 2000-01-01 |  | XGS201 7035 | Philips |  |  |  |  | 7035 LICHTGRIJS |  |  |  | 175200 |  |  |  | LAMP SOX 35W BY22 PSG | 1 | 2017-08-01 |  | 35W SOX |  |  | 35.00 | 12000 | SOX |  | BSX35 | 1 | 2000-01-01 |  | BSX35 |  |  | 5.00 | 175200 | [5 empty] | Mastdeur | 1 | 2000-01-01 |  | Mastdeur | Mastdeur | NVT |  | WANNE | 52.1382 | 6.2007 | 210694 | 461421 | 4 | Wanne | Zutphen | Gemeente Zutphen |  |  | Centrum - De Hoven | 871687120055929220 |  |  |  |  | 7201 CN | [5 empty] | Liander |  |  |  | In bedrijf
19 | 154702 | https://lms.nederlandslicht.nl/qr/report/154702 | 52.1385 | 6.1958 | 210358.6898 | 461456.6174 | Martinetsingel |  | 8.72e+17 | Centrum - Masterplan | ZUTPHEN | 1970-01-01 | Gemeente Zutphen |  |  |  | Gemeente Zutphen | In bedrijf | Liander |  |  |  |  | Nacht | Bemeterd | [6 empty] | 2040-10-19 | 2060-10-19 |  |  |  |  | WANNE | [26 empty] | LM AL 8,0 CV EU1350 P7021 | 1 | 2020-10-19 |  | LM AL 8,0 CV EU1350 P7021 | 8.00 | cilindrisch verjongd | ALUMINIUM | 7021 | POEDERCOATING | - |  | 350400 |  | YMERA 5103AS 24LED 38W 3000K 7021 DALI TA | 1 | 2020-10-19 |  | YMERA 5103AS 24LED 38W 3000K 7021 DALI TA | Schreder |  |  |  |  | 7021 | 24 |  |  | 100000 |  | 38.00 |  | YMERA 5103AS 24LED 38W 3000K 7021 DALI TA | 1 | 2020-10-19 |  | YMERA 5103AS 24LED 38W 3000K 7021 DALI TA | Schreder | 3000K | 38.00 | 100000 | LED |  | LED DRIVER | 1 | 2020-10-19 |  | LEDDRIVER |  |  | 1.00 | 175200 | [5 empty] | Mastdeur | 1 | 2020-10-19 |  | Mastdeur | Mastdeur | NVT |  | WANNE | 52.1382 | 6.2007 | 210694 | 461421 | 4 | Wanne | Zutphen | Gemeente Zutphen |  |  | Centrum - De Hoven | 871687120055929220 |  |  |  |  | 7201 CN | [5 empty] | Liander |  |  |  | In bedrijf
20 | 154703 | https://lms.nederlandslicht.nl/qr/report/154703 | 52.1385 | 6.1962 | 210382.9298 | 461451.3387 | Martinetsingel |  | 8.72e+17 | Centrum - Masterplan | ZUTPHEN | 2010-01-01 | Gemeente Zutphen |  |  |  | Gemeente Zutphen | In bedrijf | Liander |  |  |  |  | Nacht | Bemeterd | [6 empty] | 2040-10-19 | 2060-10-19 |  |  |  |  | WANNE | [26 empty] | LM AL 8,0 CV EU1350 P7021 | 1 | 2020-10-19 |  | LM AL 8,0 CV EU1350 P7021 | 8.00 | cilindrisch verjongd | ALUMINIUM | 7021 | POEDERCOATING | - |  | 350400 |  | YMERA 5103AS 24LED 38W 3000K 7021 DALI TA | 1 | 2020-10-19 |  | YMERA 5103AS 24LED 38W 3000K 7021 DALI TA | Schreder |  |  |  |  | 7021 | 24 |  |  | 100000 |  | 38.00 |  | YMERA 5103AS 24LED 38W 3000K 7021 DALI TA | 1 | 2020-10-19 |  | YMERA 5103AS 24LED 38W 3000K 7021 DALI TA | Schreder | 3000K | 38.00 | 100000 | LED |  | LED DRIVER | 1 | 2020-10-19 |  | LEDDRIVER |  |  | 1.00 | 175200 | [5 empty] | Mastdeur | 1 | 2020-10-19 |  | Mastdeur | Mastdeur | NVT |  | WANNE | 52.1382 | 6.2007 | 210694 | 461421 | 4 | Wanne | Zutphen | Gemeente Zutphen |  |  | Centrum - De Hoven | 871687120055929220 |  |  |  |  | 7201 CN | [5 empty] | Liander |  |  |  | In bedrijf
21 | 154704 | https://lms.nederlandslicht.nl/qr/report/154704 | 52.1385 | 6.1966 | 210407.6138 | 461452.4275 | Martinetsingel |  | 8.72e+17 | Centrum - Masterplan | ZUTPHEN | 1970-01-01 | Gemeente Zutphen |  |  |  | Gemeente Zutphen | In bedrijf | Liander |  |  |  |  | Nacht | Bemeterd | [6 empty] | 2040-10-19 | 2060-10-19 |  |  |  |  | WANNE | [26 empty] | LM AL 8,0 CV EU1350 P7021 | 1 | 2020-10-19 |  | LM AL 8,0 CV EU1350 P7021 | 8.00 | cilindrisch verjongd | ALUMINIUM | 7021 | POEDERCOATING | - |  | 350400 |  | YMERA 5103AS 24LED 38W 3000K 7021 DALI TA | 1 | 2020-10-19 |  | YMERA 5103AS 24LED 38W 3000K 7021 DALI TA | Schreder |  |  |  |  | 7021 | 24 |  |  | 100000 |  | 38.00 |  | YMERA 5103AS 24LED 38W 3000K 7021 DALI TA | 1 | 2020-10-19 |  | YMERA 5103AS 24LED 38W 3000K 7021 DALI TA | Schreder | 3000K | 38.00 | 100000 | LED |  | LED DRIVER | 1 | 2020-10-19 |  | LEDDRIVER |  |  | 1.00 | 175200 | [5 empty] | Mastdeur | 1 | 2020-10-19 |  | Mastdeur | Mastdeur | NVT |  | WANNE | 52.1382 | 6.2007 | 210694 | 461421 | 4 | Wanne | Zutphen | Gemeente Zutphen |  |  | Centrum - De Hoven | 871687120055929220 |  |  |  |  | 7201 CN | [5 empty] | Liander |  |  |  | In bedrijf
22 | 154705 | https://lms.nederlandslicht.nl/qr/report/154705 | 52.1385 | 6.1969 | 210433.4758 | 461459.4167 | Martinetsingel |  | 8.72e+17 | Centrum - Masterplan | ZUTPHEN | 1970-01-01 | Gemeente Zutphen |  |  |  | Gemeente Zutphen | In bedrijf | Liander |  |  |  |  | Nacht | Bemeterd | [6 empty] | 2040-10-19 | 2060-10-19 |  |  |  |  | WANNE | [26 empty] | LM AL 8,0 CV EU1350 P7021 | 1 | 2020-10-19 |  | LM AL 8,0 CV EU1350 P7021 | 8.00 | cilindrisch verjongd | ALUMINIUM | 7021 | POEDERCOATING | - |  | 350400 |  | YMERA 5103AS 24LED 38W 3000K 7021 DALI TA | 1 | 2020-10-19 |  | YMERA 5103AS 24LED 38W 3000K 7021 DALI TA | Schreder |  |  |  |  | 7021 | 24 |  |  | 100000 |  | 38.00 |  | YMERA 5103AS 24LED 38W 3000K 7021 DALI TA | 1 | 2020-10-19 |  | YMERA 5103AS 24LED 38W 3000K 7021 DALI TA | Schreder | 3000K | 38.00 | 100000 | LED |  | LED DRIVER | 1 | 2020-10-19 |  | LEDDRIVER |  |  | 1.00 | 175200 | [5 empty] | Mastdeur | 1 | 2020-10-19 |  | Mastdeur | Mastdeur | NVT |  | WANNE | 52.1382 | 6.2007 | 210694 | 461421 | 4 | Wanne | Zutphen | Gemeente Zutphen |  |  | Centrum - De Hoven | 871687120055929220 |  |  |  |  | 7201 CN | [5 empty] | Liander |  |  |  | In bedrijf
23 | 154706 | https://lms.nederlandslicht.nl/qr/report/154706 | 52.1386 | 6.1973 | 210455.6828 | 461470.8951 | Martinetsingel |  | 8.72e+17 | Centrum - Masterplan | ZUTPHEN | 1997-10-01 | Gemeente Zutphen |  |  |  | Gemeente Zutphen | In bedrijf | Liander |  |  |  |  | Nacht | Bemeterd | [6 empty] | 2040-10-19 | 2060-10-19 |  |  |  |  | WANNE | [26 empty] | LM AL 8,0 CV EU1350 P7021 | 1 | 2020-10-19 |  | LM AL 8,0 CV EU1350 P7021 | 8.00 | cilindrisch verjongd | ALUMINIUM | 7021 | POEDERCOATING | - |  | 350400 |  | YMERA 5103AS 24LED 38W 3000K 7021 DALI TA | 1 | 2020-10-19 |  | YMERA 5103AS 24LED 38W 3000K 7021 DALI TA | Schreder |  |  |  |  | 7021 | 24 |  |  | 100000 |  | 38.00 |  | YMERA 5103AS 24LED 38W 3000K 7021 DALI TA | 1 | 2020-10-19 |  | YMERA 5103AS 24LED 38W 3000K 7021 DALI TA | Schreder | 3000K | 38.00 | 100000 | LED |  | LED DRIVER | 1 | 2020-10-19 |  | LEDDRIVER |  |  | 1.00 | 175200 | [5 empty] | Mastdeur | 1 | 2020-10-19 |  | Mastdeur | Mastdeur | NVT |  | WANNE | 52.1382 | 6.2007 | 210694 | 461421 | 4 | Wanne | Zutphen | Gemeente Zutphen |  |  | Centrum - De Hoven | 871687120055929220 |  |  |  |  | 7201 CN | [5 empty] | Liander |  |  |  | In bedrijf
24 | 154707 | https://lms.nederlandslicht.nl/qr/report/154707 | 52.1388 | 6.1976 | 210476.2638 | 461484.3537 | Martinetsingel |  | 8.72e+17 | Centrum - Masterplan | ZUTPHEN | 1970-01-01 | Gemeente Zutphen |  |  |  | Gemeente Zutphen | In bedrijf | Liander |  |  |  |  | Nacht | Bemeterd | [6 empty] | 2040-10-19 | 2060-10-19 |  |  |  |  | WANNE | [26 empty] | LM AL 8,0 CV EU1350 P7021 | 1 | 2020-10-19 |  | LM AL 8,0 CV EU1350 P7021 | 8.00 | cilindrisch verjongd | ALUMINIUM | 7021 | POEDERCOATING | - |  | 350400 |  | YMERA 5103AS 24LED 38W 3000K 7021 DALI TA | 1 | 2020-10-19 |  | YMERA 5103AS 24LED 38W 3000K 7021 DALI TA | Schreder |  |  |  |  | 7021 | 24 |  |  | 100000 |  | 38.00 |  | YMERA 5103AS 24LED 38W 3000K 7021 DALI TA | 1 | 2020-10-19 |  | YMERA 5103AS 24LED 38W 3000K 7021 DALI TA | Schreder | 3000K | 38.00 | 100000 | LED |  | LED DRIVER | 1 | 2020-10-19 |  | LEDDRIVER |  |  | 1.00 | 175200 | [5 empty] | Mastdeur | 1 | 2020-10-19 |  | Mastdeur | Mastdeur | NVT |  | WANNE | 52.1382 | 6.2007 | 210694 | 461421 | 4 | Wanne | Zutphen | Gemeente Zutphen |  |  | Centrum - De Hoven | 871687120055929220 |  |  |  |  | 7201 CN | [5 empty] | Liander |  |  |  | In bedrijf
25 | 154708 | https://lms.nederlandslicht.nl/qr/report/154708 | 52.1388 | 6.1979 | 210502.0518 | 461490.5013 | Martinetsingel |  | 8.72e+17 | Centrum - Masterplan | ZUTPHEN | 1995-01-01 | Gemeente Zutphen |  |  |  | Gemeente Zutphen | In bedrijf | Liander |  |  |  |  | Nacht | Bemeterd | [6 empty] | 2040-10-19 | 2060-10-19 |  |  |  |  | WANNE | [26 empty] | LM AL 8,0 CV EU1350 P7021 | 1 | 2020-10-19 |  | LM AL 8,0 CV EU1350 P7021 | 8.00 | cilindrisch verjongd | ALUMINIUM | 7021 | POEDERCOATING | - |  | 350400 |  | YMERA 5103AS 24LED 38W 3000K 7021 DALI TA | 1 | 2020-10-19 |  | YMERA 5103AS 24LED 38W 3000K 7021 DALI TA | Schreder |  |  |  |  | 7021 | 24 |  |  | 100000 |  | 38.00 |  | YMERA 5103AS 24LED 38W 3000K 7021 DALI TA | 1 | 2020-10-19 |  | YMERA 5103AS 24LED 38W 3000K 7021 DALI TA | Schreder | 3000K | 38.00 | 100000 | LED |  | LED DRIVER | 1 | 2020-10-19 |  | LEDDRIVER |  |  | 1.00 | 175200 | [5 empty] | Mastdeur | 1 | 2020-10-19 |  | Mastdeur | Mastdeur | NVT |  | WANNE | 52.1382 | 6.2007 | 210694 | 461421 | 4 | Wanne | Zutphen | Gemeente Zutphen |  |  | Centrum - De Hoven | 871687120055929220 |  |  |  |  | 7201 CN | [5 empty] | Liander |  |  |  | In bedrijf
26 | 154709 | https://lms.nederlandslicht.nl/qr/report/154709 | 52.139 | 6.1982 | 210519.5738 | 461512.1777 | Martinetsingel |  | 8.72e+17 | Centrum - Masterplan | ZUTPHEN | 1995-01-01 | Gemeente Zutphen |  |  |  | Gemeente Zutphen | In bedrijf | Liander |  |  |  |  | Nacht | Bemeterd | [6 empty] | 2040-10-19 | 2060-10-19 |  |  |  |  | WANNE | [26 empty] | LM AL 8,0 CV EU1350 P7021 | 1 | 2020-10-19 |  | LM AL 8,0 CV EU1350 P7021 | 8.00 | cilindrisch verjongd | ALUMINIUM | 7021 | POEDERCOATING | - |  | 350400 |  | YMERA 5103AS 24LED 38W 3000K 7021 DALI TA | 1 | 2020-10-19 |  | YMERA 5103AS 24LED 38W 3000K 7021 DALI TA | Schreder |  |  |  |  | 7021 | 24 |  |  | 100000 |  | 38.00 |  | YMERA 5103AS 24LED 38W 3000K 7021 DALI TA | 1 | 2020-10-19 |  | YMERA 5103AS 24LED 38W 3000K 7021 DALI TA | Schreder | 3000K | 38.00 | 100000 | LED |  | LED DRIVER | 1 | 2020-10-19 |  | LEDDRIVER |  |  | 1.00 | 175200 | [5 empty] | Mastdeur | 1 | 2020-10-19 |  | Mastdeur | Mastdeur | NVT |  | WANNE | 52.1382 | 6.2007 | 210694 | 461421 | 4 | Wanne | Zutphen | Gemeente Zutphen |  |  | Centrum - De Hoven | 871687120055929220 |  |  |  |  | 7201 CN | [5 empty] | Liander |  |  |  | In bedrijf
27 | 154710 | https://lms.nederlandslicht.nl/qr/report/154710 | 52.1391 | 6.1985 | 210542.7958 | 461525.4092 | Martinetsingel |  | 8.72e+17 | Centrum - Masterplan | ZUTPHEN | 1970-01-01 | Gemeente Zutphen |  |  |  | Gemeente Zutphen | In bedrijf | Liander |  |  |  |  | Nacht | Bemeterd | [6 empty] | 2040-10-19 | 2060-10-19 |  |  |  |  | WANNE | [26 empty] | LM AL 8,0 CV EU1350 P7021 | 1 | 2020-10-19 |  | LM AL 8,0 CV EU1350 P7021 | 8.00 | cilindrisch verjongd | ALUMINIUM | 7021 | POEDERCOATING | - |  | 350400 |  | YMERA 5103AS 24LED 38W 3000K 7021 DALI TA | 1 | 2020-10-19 |  | YMERA 5103AS 24LED 38W 3000K 7021 DALI TA | Schreder |  |  |  |  | 7021 | 24 |  |  | 100000 |  | 38.00 |  | YMERA 5103AS 24LED 38W 3000K 7021 DALI TA | 1 | 2020-10-19 |  | YMERA 5103AS 24LED 38W 3000K 7021 DALI TA | Schreder | 3000K | 38.00 | 100000 | LED |  | LED DRIVER | 1 | 2020-10-19 |  | LEDDRIVER |  |  | 1.00 | 175200 | [5 empty] | Mastdeur | 1 | 2020-10-19 |  | Mastdeur | Mastdeur | NVT |  | WANNE | 52.1382 | 6.2007 | 210694 | 461421 | 4 | Wanne | Zutphen | Gemeente Zutphen |  |  | Centrum - De Hoven | 871687120055929220 |  |  |  |  | 7201 CN | [5 empty] | Liander |  |  |  | In bedrijf
28 | 154711 | https://lms.nederlandslicht.nl/qr/report/154711 | 52.1392 | 6.1989 | 210566.7828 | 461531.4112 | Martinetsingel |  | 8.72e+17 | Centrum - Masterplan | ZUTPHEN | 2010-01-01 | Gemeente Zutphen |  |  |  | Gemeente Zutphen | In bedrijf | Liander |  |  |  |  | Nacht | Bemeterd | [6 empty] | 2040-10-19 | 2060-10-19 |  |  |  |  | WANNE | [26 empty] | LM AL 8,0 CV EU1350 P7021 | 1 | 2020-10-19 |  | LM AL 8,0 CV EU1350 P7021 | 8.00 | cilindrisch verjongd | ALUMINIUM | 7021 | POEDERCOATING | - |  | 350400 |  | YMERA 5103AS 24LED 38W 3000K 7021 DALI TA | 1 | 2020-10-19 |  | YMERA 5103AS 24LED 38W 3000K 7021 DALI TA | Schreder |  |  |  |  | 7021 | 24 |  |  | 100000 |  | 38.00 |  | YMERA 5103AS 24LED 38W 3000K 7021 DALI TA | 1 | 2020-10-19 |  | YMERA 5103AS 24LED 38W 3000K 7021 DALI TA | Schreder | 3000K | 38.00 | 100000 | LED |  | LED DRIVER | 1 | 2020-10-19 |  | LEDDRIVER |  |  | 1.00 | 175200 | [5 empty] | Mastdeur | 1 | 2020-10-19 |  | Mastdeur | Mastdeur | NVT |  | WANNE | 52.1382 | 6.2007 | 210694 | 461421 | 4 | Wanne | Zutphen | Gemeente Zutphen |  |  | Centrum - De Hoven | 871687120055929220 |  |  |  |  | 7201 CN | [5 empty] | Liander |  |  |  | In bedrijf
29 | 154712 | https://lms.nederlandslicht.nl/qr/report/154712 | 52.1393 | 6.199 | 210575.9448 | 461545.3323 | Martinetsingel |  | 8.72e+17 | Centrum - Masterplan | ZUTPHEN | 1970-01-01 | Gemeente Zutphen |  |  |  | Gemeente Zutphen | In bedrijf | Liander |  |  |  |  | Nacht | Bemeterd | [6 empty] | 2040-10-19 | 2060-10-19 |  |  |  |  | WANNE | [26 empty] | LM AL 8,0 CV EU1350 P7021 | 1 | 2020-10-19 |  | LM AL 8,0 CV EU1350 P7021 | 8.00 | cilindrisch verjongd | ALUMINIUM | 7021 | POEDERCOATING | - |  | 350400 |  | YMERA 5103AS 24LED 38W 3000K 7021 DALI TA | 1 | 2020-10-19 |  | YMERA 5103AS 24LED 38W 3000K 7021 DALI TA | Schreder |  |  |  |  | 7021 | 24 |  |  | 100000 |  | 38.00 |  | YMERA 5103AS 24LED 38W 3000K 7021 DALI TA | 1 | 2020-10-19 |  | YMERA 5103AS 24LED 38W 3000K 7021 DALI TA | Schreder | 3000K | 38.00 | 100000 | LED |  | LED DRIVER | 1 | 2020-10-19 |  | LEDDRIVER |  |  | 1.00 | 175200 | [5 empty] | Mastdeur | 1 | 2020-10-19 |  | Mastdeur | Mastdeur | NVT |  | WANNE | 52.1382 | 6.2007 | 210694 | 461421 | 4 | Wanne | Zutphen | Gemeente Zutphen |  |  | Centrum - De Hoven | 871687120055929220 |  |  |  |  | 7201 CN | [5 empty] | Liander |  |  |  | In bedrijf
30 | 154713 | https://lms.nederlandslicht.nl/qr/report/154713 | 52.1393 | 6.1993 | 210596.6808 | 461548.9325 | Martinetsingel |  | 8.72e+17 | Centrum - Masterplan | ZUTPHEN | 2000-01-12 | Gemeente Zutphen |  |  |  | Gemeente Zutphen | In bedrijf | Liander |  |  |  |  | Nacht | Bemeterd | [6 empty] | 2040-10-19 | 2060-10-19 |  |  |  |  | WANNE | [26 empty] | LM AL 8,0 CV EU1350 P7021 | 1 | 2020-10-19 |  | LM AL 8,0 CV EU1350 P7021 | 8.00 | cilindrisch verjongd | ALUMINIUM | 7021 | POEDERCOATING | - |  | 350400 |  | YMERA 5103AS 24LED 38W 3000K 7021 DALI TA | 1 | 2020-10-19 |  | YMERA 5103AS 24LED 38W 3000K 7021 DALI TA | Schreder |  |  |  |  | 7021 | 24 |  |  | 100000 |  | 38.00 |  | YMERA 5103AS 24LED 38W 3000K 7021 DALI TA | 1 | 2020-10-19 |  | YMERA 5103AS 24LED 38W 3000K 7021 DALI TA | Schreder | 3000K | 38.00 | 100000 | LED |  | LED DRIVER | 1 | 2020-10-19 |  | LEDDRIVER |  |  | 1.00 | 175200 | [5 empty] | Mastdeur | 1 | 2020-10-19 |  | Mastdeur | Mastdeur | NVT |  | WANNE | 52.1382 | 6.2007 | 210694 | 461421 | 4 | Wanne | Zutphen | Gemeente Zutphen |  |  | Centrum - De Hoven | 871687120055929220 |  |  |  |  | 7201 CN | [5 empty] | Liander |  |  |  | In bedrijf
31 | 154714 | https://lms.nederlandslicht.nl/qr/report/154714 | 52.1393 | 6.1996 | 210615.1578 | 461542.3153 | Martinetsingel |  | 8.72e+17 | Centrum - Masterplan | ZUTPHEN | 1970-01-01 | Gemeente Zutphen |  |  |  | Gemeente Zutphen | In bedrijf | Liander |  |  |  |  | Nacht | Bemeterd | [6 empty] | 2040-10-19 | 2060-10-19 |  |  |  |  | WANNE | [26 empty] | LM AL 8,0 CV EU1350 P7021 | 1 | 2020-10-19 |  | LM AL 8,0 CV EU1350 P7021 | 8.00 | cilindrisch verjongd | ALUMINIUM | 7021 | POEDERCOATING | - |  | 350400 |  | YMERA 5103AS 24LED 38W 3000K 7021 DALI TA | 1 | 2020-10-19 |  | YMERA 5103AS 24LED 38W 3000K 7021 DALI TA | Schreder |  |  |  |  | 7021 | 24 |  |  | 100000 |  | 38.00 |  | YMERA 5103AS 24LED 38W 3000K 7021 DALI TA | 1 | 2020-10-19 |  | YMERA 5103AS 24LED 38W 3000K 7021 DALI TA | Schreder | 3000K | 38.00 | 100000 | LED |  | LED DRIVER | 1 | 2020-10-19 |  | LEDDRIVER |  |  | 1.00 | 175200 | [5 empty] | Mastdeur | 1 | 2020-10-19 |  | Mastdeur | Mastdeur | NVT |  | WANNE | 52.1382 | 6.2007 | 210694 | 461421 | 4 | Wanne | Zutphen | Gemeente Zutphen |  |  | Centrum - De Hoven | 871687120055929220 |  |  |  |  | 7201 CN | [5 empty] | Liander |  |  |  | In bedrijf
32 | 154715 | https://lms.nederlandslicht.nl/qr/report/154715 | 52.1391 | 6.1999 | 210634.0968 | 461520.5084 | Martinetsingel |  | 8.72e+17 | Centrum - Masterplan | ZUTPHEN | 1970-01-01 | Gemeente Zutphen |  |  |  | Gemeente Zutphen | In bedrijf | Liander |  |  |  |  | Nacht | Bemeterd | [6 empty] | 2040-10-19 | 2060-10-19 |  |  |  |  | MEISJESVAKSCHOOL | [26 empty] | LM AL 8,0 CV EU1350 P7021 | 1 | 2020-10-19 |  | LM AL 8,0 CV EU1350 P7021 | 8.00 | cilindrisch verjongd | ALUMINIUM | 7021 | POEDERCOATING | - |  | 350400 |  | YMERA 5103AS 24LED 38W 3000K 7021 DALI TA | 1 | 2020-10-19 |  | YMERA 5103AS 24LED 38W 3000K 7021 DALI TA | Schreder |  |  |  |  | 7021 | 24 |  |  | 100000 |  | 38.00 |  | YMERA 5103AS 24LED 38W 3000K 7021 DALI TA | 1 | 2020-10-19 |  | YMERA 5103AS 24LED 38W 3000K 7021 DALI TA | Schreder | 3000K | 38.00 | 100000 | LED |  | LED DRIVER | 1 | 2020-10-19 |  | LEDDRIVER |  |  | 1.00 | 175200 | [5 empty] | Mastdeur | 1 | 2020-10-19 |  | Mastdeur | Mastdeur | NVT |  | MEISJESVAKSCHOOL | 52.1376 | 6.1948 | 210291 | 461351 | 10 | Vispoortplein | Zutphen | Gemeente Zutphen |  |  | Centrum - De Hoven | 871687120055929633 |  |  |  |  | 7201 ET | [5 empty] | Liander |  |  |  | In bedrijf
33 | 154716 | https://lms.nederlandslicht.nl/qr/report/154716 | 52.1389 | 6.2002 | 210655.8978 | 461500.485 | Martinetsingel |  | 8.72e+17 | Centrum - Masterplan | ZUTPHEN | 2010-01-01 | Gemeente Zutphen |  |  |  | Gemeente Zutphen | In bedrijf | Liander |  |  |  |  | Nacht | Bemeterd | [6 empty] | 2040-10-19 | 2060-10-19 |  |  |  |  | MEISJESVAKSCHOOL | [26 empty] | LM AL 8,0 CV EU1350 P7021 | 1 | 2020-10-19 |  | LM AL 8,0 CV EU1350 P7021 | 8.00 | cilindrisch verjongd | ALUMINIUM | 7021 | POEDERCOATING | - |  | 350400 |  | YMERA 5103AS 24LED 38W 3000K 7021 DALI TA | 1 | 2020-10-19 |  | YMERA 5103AS 24LED 38W 3000K 7021 DALI TA | Schreder |  |  |  |  | 7021 | 24 |  |  | 100000 |  | 38.00 |  | YMERA 5103AS 24LED 38W 3000K 7021 DALI TA | 1 | 2020-10-19 |  | YMERA 5103AS 24LED 38W 3000K 7021 DALI TA | Schreder | 3000K | 38.00 | 100000 | LED |  | LED DRIVER | 1 | 2020-10-19 |  | LEDDRIVER |  |  | 1.00 | 175200 | [5 empty] | Mastdeur | 1 | 2020-10-19 |  | Mastdeur | Mastdeur | NVT |  | MEISJESVAKSCHOOL | 52.1376 | 6.1948 | 210291 | 461351 | 10 | Vispoortplein | Zutphen | Gemeente Zutphen |  |  | Centrum - De Hoven | 871687120055929633 |  |  |  |  | 7201 ET | [5 empty] | Liander |  |  |  | In bedrijf
34 | 154717 | https://lms.nederlandslicht.nl/qr/report/154717 | 52.1388 | 6.2004 | 210672.4278 | 461489.0694 | Martinetsingel |  | 8.72e+17 | Centrum - Masterplan | ZUTPHEN | 1970-01-01 | Gemeente Zutphen |  |  |  | Gemeente Zutphen | In bedrijf | Liander |  |  |  |  | Nacht | Bemeterd | [6 empty] | 2040-10-19 | 2060-10-19 |  |  |  |  | WANNE | [26 empty] | LM AL 8,0 CV EU1350 P7021 | 1 | 2020-10-19 |  | LM AL 8,0 CV EU1350 P7021 | 8.00 | cilindrisch verjongd | ALUMINIUM | 7021 | POEDERCOATING | - |  | 350400 |  | YMERA 5103AS 24LED 38W 3000K 7021 DALI TA | 1 | 2020-10-19 |  | YMERA 5103AS 24LED 38W 3000K 7021 DALI TA | Schreder |  |  |  |  | 7021 | 24 |  |  | 100000 |  | 38.00 |  | LAMP PH PLL 24W 830 2G11 4P | 1 | 2021-12-14 |  | 24W PLL |  |  | 24.00 | 16000 | PLL |  | LEDDRIVER PH XITANIUM FP 40W 0,2-0,7A | 1 | 2022-05-24 |  | LEDDRIVER PH XITANIUM FP 40W 0,2-0,7A | Signify | Xitanium Driver | [7 empty] | Mastdeur | 1 | 2020-10-19 |  | Mastdeur | Mastdeur | NVT |  | WANNE | 52.1382 | 6.2007 | 210694 | 461421 | 4 | Wanne | Zutphen | Gemeente Zutphen |  |  | Centrum - De Hoven | 871687120055929220 |  |  |  |  | 7201 CN | [5 empty] | Liander |  |  |  | In bedrijf
35 | 154718 | https://lms.nederlandslicht.nl/qr/report/154718 | 52.1386 | 6.2007 | 210693.1288 | 461473.2632 | Martinetsingel |  | 8.72e+17 | Centrum - Masterplan | ZUTPHEN | 1970-01-01 | Gemeente Zutphen |  |  |  | Gemeente Zutphen | In bedrijf | Liander |  |  |  |  | Nacht | Bemeterd | [6 empty] | 2040-10-19 | 2060-10-19 |  |  |  |  | WANNE | [26 empty] | LM AL 8,0 CV EU1350 P7021 | 1 | 2020-10-19 |  | LM AL 8,0 CV EU1350 P7021 | 8.00 | cilindrisch verjongd | ALUMINIUM | 7021 | POEDERCOATING | - |  | 350400 |  | YMERA 5103AS 24LED 38W 3000K 7021 DALI TA | 1 | 2020-10-19 |  | YMERA 5103AS 24LED 38W 3000K 7021 DALI TA | Schreder |  |  |  |  | 7021 | 24 |  |  | 100000 |  | 38.00 |  | YMERA 5103AS 24LED 38W 3000K 7021 DALI TA | 1 | 2020-10-19 |  | YMERA 5103AS 24LED 38W 3000K 7021 DALI TA | Schreder | 3000K | 38.00 | 100000 | LED |  | LED DRIVER | 1 | 2020-10-19 |  | LEDDRIVER |  |  | 1.00 | 175200 | [5 empty] | Mastdeur | 1 | 2020-10-19 |  | Mastdeur | Mastdeur | NVT |  | WANNE | 52.1382 | 6.2007 | 210694 | 461421 | 4 | Wanne | Zutphen | Gemeente Zutphen |  |  | Centrum - De Hoven | 871687120055929220 |  |  |  |  | 7201 CN | [5 empty] | Liander |  |  |  | In bedrijf
36 | 154719 | https://lms.nederlandslicht.nl/qr/report/154719 | 52.1385 | 6.2011 | 210714.8658 | 461460.1403 | Martinetsingel |  | 8.72e+17 | Centrum - Masterplan | ZUTPHEN | 2016-01-21 | Gemeente Zutphen |  |  |  | Gemeente Zutphen | In bedrijf | Liander |  |  |  |  | Nacht | Bemeterd | [6 empty] | 2040-10-19 | 2060-10-19 |  |  |  |  | WANNE | [26 empty] | LM AL 8,0 CV EU1350 P7021 | 1 | 2020-10-19 |  | LM AL 8,0 CV EU1350 P7021 | 8.00 | cilindrisch verjongd | ALUMINIUM | 7021 | POEDERCOATING | - |  | 350400 |  | YMERA 5103AS 24LED 38W 3000K 7021 DALI TA | 1 | 2020-10-19 |  | YMERA 5103AS 24LED 38W 3000K 7021 DALI TA | Schreder |  |  |  |  | 7021 | 24 |  |  | 100000 |  | 38.00 |  | YMERA 5103AS 24LED 38W 3000K 7021 DALI TA | 1 | 2020-10-19 |  | YMERA 5103AS 24LED 38W 3000K 7021 DALI TA | Schreder | 3000K | 38.00 | 100000 | LED |  | LED DRIVER | 1 | 2020-10-19 |  | LEDDRIVER |  |  | 1.00 | 175200 | [5 empty] | Mastdeur | 1 | 2020-10-19 |  | Mastdeur | Mastdeur | NVT |  | WANNE | 52.1382 | 6.2007 | 210694 | 461421 | 4 | Wanne | Zutphen | Gemeente Zutphen |  |  | Centrum - De Hoven | 871687120055929220 |  |  |  |  | 7201 CN | [5 empty] | Liander |  |  |  | In bedrijf
37 | 154720 | https://lms.nederlandslicht.nl/qr/report/154720 | 52.1385 | 6.2013 | 210734.6548 | 461459.9172 | Martinetsingel |  | 8.72e+17 | Centrum - Masterplan | ZUTPHEN | 2010-04-15 | Gemeente Zutphen |  |  |  | Gemeente Zutphen | In bedrijf | Liander |  |  |  |  | Nacht | Bemeterd | [6 empty] | 2040-10-19 | 2060-10-19 |  |  |  |  | WANNE | [26 empty] | LM AL 8,0 CV EU1350 P7021 | 1 | 2020-10-19 |  | LM AL 8,0 CV EU1350 P7021 | 8.00 | cilindrisch verjongd | ALUMINIUM | 7021 | POEDERCOATING | - |  | 350400 |  | YMERA 5103AS 24LED 38W 3000K 7021 DALI TA | 1 | 2020-10-19 |  | YMERA 5103AS 24LED 38W 3000K 7021 DALI TA | Schreder |  |  |  |  | 7021 | 24 |  |  | 100000 |  | 38.00 |  | YMERA 5103AS 24LED 38W 3000K 7021 DALI TA | 1 | 2020-10-19 |  | YMERA 5103AS 24LED 38W 3000K 7021 DALI TA | Schreder | 3000K | 38.00 | 100000 | LED |  | LED DRIVER | 1 | 2020-10-19 |  | LEDDRIVER |  |  | 1.00 | 175200 | [5 empty] | Mastdeur | 1 | 2020-10-19 |  | Mastdeur | Mastdeur | NVT |  | WANNE | 52.1382 | 6.2007 | 210694 | 461421 | 4 | Wanne | Zutphen | Gemeente Zutphen |  |  | Centrum - De Hoven | 871687120055929220 |  |  |  |  | 7201 CN | [5 empty] | Liander |  |  |  | In bedrijf
901 | 154722 | https://lms.nederlandslicht.nl/qr/report/154722 | 52.139 | 6.1976 | 210476.9948 | 461507.9866 | Martinetsingel |  | 8.72e+17 | Centrum - Masterplan | ZUTPHEN | 1991-01-01 | Gemeente Zutphen |  |  |  | Gemeente Zutphen | In bedrijf | Liander |  |  |  |  | Nacht | Bemeterd |  |  |  | 2022-10-10 |  |  | 2011-01-01 | 2031-01-01 |  |  |  |  | MEISJESVAKSCHOOL | [17 empty] | 0.89 | 0.89 |  |  | Openbare verlichting |  |  |  |  | PM ST 6,0 CV T60 ET M | 1 | 1991-01-01 |  | PM ST 6,0 CV T60 ET M V | 6.00 | CILINDRISCH | THERMISCH VERZINKT | NVT | NVT | NVT |  | 350400 |  | SNF100 SON-T 150W CVSA | 1 | 1991-01-01 | [15 empty] | LED ONBEKEND | 1 | 1991-01-01 |  | LED |  |  | 20.00 | 100000 | LED |  | BSN100 | 1 | 1991-01-01 |  | BSN100 |  |  | 10.00 | 175200 | [5 empty] | Mastdeur | 1 | 1991-01-01 |  | Mastdeur | Mastdeur | NVT |  | MEISJESVAKSCHOOL | 52.1376 | 6.1948 | 210291 | 461351 | 10 | Vispoortplein | Zutphen | Gemeente Zutphen |  |  | Centrum - De Hoven | 871687120055929633 |  |  |  |  | 7201 ET | [5 empty] | Liander |  |  |  | In bedrijf
901 | 154722 | https://lms.nederlandslicht.nl/qr/report/154722 | 52.139 | 6.1976 | 210476.9948 | 461507.9866 | Martinetsingel |  | 8.72e+17 | Centrum - Masterplan | ZUTPHEN | 1991-01-01 | Gemeente Zutphen |  |  |  | Gemeente Zutphen | In bedrijf | Liander |  |  |  |  | Nacht | Bemeterd |  |  |  | 2022-10-10 |  |  | 2011-01-01 | 2031-01-01 |  |  |  |  | MEISJESVAKSCHOOL | [17 empty] | 0.89 | 0.89 |  |  | Openbare verlichting | [18 empty] | SNF100 SON-T 150W CVSA | 2 | 1991-01-01 | [48 empty] | MEISJESVAKSCHOOL | 52.1376 | 6.1948 | 210291 | 461351 | 10 | Vispoortplein | Zutphen | Gemeente Zutphen |  |  | Centrum - De Hoven | 871687120055929633 |  |  |  |  | 7201 ET | [5 empty] | Liander |  |  |  | In bedrijf
902 | 154724 | https://lms.nederlandslicht.nl/qr/report/154724 | 52.1387 | 6.1979 | 210498.6188 | 461478.6061 | Martinetsingel |  | 8.72e+17 | Centrum - Masterplan | ZUTPHEN | 1991-01-01 | Gemeente Zutphen |  |  |  | Gemeente Zutphen | In bedrijf | Liander |  |  |  |  | Nacht | Bemeterd | [6 empty] | 2011-01-01 | 2031-01-01 |  |  |  |  | MEISJESVAKSCHOOL | [21 empty] | Openbare verlichting |  |  |  |  | PM ST 6,0 CV T60 ET M | 1 | 1991-01-01 |  | PM ST 6,0 CV T60 ET M V | 6.00 | CILINDRISCH | THERMISCH VERZINKT | NVT | NVT | NVT |  | 350400 |  | NNF020 1XSON-T 400W CVSA | 1 | 1991-01-01 | [15 empty] | 400W SON-T PLUS | 1 | 1991-01-01 |  | 400W SON-T PLUS |  |  | 400.00 | 16000 | SON |  | BSN400 | 1 | 1991-01-01 |  | BSN400 |  |  | 40.00 | 175200 | [5 empty] | Mastdeur | 1 | 1991-01-01 |  | Mastdeur | Mastdeur | NVT |  | MEISJESVAKSCHOOL | 52.1376 | 6.1948 | 210291 | 461351 | 10 | Vispoortplein | Zutphen | Gemeente Zutphen |  |  | Centrum - De Hoven | 871687120055929633 |  |  |  |  | 7201 ET | [5 empty] | Liander |  |  |  | In bedrijf
902 | 154724 | https://lms.nederlandslicht.nl/qr/report/154724 | 52.1387 | 6.1979 | 210498.6188 | 461478.6061 | Martinetsingel |  | 8.72e+17 | Centrum - Masterplan | ZUTPHEN | 1991-01-01 | Gemeente Zutphen |  |  |  | Gemeente Zutphen | In bedrijf | Liander |  |  |  |  | Nacht | Bemeterd | [6 empty] | 2011-01-01 | 2031-01-01 |  |  |  |  | MEISJESVAKSCHOOL | [21 empty] | Openbare verlichting | [18 empty] | NNF020 1XSON-T 400W CVSA | 2 | 1991-01-01 | [48 empty] | MEISJESVAKSCHOOL | 52.1376 | 6.1948 | 210291 | 461351 | 10 | Vispoortplein | Zutphen | Gemeente Zutphen |  |  | Centrum - De Hoven | 871687120055929633 |  |  |  |  | 7201 ET | [5 empty] | Liander |  |  |  | In bedrijf
3 | 154725 | https://lms.nederlandslicht.nl/qr/report/154725 | 52.1232 | 6.2387 | 213313.2867 | 459788.4818 | Meijerinkpad |  | 8.72e+17 | Leesten | ZUTPHEN | 2011-10-17 | Gemeente Zutphen |  |  |  | Gemeente Zutphen | In bedrijf | Liander |  |  |  |  | Nacht | Bemeterd | [6 empty] | 2031-10-17 | 2051-10-17 | NEDAL |  |  |  | RUST HOUT | [26 empty] | PM AL 4,0 CO T60 PE | 1 | 2011-10-17 |  | PM AL 4,0 CO T60 PE | 4.00 | CONISCH | ALUMINIUM | NVT | NVT | NVT |  | 350400 |  | Lumis-Led Moonlight 10W | 1 | 2011-10-17 | [11 empty] | 175200 |  |  |  | LAMP INN 10LED 10W 640 M | 1 | 2011-06-01 |  | INNOLUMIS 10LED 10W 640 M | Innolumis | 3000K | 10.00 | 100000 | LED |  | LED DRIVER | 1 | 2011-10-17 |  | LEDDRIVER |  |  | 1.00 | 175200 | [5 empty] | Mastdeur | 1 | 2011-10-17 |  | Mastdeur | Mastdeur | NVT |  | RUST HOUT | 52.12 | 6.2377 | 213249 | 459427 | 7 | Lansinkweg | Zutphen | Gemeente Zutphen |  |  | Leesten | 871687120055929022 |  |  |  |  | 7207 DG | [5 empty] | Liander |  |  |  | In bedrijf
4 | 154726 | https://lms.nederlandslicht.nl/qr/report/154726 | 52.1233 | 6.2392 | 213346.1877 | 459792.0126 | Meijerinkpad |  | 8.72e+17 | Leesten | ZUTPHEN | 2011-10-17 | Gemeente Zutphen |  |  |  | Gemeente Zutphen | In bedrijf | Liander |  |  |  |  | Nacht | Bemeterd | [6 empty] | 2031-10-17 | 2051-10-17 | NEDAL |  |  |  | RUST HOUT | [26 empty] | PM AL 4,0 CO T60 PE | 1 | 2011-10-17 |  | PM AL 4,0 CO T60 PE | 4.00 | CONISCH | ALUMINIUM | NVT | NVT | NVT |  | 350400 |  | Lumis-Led Moonlight 10W | 1 | 2011-10-17 | [11 empty] | 175200 |  |  |  | LAMP INN 10LED 10W 640 M | 1 | 2011-06-01 |  | INNOLUMIS 10LED 10W 640 M | Innolumis | 3000K | 10.00 | 100000 | LED |  | LED DRIVER | 1 | 2011-10-17 |  | LEDDRIVER |  |  | 1.00 | 175200 | [5 empty] | Mastdeur | 1 | 2011-10-17 |  | Mastdeur | Mastdeur | NVT |  | RUST HOUT | 52.12 | 6.2377 | 213249 | 459427 | 7 | Lansinkweg | Zutphen | Gemeente Zutphen |  |  | Leesten | 871687120055929022 |  |  |  |  | 7207 DG | [5 empty] | Liander |  |  |  | In bedrijf
5 | 154727 | https://lms.nederlandslicht.nl/qr/report/154727 | 52.1233 | 6.2397 | 213379.2277 | 459795.9079 | Meijerinkpad |  | 8.72e+17 | Leesten | ZUTPHEN | 2011-10-17 | Gemeente Zutphen |  |  |  | Gemeente Zutphen | In bedrijf | Liander |  |  |  |  | Nacht | Bemeterd | [6 empty] | 2031-10-17 | 2051-10-17 | NEDAL |  |  |  | RUST HOUT | [26 empty] | PM AL 4,0 CO T60 PE | 1 | 2011-10-17 |  | PM AL 4,0 CO T60 PE | 4.00 | CONISCH | ALUMINIUM | NVT | NVT | NVT |  | 350400 |  | Lumis-Led Moonlight 10W | 1 | 2011-10-17 | [11 empty] | 175200 |  |  |  | LAMP INN 10LED 10W 640 M | 1 | 2011-06-01 |  | INNOLUMIS 10LED 10W 640 M | Innolumis | 3000K | 10.00 | 100000 | LED |  | LED DRIVER | 1 | 2011-10-17 |  | LEDDRIVER |  |  | 1.00 | 175200 | [5 empty] | Mastdeur | 1 | 2011-10-17 |  | Mastdeur | Mastdeur | NVT |  | RUST HOUT | 52.12 | 6.2377 | 213249 | 459427 | 7 | Lansinkweg | Zutphen | Gemeente Zutphen |  |  | Leesten | 871687120055929022 |  |  |  |  | 7207 DG | [5 empty] | Liander |  |  |  | In bedrijf
6 | 154728 | https://lms.nederlandslicht.nl/qr/report/154728 | 52.1233 | 6.2402 | 213412.1968 | 459799.8783 | Meijerinkpad |  | 8.72e+17 | Leesten | ZUTPHEN | 2011-10-17 | Gemeente Zutphen |  |  |  | Gemeente Zutphen | In bedrijf | Liander |  |  |  |  | Nacht | Bemeterd | [6 empty] | 2031-10-17 | 2051-10-17 | NEDAL |  |  |  | RUST HOUT | [26 empty] | PM AL 4,0 CO T60 PE | 1 | 2011-10-17 |  | PM AL 4,0 CO T60 PE | 4.00 | CONISCH | ALUMINIUM | NVT | NVT | NVT |  | 350400 |  | Lumis-Led Moonlight 10W | 1 | 2011-10-17 | [11 empty] | 175200 |  |  |  | LAMP INN 10LED 10W 640 M | 1 | 2011-06-01 |  | INNOLUMIS 10LED 10W 640 M | Innolumis | 3000K | 10.00 | 100000 | LED |  | LED DRIVER | 1 | 2011-10-17 |  | LEDDRIVER |  |  | 1.00 | 175200 | [5 empty] | Mastdeur | 1 | 2011-10-17 |  | Mastdeur | Mastdeur | NVT |  | RUST HOUT | 52.12 | 6.2377 | 213249 | 459427 | 7 | Lansinkweg | Zutphen | Gemeente Zutphen |  |  | Leesten | 871687120055929022 |  |  |  |  | 7207 DG | [5 empty] | Liander |  |  |  | In bedrijf
7 | 154729 | https://lms.nederlandslicht.nl/qr/report/154729 | 52.1234 | 6.2406 | 213444.9477 | 459803.8386 | Meijerinkpad |  | 8.72e+17 | Leesten | ZUTPHEN | 2011-10-17 | Gemeente Zutphen |  |  |  | Gemeente Zutphen | In bedrijf | Liander |  |  |  |  | Nacht | Bemeterd | [6 empty] | 2031-10-17 | 2051-10-17 | NEDAL |  |  |  | RUST HOUT | [26 empty] | PM AL 4,0 CO T60 PE | 1 | 2011-10-17 |  | PM AL 4,0 CO T60 PE | 4.00 | CONISCH | ALUMINIUM | NVT | NVT | NVT |  | 350400 |  | Lumis-Led Moonlight 10W | 1 | 2011-10-17 | [11 empty] | 175200 |  |  |  | LAMP INN 10LED 10W 640 M | 1 | 2011-06-01 |  | INNOLUMIS 10LED 10W 640 M | Innolumis | 3000K | 10.00 | 100000 | LED |  | LED DRIVER | 1 | 2011-10-17 |  | LEDDRIVER |  |  | 1.00 | 175200 | [5 empty] | Mastdeur | 1 | 2011-10-17 |  | Mastdeur | Mastdeur | NVT |  | RUST HOUT | 52.12 | 6.2377 | 213249 | 459427 | 7 | Lansinkweg | Zutphen | Gemeente Zutphen |  |  | Leesten | 871687120055929022 |  |  |  |  | 7207 DG | [5 empty] | Liander |  |  |  | In bedrijf
8 | 154730 | https://lms.nederlandslicht.nl/qr/report/154730 | 52.1234 | 6.2411 | 213478.2678 | 459807.8103 | Meijerinkpad |  | 8.72e+17 | Leesten | ZUTPHEN | 2011-10-17 | Gemeente Zutphen |  |  |  | Gemeente Zutphen | In bedrijf | Liander |  |  |  |  | Nacht | Bemeterd | [6 empty] | 2031-10-17 | 2051-10-17 | NEDAL |  |  |  | RUST HOUT | [26 empty] | PM AL 4,0 CO T60 PE | 1 | 2011-10-17 |  | PM AL 4,0 CO T60 PE | 4.00 | CONISCH | ALUMINIUM | NVT | NVT | NVT |  | 350400 |  | Lumis-Led Moonlight 10W | 1 | 2011-10-17 | [11 empty] | 175200 |  |  |  | LAMP INN 10LED 10W 640 M | 1 | 2011-06-01 |  | INNOLUMIS 10LED 10W 640 M | Innolumis | 3000K | 10.00 | 100000 | LED |  | LED DRIVER | 1 | 2011-10-17 |  | LEDDRIVER |  |  | 1.00 | 175200 | [5 empty] | Mastdeur | 1 | 2011-10-17 |  | Mastdeur | Mastdeur | NVT |  | RUST HOUT | 52.12 | 6.2377 | 213249 | 459427 | 7 | Lansinkweg | Zutphen | Gemeente Zutphen |  |  | Leesten | 871687120055929022 |  |  |  |  | 7207 DG | [5 empty] | Liander |  |  |  | In bedrijf
9 | 154731 | https://lms.nederlandslicht.nl/qr/report/154731 | 52.1234 | 6.2416 | 213511.1717 | 459811.6649 | Meijerinkpad |  | 8.72e+17 | Leesten | ZUTPHEN | 2011-10-17 | Gemeente Zutphen |  |  |  | Gemeente Zutphen | In bedrijf | Liander |  |  |  |  | Nacht | Bemeterd | [6 empty] | 2031-10-17 | 2051-10-17 | NEDAL |  |  |  | RUST HOUT | [26 empty] | PM AL 4,0 CO T60 PE | 1 | 2011-10-17 |  | PM AL 4,0 CO T60 PE | 4.00 | CONISCH | ALUMINIUM | NVT | NVT | NVT |  | 350400 |  | Lumis-Led Moonlight 10W | 1 | 2011-10-17 | [11 empty] | 175200 |  |  |  | LAMP INN 10LED 10W 640 M | 1 | 2011-06-01 |  | INNOLUMIS 10LED 10W 640 M | Innolumis | 3000K | 10.00 | 100000 | LED |  | LED DRIVER | 1 | 2011-10-17 |  | LEDDRIVER |  |  | 1.00 | 175200 | [5 empty] | Mastdeur | 1 | 2011-10-17 |  | Mastdeur | Mastdeur | NVT |  | RUST HOUT | 52.12 | 6.2377 | 213249 | 459427 | 7 | Lansinkweg | Zutphen | Gemeente Zutphen |  |  | Leesten | 871687120055929022 |  |  |  |  | 7207 DG | [5 empty] | Liander |  |  |  | In bedrijf
10 | 154732 | https://lms.nederlandslicht.nl/qr/report/154732 | 52.1234 | 6.2421 | 213544.4378 | 459815.1145 | Meijerinkpad |  | 8.72e+17 | Leesten | ZUTPHEN | 2011-10-17 | Gemeente Zutphen |  |  |  | Gemeente Zutphen | In bedrijf | Liander |  |  |  |  | Nacht | Bemeterd | [6 empty] | 2031-10-17 | 2051-10-17 | NEDAL |  |  |  | RUST HOUT | [26 empty] | PM AL 4,0 CO T60 PE | 1 | 2011-10-17 |  | PM AL 4,0 CO T60 PE | 4.00 | CONISCH | ALUMINIUM | NVT | NVT | NVT |  | 350400 |  | Lumis-Led Moonlight 10W | 1 | 2011-10-17 | [11 empty] | 175200 |  |  |  | LAMP INN 10LED 10W 640 M | 1 | 2011-06-01 |  | INNOLUMIS 10LED 10W 640 M | Innolumis | 3000K | 10.00 | 100000 | LED |  | LED DRIVER | 1 | 2011-10-17 |  | LEDDRIVER |  |  | 1.00 | 175200 | [5 empty] | Mastdeur | 1 | 2011-10-17 |  | Mastdeur | Mastdeur | NVT |  | RUST HOUT | 52.12 | 6.2377 | 213249 | 459427 | 7 | Lansinkweg | Zutphen | Gemeente Zutphen |  |  | Leesten | 871687120055929022 |  |  |  |  | 7207 DG | [5 empty] | Liander |  |  |  | In bedrijf
11 | 154733 | https://lms.nederlandslicht.nl/qr/report/154733 | 52.1234 | 6.2425 | 213573.3867 | 459807.1238 | Meijerinkpad |  | 8.72e+17 | Leesten | ZUTPHEN | 2011-10-17 | Gemeente Zutphen |  |  |  | Gemeente Zutphen | In bedrijf | Liander |  |  |  |  | Nacht | Bemeterd | [6 empty] | 2031-10-17 | 2051-10-17 | NEDAL |  |  |  | RUST HOUT | [26 empty] | PM AL 4,0 CO T60 PE | 1 | 2011-10-17 |  | PM AL 4,0 CO T60 PE | 4.00 | CONISCH | ALUMINIUM | NVT | NVT | NVT |  | 350400 |  | Lumis-Led Moonlight 10W | 1 | 2011-10-17 | [11 empty] | 175200 |  |  |  | LAMP INN 10LED 10W 640 M | 1 | 2011-06-01 |  | INNOLUMIS 10LED 10W 640 M | Innolumis | 3000K | 10.00 | 100000 | LED |  | LED DRIVER | 1 | 2011-10-17 |  | LEDDRIVER |  |  | 1.00 | 175200 | [5 empty] | Mastdeur | 1 | 2011-10-17 |  | Mastdeur | Mastdeur | NVT |  | RUST HOUT | 52.12 | 6.2377 | 213249 | 459427 | 7 | Lansinkweg | Zutphen | Gemeente Zutphen |  |  | Leesten | 871687120055929022 |  |  |  |  | 7207 DG | [5 empty] | Liander |  |  |  | In bedrijf
12 | 154737 | https://lms.nederlandslicht.nl/qr/report/154737 | 52.1232 | 6.2427 | 213587.9077 | 459790.5679 | Meijerinkpad |  | 8.72e+17 | Leesten | ZUTPHEN | 2011-10-17 | Gemeente Zutphen |  |  |  | Gemeente Zutphen | In bedrijf | Liander |  |  |  |  | Nacht | Bemeterd | [6 empty] | 2031-10-17 | 2051-10-17 |  |  |  |  | RUST HOUT | [26 empty] | PM AL 6,0 CO T60 PE | 1 | 2011-10-17 |  | PM AL 6,0 CO T60 PE | 6.00 | CONISCH | ALUMINIUM | NVT | NVT | NVT |  | 350400 |  | Lumis-LED Moonlight 16 W 230V EDVB | 1 | 2011-10-17 | [15 empty] | LAMP INN 10LED 16W 1022 M | 1 | 2011-06-01 |  |  | Innolumis | 3000K | 16.00 | 100000 | LED |  | LED DRIVER | 1 | 2011-10-17 |  | LEDDRIVER |  |  | 1.00 | 175200 | [5 empty] | Mastdeur | 1 | 2011-10-17 |  | Mastdeur | Mastdeur | NVT |  | RUST HOUT | 52.12 | 6.2377 | 213249 | 459427 | 7 | Lansinkweg | Zutphen | Gemeente Zutphen |  |  | Leesten | 871687120055929022 |  |  |  |  | 7207 DG | [5 empty] | Liander |  |  |  | In bedrijf
13 | 154738 | https://lms.nederlandslicht.nl/qr/report/154738 | 52.1229 | 6.2427 | 213586.8027 | 459759.9245 | Meijerinkpad |  | 8.72e+17 | Leesten | ZUTPHEN | 2011-10-17 | Gemeente Zutphen |  |  |  | Gemeente Zutphen | In bedrijf | Liander |  |  |  |  | Nacht | Bemeterd | [6 empty] | 2031-10-17 | 2051-10-17 |  |  |  |  | RUST HOUT | [26 empty] | PM AL 6,0 CO T60 PE | 1 | 2011-10-17 |  | PM AL 6,0 CO T60 PE | 6.00 | CONISCH | ALUMINIUM | NVT | NVT | NVT |  | 350400 |  | Lumis-LED Moonlight 16 W 230V EDVB | 1 | 2011-10-17 | [15 empty] | LAMP INN 10LED 16W 1022 M | 1 | 2011-06-01 |  |  | Innolumis | 3000K | 16.00 | 100000 | LED |  | LED DRIVER | 1 | 2011-10-17 |  | LEDDRIVER |  |  | 1.00 | 175200 | [5 empty] | Mastdeur | 1 | 2011-10-17 |  | Mastdeur | Mastdeur | NVT |  | RUST HOUT | 52.12 | 6.2377 | 213249 | 459427 | 7 | Lansinkweg | Zutphen | Gemeente Zutphen |  |  | Leesten | 871687120055929022 |  |  |  |  | 7207 DG | [5 empty] | Liander |  |  |  | In bedrijf
14 | 154739 | https://lms.nederlandslicht.nl/qr/report/154739 | 52.1227 | 6.2428 | 213590.8028 | 459729.2367 | Meijerinkpad |  | 8.72e+17 | Leesten | ZUTPHEN | 2011-10-17 | Gemeente Zutphen |  |  |  | Gemeente Zutphen | In bedrijf | Liander |  |  |  |  | Nacht | Bemeterd | [6 empty] | 2031-10-17 | 2051-10-17 |  |  |  |  | RUST HOUT | [26 empty] | PM AL 6,0 CO T60 PE | 1 | 2011-10-17 |  | PM AL 6,0 CO T60 PE | 6.00 | CONISCH | ALUMINIUM | NVT | NVT | NVT |  | 350400 |  | Lumis-LED Moonlight 16 W 230V EDVB | 1 | 2011-10-17 | [15 empty] | LAMP INN 10LED 16W 1022 M | 1 | 2011-06-01 |  |  | Innolumis | 3000K | 16.00 | 100000 | LED |  | LED DRIVER | 1 | 2011-10-17 |  | LEDDRIVER |  |  | 1.00 | 175200 | [5 empty] | Mastdeur | 1 | 2011-10-17 |  | Mastdeur | Mastdeur | NVT |  | RUST HOUT | 52.12 | 6.2377 | 213249 | 459427 | 7 | Lansinkweg | Zutphen | Gemeente Zutphen |  |  | Leesten | 871687120055929022 |  |  |  |  | 7207 DG | [5 empty] | Liander |  |  |  | In bedrijf
15 | 154740 | https://lms.nederlandslicht.nl/qr/report/154740 | 52.1224 | 6.2428 | 213594.1657 | 459699.8388 | Meijerinkpad |  | 8.72e+17 | Leesten | ZUTPHEN | 2011-10-17 | Gemeente Zutphen |  |  |  | Gemeente Zutphen | In bedrijf | Liander |  |  |  |  | Nacht | Bemeterd | [6 empty] | 2031-10-17 | 2051-10-17 |  |  |  |  | RUST HOUT | [26 empty] | PM AL 6,0 CO T60 PE | 1 | 2011-10-17 |  | PM AL 6,0 CO T60 PE | 6.00 | CONISCH | ALUMINIUM | NVT | NVT | NVT |  | 350400 |  | Lumis-LED Moonlight 16 W 230V EDVB | 1 | 2011-10-17 | [15 empty] | LAMP INN 10LED 16W 1022 M | 1 | 2011-06-01 |  |  | Innolumis | 3000K | 16.00 | 100000 | LED |  | LED DRIVER | 1 | 2011-10-17 |  | LEDDRIVER |  |  | 1.00 | 175200 | [5 empty] | Mastdeur | 1 | 2011-10-17 |  | Mastdeur | Mastdeur | NVT |  | RUST HOUT | 52.12 | 6.2377 | 213249 | 459427 | 7 | Lansinkweg | Zutphen | Gemeente Zutphen |  |  | Leesten | 871687120055929022 |  |  |  |  | 7207 DG | [5 empty] | Liander |  |  |  | In bedrijf
16 | 154741 | https://lms.nederlandslicht.nl/qr/report/154741 | 52.1221 | 6.2429 | 213597.8687 | 459669.4068 | Meijerinkpad |  | 8.72e+17 | Leesten | ZUTPHEN | 2011-10-17 | Gemeente Zutphen |  |  |  | Gemeente Zutphen | In bedrijf | Liander |  |  |  |  | Nacht | Bemeterd | [6 empty] | 2031-10-17 | 2051-10-17 |  |  |  |  | RUST HOUT | [26 empty] | PM AL 6,0 CO T60 PE | 1 | 2011-10-17 |  | PM AL 6,0 CO T60 PE | 6.00 | CONISCH | ALUMINIUM | NVT | NVT | NVT |  | 350400 |  | Lumis-LED Moonlight 16 W 230V EDVB | 1 | 2011-10-17 | [15 empty] | LAMP INN 10LED 16W 1022 M | 1 | 2011-06-01 |  |  | Innolumis | 3000K | 16.00 | 100000 | LED |  | LED DRIVER | 1 | 2011-10-17 |  | LEDDRIVER |  |  | 1.00 | 175200 | [5 empty] | Mastdeur | 1 | 2011-10-17 |  | Mastdeur | Mastdeur | NVT |  | RUST HOUT | 52.12 | 6.2377 | 213249 | 459427 | 7 | Lansinkweg | Zutphen | Gemeente Zutphen |  |  | Leesten | 871687120055929022 |  |  |  |  | 7207 DG | [5 empty] | Liander |  |  |  | In bedrijf
17 | 154745 | https://lms.nederlandslicht.nl/qr/report/154745 | 52.122 | 6.2429 | 213599.5387 | 459655.2096 | Meijerinkpad |  | 8.72e+17 | Leesten | ZUTPHEN | 2011-10-17 | Gemeente Zutphen |  |  |  | Gemeente Zutphen | In bedrijf | Liander |  | Indal 4A |  |  | Nacht | Bemeterd | [6 empty] | 2031-10-17 | 2051-10-17 |  |  |  |  | RUST HOUT | [26 empty] | PM AL 8,0 CO T60 PE | 1 | 2011-10-17 |  | PM AL 8,0 CO T60 PE | 8.00 | CONISCH | ALUMINIUM | NVT | NVT | NVT |  | 350400 |  | 3010 30LED 36W WW 3250lm G900S WRN EDDX | 1 | 2011-10-17 | [15 empty] | LAMP IND 30LED 36W 350mA 3250 WW WRN | 1 | 2011-06-01 |  | STELA LONG 30LED 36W 350mA 3250 WW WRN | Philips | 3000K | 36.00 | 100000 | LED |  | LED DRIVER | 1 | 2011-10-17 |  | LEDDRIVER |  |  | 1.00 | 175200 | [5 empty] | Mastdeur | 1 | 2011-10-17 |  | Mastdeur | Mastdeur | NVT |  | RUST HOUT | 52.12 | 6.2377 | 213249 | 459427 | 7 | Lansinkweg | Zutphen | Gemeente Zutphen |  |  | Leesten | 871687120055929022 |  |  |  |  | 7207 DG | [5 empty] | Liander |  |  |  | In bedrijf
18 | 154746 | https://lms.nederlandslicht.nl/qr/report/154746 | 52.1218 | 6.2429 | 213602.9808 | 459627.5228 | Meijerinkpad |  | 8.72e+17 | Leesten | ZUTPHEN | 2011-10-17 | Gemeente Zutphen |  |  |  | Gemeente Zutphen | In bedrijf | Liander |  | Indal 4A |  |  | Nacht | Bemeterd | [6 empty] | 2031-10-17 | 2051-10-17 |  |  |  |  | RUST HOUT | [26 empty] | PM AL 8,0 CO T60 PE | 1 | 2011-10-17 |  | PM AL 8,0 CO T60 PE | 8.00 | CONISCH | ALUMINIUM | NVT | NVT | NVT |  | 350400 |  | 3010 30LED 36W WW 3250lm G900S WRN EDDX | 1 | 2011-10-17 | [15 empty] | LAMP IND 30LED 36W 350mA 3250 WW WRN | 1 | 2011-06-01 |  | STELA LONG 30LED 36W 350mA 3250 WW WRN | Philips | 3000K | 36.00 | 100000 | LED |  | LED DRIVER | 1 | 2011-10-17 |  | LEDDRIVER |  |  | 1.00 | 175200 | [5 empty] | Mastdeur | 1 | 2011-10-17 |  | Mastdeur | Mastdeur | NVT |  | RUST HOUT | 52.12 | 6.2377 | 213249 | 459427 | 7 | Lansinkweg | Zutphen | Gemeente Zutphen |  |  | Leesten | 871687120055929022 |  |  |  |  | 7207 DG | [5 empty] | Liander |  |  |  | In bedrijf
19 | 154747 | https://lms.nederlandslicht.nl/qr/report/154747 | 52.1215 | 6.243 | 213605.7178 | 459604.4266 | Meijerinkpad |  | 8.72e+17 | Leesten | ZUTPHEN | 2011-10-17 | Gemeente Zutphen |  |  |  | Gemeente Zutphen | In bedrijf | Liander |  | Indal 4A |  |  | Nacht | Bemeterd | [6 empty] | 2031-10-17 | 2051-10-17 |  |  |  |  | RUST HOUT | [26 empty] | PM AL 8,0 CO T60 PE | 1 | 2011-10-17 |  | PM AL 8,0 CO T60 PE | 8.00 | CONISCH | ALUMINIUM | NVT | NVT | NVT |  | 350400 |  | 3010 30LED 36W WW 3250lm G900S WRN EDDX | 1 | 2011-10-17 | [15 empty] | LAMP IND 30LED 36W 350mA 3250 WW WRN | 1 | 2011-06-01 |  | STELA LONG 30LED 36W 350mA 3250 WW WRN | Philips | 3000K | 36.00 | 100000 | LED |  | LED DRIVER | 1 | 2011-10-17 |  | LEDDRIVER |  |  | 1.00 | 175200 | [5 empty] | Mastdeur | 1 | 2011-10-17 |  | Mastdeur | Mastdeur | NVT |  | RUST HOUT | 52.12 | 6.2377 | 213249 | 459427 | 7 | Lansinkweg | Zutphen | Gemeente Zutphen |  |  | Leesten | 871687120055929022 |  |  |  |  | 7207 DG | [5 empty] | Liander |  |  |  | In bedrijf
20 | 154748 | https://lms.nederlandslicht.nl/qr/report/154748 | 52.1214 | 6.2434 | 213636.7268 | 459587.4655 | Meijerinkpad |  | 8.72e+17 | Leesten | ZUTPHEN | 2011-10-17 | Gemeente Zutphen |  |  |  | Gemeente Zutphen | In bedrijf | Liander |  | Indal 4A |  |  | Nacht | Bemeterd | [6 empty] | 2031-10-17 | 2051-10-17 |  |  |  |  | RUST HOUT | [26 empty] | PM AL 8,0 CO T60 PE | 1 | 2011-10-17 |  | PM AL 8,0 CO T60 PE | 8.00 | CONISCH | ALUMINIUM | NVT | NVT | NVT |  | 350400 |  | 3010 30LED 36W WW 3250lm G900S WRN EDDX | 1 | 2011-10-17 | [15 empty] | LAMP IND 30LED 36W 350mA 3250 WW WRN | 1 | 2011-06-01 |  | STELA LONG 30LED 36W 350mA 3250 WW WRN | Philips | 3000K | 36.00 | 100000 | LED |  | LED DRIVER | 1 | 2011-10-17 |  | LEDDRIVER |  |  | 1.00 | 175200 | [5 empty] | Mastdeur | 1 | 2011-10-17 |  | Mastdeur | Mastdeur | NVT |  | RUST HOUT | 52.12 | 6.2377 | 213249 | 459427 | 7 | Lansinkweg | Zutphen | Gemeente Zutphen |  |  | Leesten | 871687120055929022 |  |  |  |  | 7207 DG | [5 empty] | Liander |  |  |  | In bedrijf
21 | 154749 | https://lms.nederlandslicht.nl/qr/report/154749 | 52.1214 | 6.2439 | 213668.0858 | 459591.2662 | Meijerinkpad |  | 8.72e+17 | Leesten | ZUTPHEN | 2011-10-17 | Gemeente Zutphen |  |  |  | Gemeente Zutphen | In bedrijf | Liander |  | Indal 4A |  |  | Nacht | Bemeterd | [6 empty] | 2031-10-17 | 2051-10-17 |  |  |  |  | RUST HOUT | [26 empty] | PM AL 8,0 CO T60 PE | 1 | 2011-10-17 |  | PM AL 8,0 CO T60 PE | 8.00 | CONISCH | ALUMINIUM | NVT | NVT | NVT |  | 350400 |  | 3010 30LED 36W WW 3250lm G900S WRN EDDX | 1 | 2011-10-17 | [15 empty] | LAMP IND 30LED 36W 350mA 3250 WW WRN | 1 | 2011-06-01 |  | STELA LONG 30LED 36W 350mA 3250 WW WRN | Philips | 3000K | 36.00 | 100000 | LED |  | LED DRIVER | 1 | 2011-10-17 |  | LEDDRIVER |  |  | 1.00 | 175200 | [5 empty] | Mastdeur | 1 | 2011-10-17 |  | Mastdeur | Mastdeur | NVT |  | RUST HOUT | 52.12 | 6.2377 | 213249 | 459427 | 7 | Lansinkweg | Zutphen | Gemeente Zutphen |  |  | Leesten | 871687120055929022 |  |  |  |  | 7207 DG | [5 empty] | Liander |  |  |  | In bedrijf
22 | 154750 | https://lms.nederlandslicht.nl/qr/report/154750 | 52.1215 | 6.2443 | 213695.5968 | 459594.7234 | Meijerinkpad |  | 8.72e+17 | Leesten | ZUTPHEN | 2011-10-17 | Gemeente Zutphen |  |  |  | Gemeente Zutphen | In bedrijf | Liander |  | Indal 4A |  |  | Nacht | Bemeterd | [6 empty] | 2031-10-17 | 2051-10-17 |  |  |  |  | RUST HOUT | [26 empty] | PM AL 8,0 CO T60 PE | 1 | 2011-10-17 |  | PM AL 8,0 CO T60 PE | 8.00 | CONISCH | ALUMINIUM | NVT | NVT | NVT |  | 350400 |  | 3010 30LED 36W WW 3250lm G900S WRN EDDX | 1 | 2011-10-17 | [15 empty] | LAMP IND 30LED 36W 350mA 3250 WW WRN | 1 | 2011-06-01 |  | STELA LONG 30LED 36W 350mA 3250 WW WRN | Philips | 3000K | 36.00 | 100000 | LED |  | LED DRIVER | 1 | 2011-10-17 |  | LEDDRIVER |  |  | 1.00 | 175200 | [5 empty] | Mastdeur | 1 | 2011-10-17 |  | Mastdeur | Mastdeur | NVT |  | RUST HOUT | 52.12 | 6.2377 | 213249 | 459427 | 7 | Lansinkweg | Zutphen | Gemeente Zutphen |  |  | Leesten | 871687120055929022 |  |  |  |  | 7207 DG | [5 empty] | Liander |  |  |  | In bedrijf
23 | 154752 | https://lms.nederlandslicht.nl/qr/report/154752 | 52.1217 | 6.2434 | 213632.7057 | 459620.4062 | Meijerinkpad |  | 8.72e+17 | Leesten | ZUTPHEN | 2011-10-17 | Gemeente Zutphen |  |  |  | Gemeente Zutphen | In bedrijf | Liander |  | Indal 4A |  |  | Nacht | Bemeterd | [6 empty] | 2031-10-17 | 2051-10-17 |  |  |  |  | RUST HOUT | [26 empty] | LM AL 8,0 CO DU500/5 T60 PE | 1 | 2011-10-17 |  | LM AL 8,0 CO DU500/5 T60 PE | 8.00 | CONISCH | ALUMINIUM | NVT | NVT | NVT |  | 350400 |  | 3010 30LED 36W WW 3250lm G900S WRN EDDX | 1 | 2011-10-17 | [15 empty] | LAMP IND 30LED 36W 350mA 3250 WW WRN | 1 | 2011-06-01 |  | STELA LONG 30LED 36W 350mA 3250 WW WRN | Philips | 3000K | 36.00 | 100000 | LED |  | LED DRIVER | 1 | 2011-10-17 |  | LEDDRIVER |  |  | 1.00 | 175200 | [5 empty] | Mastdeur | 1 | 2011-10-17 |  | Mastdeur | Mastdeur | NVT |  | RUST HOUT | 52.12 | 6.2377 | 213249 | 459427 | 7 | Lansinkweg | Zutphen | Gemeente Zutphen |  |  | Leesten | 871687120055929022 |  |  |  |  | 7207 DG | [5 empty] | Liander |  |  |  | In bedrijf
24 | 154753 | https://lms.nederlandslicht.nl/qr/report/154753 | 52.1217 | 6.2438 | 213663.9857 | 459624.256 | Meijerinkpad |  | 8.72e+17 | Leesten | ZUTPHEN | 2011-10-17 | Gemeente Zutphen |  |  |  | Gemeente Zutphen | In bedrijf | Liander |  | Indal 4A |  |  | Nacht | Bemeterd | [6 empty] | 2031-10-17 | 2051-10-17 |  |  |  |  | RUST HOUT | [26 empty] | LM AL 8,0 CO DU500/5 T60 PE | 1 | 2011-10-17 |  | LM AL 8,0 CO DU500/5 T60 PE | 8.00 | CONISCH | ALUMINIUM | NVT | NVT | NVT |  | 350400 |  | 3010 30LED 36W WW 3250lm G900S WRN EDDX | 1 | 2011-10-17 | [15 empty] | LAMP IND 30LED 36W 350mA 3250 WW WRN | 1 | 2011-06-01 |  | STELA LONG 30LED 36W 350mA 3250 WW WRN | Philips | 3000K | 36.00 | 100000 | LED |  | LED DRIVER | 1 | 2011-10-17 |  | LEDDRIVER |  |  | 1.00 | 175200 | [5 empty] | Mastdeur | 1 | 2011-10-17 |  | Mastdeur | Mastdeur | NVT |  | RUST HOUT | 52.12 | 6.2377 | 213249 | 459427 | 7 | Lansinkweg | Zutphen | Gemeente Zutphen |  |  | Leesten | 871687120055929022 |  |  |  |  | 7207 DG | [5 empty] | Liander |  |  |  | In bedrijf
25 | 154754 | https://lms.nederlandslicht.nl/qr/report/154754 | 52.1216 | 6.2442 | 213692.7187 | 459615.8574 | Meijerinkpad |  | 8.72e+17 | Leesten | ZUTPHEN | 2011-10-17 | Gemeente Zutphen |  |  |  | Gemeente Zutphen | In bedrijf | Liander |  | Indal 4A |  |  | Nacht | Bemeterd | [6 empty] | 2031-10-17 | 2051-10-17 |  |  |  |  | RUST HOUT | [26 empty] | PM AL 8,0 CO T60 PE | 1 | 2011-10-17 |  | PM AL 8,0 CO T60 PE | 8.00 | CONISCH | ALUMINIUM | NVT | NVT | NVT |  | 350400 |  | 3010 30LED 36W WW 3250lm G900S WRN EDDX | 1 | 2011-10-17 | [15 empty] | LAMP IND 30LED 36W 350mA 3250 WW WRN | 1 | 2011-06-01 |  | STELA LONG 30LED 36W 350mA 3250 WW WRN | Philips | 3000K | 36.00 | 100000 | LED |  | LED DRIVER | 1 | 2011-10-17 |  | LEDDRIVER |  |  | 1.00 | 175200 | [5 empty] | Mastdeur | 1 | 2011-10-17 |  | Mastdeur | Mastdeur | NVT |  | RUST HOUT | 52.12 | 6.2377 | 213249 | 459427 | 7 | Lansinkweg | Zutphen | Gemeente Zutphen |  |  | Leesten | 871687120055929022 |  |  |  |  | 7207 DG | [5 empty] | Liander |  |  |  | In bedrijf
26 | 154755 | https://lms.nederlandslicht.nl/qr/report/154755 | 52.1218 | 6.2442 | 213690.0507 | 459637.4389 | Meijerinkpad |  | 8.72e+17 | Leesten | ZUTPHEN | 2011-10-17 | Gemeente Zutphen |  |  |  | Gemeente Zutphen | In bedrijf | Liander |  | Indal 4A |  |  | Nacht | Bemeterd | [6 empty] | 2031-10-17 | 2051-10-17 |  |  |  |  | RUST HOUT | [26 empty] | PM AL 8,0 CO T60 PE | 1 | 2011-10-17 |  | PM AL 8,0 CO T60 PE | 8.00 | CONISCH | ALUMINIUM | NVT | NVT | NVT |  | 350400 |  | 3010 30LED 36W WW 3250lm G900S WRN EDDX | 1 | 2011-10-17 | [15 empty] | LAMP IND 30LED 36W 350mA 3250 WW WRN | 1 | 2011-06-01 |  | STELA LONG 30LED 36W 350mA 3250 WW WRN | Philips | 3000K | 36.00 | 100000 | LED |  | LED DRIVER | 1 | 2011-10-17 |  | LEDDRIVER |  |  | 1.00 | 175200 | [5 empty] | Mastdeur | 1 | 2011-10-17 |  | Mastdeur | Mastdeur | NVT |  | RUST HOUT | 52.12 | 6.2377 | 213249 | 459427 | 7 | Lansinkweg | Zutphen | Gemeente Zutphen |  |  | Leesten | 871687120055929022 |  |  |  |  | 7207 DG | [5 empty] | Liander |  |  |  | In bedrijf
27 | 154756 | https://lms.nederlandslicht.nl/qr/report/154756 | 52.122 | 6.2438 | 213659.7647 | 459657.1064 | Meijerinkpad |  | 8.72e+17 | Leesten | ZUTPHEN | 2011-10-17 | Gemeente Zutphen |  |  |  | Gemeente Zutphen | In bedrijf | Liander |  | Indal 4A |  |  | Nacht | Bemeterd | [6 empty] | 2031-10-17 | 2051-10-17 |  |  |  |  | RUST HOUT | [26 empty] | LM AL 8,0 CO DU500/5 T60 PE | 1 | 2011-10-17 |  | LM AL 8,0 CO DU500/5 T60 PE | 8.00 | CONISCH | ALUMINIUM | NVT | NVT | NVT |  | 350400 |  | 3010 30LED 36W WW 3250lm G900S WRN EDDX | 1 | 2011-10-17 | [15 empty] | LAMP IND 30LED 36W 350mA 3250 WW WRN | 1 | 2011-06-01 |  | STELA LONG 30LED 36W 350mA 3250 WW WRN | Philips | 3000K | 36.00 | 100000 | LED |  | LED DRIVER | 1 | 2011-10-17 |  | LEDDRIVER |  |  | 1.00 | 175200 | [5 empty] | Mastdeur | 1 | 2011-10-17 |  | Mastdeur | Mastdeur | NVT |  | RUST HOUT | 52.12 | 6.2377 | 213249 | 459427 | 7 | Lansinkweg | Zutphen | Gemeente Zutphen |  |  | Leesten | 871687120055929022 |  |  |  |  | 7207 DG | [5 empty] | Liander |  |  |  | In bedrijf
28 | 154757 | https://lms.nederlandslicht.nl/qr/report/154757 | 52.1221 | 6.2441 | 213686.4227 | 459666.1749 | Meijerinkpad |  | 8.72e+17 | Leesten | ZUTPHEN | 2011-10-17 | Gemeente Zutphen |  |  |  | Gemeente Zutphen | In bedrijf | Liander |  | Indal 4A |  |  | Nacht | Bemeterd | [6 empty] | 2031-10-17 | 2051-10-17 |  |  |  |  | RUST HOUT | [26 empty] | PM AL 8,0 CO T60 PE | 1 | 2011-10-17 |  | PM AL 8,0 CO T60 PE | 8.00 | CONISCH | ALUMINIUM | NVT | NVT | NVT |  | 350400 |  | 3010 30LED 36W WW 3250lm G900S WRN EDDX | 1 | 2011-10-17 | [15 empty] | LAMP IND 30LED 36W 350mA 3250 WW WRN | 1 | 2011-06-01 |  | STELA LONG 30LED 36W 350mA 3250 WW WRN | Philips | 3000K | 36.00 | 100000 | LED |  | LED DRIVER | 1 | 2011-10-17 |  | LEDDRIVER |  |  | 1.00 | 175200 | [5 empty] | Mastdeur | 1 | 2011-10-17 |  | Mastdeur | Mastdeur | NVT |  | RUST HOUT | 52.12 | 6.2377 | 213249 | 459427 | 7 | Lansinkweg | Zutphen | Gemeente Zutphen |  |  | Leesten | 871687120055929022 |  |  |  |  | 7207 DG | [5 empty] | Liander |  |  |  | In bedrijf
29 | 154758 | https://lms.nederlandslicht.nl/qr/report/154758 | 52.122 | 6.2433 | 213628.4108 | 459653.1924 | Meijerinkpad |  | 8.72e+17 | Leesten | ZUTPHEN | 2011-10-17 | Gemeente Zutphen |  |  |  | Gemeente Zutphen | In bedrijf | Liander |  | Indal 4A |  |  | Nacht | Bemeterd | [6 empty] | 2031-10-17 | 2051-10-17 |  |  |  |  | RUST HOUT | [26 empty] | LM AL 8,0 CO DU500/5 T60 PE | 1 | 2011-10-17 |  | LM AL 8,0 CO DU500/5 T60 PE | 8.00 | CONISCH | ALUMINIUM | NVT | NVT | NVT |  | 350400 |  | 3010 30LED 36W WW 3250lm G900S WRN EDDX | 1 | 2011-10-17 | [15 empty] | LAMP IND 30LED 36W 350mA 3250 WW WRN | 1 | 2011-06-01 |  | STELA LONG 30LED 36W 350mA 3250 WW WRN | Philips | 3000K | 36.00 | 100000 | LED |  | LED DRIVER | 1 | 2011-10-17 |  | LEDDRIVER |  |  | 1.00 | 175200 | [5 empty] | Mastdeur | 1 | 2011-10-17 |  | Mastdeur | Mastdeur | NVT |  | RUST HOUT | 52.12 | 6.2377 | 213249 | 459427 | 7 | Lansinkweg | Zutphen | Gemeente Zutphen |  |  | Leesten | 871687120055929022 |  |  |  |  | 7207 DG | [5 empty] | Liander |  |  |  | In bedrijf
30 | 154759 | https://lms.nederlandslicht.nl/qr/report/154759 | 52.1235 | 6.2427 | 213587.7508 | 459825.2477 | Meijerinkpad |  | 8.72e+17 | Leesten | ZUTPHEN | 2018-01-08 | Gemeente Zutphen |  |  |  | Gemeente Zutphen | In bedrijf | Liander |  |  |  |  | Nacht | Bemeterd | [6 empty] | 2038-04-04 | 2058-01-08 |  |  |  |  | RUST HOUT | [26 empty] | LM AL 6,0 CIL EU850/05 T60 CM | 1 | 2018-01-08 |  | LM AL 6,0 CIL EU850/05 T60 CM | 6.00 | CILINDRISCH | ALUMINIUM | NVT | NVT | NVT |  | 350400 |  | Lumis-LED Moonlight 16 W 230V EDVB | 1 | 2018-04-04 | [15 empty] | LAMP INN 10LED 16W 1022 M | 1 | 2018-04-04 |  |  | Innolumis | 3000K | 16.00 | 100000 | LED |  | LED DRIVER | 1 | 2018-04-04 |  | LEDDRIVER |  |  | 1.00 | 175200 | [5 empty] | Mastdeur | 1 | 2011-10-17 |  | Mastdeur | Mastdeur | NVT |  | RUST HOUT | 52.12 | 6.2377 | 213249 | 459427 | 7 | Lansinkweg | Zutphen | Gemeente Zutphen |  |  | Leesten | 871687120055929022 |  |  |  |  | 7207 DG | [5 empty] | Liander |  |  |  | In bedrijf
31 | 154760 | https://lms.nederlandslicht.nl/qr/report/154760 | 52.1234 | 6.2431 | 213615.9358 | 459809.4505 | Meijerinkpad |  | 8.72e+17 | Leesten | ZUTPHEN | 2011-10-17 | Gemeente Zutphen |  |  |  | Gemeente Zutphen | In bedrijf | Liander |  |  |  |  | Nacht | Bemeterd | [6 empty] | 2031-10-17 | 2051-10-17 | NEDAL |  |  |  | RUST HOUT | [26 empty] | PM AL 4,0 CO T60 PE | 1 | 2011-10-17 |  | PM AL 4,0 CO T60 PE | 4.00 | CONISCH | ALUMINIUM | NVT | NVT | NVT |  | 350400 |  | Lumis-Led Moonlight 10W | 1 | 2011-10-17 | [11 empty] | 175200 |  |  |  | LAMP INN 10LED 10W 640 M | 1 | 2011-06-01 |  | INNOLUMIS 10LED 10W 640 M | Innolumis | 3000K | 10.00 | 100000 | LED |  | LED DRIVER | 1 | 2011-10-17 |  | LEDDRIVER |  |  | 1.00 | 175200 | [5 empty] | Mastdeur | 1 | 2011-10-17 |  | Mastdeur | Mastdeur | NVT |  | RUST HOUT | 52.12 | 6.2377 | 213249 | 459427 | 7 | Lansinkweg | Zutphen | Gemeente Zutphen |  |  | Leesten | 871687120055929022 |  |  |  |  | 7207 DG | [5 empty] | Liander |  |  |  | In bedrijf
32 | 154761 | https://lms.nederlandslicht.nl/qr/report/154761 | 52.1235 | 6.2435 | 213639.7877 | 459826.0853 | Meijerinkpad |  | 8.72e+17 | Leesten | ZUTPHEN | 2011-10-17 | Gemeente Zutphen |  |  |  | Gemeente Zutphen | In bedrijf | Liander |  |  |  |  | Nacht | Bemeterd | [6 empty] | 2031-10-17 | 2051-10-17 | NEDAL |  |  |  | RUST HOUT | [26 empty] | PM AL 4,0 CO T60 PE | 1 | 2011-10-17 |  | PM AL 4,0 CO T60 PE | 4.00 | CONISCH | ALUMINIUM | NVT | NVT | NVT |  | 350400 |  | Lumis-Led Moonlight 10W | 1 | 2011-10-17 | [11 empty] | 175200 |  |  |  | LAMP INN 10LED 10W 640 M | 1 | 2011-06-01 |  | INNOLUMIS 10LED 10W 640 M | Innolumis | 3000K | 10.00 | 100000 | LED |  | LED DRIVER | 1 | 2011-10-17 |  | LEDDRIVER |  |  | 1.00 | 175200 | [5 empty] | Mastdeur | 1 | 2011-10-17 |  | Mastdeur | Mastdeur | NVT |  | RUST HOUT | 52.12 | 6.2377 | 213249 | 459427 | 7 | Lansinkweg | Zutphen | Gemeente Zutphen |  |  | Leesten | 871687120055929022 |  |  |  |  | 7207 DG | [5 empty] | Liander |  |  |  | In bedrijf
33 | 154762 | https://lms.nederlandslicht.nl/qr/report/154762 | 52.1236 | 6.244 | 213673.5537 | 459829.2658 | Meijerinkpad |  | 8.72e+17 | Leesten | ZUTPHEN | 2011-10-17 | Gemeente Zutphen |  |  |  | Gemeente Zutphen | In bedrijf | Liander |  |  |  |  | Nacht | Bemeterd | [6 empty] | 2031-10-17 | 2051-10-17 | NEDAL |  |  |  | RUST HOUT | [26 empty] | PM AL 4,0 CO T60 PE | 1 | 2011-10-17 |  | PM AL 4,0 CO T60 PE | 4.00 | CONISCH | ALUMINIUM | NVT | NVT | NVT |  | 350400 |  | Lumis-Led Moonlight 10W | 1 | 2011-10-17 | [11 empty] | 175200 |  |  |  | LAMP INN 10LED 10W 640 M | 1 | 2011-06-01 |  | INNOLUMIS 10LED 10W 640 M | Innolumis | 3000K | 10.00 | 100000 | LED |  | LED DRIVER | 1 | 2011-10-17 |  | LEDDRIVER |  |  | 1.00 | 175200 | [5 empty] | Mastdeur | 1 | 2011-10-17 |  | Mastdeur | Mastdeur | NVT |  | RUST HOUT | 52.12 | 6.2377 | 213249 | 459427 | 7 | Lansinkweg | Zutphen | Gemeente Zutphen |  |  | Leesten | 871687120055929022 |  |  |  |  | 7207 DG | [5 empty] | Liander |  |  |  | In bedrijf
34 | 154763 | https://lms.nederlandslicht.nl/qr/report/154763 | 52.1236 | 6.2445 | 213707.3728 | 459833.0045 | Meijerinkpad |  | 8.72e+17 | Leesten | ZUTPHEN | 2011-10-17 | Gemeente Zutphen |  |  |  | Gemeente Zutphen | In bedrijf | Liander |  |  |  |  | Nacht | Bemeterd | [6 empty] | 2031-10-17 | 2051-10-17 | NEDAL |  |  |  | RUST HOUT | [26 empty] | PM AL 4,0 CO T60 PE | 1 | 2011-10-17 |  | PM AL 4,0 CO T60 PE | 4.00 | CONISCH | ALUMINIUM | NVT | NVT | NVT |  | 350400 |  | Lumis-Led Moonlight 10W | 1 | 2011-10-17 | [11 empty] | 175200 |  |  |  | LAMP INN 10LED 10W 640 M | 1 | 2011-06-01 |  | INNOLUMIS 10LED 10W 640 M | Innolumis | 3000K | 10.00 | 100000 | LED |  | LED DRIVER | 1 | 2011-10-17 |  | LEDDRIVER |  |  | 1.00 | 175200 | [5 empty] | Mastdeur | 1 | 2011-10-17 |  | Mastdeur | Mastdeur | NVT |  | RUST HOUT | 52.12 | 6.2377 | 213249 | 459427 | 7 | Lansinkweg | Zutphen | Gemeente Zutphen |  |  | Leesten | 871687120055929022 |  |  |  |  | 7207 DG | [5 empty] | Liander |  |  |  | In bedrijf
35 | 154764 | https://lms.nederlandslicht.nl/qr/report/154764 | 52.1236 | 6.245 | 213740.5137 | 459837.1605 | Meijerinkpad |  | 8.72e+17 | Leesten | ZUTPHEN | 2011-10-17 | Gemeente Zutphen |  |  |  | Gemeente Zutphen | In bedrijf | Liander |  |  |  |  | Nacht | Bemeterd | [6 empty] | 2031-10-17 | 2051-10-17 | NEDAL |  |  |  | RUST HOUT | [26 empty] | PM AL 4,0 CO T60 PE | 1 | 2011-10-17 |  | PM AL 4,0 CO T60 PE | 4.00 | CONISCH | ALUMINIUM | NVT | NVT | NVT |  | 350400 |  | Lumis-Led Moonlight 10W | 1 | 2011-10-17 | [11 empty] | 175200 |  |  |  | LAMP INN 10LED 10W 640 M | 1 | 2011-06-01 |  | INNOLUMIS 10LED 10W 640 M | Innolumis | 3000K | 10.00 | 100000 | LED |  | LED DRIVER | 1 | 2011-10-17 |  | LEDDRIVER |  |  | 1.00 | 175200 | [5 empty] | Mastdeur | 1 | 2011-10-17 |  | Mastdeur | Mastdeur | NVT |  | RUST HOUT | 52.12 | 6.2377 | 213249 | 459427 | 7 | Lansinkweg | Zutphen | Gemeente Zutphen |  |  | Leesten | 871687120055929022 |  |  |  |  | 7207 DG | [5 empty] | Liander |  |  |  | In bedrijf
36 | 154765 | https://lms.nederlandslicht.nl/qr/report/154765 | 52.1237 | 6.2455 | 213774.1327 | 459840.5123 | Meijerinkpad |  | 8.72e+17 | Leesten | ZUTPHEN | 2011-10-17 | Gemeente Zutphen |  |  |  | Gemeente Zutphen | In bedrijf | Liander |  |  |  |  | Nacht | Bemeterd | [6 empty] | 2031-10-17 | 2051-10-17 | NEDAL |  |  |  | RUST HOUT | [26 empty] | PM AL 4,0 CO T60 PE | 1 | 2011-10-17 |  | PM AL 4,0 CO T60 PE | 4.00 | CONISCH | ALUMINIUM | NVT | NVT | NVT |  | 350400 |  | Lumis-Led Moonlight 10W | 1 | 2011-10-17 | [11 empty] | 175200 |  |  |  | LAMP INN 10LED 10W 640 M | 1 | 2011-06-01 |  | INNOLUMIS 10LED 10W 640 M | Innolumis | 3000K | 10.00 | 100000 | LED |  | LED DRIVER | 1 | 2011-10-17 |  | LEDDRIVER |  |  | 1.00 | 175200 | [5 empty] | Mastdeur | 1 | 2011-10-17 |  | Mastdeur | Mastdeur | NVT |  | RUST HOUT | 52.12 | 6.2377 | 213249 | 459427 | 7 | Lansinkweg | Zutphen | Gemeente Zutphen |  |  | Leesten | 871687120055929022 |  |  |  |  | 7207 DG | [5 empty] | Liander |  |  |  | In bedrijf
37 | 154766 | https://lms.nederlandslicht.nl/qr/report/154766 | 52.1236 | 6.2459 | 213807.5777 | 459838.2365 | Meijerinkpad |  | 8.72e+17 | Leesten | ZUTPHEN | 2011-10-17 | Gemeente Zutphen |  |  |  | Gemeente Zutphen | In bedrijf | Liander |  |  |  |  | Nacht | Bemeterd | [6 empty] | 2031-10-17 | 2051-10-17 | NEDAL |  |  |  | RUST HOUT | [26 empty] | PM AL 4,0 CO T60 PE | 1 | 2011-10-17 |  | PM AL 4,0 CO T60 PE | 4.00 | CONISCH | ALUMINIUM | NVT | NVT | NVT |  | 350400 |  | Lumis-Led Moonlight 10W | 1 | 2011-10-17 | [11 empty] | 175200 |  |  |  | LAMP INN 10LED 10W 640 M | 1 | 2011-06-01 |  | INNOLUMIS 10LED 10W 640 M | Innolumis | 3000K | 10.00 | 100000 | LED |  | LED DRIVER | 1 | 2011-10-17 |  | LEDDRIVER |  |  | 1.00 | 175200 | [5 empty] | Mastdeur | 1 | 2011-10-17 |  | Mastdeur | Mastdeur | NVT |  | RUST HOUT | 52.12 | 6.2377 | 213249 | 459427 | 7 | Lansinkweg | Zutphen | Gemeente Zutphen |  |  | Leesten | 871687120055929022 |  |  |  |  | 7207 DG | [5 empty] | Liander |  |  |  | In bedrijf
38 | 154767 | https://lms.nederlandslicht.nl/qr/report/154767 | 52.1236 | 6.2464 | 213841.3118 | 459840.6055 | Meijerinkpad |  | 8.72e+17 | Leesten | ZUTPHEN | 2011-10-17 | Gemeente Zutphen |  |  |  | Gemeente Zutphen | In bedrijf | Liander |  |  |  |  | Nacht | Bemeterd | [6 empty] | 2031-10-17 | 2051-10-17 | NEDAL |  |  |  | RUST HOUT | [26 empty] | PM AL 4,0 CO T60 PE | 1 | 2011-10-17 |  | PM AL 4,0 CO T60 PE | 4.00 | CONISCH | ALUMINIUM | NVT | NVT | NVT |  | 350400 |  | Lumis-Led Moonlight 10W | 1 | 2011-10-17 | [11 empty] | 175200 |  |  |  | LAMP INN 10LED 10W 640 M | 1 | 2011-06-01 |  | INNOLUMIS 10LED 10W 640 M | Innolumis | 3000K | 10.00 | 100000 | LED |  | LED DRIVER | 1 | 2011-10-17 |  | LEDDRIVER |  |  | 1.00 | 175200 | [5 empty] | Mastdeur | 1 | 2011-10-17 |  | Mastdeur | Mastdeur | NVT |  | RUST HOUT | 52.12 | 6.2377 | 213249 | 459427 | 7 | Lansinkweg | Zutphen | Gemeente Zutphen |  |  | Leesten | 871687120055929022 |  |  |  |  | 7207 DG | [5 empty] | Liander |  |  |  | In bedrijf
39 | 154768 | https://lms.nederlandslicht.nl/qr/report/154768 | 52.1237 | 6.2469 | 213874.7437 | 459843.7221 | Meijerinkpad |  | 8.72e+17 | Leesten | ZUTPHEN | 2011-10-17 | Gemeente Zutphen |  |  |  | Gemeente Zutphen | In bedrijf | Liander |  |  |  |  | Nacht | Bemeterd | [6 empty] | 2031-10-17 | 2051-10-17 | NEDAL |  |  |  | RUST HOUT | [26 empty] | PM AL 4,0 CO T60 PE | 1 | 2011-10-17 |  | PM AL 4,0 CO T60 PE | 4.00 | CONISCH | ALUMINIUM | NVT | NVT | NVT |  | 350400 |  | Lumis-Led Moonlight 10W | 1 | 2011-10-17 | [11 empty] | 175200 |  |  |  | LAMP INN 10LED 10W 640 M | 1 | 2011-06-01 |  | INNOLUMIS 10LED 10W 640 M | Innolumis | 3000K | 10.00 | 100000 | LED |  | LED DRIVER | 1 | 2011-10-17 |  | LEDDRIVER |  |  | 1.00 | 175200 | [5 empty] | Mastdeur | 1 | 2011-10-17 |  | Mastdeur | Mastdeur | NVT |  | RUST HOUT | 52.12 | 6.2377 | 213249 | 459427 | 7 | Lansinkweg | Zutphen | Gemeente Zutphen |  |  | Leesten | 871687120055929022 |  |  |  |  | 7207 DG | [5 empty] | Liander |  |  |  | In bedrijf
40 | 154769 | https://lms.nederlandslicht.nl/qr/report/154769 | 52.1237 | 6.2474 | 213908.3407 | 459847.7578 | Meijerinkpad |  | 8.72e+17 | Leesten | ZUTPHEN | 2011-10-17 | Gemeente Zutphen |  |  |  | Gemeente Zutphen | In bedrijf | Liander |  |  |  |  | Nacht | Bemeterd | [6 empty] | 2031-10-17 | 2051-10-17 | NEDAL |  |  |  | RUST HOUT | [26 empty] | PM AL 4,0 CO T60 PE | 1 | 2011-10-17 |  | PM AL 4,0 CO T60 PE | 4.00 | CONISCH | ALUMINIUM | NVT | NVT | NVT |  | 350400 |  | Lumis-Led Moonlight 10W | 1 | 2011-10-17 | [11 empty] | 175200 |  |  |  | LAMP INN 10LED 10W 640 M | 1 | 2011-06-01 |  | INNOLUMIS 10LED 10W 640 M | Innolumis | 3000K | 10.00 | 100000 | LED |  | LED DRIVER | 1 | 2011-10-17 |  | LEDDRIVER |  |  | 1.00 | 175200 | [5 empty] | Mastdeur | 1 | 2011-10-17 |  | Mastdeur | Mastdeur | NVT |  | RUST HOUT | 52.12 | 6.2377 | 213249 | 459427 | 7 | Lansinkweg | Zutphen | Gemeente Zutphen |  |  | Leesten | 871687120055929022 |  |  |  |  | 7207 DG | [5 empty] | Liander |  |  |  | In bedrijf
41 | 154770 | https://lms.nederlandslicht.nl/qr/report/154770 | 52.1237 | 6.2479 | 213941.4647 | 459853.0254 | Meijerinkpad |  | 8.72e+17 | Leesten | ZUTPHEN | 2011-10-17 | Gemeente Zutphen |  |  |  | Gemeente Zutphen | In bedrijf | Liander |  |  |  |  | Nacht | Bemeterd | [6 empty] | 2031-10-17 | 2051-10-17 | NEDAL |  |  |  | RUST HOUT | [26 empty] | PM AL 4,0 CO T60 PE | 1 | 2011-10-17 |  | PM AL 4,0 CO T60 PE | 4.00 | CONISCH | ALUMINIUM | NVT | NVT | NVT |  | 350400 |  | Lumis-Led Moonlight 10W | 1 | 2011-10-17 | [11 empty] | 175200 |  |  |  | LAMP INN 10LED 10W 640 M | 1 | 2011-06-01 |  | INNOLUMIS 10LED 10W 640 M | Innolumis | 3000K | 10.00 | 100000 | LED |  | LED DRIVER | 1 | 2011-10-17 |  | LEDDRIVER |  |  | 1.00 | 175200 | [5 empty] | Mastdeur | 1 | 2011-10-17 |  | Mastdeur | Mastdeur | NVT |  | RUST HOUT | 52.12 | 6.2377 | 213249 | 459427 | 7 | Lansinkweg | Zutphen | Gemeente Zutphen |  |  | Leesten | 871687120055929022 |  |  |  |  | 7207 DG | [5 empty] | Liander |  |  |  | In bedrijf
42 | 154771 | https://lms.nederlandslicht.nl/qr/report/154771 | 52.1238 | 6.2484 | 213974.8597 | 459859.2378 | Meijerinkpad |  | 8.72e+17 | Leesten | ZUTPHEN | 2011-10-17 | Gemeente Zutphen |  |  |  | Gemeente Zutphen | In bedrijf | Liander |  |  |  |  | Nacht | Bemeterd | [6 empty] | 2031-10-17 | 2051-10-17 | NEDAL |  |  |  | RUST HOUT | [26 empty] | PM AL 4,0 CO T60 PE | 1 | 2011-10-17 |  | PM AL 4,0 CO T60 PE | 4.00 | CONISCH | ALUMINIUM | NVT | NVT | NVT |  | 350400 |  | Lumis-Led Moonlight 10W | 1 | 2011-10-17 | [11 empty] | 175200 |  |  |  | LAMP INN 10LED 10W 640 M | 1 | 2011-06-01 |  | INNOLUMIS 10LED 10W 640 M | Innolumis | 3000K | 10.00 | 100000 | LED |  | LED DRIVER | 1 | 2011-10-17 |  | LEDDRIVER |  |  | 1.00 | 175200 | [5 empty] | Mastdeur | 1 | 2011-10-17 |  | Mastdeur | Mastdeur | NVT |  | RUST HOUT | 52.12 | 6.2377 | 213249 | 459427 | 7 | Lansinkweg | Zutphen | Gemeente Zutphen |  |  | Leesten | 871687120055929022 |  |  |  |  | 7207 DG | [5 empty] | Liander |  |  |  | In bedrijf
43 | 154772 | https://lms.nederlandslicht.nl/qr/report/154772 | 52.1239 | 6.2489 | 214007.6417 | 459867.1289 | Meijerinkpad |  | 8.72e+17 | Leesten | ZUTPHEN | 2011-10-17 | Gemeente Zutphen |  |  |  | Gemeente Zutphen | In bedrijf | Liander |  |  |  |  | Nacht | Bemeterd | [6 empty] | 2031-10-17 | 2051-10-17 | NEDAL |  |  |  | RUST HOUT | [26 empty] | PM AL 4,0 CO T60 PE | 1 | 2011-10-17 |  | PM AL 4,0 CO T60 PE | 4.00 | CONISCH | ALUMINIUM | NVT | NVT | NVT |  | 350400 |  | Lumis-Led Moonlight 10W | 1 | 2011-10-17 | [11 empty] | 175200 |  |  |  | LAMP INN 10LED 10W 640 M | 1 | 2011-06-01 |  | INNOLUMIS 10LED 10W 640 M | Innolumis | 3000K | 10.00 | 100000 | LED |  | LED DRIVER | 1 | 2011-10-17 |  | LEDDRIVER |  |  | 1.00 | 175200 | [5 empty] | Mastdeur | 1 | 2011-10-17 |  | Mastdeur | Mastdeur | NVT |  | RUST HOUT | 52.12 | 6.2377 | 213249 | 459427 | 7 | Lansinkweg | Zutphen | Gemeente Zutphen |  |  | Leesten | 871687120055929022 |  |  |  |  | 7207 DG | [5 empty] | Liander |  |  |  | In bedrijf
44 | 154773 | https://lms.nederlandslicht.nl/qr/report/154773 | 52.1239 | 6.2493 | 214039.9198 | 459876.8992 | Meijerinkpad |  | 8.72e+17 | Leesten | ZUTPHEN | 2011-10-17 | Gemeente Zutphen |  |  |  | Gemeente Zutphen | In bedrijf | Liander |  |  |  |  | Nacht | Bemeterd | [6 empty] | 2031-10-17 | 2051-10-17 | NEDAL |  |  |  | RUST HOUT | [26 empty] | PM AL 4,0 CO T60 PE | 1 | 2011-10-17 |  | PM AL 4,0 CO T60 PE | 4.00 | CONISCH | ALUMINIUM | NVT | NVT | NVT |  | 350400 |  | Lumis-Led Moonlight 10W | 1 | 2011-10-17 | [11 empty] | 175200 |  |  |  | LAMP INN 10LED 10W 640 M | 1 | 2011-06-01 |  | INNOLUMIS 10LED 10W 640 M | Innolumis | 3000K | 10.00 | 100000 | LED |  | LED DRIVER | 1 | 2011-10-17 |  | LEDDRIVER |  |  | 1.00 | 175200 | [5 empty] | Mastdeur | 1 | 2011-10-17 |  | Mastdeur | Mastdeur | NVT |  | RUST HOUT | 52.12 | 6.2377 | 213249 | 459427 | 7 | Lansinkweg | Zutphen | Gemeente Zutphen |  |  | Leesten | 871687120055929022 |  |  |  |  | 7207 DG | [5 empty] | Liander |  |  |  | In bedrijf
45 | 154774 | https://lms.nederlandslicht.nl/qr/report/154774 | 52.124 | 6.2498 | 214071.8677 | 459887.8296 | Meijerinkpad |  | 8.72e+17 | Leesten | ZUTPHEN | 2011-10-17 | Gemeente Zutphen |  |  |  | Gemeente Zutphen | In bedrijf | Liander |  |  |  |  | Nacht | Bemeterd | [6 empty] | 2031-10-17 | 2051-10-17 | NEDAL |  |  |  | RUST HOUT | [26 empty] | PM AL 4,0 CO T60 PE | 1 | 2011-10-17 |  | PM AL 4,0 CO T60 PE | 4.00 | CONISCH | ALUMINIUM | NVT | NVT | NVT |  | 350400 |  | Lumis-Led Moonlight 10W | 1 | 2011-10-17 | [11 empty] | 175200 |  |  |  | LAMP INN 10LED 10W 640 M | 1 | 2011-06-01 |  | INNOLUMIS 10LED 10W 640 M | Innolumis | 3000K | 10.00 | 100000 | LED |  | LED DRIVER | 1 | 2011-10-17 |  | LEDDRIVER |  |  | 1.00 | 175200 | [5 empty] | Mastdeur | 1 | 2011-10-17 |  | Mastdeur | Mastdeur | NVT |  | RUST HOUT | 52.12 | 6.2377 | 213249 | 459427 | 7 | Lansinkweg | Zutphen | Gemeente Zutphen |  |  | Leesten | 871687120055929022 |  |  |  |  | 7207 DG | [5 empty] | Liander |  |  |  | In bedrijf
46 | 154775 | https://lms.nederlandslicht.nl/qr/report/154775 | 52.1241 | 6.2503 | 214103.3678 | 459899.9388 | Meijerinkpad |  | 8.72e+17 | Leesten | ZUTPHEN | 2011-10-17 | Gemeente Zutphen |  |  |  | Gemeente Zutphen | In bedrijf | Liander |  |  |  |  | Nacht | Bemeterd | [6 empty] | 2031-10-17 | 2051-10-17 | NEDAL |  |  |  | RUST HOUT | [26 empty] | PM AL 4,0 CO T60 PE | 1 | 2011-10-17 |  | PM AL 4,0 CO T60 PE | 4.00 | CONISCH | ALUMINIUM | NVT | NVT | NVT |  | 350400 |  | Lumis-Led Moonlight 10W | 1 | 2011-10-17 | [11 empty] | 175200 |  |  |  | LAMP INN 10LED 10W 640 M | 1 | 2011-06-01 |  | INNOLUMIS 10LED 10W 640 M | Innolumis | 3000K | 10.00 | 100000 | LED |  | LED DRIVER | 1 | 2011-10-17 |  | LEDDRIVER |  |  | 1.00 | 175200 | [5 empty] | Mastdeur | 1 | 2011-10-17 |  | Mastdeur | Mastdeur | NVT |  | RUST HOUT | 52.12 | 6.2377 | 213249 | 459427 | 7 | Lansinkweg | Zutphen | Gemeente Zutphen |  |  | Leesten | 871687120055929022 |  |  |  |  | 7207 DG | [5 empty] | Liander |  |  |  | In bedrijf
47 | 154776 | https://lms.nederlandslicht.nl/qr/report/154776 | 52.1243 | 6.2507 | 214134.6358 | 459913.0413 | Meijerinkpad |  | 8.72e+17 | Leesten | ZUTPHEN | 2011-10-17 | Gemeente Zutphen |  |  |  | Gemeente Zutphen | In bedrijf | Liander |  |  |  |  | Nacht | Bemeterd | [6 empty] | 2031-10-17 | 2051-10-17 | NEDAL |  |  |  | RUST HOUT | [26 empty] | PM AL 4,0 CO T60 PE | 1 | 2011-10-17 |  | PM AL 4,0 CO T60 PE | 4.00 | CONISCH | ALUMINIUM | NVT | NVT | NVT |  | 350400 |  | Lumis-Led Moonlight 10W | 1 | 2011-10-17 | [11 empty] | 175200 |  |  |  | LAMP INN 10LED 10W 640 M | 1 | 2011-06-01 |  | INNOLUMIS 10LED 10W 640 M | Innolumis | 3000K | 10.00 | 100000 | LED |  | LED DRIVER | 1 | 2011-10-17 |  | LEDDRIVER |  |  | 1.00 | 175200 | [5 empty] | Mastdeur | 1 | 2011-10-17 |  | Mastdeur | Mastdeur | NVT |  | RUST HOUT | 52.12 | 6.2377 | 213249 | 459427 | 7 | Lansinkweg | Zutphen | Gemeente Zutphen |  |  | Leesten | 871687120055929022 |  |  |  |  | 7207 DG | [5 empty] | Liander |  |  |  | In bedrijf
48 | 154777 | https://lms.nederlandslicht.nl/qr/report/154777 | 52.1243 | 6.2512 | 214166.4587 | 459917.6195 | Meijerinkpad |  | 8.72e+17 | Leesten | ZUTPHEN | 2011-10-17 | Gemeente Zutphen |  |  |  | Gemeente Zutphen | In bedrijf | Liander |  |  |  |  | Nacht | Bemeterd | [6 empty] | 2031-10-17 | 2051-10-17 | NEDAL |  |  |  | RUST HOUT | [26 empty] | PM AL 4,0 CO T60 PE | 1 | 2011-10-17 |  | PM AL 4,0 CO T60 PE | 4.00 | CONISCH | ALUMINIUM | NVT | NVT | NVT |  | 350400 |  | Lumis-Led Moonlight 10W | 1 | 2011-10-17 | [11 empty] | 175200 |  |  |  | LAMP INN 10LED 10W 640 M | 1 | 2011-06-01 |  | INNOLUMIS 10LED 10W 640 M | Innolumis | 3000K | 10.00 | 100000 | LED |  | LED DRIVER | 1 | 2011-10-17 |  | LEDDRIVER |  |  | 1.00 | 175200 | [5 empty] | Mastdeur | 1 | 2011-10-17 |  | Mastdeur | Mastdeur | NVT |  | RUST HOUT | 52.12 | 6.2377 | 213249 | 459427 | 7 | Lansinkweg | Zutphen | Gemeente Zutphen |  |  | Leesten | 871687120055929022 |  |  |  |  | 7207 DG | [5 empty] | Liander |  |  |  | In bedrijf
49 | 154778 | https://lms.nederlandslicht.nl/qr/report/154778 | 52.1243 | 6.2516 | 214197.1257 | 459917.1559 | Meijerinkpad |  | 8.72e+17 | Leesten | ZUTPHEN | 2011-10-17 | Gemeente Zutphen |  |  |  | Gemeente Zutphen | In bedrijf | Liander |  |  |  |  | Nacht | Bemeterd | [6 empty] | 2031-10-17 | 2051-10-17 | NEDAL |  |  |  | RUST HOUT | [26 empty] | PM AL 4,0 CO T60 PE | 1 | 2011-10-17 |  | PM AL 4,0 CO T60 PE | 4.00 | CONISCH | ALUMINIUM | NVT | NVT | NVT |  | 350400 |  | Lumis-Led Moonlight 10W | 1 | 2011-10-17 | [11 empty] | 175200 |  |  |  | LAMP INN 10LED 10W 640 M | 1 | 2011-06-01 |  | INNOLUMIS 10LED 10W 640 M | Innolumis | 3000K | 10.00 | 100000 | LED |  | LED DRIVER | 1 | 2011-10-17 |  | LEDDRIVER |  |  | 1.00 | 175200 | [5 empty] | Mastdeur | 1 | 2011-10-17 |  | Mastdeur | Mastdeur | NVT |  | RUST HOUT | 52.12 | 6.2377 | 213249 | 459427 | 7 | Lansinkweg | Zutphen | Gemeente Zutphen |  |  | Leesten | 871687120055929022 |  |  |  |  | 7207 DG | [5 empty] | Liander |  |  |  | In bedrijf
3 | 154779 | https://lms.nederlandslicht.nl/qr/report/154779 | 52.129 | 6.2263 | 212458.6308 | 460418.0148 | Meinsmasingel | C | 8.72e+17 | Leesten | ZUTPHEN | 1992-07-01 | Gemeente Zutphen | Schreder | 5 |  | Gemeente Zutphen | In bedrijf | Liander |  | Indal 4A |  |  | Nacht | Bemeterd | [6 empty] | 2038-09-01 | 2032-07-01 | KAAL |  |  |  | WESTLEESTEN | [26 empty] | PM ST 4,0 CO T60 GG M V | 1 | 1992-07-01 |  | PM ST 4,0 CO T60 ET V | 4.00 | CONISCH | THERMISCH VERZINKT | NVT | NVT | NVT |  | 350400 |  | Friza 5118 WW Back Light 8 leds 350 mA | 1 | 2018-09-01 |  | Friza 8LED/5118BL/3000K | Schreder |  | 5118BL |  |  | AKZO 150 | 8 |  | 1100.00 | 175200 |  |  |  | Friza 5118 WW Back Light 8 leds 350 mA | 1 | 2018-09-01 |  | Friza 5118 WW Back Light 8 leds 350 mA | Schreder | 3000 | 10.00 | 100000 | LED |  | LED DRIVER | 1 | 2018-09-01 |  | LEDDRIVER |  |  | 1.00 | 175200 | [5 empty] | Mastdeur | 1 | 1992-07-01 |  | Mastdeur | Mastdeur | NVT |  | WESTLEESTEN | 52.1302 | 6.2245 | 212330 | 460554 | 73 | Paul Rodenkolaan | Zutphen | Gemeente Zutphen |  |  | Leesten | 871687120055929084 |  |  |  |  | 7207 CD | [5 empty] | Liander |  |  |  | In bedrijf
4 | 154780 | https://lms.nederlandslicht.nl/qr/report/154780 | 52.1287 | 6.2263 | 212456.8967 | 460392.079 | Meinsmasingel | C | 8.72e+17 | Leesten | ZUTPHEN | 1992-07-01 | Gemeente Zutphen | Schreder | 5 |  | Gemeente Zutphen | In bedrijf | Liander |  | Indal 4A |  |  | Nacht | Bemeterd | [6 empty] | 2038-09-01 | 2032-07-01 | KAAL |  |  |  | WESTLEESTEN | [26 empty] | PM ST 4,0 CO T60 GG M V | 1 | 1992-07-01 |  | PM ST 4,0 CO T60 ET V | 4.00 | CONISCH | THERMISCH VERZINKT | NVT | NVT | NVT |  | 350400 |  | Friza 5118 WW Back Light 8 leds 350 mA | 1 | 2018-09-01 |  | Friza 8LED/5118BL/3000K | Schreder |  | 5118BL |  |  | AKZO 150 | 8 |  | 1100.00 | 175200 |  |  |  | Friza 5118 WW Back Light 8 leds 350 mA | 1 | 2018-09-01 |  | Friza 5118 WW Back Light 8 leds 350 mA | Schreder | 3000 | 10.00 | 100000 | LED |  | LED DRIVER | 1 | 2018-09-01 |  | LEDDRIVER |  |  | 1.00 | 175200 | [5 empty] | Mastdeur | 1 | 1992-07-01 |  | Mastdeur | Mastdeur | NVT |  | WESTLEESTEN | 52.1302 | 6.2245 | 212330 | 460554 | 73 | Paul Rodenkolaan | Zutphen | Gemeente Zutphen |  |  | Leesten | 871687120055929084 |  |  |  |  | 7207 CD | [5 empty] | Liander |  |  |  | In bedrijf
5 | 154781 | https://lms.nederlandslicht.nl/qr/report/154781 | 52.1284 | 6.2266 | 212474.8738 | 460357.9325 | Meinsmasingel | C | 8.72e+17 | Leesten | ZUTPHEN | 1992-07-01 | Gemeente Zutphen | Schreder | 5 |  | Gemeente Zutphen | In bedrijf | Liander |  | Indal 4A |  |  | Nacht | Bemeterd | [6 empty] | 2038-09-01 | 2032-07-01 | KAAL |  |  |  | WESTLEESTEN | [26 empty] | PM ST 4,0 CO T60 GG M V | 1 | 1992-07-01 |  | PM ST 4,0 CO T60 ET V | 4.00 | CONISCH | THERMISCH VERZINKT | NVT | NVT | NVT |  | 350400 |  | Friza 5118 WW Back Light 8 leds 350 mA | 1 | 2018-09-01 |  | Friza 8LED/5118BL/3000K | Schreder |  | 5118BL |  |  | AKZO 150 | 8 |  | 1100.00 | 175200 |  |  |  | Friza 5118 WW Back Light 8 leds 350 mA | 1 | 2018-09-01 |  | Friza 5118 WW Back Light 8 leds 350 mA | Schreder | 3000 | 10.00 | 100000 | LED |  | LED DRIVER | 1 | 2018-09-01 |  | LEDDRIVER |  |  | 1.00 | 175200 | [5 empty] | Mastdeur | 1 | 1992-07-01 |  | Mastdeur | Mastdeur | NVT |  | WESTLEESTEN | 52.1302 | 6.2245 | 212330 | 460554 | 73 | Paul Rodenkolaan | Zutphen | Gemeente Zutphen |  |  | Leesten | 871687120055929084 |  |  |  |  | 7207 CD | [5 empty] | Liander |  |  |  | In bedrijf
6 | 154782 | https://lms.nederlandslicht.nl/qr/report/154782 | 52.1285 | 6.2262 | 212451.4667 | 460363.964 | Meinsmasingel | C | 8.72e+17 | Leesten | ZUTPHEN | 1992-07-01 | Gemeente Zutphen | Schreder | 5 |  | Gemeente Zutphen | In bedrijf | Liander |  | Indal 4A |  |  | Nacht | Bemeterd | [6 empty] | 2038-09-01 | 2032-07-01 | KAAL |  |  |  | WESTLEESTEN | [26 empty] | PM ST 4,0 CO T60 GG M V | 1 | 1992-07-01 |  | PM ST 4,0 CO T60 ET V | 4.00 | CONISCH | THERMISCH VERZINKT | NVT | NVT | NVT |  | 350400 |  | Friza 5118 WW Back Light 8 leds 350 mA | 1 | 2018-09-01 |  | Friza 8LED/5118BL/3000K | Schreder |  | 5118BL |  |  | AKZO 150 | 8 |  | 1100.00 | 175200 |  |  |  | Friza 5118 WW Back Light 8 leds 350 mA | 1 | 2018-09-01 |  | Friza 5118 WW Back Light 8 leds 350 mA | Schreder | 3000 | 10.00 | 100000 | LED |  | LED DRIVER | 1 | 2018-09-01 |  | LEDDRIVER |  |  | 1.00 | 175200 | [5 empty] | Mastdeur | 1 | 1992-07-01 |  | Mastdeur | Mastdeur | NVT |  | WESTLEESTEN | 52.1302 | 6.2245 | 212330 | 460554 | 73 | Paul Rodenkolaan | Zutphen | Gemeente Zutphen |  |  | Leesten | 871687120055929084 |  |  |  |  | 7207 CD | [5 empty] | Liander |  |  |  | In bedrijf
3 | 154785 | https://lms.nederlandslicht.nl/qr/report/154785 | 52.1336 | 6.2013 | 210736.7588 | 460911.4965 | Mendelssohnstraat |  | 8.72e+17 | Waterkwartier | ZUTPHEN | 1996-10-01 | Gemeente Zutphen | Schreder | 5 |  | Gemeente Zutphen | In bedrijf | Liander |  | Indal 4A |  |  | Nacht | Bemeterd | [6 empty] | 2038-05-30 | 2036-10-01 | NEDAL |  |  |  | BACHSTRAAT | [26 empty] | PM AL 3,5 CO T60 TP | 1 | 1996-10-01 |  | PM AL 3,5 CO T60 TP | 3.50 | CONISCH | ALUMINIUM | NVT | NVT | NVT |  | 350400 |  | Friza 5118 WW Back Light 8 leds 350 mA | 1 | 2018-05-30 |  | Friza 8LED/5118BL/3000K | Schreder |  | 5118BL |  |  | AKZO 150 | 8 |  | 1100.00 | 175200 |  |  |  | 5118 WW Back Light 8LED 350mA | 1 | 2018-05-30 |  | 5118 WW Back Light 8LED 350mA | Schreder | 3000K | 12.00 | 100000 | LED |  | LED DRIVER | 1 | 2018-05-30 |  | LEDDRIVER |  |  | 1.00 | 175200 | [5 empty] | Mastdeur | 1 | 1996-10-01 |  | Mastdeur | Mastdeur | NVT |  | BACHSTRAAT | 52.1329 | 6.2005 | 210682 | 460837 | 72 | Mozartstraat | Zutphen | Gemeente Zutphen |  |  | Waterkwartier | 871687120055929367 |  |  |  |  | 7204 PG | [5 empty] | Liander |  |  |  | In bedrijf
4 | 154786 | https://lms.nederlandslicht.nl/qr/report/154786 | 52.1336 | 6.2015 | 210755.1648 | 460917.1197 | Mendelssohnstraat |  | 8.72e+17 | Waterkwartier | ZUTPHEN | 1996-10-01 | Gemeente Zutphen | Schreder | 5 |  | Gemeente Zutphen | In bedrijf | Liander |  | Indal 4A |  |  | Nacht | Bemeterd | [6 empty] | 2038-05-30 | 2036-10-01 | NEDAL |  |  |  | BACHSTRAAT | [26 empty] | PM AL 3,5 CO T60 TP | 1 | 1996-10-01 |  | PM AL 3,5 CO T60 TP | 3.50 | CONISCH | ALUMINIUM | NVT | NVT | NVT |  | 350400 |  | Friza 5118 WW Back Light 8 leds 350 mA | 1 | 2018-05-30 |  | Friza 8LED/5118BL/3000K | Schreder |  | 5118BL |  |  | AKZO 150 | 8 |  | 1100.00 | 175200 |  |  |  | 5118 WW Back Light 8LED 350mA | 1 | 2018-05-30 |  | 5118 WW Back Light 8LED 350mA | Schreder | 3000K | 12.00 | 100000 | LED |  | LED DRIVER | 1 | 2018-05-30 |  | LEDDRIVER |  |  | 1.00 | 175200 | [5 empty] | Mastdeur | 1 | 1996-10-01 |  | Mastdeur | Mastdeur | NVT |  | BACHSTRAAT | 52.1329 | 6.2005 | 210682 | 460837 | 72 | Mozartstraat | Zutphen | Gemeente Zutphen |  |  | Waterkwartier | 871687120055929367 |  |  |  |  | 7204 PG | [5 empty] | Liander |  |  |  | In bedrijf
5 | 154787 | https://lms.nederlandslicht.nl/qr/report/154787 | 52.1337 | 6.201 | 210718.1078 | 460925.7233 | Mendelssohnstraat |  | 8.72e+17 | Waterkwartier | ZUTPHEN | 1995-03-01 | Gemeente Zutphen | Schreder | 5 |  | Gemeente Zutphen | In bedrijf | Liander |  | Indal 4A |  |  | Nacht | Bemeterd | [6 empty] | 2038-05-30 | 2035-03-01 |  |  |  |  | BACHSTRAAT | [26 empty] | PM ST 3,5 CO T60 ET M V | 1 | 1995-03-01 |  | PM ST 3,5 CO T60 ET V | 3.50 | CONISCH | THERMISCH VERZINKT | NVT | NVT | NVT |  | 350400 |  | Friza 5118 WW Back Light 8 leds 350 mA | 1 | 2018-05-30 |  | Friza 8LED/5118BL/3000K | Schreder |  | 5118BL |  |  | AKZO 150 | 8 |  | 1100.00 | 175200 |  |  |  | 5118 WW Back Light 8LED 350mA | 1 | 2018-05-30 |  | 5118 WW Back Light 8LED 350mA | Schreder | 3000K | 12.00 | 100000 | LED |  | LED DRIVER | 1 | 2018-05-30 |  | LEDDRIVER |  |  | 1.00 | 175200 | [5 empty] | Mastdeur | 1 | 1995-03-01 |  | Mastdeur | Mastdeur | NVT |  | BACHSTRAAT | 52.1329 | 6.2005 | 210682 | 460837 | 72 | Mozartstraat | Zutphen | Gemeente Zutphen |  |  | Waterkwartier | 871687120055929367 |  |  |  |  | 7204 PG | [5 empty] | Liander |  |  |  | In bedrijf
6 | 154788 | https://lms.nederlandslicht.nl/qr/report/154788 | 52.1338 | 6.2007 | 210694.2738 | 460930.1559 | Mendelssohnstraat |  | 8.72e+17 | Waterkwartier | ZUTPHEN | 1996-10-01 | Gemeente Zutphen | Schreder | 5 |  | Gemeente Zutphen | In bedrijf | Liander |  | Indal 4A |  |  | Nacht | Bemeterd | [6 empty] | 2038-05-30 | 2036-10-01 | NEDAL |  |  |  | BACHSTRAAT | [26 empty] | PM AL 3,5 CO T60 TP | 1 | 1996-10-01 |  | PM AL 3,5 CO T60 TP | 3.50 | CONISCH | ALUMINIUM | NVT | NVT | NVT |  | 350400 |  | Friza 5118 WW Back Light 8 leds 350 mA | 1 | 2018-05-30 |  | Friza 8LED/5118BL/3000K | Schreder |  | 5118BL |  |  | AKZO 150 | 8 |  | 1100.00 | 175200 |  |  |  | 5118 WW Back Light 8LED 350mA | 1 | 2018-05-30 |  | 5118 WW Back Light 8LED 350mA | Schreder | 3000K | 12.00 | 100000 | LED |  | LED DRIVER | 1 | 2018-05-30 |  | LEDDRIVER |  |  | 1.00 | 175200 | [5 empty] | Mastdeur | 1 | 1996-10-01 |  | Mastdeur | Mastdeur | NVT |  | BACHSTRAAT | 52.1329 | 6.2005 | 210682 | 460837 | 72 | Mozartstraat | Zutphen | Gemeente Zutphen |  |  | Waterkwartier | 871687120055929367 |  |  |  |  | 7204 PG | [5 empty] | Liander |  |  |  | In bedrijf
3 | 154789 | https://lms.nederlandslicht.nl/qr/report/154789 | 52.1523 | 6.1981 | 210494.0348 | 462993.6733 | Mercuriusweg |  | 8.72e+17 | Centrum - De Hoven | ZUTPHEN | 1994-05-01 | Gemeente Zutphen |  |  |  | Gemeente Zutphen | In bedrijf | Liander |  | Indal 4A |  |  | Nacht | Bemeterd | [6 empty] | 2036-09-05 | 2034-05-01 |  |  |  |  | SKAGERAKSTRAAT | [26 empty] | LM ST 8,0 CV EU850/20/5 T48 ET M V | 1 | 1994-05-01 |  | LM ST 8,0 CV EU850/20/5 T60 ET M V | 8.00 | CILINDRISCH | THERMISCH VERZINKT | NVT | NVT | NVT |  | 350400 |  | Teceo-1 5118 24 leds 350mA WW | 1 | 2016-09-05 |  | Teceo-1 5118 24 leds 350mA WW | Schreder |  | 5118 |  |  | AKZO 150 | 24 |  | 3600.00 | 175200 |  |  |  | 5118 24LED WW 350mA | 1 | 2016-09-05 |  | TECEO-1 5118 24LED WW 350mA | Schreder | 3000K | 30.00 | 100000 | LED |  | LED DRIVER | 1 | 2016-09-05 |  | LEDDRIVER |  |  | 1.00 | 175200 | [5 empty] | Mastdeur | 1 | 1994-05-01 |  | Mastdeur | Mastdeur | NVT |  | SKAGERAKSTRAAT | 52.1536 | 6.2022 | 210777 | 463138 | 1 | Skagerrakstraat | Zutphen | Gemeente Zutphen |  |  | Centrum - De Hoven | 871687120055929572 |  |  |  |  | 7202 BZ | [5 empty] | Liander |  |  |  | In bedrijf
4 | 154790 | https://lms.nederlandslicht.nl/qr/report/154790 | 52.1527 | 6.1977 | 210466.9288 | 463035.6282 | Mercuriusweg |  | 8.72e+17 | Centrum - De Hoven | ZUTPHEN | 2001-09-10 | Gemeente Zutphen |  |  |  | Gemeente Zutphen | In bedrijf | Liander |  | Indal 4A |  |  | Nacht | Bemeterd | [6 empty] | 2036-09-05 | 2041-09-10 |  |  |  |  | SIROCCO | [26 empty] | LM ST 8,0 CV EU850/20/5 T48 ET M V | 1 | 2001-09-10 |  | LM ST 8,0 CV EU850/20/5 T60 ET M V | 8.00 | CILINDRISCH | THERMISCH VERZINKT | NVT | NVT | NVT |  | 350400 |  | Teceo-1 5118 24 leds 350mA WW | 1 | 2016-09-05 |  | Teceo-1 5118 24 leds 350mA WW | Schreder |  | 5118 |  |  | AKZO 150 | 24 |  | 3600.00 | 175200 |  |  |  | 5118 24LED WW 350mA | 1 | 2016-09-05 |  | TECEO-1 5118 24LED WW 350mA | Schreder | 3000K | 30.00 | 100000 | LED |  | LED DRIVER | 1 | 2016-09-05 |  | LEDDRIVER |  |  | 1.00 | 175200 | [5 empty] | Mastdeur | 1 | 2001-09-10 |  | Mastdeur | Mastdeur | NVT |  | SIROCCO | 52.1545 | 6.1968 | 210402 | 463233 | 65 | Industrieweg | Zutphen | Gemeente Zutphen | 1x6 |  | Centrum-De Hoven | 871687120054655649 |  |  |  |  | 7202CA | [5 empty] | Liander |  |  |  | In bedrijf | Nee | Nee
5 | 154791 | https://lms.nederlandslicht.nl/qr/report/154791 | 52.153 | 6.1977 | 210467.8428 | 463063.0352 | Mercuriusweg |  | 8.72e+17 | Centrum - De Hoven | ZUTPHEN | 2001-09-10 | Gemeente Zutphen |  |  |  | Gemeente Zutphen | In bedrijf | Liander |  | Indal 4A |  |  | Nacht | Bemeterd | [6 empty] | 2036-09-05 | 2041-09-10 |  |  |  |  | SIROCCO | [26 empty] | LM ST 8,0 CV EU850/20/5 T48 ET M V | 1 | 2001-09-10 |  | LM ST 8,0 CV EU850/20/5 T60 ET M V | 8.00 | CILINDRISCH | THERMISCH VERZINKT | NVT | NVT | NVT |  | 350400 |  | Teceo-1 5118 24 leds 350mA WW | 1 | 2016-09-05 |  | Teceo-1 5118 24 leds 350mA WW | Schreder |  | 5118 |  |  | AKZO 150 | 24 |  | 3600.00 | 175200 |  |  |  | 5118 24LED WW 350mA | 1 | 2016-09-05 |  | TECEO-1 5118 24LED WW 350mA | Schreder | 3000K | 30.00 | 100000 | LED |  | LED DRIVER | 1 | 2016-09-05 |  | LEDDRIVER |  |  | 1.00 | 175200 | [5 empty] | Mastdeur | 1 | 2001-09-10 |  | Mastdeur | Mastdeur | NVT |  | SIROCCO | 52.1545 | 6.1968 | 210402 | 463233 | 65 | Industrieweg | Zutphen | Gemeente Zutphen | 1x6 |  | Centrum-De Hoven | 871687120054655649 |  |  |  |  | 7202CA | [5 empty] | Liander |  |  |  | In bedrijf | Nee | Nee
6 | 154792 | https://lms.nederlandslicht.nl/qr/report/154792 | 52.1534 | 6.1979 | 210479.5968 | 463109.5058 | Mercuriusweg |  | 8.72e+17 | Centrum - De Hoven | ZUTPHEN | 2001-09-10 | Gemeente Zutphen |  |  |  | Gemeente Zutphen | In bedrijf | Liander |  | Indal 4A |  |  | Nacht | Bemeterd | [6 empty] | 2036-09-05 | 2041-09-10 |  |  |  |  | SIROCCO | [26 empty] | LM ST 8,0 CV EU850/20/5 T48 ET M V | 1 | 2001-09-10 |  | LM ST 8,0 CV EU850/20/5 T60 ET M V | 8.00 | CILINDRISCH | THERMISCH VERZINKT | NVT | NVT | NVT |  | 350400 |  | Teceo-1 5118 24 leds 350mA WW | 1 | 2016-09-05 |  | Teceo-1 5118 24 leds 350mA WW | Schreder |  | 5118 |  |  | AKZO 150 | 24 |  | 3600.00 | 175200 |  |  |  | 5118 24LED WW 350mA | 1 | 2016-09-05 |  | TECEO-1 5118 24LED WW 350mA | Schreder | 3000K | 30.00 | 100000 | LED |  | LED DRIVER | 1 | 2016-09-05 |  | LEDDRIVER |  |  | 1.00 | 175200 | [5 empty] | Mastdeur | 1 | 2001-09-10 |  | Mastdeur | Mastdeur | NVT |  | SIROCCO | 52.1545 | 6.1968 | 210402 | 463233 | 65 | Industrieweg | Zutphen | Gemeente Zutphen | 1x6 |  | Centrum-De Hoven | 871687120054655649 |  |  |  |  | 7202CA | [5 empty] | Liander |  |  |  | In bedrijf | Nee | Nee
7 | 154793 | https://lms.nederlandslicht.nl/qr/report/154793 | 52.1537 | 6.1978 | 210470.8378 | 463146.2525 | Mercuriusweg |  | 8.72e+17 | Centrum - De Hoven | ZUTPHEN | 2011-11-15 | Gemeente Zutphen |  |  |  | Gemeente Zutphen | In bedrijf | Liander |  | Indal 4A |  |  | Nacht | Bemeterd | [6 empty] | 2036-09-05 | 2051-11-15 |  |  |  |  | SIROCCO | [26 empty] | LM AL 8,0 CV EU1000/5 T60 CP | 1 | 2011-11-15 |  | LM AL 8,0 CV EU850/5 T60 TP | 8.00 | CILINDRISCH | ALUMINIUM | NVT | NVT | NVT |  | 350400 |  | Teceo-1 5118 24 leds 350mA WW | 1 | 2016-09-05 |  | Teceo-1 5118 24 leds 350mA WW | Schreder |  | 5118 |  |  | AKZO 150 | 24 |  | 3600.00 | 175200 |  |  |  | 5118 24LED WW 350mA | 1 | 2016-09-05 |  | TECEO-1 5118 24LED WW 350mA | Schreder | 3000K | 30.00 | 100000 | LED |  | LED DRIVER | 1 | 2016-09-05 |  | LEDDRIVER |  |  | 1.00 | 175200 | [5 empty] | Mastdeur | 1 | 2011-11-15 |  | Mastdeur | Mastdeur | NVT |  | SIROCCO | 52.1545 | 6.1968 | 210402 | 463233 | 65 | Industrieweg | Zutphen | Gemeente Zutphen | 1x6 |  | Centrum-De Hoven | 871687120054655649 |  |  |  |  | 7202CA | [5 empty] | Liander |  |  |  | In bedrijf | Nee | Nee
8 | 154794 | https://lms.nederlandslicht.nl/qr/report/154794 | 52.154 | 6.1978 | 210472.0128 | 463179.4629 | Mercuriusweg |  | 8.72e+17 | Centrum - De Hoven | ZUTPHEN | 2001-09-10 | Gemeente Zutphen |  |  |  | Gemeente Zutphen | In bedrijf | Liander |  | Indal 4A |  |  | Nacht | Bemeterd | [6 empty] | 2036-09-05 | 2041-09-10 |  |  |  |  | SIROCCO | [26 empty] | LM ST 8,0 CV EU850/20/5 T48 ET M V | 1 | 2001-09-10 |  | LM ST 8,0 CV EU850/20/5 T60 ET M V | 8.00 | CILINDRISCH | THERMISCH VERZINKT | NVT | NVT | NVT |  | 350400 |  | Teceo-1 5118 24 leds 350mA WW | 1 | 2016-09-05 |  | Teceo-1 5118 24 leds 350mA WW | Schreder |  | 5118 |  |  | AKZO 150 | 24 |  | 3600.00 | 175200 |  |  |  | 5118 24LED WW 350mA | 1 | 2016-09-05 |  | TECEO-1 5118 24LED WW 350mA | Schreder | 3000K | 30.00 | 100000 | LED |  | LED DRIVER | 1 | 2016-09-05 |  | LEDDRIVER |  |  | 1.00 | 175200 | [5 empty] | Mastdeur | 1 | 2001-09-10 |  | Mastdeur | Mastdeur | NVT |  | SIROCCO | 52.1545 | 6.1968 | 210402 | 463233 | 65 | Industrieweg | Zutphen | Gemeente Zutphen | 1x6 |  | Centrum-De Hoven | 871687120054655649 |  |  |  |  | 7202CA | [5 empty] | Liander |  |  |  | In bedrijf | Nee | Nee
9 | 154795 | https://lms.nederlandslicht.nl/qr/report/154795 | 52.1544 | 6.1978 | 210473.8318 | 463226.9874 | Mercuriusweg |  | 8.72e+17 | Centrum - De Hoven | ZUTPHEN | 2001-09-10 | Gemeente Zutphen |  |  |  | Gemeente Zutphen | In bedrijf | Liander |  | Indal 4A |  |  | Nacht | Bemeterd | [6 empty] | 2036-09-05 | 2041-09-10 |  |  |  |  | SIROCCO | [26 empty] | LM ST 8,0 CV EU850/20/5 T48 ET M V | 1 | 2001-09-10 |  | LM ST 8,0 CV EU850/20/5 T60 ET M V | 8.00 | CILINDRISCH | THERMISCH VERZINKT | NVT | NVT | NVT |  | 350400 |  | Teceo-1 5118 24 leds 350mA WW | 1 | 2016-09-05 |  | Teceo-1 5118 24 leds 350mA WW | Schreder |  | 5118 |  |  | AKZO 150 | 24 |  | 3600.00 | 175200 |  |  |  | 5118 24LED WW 350mA | 1 | 2016-09-05 |  | TECEO-1 5118 24LED WW 350mA | Schreder | 3000K | 30.00 | 100000 | LED |  | LED DRIVER | 1 | 2016-09-05 |  | LEDDRIVER |  |  | 1.00 | 175200 | [5 empty] | Mastdeur | 1 | 2001-09-10 |  | Mastdeur | Mastdeur | NVT |  | SIROCCO | 52.1545 | 6.1968 | 210402 | 463233 | 65 | Industrieweg | Zutphen | Gemeente Zutphen | 1x6 |  | Centrum-De Hoven | 871687120054655649 |  |  |  |  | 7202CA | [5 empty] | Liander |  |  |  | In bedrijf | Nee | Nee
3 | 154796 | https://lms.nederlandslicht.nl/qr/report/154796 | 52.1592 | 6.2167 | 211763.1438 | 463776.2822 | Mettrayweg |  | 8.72e+17 | Noordveen | ZUTPHEN | 2016-12-14 | Gemeente Zutphen |  |  |  | Gemeente Zutphen | In bedrijf | Liander |  | Indal 4A |  |  | Nacht | Bemeterd | [6 empty] | 2036-12-14 | 2056-12-14 |  |  |  |  | 8.7169e+17 |  | 2 | [24 empty] | LM AL 6,0 CIL EU850/05 T60 CM | 1 | 2016-12-14 |  | LM AL 6,0 CIL EU850/05 T60 CM | 6.00 | CILINDRISCH | ALUMINIUM | NVT | NVT | NVT |  | 350400 |  | Iridium BGP 381DM GRN11/830 | 1 | 2016-12-14 | [15 empty] | BGP381 DM GRN11/830 | 1 | 2016-12-14 |  | BGP381 DM GRN11/830 | Philips | 3000K | 11.00 | 100000 | LED |  | LED DRIVER | 1 | 2016-12-14 |  | LEDDRIVER |  |  | 1.00 | 175200 | [5 empty] | Mastdeur | 1 | 2016-12-14 |  | Mastdeur | Mastdeur | NVT |  | 8.7169e+17 | 52.1439 | 6.2187 | 211913 | 462073 |  | Zutphen | Zutphen | Gemeente Zutphen |  |  |  | 871687120054773121 | [10 empty] | Liander |  |  |  | In bedrijf
4 | 154797 | https://lms.nederlandslicht.nl/qr/report/154797 | 52.1591 | 6.2148 | 211626.9168 | 463765.0121 | Mettrayweg |  | 8.72e+17 | Noordveen | ZUTPHEN | 2016-12-14 | Gemeente Zutphen |  |  |  | Gemeente Zutphen | In bedrijf | Liander |  | Indal 4A |  |  | Nacht | Bemeterd | [6 empty] | 2036-12-14 | 2056-12-14 |  |  |  |  | 8.7169e+17 | [26 empty] | LM AL 6,0 CIL EU850/05 T60 CM | 1 | 2016-12-14 |  | LM AL 6,0 CIL EU850/05 T60 CM | 6.00 | CILINDRISCH | ALUMINIUM | NVT | NVT | NVT |  | 350400 |  | Iridium BGP 381DM GRN11/830 | 1 | 2016-12-14 | [15 empty] | LAMP PH PLL 24W 830 2G11 4P | 1 | 2022-04-11 |  | 24W PLL |  |  | 24.00 | 16000 | PLL |  | LED DRIVER | 1 | 2016-12-14 |  | LEDDRIVER |  |  | 1.00 | 175200 | [5 empty] | Mastdeur | 1 | 2016-12-14 |  | Mastdeur | Mastdeur | NVT |  | 8.7169e+17 | 52.1439 | 6.2187 | 211913 | 462073 |  | Zutphen | Zutphen | Gemeente Zutphen |  |  |  | 871687120054773121 | [10 empty] | Liander |  |  |  | In bedrijf
5 | 154799 | https://lms.nederlandslicht.nl/qr/report/154799 | 52.1595 | 6.2131 | 211510.5248 | 463803.9695 | Mettrayweg |  | 8.72e+17 | Noordveen | ZUTPHEN | 2000-06-16 | Gemeente Zutphen |  |  |  | Gemeente Zutphen | In bedrijf | Liander |  | Indal 4A |  |  | Nacht | Bemeterd | [6 empty] | 2036-12-14 | 2040-06-16 |  |  |  |  | 8.7169e+17 | [26 empty] | LM AL 8,0 CV EU1000/5 T60 TP | 1 | 2000-06-16 |  | LM AL 8,0 CV EU1000/5 T60 TP | 8.00 | CILINDRISCH | ALUMINIUM | NVT | NVT | NVT |  | 350400 |  | Iridium BGP 381DM GRN11/830 | 1 | 2016-12-14 | [15 empty] | BGP381 DM GRN11/830 | 1 | 2016-12-14 |  | BGP381 DM GRN11/830 | Philips | 3000K | 11.00 | 100000 | LED |  | LED DRIVER | 1 | 2016-12-14 |  | LEDDRIVER |  |  | 1.00 | 175200 | [5 empty] | Mastdeur | 1 | 2000-06-16 |  | Mastdeur | Mastdeur | NVT |  | 8.7169e+17 | 52.1439 | 6.2187 | 211913 | 462073 |  | Zutphen | Zutphen | Gemeente Zutphen |  |  |  | 871687120054773121 | [10 empty] | Liander |  |  |  | In bedrijf
6 | 154800 | https://lms.nederlandslicht.nl/qr/report/154800 | 52.1602 | 6.2136 | 211547.3058 | 463877.1167 | Mettrayweg |  | 8.72e+17 | Noordveen | ZUTPHEN | 2016-12-14 | Gemeente Zutphen |  |  |  | Gemeente Zutphen | In bedrijf | Liander |  | Indal 4A |  |  | Nacht | Bemeterd | [6 empty] | 2036-12-14 | 2056-12-14 |  |  |  |  | 8.7169e+17 | [26 empty] | LM AL 6,0 CIL EU850/05 T60 CM | 1 | 2016-12-14 |  | LM AL 6,0 CIL EU850/05 T60 CM | 6.00 | CILINDRISCH | ALUMINIUM | NVT | NVT | NVT |  | 350400 |  | Iridium BGP 381DM GRN11/830 | 1 | 2016-12-14 | [15 empty] | BGP381 DM GRN11/830 | 1 | 2016-12-14 |  | BGP381 DM GRN11/830 | Philips | 3000K | 11.00 | 100000 | LED |  | LED DRIVER | 1 | 2016-12-14 |  | LEDDRIVER |  |  | 1.00 | 175200 | [5 empty] | Mastdeur | 1 | 2016-12-14 |  | Mastdeur | Mastdeur | NVT |  | 8.7169e+17 | 52.1439 | 6.2187 | 211913 | 462073 |  | Zutphen | Zutphen | Gemeente Zutphen |  |  |  | 871687120054773121 | [10 empty] | Liander |  |  |  | In bedrijf
7 | 154801 | https://lms.nederlandslicht.nl/qr/report/154801 | 52.1609 | 6.2134 | 211531.3908 | 463956.4454 | Mettrayweg |  | 8.72e+17 | Noordveen | ZUTPHEN | 2016-12-14 | Gemeente Zutphen |  |  |  | Gemeente Zutphen | In bedrijf | Liander |  | Indal 4A |  |  | Nacht | Bemeterd | [6 empty] | 2036-12-14 | 2056-12-14 |  |  |  |  | 8.7169e+17 | [26 empty] | LM AL 6,0 CIL EU850/05 T60 CM | 1 | 2016-12-14 |  | LM AL 6,0 CIL EU850/05 T60 CM | 6.00 | CILINDRISCH | ALUMINIUM | NVT | NVT | NVT |  | 350400 |  | Iridium BGP 381DM GRN11/830 | 1 | 2016-12-14 | [15 empty] | BGP381 DM GRN11/830 | 1 | 2016-12-14 |  | BGP381 DM GRN11/830 | Philips | 3000K | 11.00 | 100000 | LED |  | LED DRIVER | 1 | 2016-12-14 |  | LEDDRIVER |  |  | 1.00 | 175200 | [5 empty] | Mastdeur | 1 | 2016-12-14 |  | Mastdeur | Mastdeur | NVT |  | 8.7169e+17 | 52.1439 | 6.2187 | 211913 | 462073 |  | Zutphen | Zutphen | Gemeente Zutphen |  |  |  | 871687120054773121 | [10 empty] | Liander |  |  |  | In bedrijf
8 | 154802 | https://lms.nederlandslicht.nl/qr/report/154802 | 52.1621 | 6.2128 | 211490.1248 | 464089.6117 | Mettrayweg |  | 8.72e+17 | Noordveen | ZUTPHEN | 2016-12-14 | Gemeente Zutphen |  |  |  | Gemeente Zutphen | In bedrijf | Liander |  | Indal 4A |  |  | Nacht | Bemeterd | [6 empty] | 2036-12-14 | 2056-12-14 |  |  |  |  | 8.7169e+17 | [26 empty] | LM AL 6,0 CIL EU850/05 T60 CM | 1 | 2016-12-14 |  | LM AL 6,0 CIL EU850/05 T60 CM | 6.00 | CILINDRISCH | ALUMINIUM | NVT | NVT | NVT |  | 350400 |  | Iridium BGP 381DM GRN11/830 | 1 | 2016-12-14 | [15 empty] | BGP381 DM GRN11/830 | 1 | 2016-12-14 |  | BGP381 DM GRN11/830 | Philips | 3000K | 11.00 | 100000 | LED |  | LED DRIVER | 1 | 2016-12-14 |  | LEDDRIVER |  |  | 1.00 | 175200 | [5 empty] | Mastdeur | 1 | 2016-12-14 |  | Mastdeur | Mastdeur | NVT |  | 8.7169e+17 | 52.1439 | 6.2187 | 211913 | 462073 |  | Zutphen | Zutphen | Gemeente Zutphen |  |  |  | 871687120054773121 | [10 empty] | Liander |  |  |  | In bedrijf
3 | 154803 | https://lms.nederlandslicht.nl/qr/report/154803 | 52.1308 | 6.2101 | 211344.6158 | 460604.8789 | Mgr. Nolensstraat |  | 8.72e+17 | Waterkwartier | ZUTPHEN | 2005-09-29 | Gemeente Zutphen | Schreder | 5 |  | Gemeente Zutphen | In bedrijf | Liander |  | Indal 4A |  |  | Nacht | Bemeterd | [6 empty] | 2038-05-30 | 2045-09-29 |  |  |  |  | DR. BOSSTRAAT | [26 empty] | PM AL 4,0 CO T60 CM | 1 | 2005-09-29 |  | PM AL 4,0 CO T60 CM | 4.00 | CONISCH | ALUMINIUM | NVT | NVT | NVT |  | 350400 |  | Friza 5118 WW Back Light 8 leds 350 mA | 1 | 2018-05-30 |  | Friza 8LED/5118BL/3000K | Schreder |  | 5118BL |  |  | AKZO 150 | 8 |  | 1100.00 | 175200 |  |  |  | 5118 WW Back Light 8LED 350mA | 1 | 2018-05-30 |  | 5118 WW Back Light 8LED 350mA | Schreder | 3000K | 12.00 | 100000 | LED |  | LED DRIVER | 1 | 2018-05-30 |  | LEDDRIVER |  |  | 1.00 | 175200 | [5 empty] | Mastdeur | 1 | 2005-09-29 |  | Mastdeur | Mastdeur | NVT |  | DR. BOSSTRAAT | 52.1336 | 6.21 | 211334 | 460914 | 116 | Thorbeckesingel | Zutphen | Gemeente Zutphen |  |  | Waterkwartier | 871687120055929442 |  |  |  |  | 7204 KW | [5 empty] | Liander |  |  |  | In bedrijf
4 | 154804 | https://lms.nederlandslicht.nl/qr/report/154804 | 52.1305 | 6.21 | 211334.6498 | 460579.2685 | Mgr. Nolensstraat |  | 8.72e+17 | Waterkwartier | ZUTPHEN | 1990-09-01 | Gemeente Zutphen | Schreder | 5 |  | Gemeente Zutphen | In bedrijf | Liander |  | Indal 4A |  |  | Nacht | Bemeterd | [6 empty] | 2038-05-30 | 2030-09-01 |  |  |  |  | DR. BOSSTRAAT | [26 empty] | PM ST 3,5 CO T60 ET M V | 1 | 1990-09-01 |  | PM ST 3,5 CO T60 ET V | 3.50 | CONISCH | THERMISCH VERZINKT | NVT | NVT | NVT |  | 350400 |  | Friza 5118 WW Back Light 8 leds 350 mA | 1 | 2018-05-30 |  | Friza 8LED/5118BL/3000K | Schreder |  | 5118BL |  |  | AKZO 150 | 8 |  | 1100.00 | 175200 |  |  |  | 5118 WW Back Light 8LED 350mA | 1 | 2018-05-30 |  | 5118 WW Back Light 8LED 350mA | Schreder | 3000K | 12.00 | 100000 | LED |  | LED DRIVER | 1 | 2018-05-30 |  | LEDDRIVER |  |  | 1.00 | 175200 | [5 empty] | Mastdeur | 1 | 1990-09-01 |  | Mastdeur | Mastdeur | NVT |  | DR. BOSSTRAAT | 52.1336 | 6.21 | 211334 | 460914 | 116 | Thorbeckesingel | Zutphen | Gemeente Zutphen |  |  | Waterkwartier | 871687120055929442 |  |  |  |  | 7204 KW | [5 empty] | Liander |  |  |  | In bedrijf
3 | 154805 | https://lms.nederlandslicht.nl/qr/report/154805 | 52.131 | 6.2031 | 210864.3208 | 460620.6759 | Mgr. Schaepmanstraat |  | 8.72e+17 | Waterkwartier | ZUTPHEN | 1990-08-01 | Gemeente Zutphen | Schreder | 5 |  | Gemeente Zutphen | In bedrijf | Liander |  | Indal 4A |  |  | Nacht | Bemeterd | [6 empty] | 2038-05-30 | 2030-08-01 |  |  |  |  | C. V.D. LINDENSTRAAT | [26 empty] | PM ST 3,5 CO T60 ET M V | 1 | 1990-08-01 |  | PM ST 3,5 CO T60 ET V | 3.50 | CONISCH | THERMISCH VERZINKT | NVT | NVT | NVT |  | 350400 |  | Friza 5118 WW Back Light 8 leds 350 mA | 1 | 2018-05-30 |  | Friza 8LED/5118BL/3000K | Schreder |  | 5118BL |  |  | AKZO 150 | 8 |  | 1100.00 | 175200 |  |  |  | 5118 WW Back Light 8LED 350mA | 1 | 2018-05-30 |  | 5118 WW Back Light 8LED 350mA | Schreder | 3000K | 12.00 | 100000 | LED |  | LED DRIVER | 1 | 2018-05-30 |  | LEDDRIVER |  |  | 1.00 | 175200 | [5 empty] | Mastdeur | 1 | 1990-08-01 |  | Mastdeur | Mastdeur | NVT |  | C. V.D. LINDENSTRAAT | 52.1319 | 6.2056 | 211033 | 460730 | 2 | Cort van der Lindenstraat | Zutphen | Gemeente Zutphen |  |  | Waterkwartier | 871687120055929244 |  |  |  |  | 7204 LZ | [5 empty] | Liander |  |  |  | In bedrijf
4 | 154806 | https://lms.nederlandslicht.nl/qr/report/154806 | 52.1309 | 6.2035 | 210891.4238 | 460609.3465 | Mgr. Schaepmanstraat |  | 8.72e+17 | Waterkwartier | ZUTPHEN | 1994-11-01 | Gemeente Zutphen | Schreder | 5 |  | Gemeente Zutphen | In bedrijf | Liander |  | Indal 4A |  |  | Nacht | Bemeterd | [6 empty] | 2038-05-30 | 2034-11-01 |  |  |  |  | C. V.D. LINDENSTRAAT | [26 empty] | PM ST 3,5 CO T60 ET M V | 1 | 1994-11-01 |  | PM ST 3,5 CO T60 ET V | 3.50 | CONISCH | THERMISCH VERZINKT | NVT | NVT | NVT |  | 350400 |  | Friza 5118 WW Back Light 8 leds 350 mA | 1 | 2018-05-30 |  | Friza 8LED/5118BL/3000K | Schreder |  | 5118BL |  |  | AKZO 150 | 8 |  | 1100.00 | 175200 |  |  |  | 5118 WW Back Light 8LED 350mA | 1 | 2018-05-30 |  | 5118 WW Back Light 8LED 350mA | Schreder | 3000K | 12.00 | 100000 | LED |  | LED DRIVER | 1 | 2018-05-30 |  | LEDDRIVER |  |  | 1.00 | 175200 | [5 empty] | Mastdeur | 1 | 1994-11-01 |  | Mastdeur | Mastdeur | NVT |  | C. V.D. LINDENSTRAAT | 52.1319 | 6.2056 | 211033 | 460730 | 2 | Cort van der Lindenstraat | Zutphen | Gemeente Zutphen |  |  | Waterkwartier | 871687120055929244 |  |  |  |  | 7204 LZ | [5 empty] | Liander |  |  |  | In bedrijf
5 | 154807 | https://lms.nederlandslicht.nl/qr/report/154807 | 52.1309 | 6.2039 | 210919.3568 | 460609.9324 | Mgr. Schaepmanstraat |  | 8.72e+17 | Waterkwartier | ZUTPHEN | 1994-11-01 | Gemeente Zutphen | Schreder | 5 |  | Gemeente Zutphen | In bedrijf | Liander |  | Indal 4A |  |  | Nacht | Bemeterd | [6 empty] | 2038-05-30 | 2034-11-01 |  |  |  |  | C. V.D. LINDENSTRAAT | [26 empty] | PM ST 3,5 CO T60 ET M V | 1 | 1994-11-01 |  | PM ST 3,5 CO T60 ET V | 3.50 | CONISCH | THERMISCH VERZINKT | NVT | NVT | NVT |  | 350400 |  | Friza 5118 WW Back Light 8 leds 350 mA | 1 | 2018-05-30 |  | Friza 8LED/5118BL/3000K | Schreder |  | 5118BL |  |  | AKZO 150 | 8 |  | 1100.00 | 175200 |  |  |  | 5118 WW Back Light 8LED 350mA | 1 | 2018-05-30 |  | 5118 WW Back Light 8LED 350mA | Schreder | 3000K | 12.00 | 100000 | LED |  | LED DRIVER | 1 | 2018-05-30 |  | LEDDRIVER |  |  | 1.00 | 175200 | [5 empty] | Mastdeur | 1 | 1994-11-01 |  | Mastdeur | Mastdeur | NVT |  | C. V.D. LINDENSTRAAT | 52.1319 | 6.2056 | 211033 | 460730 | 2 | Cort van der Lindenstraat | Zutphen | Gemeente Zutphen |  |  | Waterkwartier | 871687120055929244 |  |  |  |  | 7204 LZ | [5 empty] | Liander |  |  |  | In bedrijf
3 | 154808 | https://lms.nederlandslicht.nl/qr/report/154808 | 52.1368 | 6.2114 | 211423.6858 | 461273.883 | Michiel de Ruyterstraat |  | 8.72e+17 | Waterkwartier | ZUTPHEN | 2016-12-14 | Gemeente Zutphen |  |  |  | Gemeente Zutphen | In bedrijf | Liander |  | Indal 4A |  |  | Nacht | Bemeterd | [6 empty] | 2036-12-14 | 2056-12-14 |  |  |  |  | HELFRICHSTRAAT | [26 empty] | PT AL 4,0 CO T60 CM | 1 | 2016-12-14 |  | PM AL 4,0 CO T60 TP | 4.00 | CONISCH | ALUMINIUM | NVT | NVT | NVT |  | 350400 |  | Friza 5118 WW Back Light 8 leds 350 mA | 1 | 2016-12-14 |  | Friza 8LED/5118BL/3000K | Schreder |  | 5118BL |  |  | AKZO 150 | 8 |  | 1100.00 | 175200 |  |  |  | 5118 WW Back Light 8LED 350mA | 1 | 2016-12-14 |  | 5118 WW Back Light 8LED 350mA | Schreder | 3000K | 12.00 | 100000 | LED |  | LED DRIVER | 1 | 2016-12-14 |  | LEDDRIVER |  |  | 1.00 | 175200 | [5 empty] | Mastdeur | 1 | 2016-12-14 |  | Mastdeur | Mastdeur | NVT |  | HELFRICHSTRAAT | 52.1363 | 6.215 | 211676 | 461220 | 2 | Aert van Nesstraat | Zutphen | Gemeente Zutphen |  |  | Waterkwartier | 871687120055929275 |  |  |  |  | 7204 JB | [5 empty] | Liander |  |  |  | In bedrijf
4 | 154809 | https://lms.nederlandslicht.nl/qr/report/154809 | 52.1365 | 6.2114 | 211425.2208 | 461247.6275 | Michiel de Ruyterstraat |  | 8.72e+17 | Waterkwartier | ZUTPHEN | 2016-12-14 | Gemeente Zutphen |  |  |  | Gemeente Zutphen | In bedrijf | Liander |  | Indal 4A |  |  | Nacht | Bemeterd | [6 empty] | 2036-12-14 | 2056-12-14 |  |  |  |  | HELFRICHSTRAAT | [26 empty] | PT AL 4,0 CO T60 CM | 1 | 2016-12-14 |  | PM AL 4,0 CO T60 TP | 4.00 | CONISCH | ALUMINIUM | NVT | NVT | NVT |  | 350400 |  | Friza 5118 WW Back Light 8 leds 350 mA | 1 | 2016-12-14 |  | Friza 8LED/5118BL/3000K | Schreder |  | 5118BL |  |  | AKZO 150 | 8 |  | 1100.00 | 175200 |  |  |  | 5118 WW Back Light 8LED 350mA | 1 | 2016-10-04 |  | 5118 WW Back Light 8LED 350mA | Schreder | 3000K | 12.00 | 100000 | LED |  | LED DRIVER | 1 | 2016-12-14 |  | LEDDRIVER |  |  | 1.00 | 175200 | [5 empty] | Mastdeur | 1 | 2016-12-14 |  | Mastdeur | Mastdeur | NVT |  | HELFRICHSTRAAT | 52.1363 | 6.215 | 211676 | 461220 | 2 | Aert van Nesstraat | Zutphen | Gemeente Zutphen |  |  | Waterkwartier | 871687120055929275 |  |  |  |  | 7204 JB | [5 empty] | Liander |  |  |  | In bedrijf
5 | 154810 | https://lms.nederlandslicht.nl/qr/report/154810 | 52.1363 | 6.2117 | 211444.7358 | 461216.1186 | Michiel de Ruyterstraat |  | 8.72e+17 | Waterkwartier | ZUTPHEN | 2016-12-14 | Gemeente Zutphen |  |  |  | Gemeente Zutphen | In bedrijf | Liander |  | Indal 4A |  |  | Nacht | Bemeterd | [6 empty] | 2036-12-14 | 2056-12-14 |  |  |  |  | HEEMSTRASTRAAT | [26 empty] | PT AL 4,0 CO T60 CM | 1 | 2016-12-14 |  | PM AL 4,0 CO T60 TP | 4.00 | CONISCH | ALUMINIUM | NVT | NVT | NVT |  | 350400 |  | Friza 5118 WW Back Light 8 leds 350 mA | 1 | 2016-12-14 |  | Friza 8LED/5118BL/3000K | Schreder |  | 5118BL |  |  | AKZO 150 | 8 |  | 1100.00 | 175200 |  |  |  | 5118 WW Back Light 8LED 350mA | 1 | 2016-12-14 |  | 5118 WW Back Light 8LED 350mA | Schreder | 3000K | 12.00 | 100000 | LED |  | LED DRIVER | 1 | 2016-12-14 |  | LEDDRIVER |  |  | 1.00 | 175200 | [5 empty] | Mastdeur | 1 | 2016-12-14 |  | Mastdeur | Mastdeur | NVT |  | HEEMSTRASTRAAT | 52.1358 | 6.2102 | 211348 | 461160 | 24 | Van Heemstrastraat | Zutphen | Gemeente Zutphen |  |  | Waterkwartier | 871687120055929251 |  |  |  |  | 7204 GJ | [5 empty] | Liander |  |  |  | In bedrijf
6 | 154811 | https://lms.nederlandslicht.nl/qr/report/154811 | 52.1361 | 6.2117 | 211446.0708 | 461196.4981 | Michiel de Ruyterstraat |  | 8.72e+17 | Waterkwartier | ZUTPHEN | 2016-12-14 | Gemeente Zutphen |  |  |  | Gemeente Zutphen | In bedrijf | Liander |  | Indal 4A |  |  | Nacht | Bemeterd | [6 empty] | 2036-12-14 | 2056-12-14 |  |  |  |  | HEEMSTRASTRAAT | [26 empty] | PT AL 4,0 CO T60 CM | 1 | 2016-12-14 |  | PM AL 4,0 CO T60 TP | 4.00 | CONISCH | ALUMINIUM | NVT | NVT | NVT |  | 350400 |  | Friza 5118 WW Back Light 8 leds 350 mA | 1 | 2016-12-14 |  | Friza 8LED/5118BL/3000K | Schreder |  | 5118BL |  |  | AKZO 150 | 8 |  | 1100.00 | 175200 |  |  |  | 5118 WW Back Light 8LED 350mA | 1 | 2016-12-14 |  | 5118 WW Back Light 8LED 350mA | Schreder | 3000K | 12.00 | 100000 | LED |  | LED DRIVER | 1 | 2016-12-14 |  | LEDDRIVER |  |  | 1.00 | 175200 | [5 empty] | Mastdeur | 1 | 2016-12-14 |  | Mastdeur | Mastdeur | NVT |  | HEEMSTRASTRAAT | 52.1358 | 6.2102 | 211348 | 461160 | 24 | Van Heemstrastraat | Zutphen | Gemeente Zutphen |  |  | Waterkwartier | 871687120055929251 |  |  |  |  | 7204 GJ | [5 empty] | Liander |  |  |  | In bedrijf
7 | 154812 | https://lms.nederlandslicht.nl/qr/report/154812 | 52.1358 | 6.2117 | 211447.5568 | 461167.8475 | Michiel de Ruyterstraat |  | 8.72e+17 | Waterkwartier | ZUTPHEN | 2016-12-14 | Gemeente Zutphen |  |  |  | Gemeente Zutphen | In bedrijf | Liander |  | Indal 4A |  |  | Nacht | Bemeterd | [6 empty] | 2036-12-14 | 2056-12-14 |  |  |  |  | HEEMSTRASTRAAT | [26 empty] | PT AL 4,0 CO T60 CM | 1 | 2016-12-14 |  | PM AL 4,0 CO T60 TP | 4.00 | CONISCH | ALUMINIUM | NVT | NVT | NVT |  | 350400 |  | Friza 5118 WW Back Light 8 leds 350 mA | 1 | 2016-12-14 |  | Friza 8LED/5118BL/3000K | Schreder |  | 5118BL |  |  | AKZO 150 | 8 |  | 1100.00 | 175200 |  |  |  | 5118 WW Back Light 8LED 350mA | 1 | 2016-10-04 |  | 5118 WW Back Light 8LED 350mA | Schreder | 3000K | 12.00 | 100000 | LED |  | LED DRIVER | 1 | 2016-12-14 |  | LEDDRIVER |  |  | 1.00 | 175200 | [5 empty] | Mastdeur | 1 | 2016-12-14 |  | Mastdeur | Mastdeur | NVT |  | HEEMSTRASTRAAT | 52.1358 | 6.2102 | 211348 | 461160 | 24 | Van Heemstrastraat | Zutphen | Gemeente Zutphen |  |  | Waterkwartier | 871687120055929251 |  |  |  |  | 7204 GJ | [5 empty] | Liander |  |  |  | In bedrijf
3 | 154813 | https://lms.nederlandslicht.nl/qr/report/154813 | 52.1434 | 6.1946 | 210270.1378 | 461994.6662 | Molengracht |  | 8.72e+17 | Centrum - Masterplan | ZUTPHEN | 2011-12-08 | Gemeente Zutphen |  |  |  | Gemeente Zutphen | In bedrijf | Liander |  |  |  |  | Nacht | Bemeterd | [6 empty] | 2031-12-08 | 2051-12-08 |  |  |  |  | BERKELPOORTSTRAAT | [26 empty] | PM AL 4,0 CO T60 CM P7024 | 1 | 2011-12-08 |  | PM AL 4,0 CO T60 CM P7024 | 4.00 | CONISCH | ALUMINIUM | 7024 GRAFIETGRIJS | POEDERCOAT | NVT |  | 350400 |  | CDS 580 CAMBRIDGE CDO-TT 70W TP LO | 1 | 2011-12-08 | [11 empty] | 175200 |  |  |  | 45W CPO-TW | 1 | 2023-02-01 |  |  |  |  | 45.00 |  |  |  | BSN70 | 1 | 2011-12-08 |  | BSN70 |  |  | 7.00 | 175200 | [5 empty] | Mastdeur | 1 | 2011-12-08 |  | Mastdeur | Mastdeur | NVT |  | BERKELPOORTSTRAAT | 52.1438 | 6.1941 | 210230 | 462040 | 6 | Berkelpoortstraat | Zutphen | Gemeente Zutphen |  |  | Centrum - De Hoven | 871687120055929169 |  |  |  |  | 7201 MB | [5 empty] | Liander |  |  |  | In bedrijf
4 | 154814 | https://lms.nederlandslicht.nl/qr/report/154814 | 52.1435 | 6.1944 | 210251.5768 | 462011.6629 | Molengracht |  | 8.72e+17 | Centrum - Masterplan | ZUTPHEN | 2009-01-01 | Gemeente Zutphen |  |  |  | Gemeente Zutphen | In bedrijf | Liander |  |  |  |  | Nacht | Bemeterd | [6 empty] | 2029-01-01 | 2049-01-01 |  |  |  |  | BERKELPOORTSTRAAT | [26 empty] | PM AL 4,0 CO T60 CM P7024 | 1 | 2009-01-01 |  | PM AL 4,0 CO T60 CM P7024 | 4.00 | CONISCH | ALUMINIUM | 7024 GRAFIETGRIJS | POEDERCOAT | NVT |  | 350400 |  | CDS 580 CAMBRIDGE CDO-TT 70W TP LO | 1 | 2009-01-01 | [11 empty] | 175200 |  |  |  | LAMP CDO TT 70W 828 E27 | 1 | 2022-12-31 |  | 70W CDO-TT |  |  | 70.00 | 16000 | SON |  | BSN70 | 1 | 2009-01-01 |  | BSN70 |  |  | 7.00 | 175200 | [5 empty] | Mastdeur | 1 | 2009-01-01 |  | Mastdeur | Mastdeur | NVT |  | BERKELPOORTSTRAAT | 52.1438 | 6.1941 | 210230 | 462040 | 6 | Berkelpoortstraat | Zutphen | Gemeente Zutphen |  |  | Centrum - De Hoven | 871687120055929169 |  |  |  |  | 7201 MB | [5 empty] | Liander |  |  |  | In bedrijf
5 | 154815 | https://lms.nederlandslicht.nl/qr/report/154815 | 52.1434 | 6.1943 | 210244.6208 | 461999.6886 | Molengracht |  | 8.72e+17 | Centrum - Masterplan | ZUTPHEN | 2009-01-01 | Gemeente Zutphen |  |  |  | Gemeente Zutphen | In bedrijf | Liander |  |  |  |  | Nacht | Bemeterd | [6 empty] | 2029-01-01 | 2049-01-01 |  |  |  |  | BERKELPOORTSTRAAT | [26 empty] | PM AL 4,0 CO T60 CM P7024 | 1 | 2009-01-01 |  | PM AL 4,0 CO T60 CM P7024 | 4.00 | CONISCH | ALUMINIUM | 7024 GRAFIETGRIJS | POEDERCOAT | NVT |  | 350400 |  | CDS 580 CAMBRIDGE CDO-TT 70W TP LO | 1 | 2009-01-01 | [11 empty] | 175200 |  |  |  | LAMP PH MST CPO TW 45W 628 XTRA PGZ12 | 1 | 2020-12-24 |  |  |  |  | 45.00 |  | SON |  | BSN70 | 1 | 2009-01-01 |  | BSN70 |  |  | 7.00 | 175200 | [5 empty] | Mastdeur | 1 | 2009-01-01 |  | Mastdeur | Mastdeur | NVT |  | BERKELPOORTSTRAAT | 52.1438 | 6.1941 | 210230 | 462040 | 6 | Berkelpoortstraat | Zutphen | Gemeente Zutphen |  |  | Centrum - De Hoven | 871687120055929169 |  |  |  |  | 7201 MB | [5 empty] | Liander |  |  |  | In bedrijf
6 | 154816 | https://lms.nederlandslicht.nl/qr/report/154816 | 52.1435 | 6.194 | 210224.2088 | 462011.236 | Molengracht |  | 8.72e+17 | Centrum - Masterplan | ZUTPHEN | 2009-01-01 | Gemeente Zutphen |  |  |  | Gemeente Zutphen | In bedrijf | Liander |  |  |  |  | Nacht | Bemeterd | [6 empty] | 2029-01-01 | 2049-01-01 |  |  |  |  | BERKELPOORTSTRAAT | [26 empty] | PM AL 4,0 CO T60 CM P7024 | 1 | 2009-01-01 |  | PM AL 4,0 CO T60 CM P7024 | 4.00 | CONISCH | ALUMINIUM | 7024 GRAFIETGRIJS | POEDERCOAT | NVT |  | 350400 |  | CDS 580 CAMBRIDGE CDO-TT 70W TP LO | 1 | 2009-01-01 | [11 empty] | 175200 |  |  |  | LAMP CDO TT 70W 828 E27 | 1 | 2022-12-31 |  | 70W CDO-TT |  |  | 70.00 | 16000 | SON |  | BSN70 | 1 | 2009-01-01 |  | BSN70 |  |  | 7.00 | 175200 | [5 empty] | Mastdeur | 1 | 2009-01-01 |  | Mastdeur | Mastdeur | NVT |  | BERKELPOORTSTRAAT | 52.1438 | 6.1941 | 210230 | 462040 | 6 | Berkelpoortstraat | Zutphen | Gemeente Zutphen |  |  | Centrum - De Hoven | 871687120055929169 |  |  |  |  | 7201 MB | [5 empty] | Liander |  |  |  | In bedrijf
7 | 154817 | https://lms.nederlandslicht.nl/qr/report/154817 | 52.1434 | 6.1938 | 210210.8138 | 462001.2386 | Molengracht |  | 8.72e+17 | Centrum - Masterplan | ZUTPHEN | 2009-01-01 | Gemeente Zutphen |  |  |  | Gemeente Zutphen | In bedrijf | Liander |  |  |  |  | Nacht | Bemeterd | [6 empty] | 2029-01-01 | 2049-01-01 |  |  |  |  | BERKELPOORTSTRAAT | [26 empty] | PM AL 4,0 CO T60 CM P7024 | 1 | 2009-01-01 |  | PM AL 4,0 CO T60 CM P7024 | 4.00 | CONISCH | ALUMINIUM | 7024 GRAFIETGRIJS | POEDERCOAT | NVT |  | 350400 |  | CDS 580 CAMBRIDGE CDO-TT 70W TP LO | 1 | 2009-01-01 | [11 empty] | 175200 |  |  |  | LAMP CDO TT 70W 828 E27 | 1 | 2022-10-28 |  | 70W CDO-TT |  |  | 70.00 | 16000 | SON |  | BSN70 | 1 | 2009-01-01 |  | BSN70 |  |  | 7.00 | 175200 | [5 empty] | Mastdeur | 1 | 2009-01-01 |  | Mastdeur | Mastdeur | NVT |  | BERKELPOORTSTRAAT | 52.1438 | 6.1941 | 210230 | 462040 | 6 | Berkelpoortstraat | Zutphen | Gemeente Zutphen |  |  | Centrum - De Hoven | 871687120055929169 |  |  |  |  | 7201 MB | [5 empty] | Liander |  |  |  | In bedrijf
8 | 154818 | https://lms.nederlandslicht.nl/qr/report/154818 | 52.1435 | 6.1935 | 210192.6198 | 462012.2144 | Molengracht |  | 8.72e+17 | Centrum - Masterplan | ZUTPHEN | 2009-01-01 | Gemeente Zutphen |  |  |  | Gemeente Zutphen | In bedrijf | Liander |  |  |  |  | Nacht | Bemeterd | [6 empty] | 2029-01-01 | 2049-01-01 |  |  |  |  | BERKELPOORTSTRAAT | [26 empty] | PM AL 4,0 CO T60 CM P7024 | 1 | 2009-01-01 |  | PM AL 4,0 CO T60 CM P7024 | 4.00 | CONISCH | ALUMINIUM | 7024 GRAFIETGRIJS | POEDERCOAT | NVT |  | 350400 |  | CDS 580 CAMBRIDGE CDO-TT 70W TP LO | 1 | 2009-01-01 | [11 empty] | 175200 |  |  |  | 70W CDM-T 830 G12 | 1 | 2023-11-03 |  | 70W CDM-T | Philips | 3000K | 70.00 | 12000 | SON |  | BSN70 | 1 | 2009-01-01 |  | BSN70 |  |  | 7.00 | 175200 | [5 empty] | Mastdeur | 1 | 2009-01-01 |  | Mastdeur | Mastdeur | NVT |  | BERKELPOORTSTRAAT | 52.1438 | 6.1941 | 210230 | 462040 | 6 | Berkelpoortstraat | Zutphen | Gemeente Zutphen |  |  | Centrum - De Hoven | 871687120055929169 |  |  |  |  | 7201 MB | [5 empty] | Liander |  |  |  | In bedrijf
9 | 154819 | https://lms.nederlandslicht.nl/qr/report/154819 | 52.1434 | 6.1934 | 210183.5908 | 461996.1915 | Molengracht |  | 8.72e+17 | Centrum - Masterplan | ZUTPHEN | 2009-01-01 | Gemeente Zutphen |  |  |  | Gemeente Zutphen | In bedrijf | Liander |  |  |  |  | Nacht | Bemeterd | [6 empty] | 2029-01-01 | 2049-01-01 |  |  |  |  | BERKELPOORTSTRAAT | [26 empty] | PM AL 4,0 CO T60 CM P7024 | 1 | 2009-01-01 |  | PM AL 4,0 CO T60 CM P7024 | 4.00 | CONISCH | ALUMINIUM | 7024 GRAFIETGRIJS | POEDERCOAT | NVT |  | 350400 |  | CDS 580 CAMBRIDGE CDO-TT 70W TP LO | 1 | 2009-01-01 | [11 empty] | 175200 |  |  |  | LAMP CDO TT 70W 828 E27 | 1 | 2020-06-15 |  | 70W CDO-TT |  |  | 70.00 | 16000 | SON |  | BSN70 | 1 | 2020-06-15 |  | BSN70 |  |  | 7.00 | 175200 | [5 empty] | Mastdeur | 1 | 2009-01-01 |  | Mastdeur | Mastdeur | NVT |  | BERKELPOORTSTRAAT | 52.1438 | 6.1941 | 210230 | 462040 | 6 | Berkelpoortstraat | Zutphen | Gemeente Zutphen |  |  | Centrum - De Hoven | 871687120055929169 |  |  |  |  | 7201 MB | [5 empty] | Liander |  |  |  | In bedrijf
10 | 154820 | https://lms.nederlandslicht.nl/qr/report/154820 | 52.1435 | 6.1932 | 210170.8458 | 462009.8083 | Molengracht |  | 8.72e+17 | Centrum - Masterplan | ZUTPHEN | 2009-01-01 | Gemeente Zutphen |  |  |  | Gemeente Zutphen | In bedrijf | Liander |  |  |  |  | Nacht | Bemeterd | [6 empty] | 2029-01-01 | 2049-01-01 |  |  |  |  | BERKELPOORTSTRAAT | [26 empty] | PM AL 4,0 CO T60 CM P7024 | 1 | 2009-01-01 |  | PM AL 4,0 CO T60 CM P7024 | 4.00 | CONISCH | ALUMINIUM | 7024 GRAFIETGRIJS | POEDERCOAT | NVT |  | 350400 |  | BDS580 1X 43W WW 6000L 6009 DM DVD | 1 | 2021-02-02 | [15 empty] | LED 4000 Lumen | 1 | 2021-02-02 |  | LED 4000 Lumen |  |  | 40.00 | 100000 | LED |  | LED DRIVER | 1 | 2021-02-02 |  | LEDDRIVER |  |  | 1.00 | 175200 | [5 empty] | Mastdeur | 1 | 2009-01-01 |  | Mastdeur | Mastdeur | NVT |  | BERKELPOORTSTRAAT | 52.1438 | 6.1941 | 210230 | 462040 | 6 | Berkelpoortstraat | Zutphen | Gemeente Zutphen |  |  | Centrum - De Hoven | 871687120055929169 |  |  |  |  | 7201 MB | [5 empty] | Liander |  |  |  | In bedrijf
11 | 154821 | https://lms.nederlandslicht.nl/qr/report/154821 | 52.1434 | 6.1931 | 210161.7438 | 461993.9692 | Molengracht |  | 8.72e+17 | Centrum - Masterplan | ZUTPHEN | 2009-01-01 | Gemeente Zutphen |  |  |  | Gemeente Zutphen | In bedrijf | Liander |  |  |  |  | Nacht | Bemeterd | [6 empty] | 2029-01-01 | 2049-01-01 |  |  |  |  | BERKELPOORTSTRAAT | [26 empty] | PM AL 4,0 CO T60 CM P7024 | 1 | 2009-01-01 |  | PM AL 4,0 CO T60 CM P7024 | 4.00 | CONISCH | ALUMINIUM | 7024 GRAFIETGRIJS | POEDERCOAT | NVT |  | 350400 |  | CDS 580 CAMBRIDGE CDO-TT 70W TP LO | 1 | 2009-01-01 | [11 empty] | 175200 |  |  |  | LAMP CDO TT 70W 828 E27 | 1 | 2022-12-31 |  | 70W CDO-TT |  |  | 70.00 | 16000 | SON |  | BSN70 | 1 | 2009-01-01 |  | BSN70 |  |  | 7.00 | 175200 | [5 empty] | Mastdeur | 1 | 2009-01-01 |  | Mastdeur | Mastdeur | NVT |  | BERKELPOORTSTRAAT | 52.1438 | 6.1941 | 210230 | 462040 | 6 | Berkelpoortstraat | Zutphen | Gemeente Zutphen |  |  | Centrum - De Hoven | 871687120055929169 |  |  |  |  | 7201 MB | [5 empty] | Liander |  |  |  | In bedrijf
12 | 154822 | https://lms.nederlandslicht.nl/qr/report/154822 | 52.1435 | 6.1929 | 210148.1418 | 462007.3585 | Molengracht |  | 8.72e+17 | Centrum - Masterplan | ZUTPHEN | 2009-01-01 | Gemeente Zutphen |  |  |  | Gemeente Zutphen | In bedrijf | Liander |  |  |  |  | Nacht | Bemeterd | [6 empty] | 2029-01-01 | 2049-01-01 |  |  |  |  | BERKELPOORTSTRAAT | [26 empty] | PM AL 4,0 CO T60 CM P7024 | 1 | 2009-01-01 |  | PM AL 4,0 CO T60 CM P7024 | 4.00 | CONISCH | ALUMINIUM | 7024 GRAFIETGRIJS | POEDERCOAT | NVT |  | 350400 |  | CDS 580 CAMBRIDGE CDO-TT 70W TP LO | 1 | 2009-01-01 | [11 empty] | 175200 |  |  |  | LAMP CDO TT 70W 828 E27 | 1 | 2022-12-31 |  | 70W CDO-TT |  |  | 70.00 | 16000 | SON |  | BSN70 | 1 | 2009-01-01 |  | BSN70 |  |  | 7.00 | 175200 | [5 empty] | Mastdeur | 1 | 2009-01-01 |  | Mastdeur | Mastdeur | NVT |  | BERKELPOORTSTRAAT | 52.1438 | 6.1941 | 210230 | 462040 | 6 | Berkelpoortstraat | Zutphen | Gemeente Zutphen |  |  | Centrum - De Hoven | 871687120055929169 |  |  |  |  | 7201 MB | [5 empty] | Liander |  |  |  | In bedrijf
13 | 154823 | https://lms.nederlandslicht.nl/qr/report/154823 | 52.1434 | 6.1926 | 210133.5228 | 461990.982 | Molengracht |  | 8.72e+17 | Centrum - Masterplan | ZUTPHEN | 2009-01-01 | Gemeente Zutphen |  |  |  | Gemeente Zutphen | In bedrijf | Liander |  |  |  |  | Nacht | Bemeterd | [6 empty] | 2029-01-01 | 2049-01-01 |  |  |  |  | BERKELPOORTSTRAAT | [26 empty] | PM AL 4,0 CO T60 CM P7024 | 1 | 2009-01-01 |  | PM AL 4,0 CO T60 CM P7024 | 4.00 | CONISCH | ALUMINIUM | 7024 GRAFIETGRIJS | POEDERCOAT | NVT |  | 350400 |  | CDS 580 CAMBRIDGE CDO-TT 70W TP LO | 1 | 2009-01-01 | [11 empty] | 175200 |  |  |  | 70W CDM-T 830 G12 | 1 | 2023-11-03 |  | 70W CDM-T | Philips | 3000K | 70.00 | 12000 | SON |  | BSN70 | 1 | 2009-01-01 |  | BSN70 |  |  | 7.00 | 175200 | [5 empty] | Mastdeur | 1 | 2009-01-01 |  | Mastdeur | Mastdeur | NVT |  | BERKELPOORTSTRAAT | 52.1438 | 6.1941 | 210230 | 462040 | 6 | Berkelpoortstraat | Zutphen | Gemeente Zutphen |  |  | Centrum - De Hoven | 871687120055929169 |  |  |  |  | 7201 MB | [5 empty] | Liander |  |  |  | In bedrijf
14 | 154824 | https://lms.nederlandslicht.nl/qr/report/154824 | 52.1435 | 6.1924 | 210115.9368 | 462003.8085 | Molengracht |  | 8.72e+17 | Centrum - Masterplan | ZUTPHEN | 2009-01-01 | Gemeente Zutphen |  |  |  | Gemeente Zutphen | In bedrijf | Liander |  |  |  |  | Nacht | Bemeterd | [6 empty] | 2029-01-01 | 2049-01-01 |  |  |  |  | BERKELPOORTSTRAAT | [26 empty] | PM AL 4,0 CO T60 CM P7024 | 1 | 2009-01-01 |  | PM AL 4,0 CO T60 CM P7024 | 4.00 | CONISCH | ALUMINIUM | 7024 GRAFIETGRIJS | POEDERCOAT | NVT |  | 350400 |  | CDS 580 CAMBRIDGE CDO-TT 70W TP LO | 1 | 2009-01-01 | [11 empty] | 175200 |  |  |  | LAMP CDO TT 70W 828 E27 | 1 | 2022-12-31 |  | 70W CDO-TT |  |  | 70.00 | 16000 | SON |  | BSN70 | 1 | 2009-01-01 |  | BSN70 |  |  | 7.00 | 175200 | [5 empty] | Mastdeur | 1 | 2009-01-01 |  | Mastdeur | Mastdeur | NVT |  | BERKELPOORTSTRAAT | 52.1438 | 6.1941 | 210230 | 462040 | 6 | Berkelpoortstraat | Zutphen | Gemeente Zutphen |  |  | Centrum - De Hoven | 871687120055929169 |  |  |  |  | 7201 MB | [5 empty] | Liander |  |  |  | In bedrijf
15 | 154825 | https://lms.nederlandslicht.nl/qr/report/154825 | 52.1433 | 6.1923 | 210108.2988 | 461988.3697 | Molengracht |  | 8.72e+17 | Centrum - Masterplan | ZUTPHEN | 2009-01-01 | Gemeente Zutphen |  |  |  | Gemeente Zutphen | In bedrijf | Liander |  |  |  |  | Nacht | Bemeterd | [6 empty] | 2029-01-01 | 2049-01-01 |  |  |  |  | BERKELPOORTSTRAAT | [26 empty] | PM AL 4,0 CO T60 CM P7024 | 1 | 2009-01-01 |  | PM AL 4,0 CO T60 CM P7024 | 4.00 | CONISCH | ALUMINIUM | 7024 GRAFIETGRIJS | POEDERCOAT | NVT |  | 350400 |  | CDS 580 CAMBRIDGE CDO-TT 70W TP LO | 1 | 2009-01-01 | [11 empty] | 175200 |  |  |  | 70W CDM-T 830 G12 | 1 | 2023-11-03 |  | 70W CDM-T | Philips | 3000K | 70.00 | 12000 | SON |  | BSN70 | 1 | 2009-01-01 |  | BSN70 |  |  | 7.00 | 175200 | [5 empty] | Mastdeur | 1 | 2009-01-01 |  | Mastdeur | Mastdeur | NVT |  | BERKELPOORTSTRAAT | 52.1438 | 6.1941 | 210230 | 462040 | 6 | Berkelpoortstraat | Zutphen | Gemeente Zutphen |  |  | Centrum - De Hoven | 871687120055929169 |  |  |  |  | 7201 MB | [5 empty] | Liander |  |  |  | In bedrijf
16 | 154826 | https://lms.nederlandslicht.nl/qr/report/154826 | 52.1434 | 6.1921 | 210093.1928 | 462001.2451 | Molengracht |  | 8.72e+17 | Centrum - Masterplan | ZUTPHEN | 2009-01-01 | Gemeente Zutphen |  |  |  | Gemeente Zutphen | In bedrijf | Liander |  |  |  |  | Nacht | Bemeterd | [6 empty] | 2029-01-01 | 2049-01-01 |  |  |  |  | BERKELPOORTSTRAAT | [26 empty] | PM AL 4,0 CO T60 CM P7024 | 1 | 2009-01-01 |  | PM AL 4,0 CO T60 CM P7024 | 4.00 | CONISCH | ALUMINIUM | 7024 GRAFIETGRIJS | POEDERCOAT | NVT |  | 350400 |  | CDS 580 CAMBRIDGE CDO-TT 70W TP LO | 1 | 2009-01-01 | [11 empty] | 175200 |  |  |  | LAMP CDO TT 70W 828 E27 | 1 | 2022-12-31 |  | 70W CDO-TT |  |  | 70.00 | 16000 | SON |  | BSN70 | 1 | 2009-01-01 |  | BSN70 |  |  | 7.00 | 175200 | [5 empty] | Mastdeur | 1 | 2009-01-01 |  | Mastdeur | Mastdeur | NVT |  | BERKELPOORTSTRAAT | 52.1438 | 6.1941 | 210230 | 462040 | 6 | Berkelpoortstraat | Zutphen | Gemeente Zutphen |  |  | Centrum - De Hoven | 871687120055929169 |  |  |  |  | 7201 MB | [5 empty] | Liander |  |  |  | In bedrijf
17 | 154827 | https://lms.nederlandslicht.nl/qr/report/154827 | 52.1432 | 6.1919 | 210083.7198 | 461974.8037 | Molengracht |  | 8.72e+17 | Centrum - Masterplan | ZUTPHEN | 2009-01-01 | Gemeente Zutphen |  |  |  | Gemeente Zutphen | In bedrijf | Liander |  |  |  |  | Nacht | Bemeterd | [6 empty] | 2029-01-01 | 2049-01-01 |  |  |  |  | BERKELPOORTSTRAAT | [26 empty] | PM AL 4,0 CO T60 CM P7024 | 1 | 2009-01-01 |  | PM AL 4,0 CO T60 CM P7024 | 4.00 | CONISCH | ALUMINIUM | 7024 GRAFIETGRIJS | POEDERCOAT | NVT |  | 350400 |  | CDS 580 CAMBRIDGE CDO-TT 70W TP LO | 1 | 2009-01-01 | [11 empty] | 175200 |  |  |  | LAMP CDO TT 70W 828 E27 | 1 | 2023-01-06 |  | 70W CDO-TT |  |  | 70.00 | 16000 | SON |  | BSN70 | 1 | 2009-01-01 |  | BSN70 |  |  | 7.00 | 175200 | [5 empty] | Mastdeur | 1 | 2009-01-01 |  | Mastdeur | Mastdeur | NVT |  | BERKELPOORTSTRAAT | 52.1438 | 6.1941 | 210230 | 462040 | 6 | Berkelpoortstraat | Zutphen | Gemeente Zutphen |  |  | Centrum - De Hoven | 871687120055929169 |  |  |  |  | 7201 MB | [5 empty] | Liander |  |  |  | In bedrijf
18 | 154828 | https://lms.nederlandslicht.nl/qr/report/154828 | 52.1434 | 6.1917 | 210067.7528 | 461998.6395 | Molengracht |  | 8.72e+17 | Centrum - Masterplan | ZUTPHEN | 2009-01-01 | Gemeente Zutphen |  |  |  | Gemeente Zutphen | In bedrijf | Liander |  |  |  |  | Nacht | Bemeterd | [6 empty] | 2029-01-01 | 2049-01-01 |  |  |  |  | BERKELPOORTSTRAAT | [26 empty] | PM AL 4,0 CO T60 CM P7024 | 1 | 2009-01-01 |  | PM AL 4,0 CO T60 CM P7024 | 4.00 | CONISCH | ALUMINIUM | 7024 GRAFIETGRIJS | POEDERCOAT | NVT |  | 350400 |  | CDS 580 CAMBRIDGE CDO-TT 70W TP LO | 1 | 2009-01-01 | [11 empty] | 175200 |  |  |  | LAMP CDO TT 70W 828 E27 | 1 | 2022-12-31 |  | 70W CDO-TT |  |  | 70.00 | 16000 | SON |  | BSN70 | 1 | 2009-01-01 |  | BSN70 |  |  | 7.00 | 175200 | [5 empty] | Mastdeur | 1 | 2009-01-01 |  | Mastdeur | Mastdeur | NVT |  | BERKELPOORTSTRAAT | 52.1438 | 6.1941 | 210230 | 462040 | 6 | Berkelpoortstraat | Zutphen | Gemeente Zutphen |  |  | Centrum - De Hoven | 871687120055929169 |  |  |  |  | 7201 MB | [5 empty] | Liander |  |  |  | In bedrijf
19 | 154829 | https://lms.nederlandslicht.nl/qr/report/154829 | 52.1433 | 6.1915 | 210058.2068 | 461980.4547 | Molengracht |  | 8.72e+17 | Centrum - Masterplan | ZUTPHEN | 2009-01-01 | Gemeente Zutphen |  |  |  | Gemeente Zutphen | In bedrijf | Liander |  |  |  |  | Nacht | Bemeterd | [6 empty] | 2029-01-01 | 2049-01-01 |  |  |  |  | BERKELPOORTSTRAAT | [26 empty] | PM AL 4,0 CO T60 CM P7024 | 1 | 2009-01-01 |  | PM AL 4,0 CO T60 CM P7024 | 4.00 | CONISCH | ALUMINIUM | 7024 GRAFIETGRIJS | POEDERCOAT | NVT |  | 350400 |  | CDS 580 CAMBRIDGE CDO-TT 70W TP LO | 1 | 2009-01-01 | [11 empty] | 175200 |  |  |  | LAMP CDO TT 70W 828 E27 | 1 | 2022-11-29 |  | 70W CDO-TT |  |  | 70.00 | 16000 | SON |  | BSN70 | 1 | 2009-01-01 |  | BSN70 |  |  | 7.00 | 175200 | [5 empty] | Mastdeur | 1 | 2009-01-01 |  | Mastdeur | Mastdeur | NVT |  | BERKELPOORTSTRAAT | 52.1438 | 6.1941 | 210230 | 462040 | 6 | Berkelpoortstraat | Zutphen | Gemeente Zutphen |  |  | Centrum - De Hoven | 871687120055929169 |  |  |  |  | 7201 MB | [5 empty] | Liander |  |  |  | In bedrijf
20 | 154830 | https://lms.nederlandslicht.nl/qr/report/154830 | 52.1434 | 6.1914 | 210045.9228 | 461995.9785 | Molengracht |  | 8.72e+17 | Centrum - Masterplan | ZUTPHEN | 2009-01-01 | Gemeente Zutphen |  |  |  | Gemeente Zutphen | In bedrijf | Liander |  |  |  |  | Nacht | Bemeterd |  |  |  | 2020-05-01 |  |  | 2029-01-01 | 2049-01-01 |  |  |  |  | BERKELPOORTSTRAAT | [26 empty] | PM AL 4,0 CO T60 CM P7024 | 1 | 2009-01-01 |  | PM AL 4,0 CO T60 CM P7024 | 4.00 | CONISCH | ALUMINIUM | 7024 GRAFIETGRIJS | POEDERCOAT | NVT |  | 350400 |  | CDS 580 CAMBRIDGE CDO-TT 70W TP LO | 1 | 2009-01-01 | [11 empty] | 175200 |  |  |  | LAMP CDO TT 70W 828 E27 | 1 | 2022-12-31 |  | 70W CDO-TT |  |  | 70.00 | 16000 | SON |  | BSN70 | 1 | 2009-01-01 |  | BSN70 |  |  | 7.00 | 175200 | [5 empty] | Mastdeur | 1 | 2009-01-01 |  | Mastdeur | Mastdeur | NVT |  | BERKELPOORTSTRAAT | 52.1438 | 6.1941 | 210230 | 462040 | 6 | Berkelpoortstraat | Zutphen | Gemeente Zutphen |  |  | Centrum - De Hoven | 871687120055929169 |  |  |  |  | 7201 MB | [5 empty] | Liander |  |  |  | In bedrijf
21 | 154831 | https://lms.nederlandslicht.nl/qr/report/154831 | 52.1432 | 6.1913 | 210040.5978 | 461973.2517 | Molengracht |  | 8.72e+17 | Centrum - Masterplan | ZUTPHEN | 2009-01-01 | Gemeente Zutphen |  |  |  | Gemeente Zutphen | In bedrijf | Liander |  |  |  |  | Nacht | Bemeterd |  |  |  | 2020-05-01 |  |  | 2029-01-01 | 2049-01-01 |  |  |  |  | BERKELPOORTSTRAAT | [26 empty] | PM AL 4,0 CO T60 CM P7024 | 1 | 2009-01-01 |  | PM AL 4,0 CO T60 CM P7024 | 4.00 | CONISCH | ALUMINIUM | 7024 GRAFIETGRIJS | POEDERCOAT | NVT |  | 350400 |  | CDS 580 CAMBRIDGE CDO-TT 70W TP LO | 1 | 2009-01-01 | [11 empty] | 175200 |  |  |  | LAMP CDO TT 70W 828 E27 | 1 | 2022-12-31 |  | 70W CDO-TT |  |  | 70.00 | 16000 | SON |  | BSN70 | 1 | 2009-01-01 |  | BSN70 |  |  | 7.00 | 175200 | [5 empty] | Mastdeur | 1 | 2009-01-01 |  | Mastdeur | Mastdeur | NVT |  | BERKELPOORTSTRAAT | 52.1438 | 6.1941 | 210230 | 462040 | 6 | Berkelpoortstraat | Zutphen | Gemeente Zutphen |  |  | Centrum - De Hoven | 871687120055929169 |  |  |  |  | 7201 MB | [5 empty] | Liander |  |  |  | In bedrijf
22 | 154832 | https://lms.nederlandslicht.nl/qr/report/154832 | 52.1432 | 6.1911 | 210029.8978 | 461978 | Molengracht |  | 8.72e+17 | Centrum - Masterplan | ZUTPHEN | 2009-01-01 | Gemeente Zutphen |  |  |  | Gemeente Zutphen | In bedrijf | Liander |  |  |  |  | Nacht | Bemeterd | [6 empty] | 2029-01-01 | 2049-01-01 |  |  |  |  | BERKELPOORTSTRAAT | [26 empty] | PM AL 4,0 CO T60 CM P7024 | 1 | 2009-01-01 |  | PM AL 4,0 CO T60 CM P7024 | 4.00 | CONISCH | ALUMINIUM | 7024 GRAFIETGRIJS | POEDERCOAT | NVT |  | 350400 |  | CDS 580 CAMBRIDGE CDO-TT 70W TP LO | 1 | 2009-01-01 | [11 empty] | 175200 |  |  |  | LAMP CDO TT 70W 828 E27 | 1 | 2022-12-31 |  | 70W CDO-TT |  |  | 70.00 | 16000 | SON |  | BSN70 | 1 | 2009-01-01 |  | BSN70 |  |  | 7.00 | 175200 | [5 empty] | Mastdeur | 1 | 2009-01-01 |  | Mastdeur | Mastdeur | NVT |  | BERKELPOORTSTRAAT | 52.1438 | 6.1941 | 210230 | 462040 | 6 | Berkelpoortstraat | Zutphen | Gemeente Zutphen |  |  | Centrum - De Hoven | 871687120055929169 |  |  |  |  | 7201 MB | [5 empty] | Liander |  |  |  | In bedrijf
23 | 154833 | https://lms.nederlandslicht.nl/qr/report/154833 | 52.1434 | 6.191 | 210024.1748 | 461994.0584 | Molengracht |  | 8.72e+17 | Centrum - Masterplan | ZUTPHEN | 2009-01-01 | Gemeente Zutphen |  |  |  | Gemeente Zutphen | In bedrijf | Liander |  |  |  |  | Nacht | Bemeterd | [6 empty] | 2029-01-01 | 2049-01-01 |  |  |  |  | BERKELPOORTSTRAAT | [26 empty] | PM AL 4,0 CO T60 CM P7024 | 1 | 2009-01-01 |  | PM AL 4,0 CO T60 CM P7024 | 4.00 | CONISCH | ALUMINIUM | 7024 GRAFIETGRIJS | POEDERCOAT | NVT |  | 350400 |  | CDS 580 CAMBRIDGE CDO-TT 70W TP LO | 1 | 2009-01-01 | [11 empty] | 175200 |  |  |  | LAMP PH MST SON-T PIA PLUS 70W E27 | 1 | 2022-10-25 |  | 70W SON-T PLUS |  |  | 70.00 | 16000 | SON |  | BSN70 | 1 | 2009-01-01 |  | BSN70 |  |  | 7.00 | 175200 | [5 empty] | Mastdeur | 1 | 2009-01-01 |  | Mastdeur | Mastdeur | NVT |  | BERKELPOORTSTRAAT | 52.1438 | 6.1941 | 210230 | 462040 | 6 | Berkelpoortstraat | Zutphen | Gemeente Zutphen |  |  | Centrum - De Hoven | 871687120055929169 |  |  |  |  | 7201 MB | [5 empty] | Liander |  |  |  | In bedrijf
ZUT-VK2 | 154837 | https://lms.nederlandslicht.nl/qr/report/154837 | 52.1433 | 6.1922 | 210100.6445 | 461982.7948 | Molengracht |  | 8.72e+17 | Centrum - De Hoven | ZUTPHEN | 2005-01-01 | Gemeente Zutphen |  |  |  | Gemeente Zutphen | In bedrijf | Liander |  |  |  |  | Nacht | Bemeterd | [6 empty] | 2025-01-01 | 2045-01-01 |  |  |  |  | BERKELPOORTSTRAAT | [26 empty] | VOEDINGSKAST | 1 | 2005-01-01 |  | VOEDINGSKAST | 1.00 | NVT | RVS | NVT | NVT | NVT |  | 350400 |  | VOEDINGSKAST | 1 | 2005-01-01 | [15 empty] | NVT | 1 | 2016-01-29 |  | NVT | NVT |  |  |  | PLL | [15 empty] | Mastdeur | 1 | 2005-01-01 |  | Mastdeur | Mastdeur | NVT |  | BERKELPOORTSTRAAT | 52.1438 | 6.1941 | 210230 | 462040 | 6 | Berkelpoortstraat | Zutphen | Gemeente Zutphen |  |  | Centrum - De Hoven | 871687120055929169 |  |  |  |  | 7201 MB | [5 empty] | Liander |  |  |  | In bedrijf
3 | 154838 | https://lms.nederlandslicht.nl/qr/report/154838 | 52.1404 | 6.1811 | 209349.6528 | 461655.2159 | Molenweg |  | 8.72e+17 | Centrum - De Hoven | ZUTPHEN | 2006-09-08 | Gemeente Zutphen |  |  |  | Gemeente Zutphen | In bedrijf | Liander |  |  |  |  | Nacht | Bemeterd | [6 empty] | 2026-09-08 | 2046-09-08 |  |  |  |  | KANONSDIJK | [26 empty] | PM AL 4,0 CO T60 CM | 1 | 2006-09-08 |  | PM AL 4,0 CO T60 CM | 4.00 | CONISCH | ALUMINIUM | NVT | NVT | NVT |  | 350400 |  | HPS 100 CITYZEN | 1 | 2006-09-08 |  | HPS100 7035 | Philips |  |  |  |  | 7035 LICHTGRIJS |  |  |  | 175200 |  |  |  | LAMP PLL 24W 830 2G11 4P | 1 | 2023-11-09 |  | 24W PLL | Philips | 3000K | 24.00 | 16000 | PLL |  | HFP124 | 1 | 2006-09-08 |  | HFP124 |  |  | 3.00 | 175200 | [5 empty] | Mastdeur | 1 | 2006-09-08 |  | Mastdeur | Mastdeur | NVT |  | KANONSDIJK | 52.1398 | 6.1832 | 209493 | 461593 | 7 | Oude Kanonsdijk | Zutphen | Gemeente Zutphen |  |  | Centrum - De Hoven | 871687120055929336 |  |  |  |  | 7205 AR | [5 empty] | Liander |  |  |  | In bedrijf
4 | 154839 | https://lms.nederlandslicht.nl/qr/report/154839 | 52.1402 | 6.1808 | 209329.2648 | 461632.8559 | Molenweg |  | 8.72e+17 | Centrum - De Hoven | ZUTPHEN | 2006-09-08 | Gemeente Zutphen |  |  |  | Gemeente Zutphen | In bedrijf | Liander |  |  |  |  | Nacht | Bemeterd | [6 empty] | 2026-09-08 | 2046-09-08 |  |  |  |  | KANONSDIJK | [26 empty] | PM AL 4,0 CO T60 CM | 1 | 2006-09-08 |  | PM AL 4,0 CO T60 CM | 4.00 | CONISCH | ALUMINIUM | NVT | NVT | NVT |  | 350400 |  | HPS 100 CITYZEN | 1 | 2006-09-08 |  | HPS100 7035 | Philips |  |  |  |  | 7035 LICHTGRIJS |  |  |  | 175200 |  |  |  | LAMP PLL 24W 830 2G11 4P | 1 | 2023-11-09 |  | 24W PLL | Philips | 3000K | 24.00 | 16000 | PLL |  | HFP124 | 1 | 2006-09-08 |  | HFP124 |  |  | 3.00 | 175200 | [5 empty] | Mastdeur | 1 | 2006-09-08 |  | Mastdeur | Mastdeur | NVT |  | KANONSDIJK | 52.1398 | 6.1832 | 209493 | 461593 | 7 | Oude Kanonsdijk | Zutphen | Gemeente Zutphen |  |  | Centrum - De Hoven | 871687120055929336 |  |  |  |  | 7205 AR | [5 empty] | Liander |  |  |  | In bedrijf
5 | 154840 | https://lms.nederlandslicht.nl/qr/report/154840 | 52.1402 | 6.1812 | 209351.0748 | 461628.6238 | Molenweg |  | 8.72e+17 | Centrum - De Hoven | ZUTPHEN | 2006-09-08 | Gemeente Zutphen |  |  |  | Gemeente Zutphen | In bedrijf | Liander |  |  |  |  | Nacht | Bemeterd | [6 empty] | 2026-09-08 | 2046-09-08 |  |  |  |  | KANONSDIJK | [26 empty] | PM AL 4,0 CO T60 CM | 1 | 2006-09-08 |  | PM AL 4,0 CO T60 CM | 4.00 | CONISCH | ALUMINIUM | NVT | NVT | NVT |  | 350400 |  | HPS 100 CITYZEN | 1 | 2006-09-08 |  | HPS100 7035 | Philips |  |  |  |  | 7035 LICHTGRIJS |  |  |  | 175200 |  |  |  | LAMP PLL 24W 830 2G11 4P | 1 | 2023-11-09 |  | 24W PLL | Philips | 3000K | 24.00 | 16000 | PLL |  | HFP124 | 1 | 2006-09-08 |  | HFP124 |  |  | 3.00 | 175200 | [5 empty] | Mastdeur | 1 | 2006-09-08 |  | Mastdeur | Mastdeur | NVT |  | KANONSDIJK | 52.1398 | 6.1832 | 209493 | 461593 | 7 | Oude Kanonsdijk | Zutphen | Gemeente Zutphen |  |  | Centrum - De Hoven | 871687120055929336 |  |  |  |  | 7205 AR | [5 empty] | Liander |  |  |  | In bedrijf
6 | 154841 | https://lms.nederlandslicht.nl/qr/report/154841 | 52.14 | 6.1813 | 209362.0928 | 461610.809 | Molenweg |  | 8.72e+17 | Centrum - De Hoven | ZUTPHEN | 2006-09-08 | Gemeente Zutphen |  |  |  | Gemeente Zutphen | In bedrijf | Liander |  |  |  |  | Nacht | Bemeterd | [6 empty] | 2026-09-08 | 2046-09-08 |  |  |  |  | KANONSDIJK | [26 empty] | PM AL 4,0 CO T60 CM | 1 | 2006-09-08 |  | PM AL 4,0 CO T60 CM | 4.00 | CONISCH | ALUMINIUM | NVT | NVT | NVT |  | 350400 |  | HPS 100 CITYZEN | 1 | 2006-09-08 |  | HPS100 7035 | Philips |  |  |  |  | 7035 LICHTGRIJS |  |  |  | 175200 |  |  |  | LAMP PLL 24W 830 2G11 4P | 1 | 2023-11-09 |  | 24W PLL | Philips | 3000K | 24.00 | 16000 | PLL |  | HFP124 | 1 | 2006-09-08 |  | HFP124 |  |  | 3.00 | 175200 | [5 empty] | Mastdeur | 1 | 2006-09-08 |  | Mastdeur | Mastdeur | NVT |  | KANONSDIJK | 52.1398 | 6.1832 | 209493 | 461593 | 7 | Oude Kanonsdijk | Zutphen | Gemeente Zutphen |  |  | Centrum - De Hoven | 871687120055929336 |  |  |  |  | 7205 AR | [5 empty] | Liander |  |  |  | In bedrijf
7 | 154842 | https://lms.nederlandslicht.nl/qr/report/154842 | 52.1397 | 6.181 | 209343.7188 | 461580.641 | Molenweg |  | 8.72e+17 | Centrum - De Hoven | ZUTPHEN | 2006-02-14 | Gemeente Zutphen |  |  |  | Gemeente Zutphen | In bedrijf | Liander |  | Indal 4A |  |  | Nacht | Bemeterd | [6 empty] | 2036-09-05 | 2046-02-14 |  |  |  |  | KANONSDIJK | [26 empty] | LM AL 6,0 CV EU750/5 T60 CM D=114 | 1 | 2006-02-14 |  | LM AL 6,0 CV EU750/5 T60 CM | 6.00 | CILINDRISCH | ALUMINIUM | NVT | NVT | NVT |  | 350400 |  | Iridium BGP 381DM GRN19/830 | 1 | 2016-09-05 |  | Iridium BGP 381DM GRN19/830 | Philips |  | DM |  |  | 7035 LICHTGRIJS |  |  | 1900.00 | 175200 |  |  |  | BGP381 DM GRN19/830 | 1 | 2016-09-05 |  | BGP381 DM GRN19/830 | Philips | 830 | 16.00 | 100000 | LED |  | LED DRIVER | 1 | 2016-09-05 |  | LEDDRIVER |  |  | 1.00 | 175200 | [5 empty] | Mastdeur | 1 | 2006-02-14 |  | Mastdeur | Mastdeur | NVT |  | KANONSDIJK | 52.1398 | 6.1832 | 209493 | 461593 | 7 | Oude Kanonsdijk | Zutphen | Gemeente Zutphen |  |  | Centrum - De Hoven | 871687120055929336 |  |  |  |  | 7205 AR | [5 empty] | Liander |  |  |  | In bedrijf
8 | 154843 | https://lms.nederlandslicht.nl/qr/report/154843 | 52.1395 | 6.1806 | 209312.7328 | 461551.1095 | Molenweg |  | 8.72e+17 | Centrum - De Hoven | ZUTPHEN | 2017-10-13 | Gemeente Zutphen |  |  |  | Gemeente Zutphen | In bedrijf | Liander |  | Indal 4A |  |  | Nacht | Bemeterd | [6 empty] | 2036-09-05 | 2057-10-13 |  |  |  |  | KANONSDIJK | [26 empty] | LM AL 6,0 CIL EU850/05 T60 CM | 1 | 2017-10-13 |  | LM AL 6,0 CIL EU850/05 T60 CM | 6.00 | CILINDRISCH | ALUMINIUM | NVT | NVT | NVT |  | 350400 |  | Iridium BGP 381DM GRN19/830 | 1 | 2016-09-05 |  | Iridium BGP 381DM GRN19/830 | Philips |  | DM |  |  | 7035 LICHTGRIJS |  |  | 1900.00 | 175200 |  |  |  | BGP381 DM GRN19/830 | 1 | 2016-09-05 |  | BGP381 DM GRN19/830 | Philips | 830 | 16.00 | 100000 | LED |  | LED DRIVER | 1 | 2016-09-05 |  | LEDDRIVER |  |  | 1.00 | 175200 | [5 empty] | Mastdeur | 1 | 2017-10-13 |  | Mastdeur | Mastdeur | NVT |  | KANONSDIJK | 52.1398 | 6.1832 | 209493 | 461593 | 7 | Oude Kanonsdijk | Zutphen | Gemeente Zutphen |  |  | Centrum - De Hoven | 871687120055929336 |  |  |  |  | 7205 AR | [5 empty] | Liander |  |  |  | In bedrijf
9 | 154844 | https://lms.nederlandslicht.nl/qr/report/154844 | 52.1392 | 6.1801 | 209280.5579 | 461520.3435 | Molenweg |  | 8.72e+17 | Centrum - De Hoven | ZUTPHEN | 1980-01-01 | Gemeente Zutphen |  |  |  | Gemeente Zutphen | In bedrijf | Liander |  | Indal 4A | 2017-05-03 |  | Nacht | Bemeterd |  | 6 | 6 |  |  |  | 2036-09-05 | 2023-05-03 |  |  |  |  | KANONSDIJK | [21 empty] | Openbare verlichting |  |  |  |  | LM AL 6,0 CO EU600/5 CP | 1 | 1980-01-01 |  | LM AL 6,0 CO EU600/5 T60 TP | 6.00 | CONISCH | ALUMINIUM | NVT | NVT | NVT |  | 350400 |  | Iridium BGP 381DM GRN19/830 | 1 | 2016-09-05 |  | Iridium BGP 381DM GRN19/830 | Philips |  | DM |  |  | 7035 LICHTGRIJS |  |  | 1900.00 | 175200 |  |  |  | BGP381 DM GRN19/830 | 1 | 2016-09-05 |  | BGP381 DM GRN19/830 | Philips | 830 | 16.00 | 100000 | LED |  | LED DRIVER | 1 | 2016-09-05 |  | LEDDRIVER |  |  | 1.00 | 175200 | [5 empty] | Mastdeur | 1 | 1980-01-01 |  | Mastdeur | Mastdeur | NVT |  | KANONSDIJK | 52.1398 | 6.1832 | 209493 | 461593 | 7 | Oude Kanonsdijk | Zutphen | Gemeente Zutphen |  |  | Centrum - De Hoven | 871687120055929336 |  |  |  |  | 7205 AR | [5 empty] | Liander |  |  |  | In bedrijf
10 | 154845 | https://lms.nederlandslicht.nl/qr/report/154845 | 52.139 | 6.1793 | 209228.5748 | 461501.1903 | Molenweg |  | 8.72e+17 | Centrum - De Hoven | ZUTPHEN | 2014-04-02 | Gemeente Zutphen |  |  |  | Gemeente Zutphen | In bedrijf | Liander |  |  |  |  | Nacht | Bemeterd | [6 empty] | 2039-10-01 | 2062-02-01 |  |  |  |  | KANONSDIJK | [26 empty] | LM AL 6,0 CIL EU850/05 T60 CM | 1 | 2022-02-01 |  | LM AL 6,0 CIL EU850/05 T60 CM | 6.00 | CILINDRISCH | ALUMINIUM | NVT | NVT | NVT |  | 350400 |  | BGP381 DM 19-830 dim 4A | 1 | 2019-10-01 |  | Iridium BGP 381DM GRN19/830 | Philips |  | DM |  |  | 7035 LICHTGRIJS |  |  | 1900.00 | 175200 |  |  |  | BGP381 DM GRN19/830 | 1 | 2019-10-01 |  | BGP381 DM GRN19/830 | Philips | 830 | 16.00 | 100000 | LED |  | LED DRIVER | 1 | 2019-10-01 |  | LEDDRIVER |  |  | 1.00 | 175200 | [5 empty] | Mastdeur | 1 | 2022-02-01 |  | Mastdeur | Mastdeur | NVT |  | KANONSDIJK | 52.1398 | 6.1832 | 209493 | 461593 | 7 | Oude Kanonsdijk | Zutphen | Gemeente Zutphen |  |  | Centrum - De Hoven | 871687120055929336 |  |  |  |  | 7205 AR | [5 empty] | Liander |  |  |  | In bedrijf
11 | 154846 | https://lms.nederlandslicht.nl/qr/report/154846 | 52.139 | 6.1798 | 209256.4919 | 461496.5483 | Molenweg |  | 8.72e+17 | Centrum - De Hoven | ZUTPHEN | 1980-01-01 | Gemeente Zutphen |  |  |  | Gemeente Zutphen | In bedrijf | Liander |  | Indal 4A | 2017-05-03 |  | Nacht | Bemeterd |  | 6 | 6 |  |  |  | 2036-09-05 | 2023-05-03 |  |  |  |  | KANONSDIJK | [21 empty] | Openbare verlichting |  |  |  |  | LM AL 6,0 CO EU600/5 CP | 1 | 1980-01-01 |  | LM AL 6,0 CO EU600/5 T60 TP | 6.00 | CONISCH | ALUMINIUM | NVT | NVT | NVT |  | 350400 |  | Iridium BGP 381DM GRN19/830 | 1 | 2016-09-05 |  | Iridium BGP 381DM GRN19/830 | Philips |  | DM |  |  | 7035 LICHTGRIJS |  |  | 1900.00 | 175200 |  |  |  | BGP381 DM GRN19/830 | 1 | 2016-09-05 |  | BGP381 DM GRN19/830 | Philips | 830 | 16.00 | 100000 | LED |  | LED DRIVER | 1 | 2016-09-05 |  | LEDDRIVER |  |  | 1.00 | 175200 | [5 empty] | Mastdeur | 1 | 1980-01-01 |  | Mastdeur | Mastdeur | NVT |  | KANONSDIJK | 52.1398 | 6.1832 | 209493 | 461593 | 7 | Oude Kanonsdijk | Zutphen | Gemeente Zutphen |  |  | Centrum - De Hoven | 871687120055929336 |  |  |  |  | 7205 AR | [5 empty] | Liander |  |  |  | In bedrijf
12 | 154847 | https://lms.nederlandslicht.nl/qr/report/154847 | 52.1388 | 6.18 | 209273.668 | 461473.354 | Molenweg |  | 8.72e+17 | Centrum - De Hoven | ZUTPHEN | 1990-01-01 | Gemeente Zutphen |  |  |  | Gemeente Zutphen | In bedrijf | Liander |  |  |  |  | Nacht | Bemeterd | [6 empty] | 2020-01-01 | 2030-01-01 | NEDAL |  |  |  | KANONSDIJK | [21 empty] | Openbare verlichting |  |  |  |  | PM AL 3,5 CO T60 TP | 1 | 1990-01-01 |  | PM AL 3,5 CO T60 TP | 3.50 | CONISCH | ALUMINIUM | NVT | NVT | NVT |  | 350400 |  | IND 2550 PL-L 24 W | 1 | 2000-01-01 |  | SGS150 7035 | [9 empty] | 175200 |  |  |  | LAMP PLL 24W 830 2G11 4P XTR | 1 | 2016-12-15 |  | 24W PLL XTRA | Philips | 3000K | 24.00 | 24000 | PLL |  | HFP124 | 1 | 2000-01-01 |  | HFP124 |  |  | 3.00 | 175200 | [5 empty] | Mastdeur | 1 | 1990-01-01 |  | Mastdeur | Mastdeur | NVT |  | KANONSDIJK | 52.1398 | 6.1832 | 209493 | 461593 | 7 | Oude Kanonsdijk | Zutphen | Gemeente Zutphen |  |  | Centrum - De Hoven | 871687120055929336 |  |  |  |  | 7205 AR | [5 empty] | Liander |  |  |  | In bedrijf
13 | 154849 | https://lms.nederlandslicht.nl/qr/report/154849 | 52.1389 | 6.1791 | 209211.8528 | 461485.3099 | Molenweg |  | 8.72e+17 | Centrum - De Hoven | ZUTPHEN | 1999-10-19 | Gemeente Zutphen |  |  |  | Gemeente Zutphen | In bedrijf | Liander |  |  |  |  | Nacht | Bemeterd | [6 empty] | 2039-10-01 | 2039-10-19 |  |  |  |  | KANONSDIJK | [26 empty] | LM ST 6,0 CV DU 850/20/5 T48 FR M V | 1 | 1999-10-19 |  | LM ST 6,0 CV DU 850/20/5 T60 FR M V | 6.00 | CILINDRISCH | THERMISCH VERZINKT | NVT | NVT | NVT |  | 350400 |  | BGP381 DM 19-830 dim 4A | 1 | 2019-10-01 |  | Iridium BGP 381DM GRN19/830 | Philips |  | DM |  |  | 7035 LICHTGRIJS |  |  | 1900.00 | 175200 |  |  |  | BGP381 DM GRN19/830 | 1 | 2019-10-01 |  | BGP381 DM GRN19/830 | Philips | 830 | 16.00 | 100000 | LED |  | LED DRIVER | 1 | 2019-10-01 |  | LEDDRIVER |  |  | 1.00 | 175200 | [5 empty] | Mastdeur | 1 | 1999-10-19 |  | Mastdeur | Mastdeur | NVT |  | KANONSDIJK | 52.1398 | 6.1832 | 209493 | 461593 | 7 | Oude Kanonsdijk | Zutphen | Gemeente Zutphen |  |  | Centrum - De Hoven | 871687120055929336 |  |  |  |  | 7205 AR | [5 empty] | Liander |  |  |  | In bedrijf
13 | 154849 | https://lms.nederlandslicht.nl/qr/report/154849 | 52.1389 | 6.1791 | 209211.8528 | 461485.3099 | Molenweg |  | 8.72e+17 | Centrum - De Hoven | ZUTPHEN | 1999-10-19 | Gemeente Zutphen |  |  |  | Gemeente Zutphen | In bedrijf | Liander |  |  |  |  | Nacht | Bemeterd | [6 empty] | 2039-10-01 | 2039-10-19 |  |  |  |  | KANONSDIJK | [83 empty] | Zekering | 2 | 2018-10-18 |  | Zekering | Zekering | NVT |  | KANONSDIJK | 52.1398 | 6.1832 | 209493 | 461593 | 7 | Oude Kanonsdijk | Zutphen | Gemeente Zutphen |  |  | Centrum - De Hoven | 871687120055929336 |  |  |  |  | 7205 AR | [5 empty] | Liander |  |  |  | In bedrijf
14 | 154850 | https://lms.nederlandslicht.nl/qr/report/154850 | 52.1387 | 6.1793 | 209227.6228 | 461467.1373 | Molenweg |  | 8.72e+17 | Centrum - De Hoven | ZUTPHEN | 1980-01-01 | Gemeente Zutphen |  |  |  | Gemeente Zutphen | In bedrijf | Liander |  | Indal 4A | 2017-05-03 |  | Nacht | Bemeterd |  | 6 | 6 |  |  |  | 2036-09-05 | 2023-05-03 |  |  |  |  | KANONSDIJK | [21 empty] | Openbare verlichting |  |  |  |  | LM AL 6,0 CO EU600/5 CP | 1 | 1980-01-01 |  | LM AL 6,0 CO EU600/5 T60 TP | 6.00 | CONISCH | ALUMINIUM | NVT | NVT | NVT |  | 350400 |  | Iridium BGP 381DM GRN19/830 | 1 | 2016-09-05 |  | Iridium BGP 381DM GRN19/830 | Philips |  | DM |  |  | 7035 LICHTGRIJS |  |  | 1900.00 | 175200 |  |  |  | BGP381 DM GRN19/830 | 1 | 2016-09-05 |  | BGP381 DM GRN19/830 | Philips | 830 | 16.00 | 100000 | LED |  | LED DRIVER | 1 | 2016-09-05 |  | LEDDRIVER |  |  | 1.00 | 175200 | [5 empty] | Mastdeur | 1 | 1980-01-01 |  | Mastdeur | Mastdeur | NVT |  | KANONSDIJK | 52.1398 | 6.1832 | 209493 | 461593 | 7 | Oude Kanonsdijk | Zutphen | Gemeente Zutphen |  |  | Centrum - De Hoven | 871687120055929336 |  |  |  |  | 7205 AR | [5 empty] | Liander |  |  |  | In bedrijf
15 | 154851 | https://lms.nederlandslicht.nl/qr/report/154851 | 52.1388 | 6.1789 | 209201.1188 | 461475.1174 | Molenweg |  | 8.72e+17 | Centrum - De Hoven | ZUTPHEN | 1995-01-01 | Gemeente Zutphen |  |  |  | Gemeente Zutphen | In bedrijf | Liander |  |  |  |  | Nacht | Bemeterd | [6 empty] | 2039-10-01 | 2035-01-01 |  |  |  |  | KANONSDIJK | [26 empty] | LM ST 6,0 CV DU 850/20/5 T48 FR M V | 1 | 1995-01-01 |  | LM ST 6,0 CV DU 850/20/5 T60 FR M V | 6.00 | CILINDRISCH | THERMISCH VERZINKT | NVT | NVT | NVT |  | 350400 |  | BGP381 DM 19-830 dim 4A | 1 | 2019-10-01 |  | Iridium BGP 381DM GRN19/830 | Philips |  | DM |  |  | 7035 LICHTGRIJS |  |  | 1900.00 | 175200 |  |  |  | BGP381 DM GRN19/830 | 1 | 2019-10-01 |  | BGP381 DM GRN19/830 | Philips | 830 | 16.00 | 100000 | LED |  | LED DRIVER | 1 | 2019-10-01 |  | LEDDRIVER |  |  | 1.00 | 175200 | [5 empty] | Mastdeur | 1 | 1995-01-01 |  | Mastdeur | Mastdeur | NVT |  | KANONSDIJK | 52.1398 | 6.1832 | 209493 | 461593 | 7 | Oude Kanonsdijk | Zutphen | Gemeente Zutphen |  |  | Centrum - De Hoven | 871687120055929336 |  |  |  |  | 7205 AR | [5 empty] | Liander |  |  |  | In bedrijf
16 | 154852 | https://lms.nederlandslicht.nl/qr/report/154852 | 52.1383 | 6.1792 | 209221.355 | 461420.7621 | Molenweg |  | 8.72e+17 | Centrum - De Hoven | ZUTPHEN | 1990-01-01 | Gemeente Zutphen |  |  |  | Gemeente Zutphen | In bedrijf | Liander |  |  |  |  | Nacht | Bemeterd | [6 empty] | 2020-01-01 | 2030-01-01 | NEDAL |  |  |  | KANONSDIJK | [21 empty] | Openbare verlichting |  |  |  |  | PM AL 3,5 CO T60 TP | 1 | 1990-01-01 |  | PM AL 3,5 CO T60 TP | 3.50 | CONISCH | ALUMINIUM | NVT | NVT | NVT |  | 350400 |  | IND 2550 PL-L 24 W | 1 | 2000-01-01 |  | SGS150 7035 | [9 empty] | 175200 |  |  |  | LAMP PLL 24W 830 2G11 4P | 1 | 2023-11-09 |  | 24W PLL | Philips | 3000K | 24.00 | 16000 | PLL |  | HFP124 | 1 | 2000-01-01 |  | HFP124 |  |  | 3.00 | 175200 | [5 empty] | Mastdeur | 1 | 1990-01-01 |  | Mastdeur | Mastdeur | NVT |  | KANONSDIJK | 52.1398 | 6.1832 | 209493 | 461593 | 7 | Oude Kanonsdijk | Zutphen | Gemeente Zutphen |  |  | Centrum - De Hoven | 871687120055929336 |  |  |  |  | 7205 AR | [5 empty] | Liander |  |  |  | In bedrijf
17 | 154853 | https://lms.nederlandslicht.nl/qr/report/154853 | 52.1385 | 6.1789 | 209198.4598 | 461437.4072 | Molenweg |  | 8.72e+17 | Centrum - De Hoven | ZUTPHEN | 1980-01-01 | Gemeente Zutphen |  |  |  | Gemeente Zutphen | In bedrijf | Liander |  | Indal 4A | 2017-05-03 | Bord bevestigd | Nacht | Bemeterd |  | 6 | 6 |  |  |  | 2036-09-05 | 2023-05-03 |  |  |  |  | KANONSDIJK |  | 1 | [19 empty] | Openbare verlichting |  |  |  |  | LM AL 6,0 CO EU600/5 CP | 1 | 1980-01-01 |  | LM AL 6,0 CO EU600/5 T60 TP | 6.00 | CONISCH | ALUMINIUM | NVT | NVT | NVT |  | 350400 |  | Iridium BGP 381DM GRN19/830 | 1 | 2016-09-05 |  | Iridium BGP 381DM GRN19/830 | Philips |  | DM |  |  | 7035 LICHTGRIJS |  |  | 1900.00 | 175200 |  |  |  | BGP381 DM GRN19/830 | 1 | 2016-09-05 |  | BGP381 DM GRN19/830 | Philips | 830 | 16.00 | 100000 | LED |  | LED DRIVER | 1 | 2016-09-05 |  | LEDDRIVER |  |  | 1.00 | 175200 | [5 empty] | Mastdeur | 1 | 1980-01-01 |  | Mastdeur | Mastdeur | NVT |  | KANONSDIJK | 52.1398 | 6.1832 | 209493 | 461593 | 7 | Oude Kanonsdijk | Zutphen | Gemeente Zutphen |  |  | Centrum - De Hoven | 871687120055929336 |  |  |  |  | 7205 AR | [5 empty] | Liander |  |  |  | In bedrijf
18 | 154854 | https://lms.nederlandslicht.nl/qr/report/154854 | 52.1386 | 6.1784 | 209163.3328 | 461456.605 | Molenweg |  | 8.72e+17 | Centrum - De Hoven | ZUTPHEN | 2017-01-17 | Gemeente Zutphen |  |  |  | Gemeente Zutphen | In bedrijf | Liander |  | Indal 4A |  |  | Nacht | Bemeterd | [6 empty] | 2036-09-05 | 2057-01-17 |  |  |  |  | KANONSDIJK | [26 empty] | PM AL 5,0 CO T60 GG | 1 | 2017-01-17 |  | PM AL 5,0 CO T60 TP | 5.00 | CONISCH | ALUMINIUM | NVT | NVT | NVT |  | 350400 |  | Iridium BGP 381DM GRN19/830 | 1 | 2016-09-05 |  | Iridium BGP 381DM GRN19/830 | Philips |  | DM |  |  | 7035 LICHTGRIJS |  |  | 1900.00 | 175200 |  |  |  | BGP381 DM GRN19/830 | 1 | 2016-09-05 |  | BGP381 DM GRN19/830 | Philips | 830 | 16.00 | 100000 | LED |  | LED DRIVER | 1 | 2016-09-05 |  | LEDDRIVER |  |  | 1.00 | 175200 | [5 empty] | Mastdeur | 1 | 2017-01-17 |  | Mastdeur | Mastdeur | NVT |  | KANONSDIJK | 52.1398 | 6.1832 | 209493 | 461593 | 7 | Oude Kanonsdijk | Zutphen | Gemeente Zutphen |  |  | Centrum - De Hoven | 871687120055929336 |  |  |  |  | 7205 AR | [5 empty] | Liander |  |  |  | In bedrijf
19 | 154855 | https://lms.nederlandslicht.nl/qr/report/154855 | 52.1388 | 6.1778 | 209125.9758 | 461471.8187 | Molenweg |  | 8.72e+17 | Centrum - De Hoven | ZUTPHEN | 1980-01-01 | Gemeente Zutphen |  |  |  | Gemeente Zutphen | In bedrijf | Liander |  | Indal 4A |  |  | Nacht | Bemeterd | [6 empty] | 2036-09-05 | 2020-01-01 |  |  |  |  | KANONSDIJK | [21 empty] | Openbare verlichting |  |  |  |  | PM AL 5,0 CO T60 GG | 1 | 1980-01-01 |  | PM AL 5,0 CO T60 TP | 5.00 | CONISCH | ALUMINIUM | NVT | NVT | NVT |  | 350400 |  | Iridium BGP 381DM GRN19/830 | 1 | 2016-09-05 |  | Iridium BGP 381DM GRN19/830 | Philips |  | DM |  |  | 7035 LICHTGRIJS |  |  | 1900.00 | 175200 |  |  |  | BGP381 DM GRN19/830 | 1 | 2016-09-05 |  | BGP381 DM GRN19/830 | Philips | 830 | 16.00 | 100000 | LED |  | LED DRIVER | 1 | 2016-09-05 |  | LEDDRIVER |  |  | 1.00 | 175200 | [5 empty] | Mastdeur | 1 | 1980-01-01 |  | Mastdeur | Mastdeur | NVT |  | KANONSDIJK | 52.1398 | 6.1832 | 209493 | 461593 | 7 | Oude Kanonsdijk | Zutphen | Gemeente Zutphen |  |  | Centrum - De Hoven | 871687120055929336 |  |  |  |  | 7205 AR | [5 empty] | Liander |  |  |  | In bedrijf
20 | 154856 | https://lms.nederlandslicht.nl/qr/report/154856 | 52.1392 | 6.1775 | 209104.2718 | 461516.1408 | Molenweg |  | 8.72e+17 | Centrum - De Hoven | ZUTPHEN | 1999-10-19 | Gemeente Zutphen | Philips | 5 |  | Gemeente Zutphen | In bedrijf | Liander |  | DIM4A |  |  | Nacht | Bemeterd | [6 empty] | 2042-08-22 | 2039-10-19 |  |  |  |  | KANONSDIJK | [21 empty] | Openbare verlichting |  |  |  |  | LM ST 6,0 CV DU 850/20/5 T48 FR M V | 1 | 1999-10-19 |  | LM ST 6,0 CV DU 850/20/5 T60 FR M V | 6.00 | CILINDRISCH | THERMISCH VERZINKT | NVT | NVT | NVT |  | 350400 |  | BGP501 20LED 17,4W WW 3000K 2000LM 7035 DM10 DIM4A CLO SR | 1 | 2022-08-22 |  | BGP501 20LED 17,4W WW 3000K 2000LM 7035 DM10 DIM4A CLO SR | Philips |  |  |  |  | 7035 | 20 |  | 2000.00 | 175200 |  | 17.40 |  | BGP501 20LED 17,4W WW 3000K 2000LM 7035 DM10 DIM4A CLO SR | 1 | 2022-08-22 |  | BGP501 20LED 17,4W WW 3000K 2000LM 7035 DM10 DIM4A CLO SR | Philips | 3000K | 17.40 | 50000 | LED |  | LED DRIVER | 1 | 2022-08-22 |  | LEDDRIVER |  |  | 1.00 | 175200 | [5 empty] | Mastdeur | 1 | 1999-10-19 |  | Mastdeur | Mastdeur | NVT |  | KANONSDIJK | 52.1398 | 6.1832 | 209493 | 461593 | 7 | Oude Kanonsdijk | Zutphen | Gemeente Zutphen |  |  | Centrum - De Hoven | 871687120055929336 |  |  |  |  | 7205 AR | [5 empty] | Liander |  |  |  | In bedrijf
20 | 154856 | https://lms.nederlandslicht.nl/qr/report/154856 | 52.1392 | 6.1775 | 209104.2718 | 461516.1408 | Molenweg |  | 8.72e+17 | Centrum - De Hoven | ZUTPHEN | 1999-10-19 | Gemeente Zutphen | Philips | 5 |  | Gemeente Zutphen | In bedrijf | Liander |  | DIM4A |  |  | Nacht | Bemeterd | [6 empty] | 2042-08-22 | 2039-10-19 |  |  |  |  | KANONSDIJK | [21 empty] | Openbare verlichting | [18 empty] | BGP501 20LED 17,4W WW 3000K 2000LM 7035 DM10 DIM4A CLO SR | 2 | 2022-08-22 |  | BGP501 20LED 17,4W WW 3000K 2000LM 7035 DM10 DIM4A CLO SR | Philips |  |  |  |  | 7035 | 20 |  | 2000.00 | 175200 |  | 17.40 |  | BGP501 20LED 17,4W WW 3000K 2000LM 7035 DM10 DIM4A CLO SR | 2 | 2022-08-22 |  | BGP501 20LED 17,4W WW 3000K 2000LM 7035 DM10 DIM4A CLO SR | Philips | 3000K | 17.40 | 50000 | LED |  | LED DRIVER | 2 | 2022-08-22 |  | LEDDRIVER |  |  | 1.00 | 175200 | [13 empty] | KANONSDIJK | 52.1398 | 6.1832 | 209493 | 461593 | 7 | Oude Kanonsdijk | Zutphen | Gemeente Zutphen |  |  | Centrum - De Hoven | 871687120055929336 |  |  |  |  | 7205 AR | [5 empty] | Liander |  |  |  | In bedrijf
21 | 154857 | https://lms.nederlandslicht.nl/qr/report/154857 | 52.1391 | 6.1772 | 209083.6198 | 461507.4116 | Molenweg |  | 8.72e+17 | Centrum - De Hoven | ZUTPHEN | 1999-10-19 | Gemeente Zutphen |  |  |  | Gemeente Zutphen | In bedrijf | Liander |  |  |  |  | Nacht | Bemeterd | [6 empty] | 2039-09-30 | 2059-09-30 |  |  |  |  | KANONSDIJK | [26 empty] | LM ST 6,0 CV DU 850/20/5 T48 FR M V | 1 | 2019-09-30 |  | LM ST 6,0 CV DU 850/20/5 T60 FR M V | 6.00 | CILINDRISCH | THERMISCH VERZINKT | NVT | NVT | NVT |  | 350400 |  | BGP381 GRN 19/830 | 1 | 2019-09-30 |  | BGP381 GRN 19/830 | Philips |  | DM |  |  | 7035 LICHTGRIJS | 16 |  | 1900.00 | 175200 |  |  |  | LED ONBEKEND | 1 | 2019-09-30 |  | LED |  |  | 20.00 | 100000 | LED |  | EZ LED Driver 16w | 1 | 2019-09-30 | [11 empty] | Mastdeur | 1 | 2019-09-30 |  | Mastdeur | Mastdeur | NVT |  | KANONSDIJK | 52.1398 | 6.1832 | 209493 | 461593 | 7 | Oude Kanonsdijk | Zutphen | Gemeente Zutphen |  |  | Centrum - De Hoven | 871687120055929336 |  |  |  |  | 7205 AR | [5 empty] | Liander |  |  |  | In bedrijf
21 | 154857 | https://lms.nederlandslicht.nl/qr/report/154857 | 52.1391 | 6.1772 | 209083.6198 | 461507.4116 | Molenweg |  | 8.72e+17 | Centrum - De Hoven | ZUTPHEN | 1999-10-19 | Gemeente Zutphen |  |  |  | Gemeente Zutphen | In bedrijf | Liander |  |  |  |  | Nacht | Bemeterd | [6 empty] | 2039-09-30 | 2059-09-30 |  |  |  |  | KANONSDIJK | [40 empty] | BGP381 GRN 19/830 | 2 | 2019-09-30 |  | BGP381 GRN 19/830 | Philips |  | DM |  |  | 7035 LICHTGRIJS | 16 |  | 1900.00 | 175200 | [14 empty] | EZ LED Driver 16w | 2 | 2019-09-30 | [11 empty] | Snoer | 2 | 2019-09-30 |  | Snoer | Snoer | NVT |  | KANONSDIJK | 52.1398 | 6.1832 | 209493 | 461593 | 7 | Oude Kanonsdijk | Zutphen | Gemeente Zutphen |  |  | Centrum - De Hoven | 871687120055929336 |  |  |  |  | 7205 AR | [5 empty] | Liander |  |  |  | In bedrijf
21 | 154857 | https://lms.nederlandslicht.nl/qr/report/154857 | 52.1391 | 6.1772 | 209083.6198 | 461507.4116 | Molenweg |  | 8.72e+17 | Centrum - De Hoven | ZUTPHEN | 1999-10-19 | Gemeente Zutphen |  |  |  | Gemeente Zutphen | In bedrijf | Liander |  |  |  |  | Nacht | Bemeterd | [6 empty] | 2039-09-30 | 2059-09-30 |  |  |  |  | KANONSDIJK | [83 empty] | Snoer | 3 | 2019-09-30 |  | Snoer | Snoer | NVT |  | KANONSDIJK | 52.1398 | 6.1832 | 209493 | 461593 | 7 | Oude Kanonsdijk | Zutphen | Gemeente Zutphen |  |  | Centrum - De Hoven | 871687120055929336 |  |  |  |  | 7205 AR | [5 empty] | Liander |  |  |  | In bedrijf
22 | 154858 | https://lms.nederlandslicht.nl/qr/report/154858 | 52.1389 | 6.1773 | 209089.6549 | 461486.4175 | Molenweg |  | 8.72e+17 | Centrum - De Hoven | ZUTPHEN | 2014-04-02 | Gemeente Zutphen |  |  |  | Gemeente Zutphen | In bedrijf | Liander |  | Indal 4A |  |  | Nacht | Bemeterd | [6 empty] | 2036-09-05 | 2054-04-02 |  |  |  |  | KANONSDIJK | [26 empty] | PM AL 5,0 CO T60 CP | 1 | 2014-04-02 |  | PM AL 5,0 CO T60 TP | 5.00 | CONISCH | ALUMINIUM | NVT | NVT | NVT |  | 350400 |  | Iridium BGP 381DM GRN19/830 | 1 | 2016-09-05 |  | Iridium BGP 381DM GRN19/830 | Philips |  | DM |  |  | 7035 LICHTGRIJS |  |  | 1900.00 | 175200 |  |  |  | BGP381 DM GRN19/830 | 1 | 2016-09-05 |  | BGP381 DM GRN19/830 | Philips | 830 | 16.00 | 100000 | LED |  | LED DRIVER | 1 | 2016-09-05 |  | LEDDRIVER |  |  | 1.00 | 175200 | [5 empty] | Mastdeur | 1 | 2014-04-02 |  | Mastdeur | Mastdeur | NVT |  | KANONSDIJK | 52.1398 | 6.1832 | 209493 | 461593 | 7 | Oude Kanonsdijk | Zutphen | Gemeente Zutphen |  |  | Centrum - De Hoven | 871687120055929336 |  |  |  |  | 7205 AR | [5 empty] | Liander |  |  |  | In bedrijf
23 | 154860 | https://lms.nederlandslicht.nl/qr/report/154860 | 52.139 | 6.1768 | 209050.9358 | 461494.7494 | Molenweg |  | 8.72e+17 | Centrum - De Hoven | ZUTPHEN | 1995-01-01 | Gemeente Zutphen |  |  |  | Gemeente Zutphen | In bedrijf | Liander |  | Indal 4A |  |  | Nacht | Bemeterd | [6 empty] | 2036-09-05 | 2035-01-01 |  |  |  |  | KANONSDIJK | [26 empty] | PM ST 5,0 CO T60 ET M V | 1 | 1995-01-01 |  | PM ST 5,0 CO T60 ET M V | 5.00 | CONISCH | THERMISCH VERZINKT | NVT | NVT | NVT |  | 350400 |  | Iridium BGP 381DM GRN19/830 | 1 | 2016-09-05 |  | Iridium BGP 381DM GRN19/830 | Philips |  | DM |  |  | 7035 LICHTGRIJS |  |  | 1900.00 | 175200 |  |  |  | BGP381 DM GRN19/830 | 1 | 2016-09-05 |  | BGP381 DM GRN19/830 | Philips | 830 | 16.00 | 100000 | LED |  | LED DRIVER | 1 | 2016-09-05 |  | LEDDRIVER |  |  | 1.00 | 175200 | [5 empty] | Mastdeur | 1 | 1995-01-01 |  | Mastdeur | Mastdeur | NVT |  | KANONSDIJK | 52.1398 | 6.1832 | 209493 | 461593 | 7 | Oude Kanonsdijk | Zutphen | Gemeente Zutphen |  |  | Centrum - De Hoven | 871687120055929336 |  |  |  |  | 7205 AR | [5 empty] | Liander |  |  |  | In bedrijf
24 | 154861 | https://lms.nederlandslicht.nl/qr/report/154861 | 52.1391 | 6.1762 | 209010.1628 | 461500.8361 | Molenweg |  | 8.72e+17 | Centrum - De Hoven | ZUTPHEN | 2017-10-13 | Gemeente Zutphen |  |  |  | Gemeente Zutphen | In bedrijf | Liander |  | Indal 4A |  |  | Nacht | Bemeterd | [6 empty] | 2036-09-05 | 2057-10-13 |  |  |  |  | KANONSDIJK | [26 empty] | PM AL 5,0 CO T60 TM P9005 | 1 | 2017-10-13 |  | PM AL 5,0 CO T60 TM P9005 | 5.00 | CONISCH | ALUMINIUM | 9005 DIEPZWART | POEDERCOAT | NVT |  | 350400 |  | Iridium BGP 381DM GRN19/830 | 1 | 2016-09-05 |  | Iridium BGP 381DM GRN19/830 | Philips |  | DM |  |  | 7035 LICHTGRIJS |  |  | 1900.00 | 175200 |  |  |  | BGP381 DM GRN19/830 | 1 | 2016-09-05 |  | BGP381 DM GRN19/830 | Philips | 830 | 16.00 | 100000 | LED |  | LED DRIVER | 1 | 2016-09-05 |  | LEDDRIVER |  |  | 1.00 | 175200 | [5 empty] | Mastdeur | 1 | 2017-10-13 |  | Mastdeur | Mastdeur | NVT |  | KANONSDIJK | 52.1398 | 6.1832 | 209493 | 461593 | 7 | Oude Kanonsdijk | Zutphen | Gemeente Zutphen |  |  | Centrum - De Hoven | 871687120055929336 |  |  |  |  | 7205 AR | [5 empty] | Liander |  |  |  | In bedrijf
3 | 154862 | https://lms.nederlandslicht.nl/qr/report/154862 | 52.133 | 6.1993 | 210601.6918 | 460847.2413 | Mozartstraat |  | 8.72e+17 | Waterkwartier | ZUTPHEN | 1999-05-30 | Gemeente Zutphen |  |  |  | Gemeente Zutphen | In bedrijf | Liander |  | Indal 4A |  |  | Nacht | Bemeterd | [6 empty] | 2036-09-05 | 2039-05-30 |  |  |  |  | BACHSTRAAT | [26 empty] | LM AL 6,0 CO EU600/5 CP | 1 | 1999-05-30 |  | LM AL 6,0 CO EU600/5 T60 TP | 6.00 | CONISCH | ALUMINIUM | NVT | NVT | NVT |  | 350400 |  | Iridium BGP 381DM GRN19/830 | 1 | 2016-09-05 |  | Iridium BGP 381DM GRN19/830 | Philips |  | DM |  |  | 7035 LICHTGRIJS |  |  | 1900.00 | 175200 |  |  |  | BGP381 DM GRN19/830 | 1 | 2016-09-05 |  | BGP381 DM GRN19/830 | Philips | 830 | 16.00 | 100000 | LED |  | LED DRIVER | 1 | 2016-09-05 |  | LEDDRIVER |  |  | 1.00 | 175200 | [5 empty] | Mastdeur | 1 | 1999-05-30 |  | Mastdeur | Mastdeur | NVT |  | BACHSTRAAT | 52.1329 | 6.2005 | 210682 | 460837 | 72 | Mozartstraat | Zutphen | Gemeente Zutphen |  |  | Waterkwartier | 871687120055929367 |  |  |  |  | 7204 PG | [5 empty] | Liander |  |  |  | In bedrijf
4 | 154863 | https://lms.nederlandslicht.nl/qr/report/154863 | 52.133 | 6.1997 | 210629.9358 | 460849.1409 | Mozartstraat |  | 8.72e+17 | Waterkwartier | ZUTPHEN | 1999-05-30 | Gemeente Zutphen |  |  |  | Gemeente Zutphen | In bedrijf | Liander |  | Indal 4A |  |  | Nacht | Bemeterd | [6 empty] | 2036-09-05 | 2039-05-30 |  |  |  |  | WANNE | [26 empty] | LM AL 6,0 CO EU600/5 CP | 1 | 1999-05-30 |  | LM AL 6,0 CO EU600/5 T60 TP | 6.00 | CONISCH | ALUMINIUM | NVT | NVT | NVT |  | 350400 |  | Iridium BGP 381DM GRN19/830 | 1 | 2016-09-05 |  | Iridium BGP 381DM GRN19/830 | Philips |  | DM |  |  | 7035 LICHTGRIJS |  |  | 1900.00 | 175200 |  |  |  | BGP381 DM GRN19/830 | 1 | 2016-09-05 |  | BGP381 DM GRN19/830 | Philips | 830 | 16.00 | 100000 | LED |  | LED DRIVER | 1 | 2016-09-05 |  | LEDDRIVER |  |  | 1.00 | 175200 | [5 empty] | Mastdeur | 1 | 1999-05-30 |  | Mastdeur | Mastdeur | NVT |  | WANNE | 52.1382 | 6.2007 | 210694 | 461421 | 4 | Wanne | Zutphen | Gemeente Zutphen |  |  | Centrum - De Hoven | 871687120055929220 |  |  |  |  | 7201 CN | [5 empty] | Liander |  |  |  | In bedrijf
5 | 154864 | https://lms.nederlandslicht.nl/qr/report/154864 | 52.1329 | 6.2 | 210648.9098 | 460837.1372 | Mozartstraat |  | 8.72e+17 | Waterkwartier | ZUTPHEN | 1999-05-30 | Gemeente Zutphen |  |  |  | Gemeente Zutphen | In bedrijf | Liander |  | Indal 4A |  |  | Nacht | Bemeterd | [6 empty] | 2036-09-05 | 2039-05-30 |  |  |  |  | BACHSTRAAT | [26 empty] | LM AL 6,0 CO EU600/5 CP | 1 | 1999-05-30 |  | LM AL 6,0 CO EU600/5 T60 TP | 6.00 | CONISCH | ALUMINIUM | NVT | NVT | NVT |  | 350400 |  | Iridium BGP 381DM GRN19/830 | 1 | 2016-09-05 |  | Iridium BGP 381DM GRN19/830 | Philips |  | DM |  |  | 7035 LICHTGRIJS |  |  | 1900.00 | 175200 |  |  |  | BGP381 DM GRN19/830 | 1 | 2016-09-05 |  | BGP381 DM GRN19/830 | Philips | 830 | 16.00 | 100000 | LED |  | LED DRIVER | 1 | 2016-09-05 |  | LEDDRIVER |  |  | 1.00 | 175200 | [5 empty] | Mastdeur | 1 | 1999-05-30 |  | Mastdeur | Mastdeur | NVT |  | BACHSTRAAT | 52.1329 | 6.2005 | 210682 | 460837 | 72 | Mozartstraat | Zutphen | Gemeente Zutphen |  |  | Waterkwartier | 871687120055929367 |  |  |  |  | 7204 PG | [5 empty] | Liander |  |  |  | In bedrijf
6 | 154865 | https://lms.nederlandslicht.nl/qr/report/154865 | 52.133 | 6.2002 | 210661.8058 | 460842.6739 | Mozartstraat |  | 8.72e+17 | Waterkwartier | ZUTPHEN | 1999-05-30 | Gemeente Zutphen |  |  |  | Gemeente Zutphen | In bedrijf | Liander |  | Indal 4A |  |  | Nacht | Bemeterd | [6 empty] | 2036-09-05 | 2039-05-30 |  |  |  |  | BACHSTRAAT | [26 empty] | LM AL 6,0 CO EU600/5 CP | 1 | 1999-05-30 |  | LM AL 6,0 CO EU600/5 T60 TP | 6.00 | CONISCH | ALUMINIUM | NVT | NVT | NVT |  | 350400 |  | Iridium BGP 381DM GRN19/830 | 1 | 2016-09-05 |  | Iridium BGP 381DM GRN19/830 | Philips |  | DM |  |  | 7035 LICHTGRIJS |  |  | 1900.00 | 175200 |  |  |  | BGP381 DM GRN19/830 | 1 | 2016-09-05 |  | BGP381 DM GRN19/830 | Philips | 830 | 16.00 | 100000 | LED |  | LED DRIVER | 1 | 2016-09-05 |  | LEDDRIVER |  |  | 1.00 | 175200 | [5 empty] | Mastdeur | 1 | 1999-05-30 |  | Mastdeur | Mastdeur | NVT |  | BACHSTRAAT | 52.1329 | 6.2005 | 210682 | 460837 | 72 | Mozartstraat | Zutphen | Gemeente Zutphen |  |  | Waterkwartier | 871687120055929367 |  |  |  |  | 7204 PG | [5 empty] | Liander |  |  |  | In bedrijf
7 | 154866 | https://lms.nederlandslicht.nl/qr/report/154866 | 52.1328 | 6.2003 | 210669.0418 | 460823.8337 | Mozartstraat |  | 8.72e+17 | Waterkwartier | ZUTPHEN | 1999-05-30 | Gemeente Zutphen |  |  |  | Gemeente Zutphen | In bedrijf | Liander |  | Indal 4A |  |  | Nacht | Bemeterd |  |  |  | 2023-04-21 |  |  | 2036-09-05 | 2039-05-30 |  |  |  |  | BACHSTRAAT | [17 empty] | 1.25 | 1.20 | [7 empty] | LM AL 6,0 CO EU600/5 CP | 1 | 1999-05-30 |  | LM AL 6,0 CO EU600/5 T60 TP | 6.00 | CONISCH | ALUMINIUM | NVT | NVT | NVT |  | 350400 |  | Iridium BGP 381DM GRN19/830 | 1 | 2016-09-05 |  | Iridium BGP 381DM GRN19/830 | Philips |  | DM |  |  | 7035 LICHTGRIJS |  |  | 1900.00 | 175200 |  |  |  | BGP381 DM GRN19/830 | 1 | 2016-09-05 |  | BGP381 DM GRN19/830 | Philips | 830 | 16.00 | 100000 | LED |  | LED DRIVER | 1 | 2016-09-05 |  | LEDDRIVER |  |  | 1.00 | 175200 | [5 empty] | Mastdeur | 1 | 1999-05-30 |  | Mastdeur | Mastdeur | NVT |  | BACHSTRAAT | 52.1329 | 6.2005 | 210682 | 460837 | 72 | Mozartstraat | Zutphen | Gemeente Zutphen |  |  | Waterkwartier | 871687120055929367 |  |  |  |  | 7204 PG | [5 empty] | Liander |  |  |  | In bedrijf
8 | 154867 | https://lms.nederlandslicht.nl/qr/report/154867 | 52.1328 | 6.2005 | 210683.6768 | 460821.1192 | Mozartstraat |  | 8.72e+17 | Waterkwartier | ZUTPHEN | 1999-05-30 | Gemeente Zutphen |  |  |  | Gemeente Zutphen | In bedrijf | Liander |  | Indal 4A |  |  | Nacht | Bemeterd | [6 empty] | 2036-09-05 | 2039-05-30 |  |  |  |  | HAYDNSTRAAT | [26 empty] | LM AL 6,0 CO EU600/5 CP | 1 | 1999-05-30 |  | LM AL 6,0 CO EU600/5 T60 TP | 6.00 | CONISCH | ALUMINIUM | NVT | NVT | NVT |  | 350400 |  | Iridium BGP 381DM GRN19/830 | 1 | 2016-09-05 |  | Iridium BGP 381DM GRN19/830 | Philips |  | DM |  |  | 7035 LICHTGRIJS |  |  | 1900.00 | 175200 |  |  |  | BGP381 DM GRN19/830 | 1 | 2016-09-05 |  | BGP381 DM GRN19/830 | Philips | 830 | 16.00 | 100000 | LED |  | LED DRIVER | 1 | 2016-09-05 |  | LEDDRIVER |  |  | 1.00 | 175200 | [5 empty] | Mastdeur | 1 | 1999-05-30 |  | Mastdeur | Mastdeur | NVT |  | HAYDNSTRAAT | 52.1308 | 6.2009 | 210711 | 460605 | 2 | Haydnstraat | Zutphen | Gemeente Zutphen |  |  | Waterkwartier | 871687120055929343 |  |  |  |  | 7204 RS | [5 empty] | Liander |  |  |  | In bedrijf
9 | 154868 | https://lms.nederlandslicht.nl/qr/report/154868 | 52.1327 | 6.2007 | 210694.7648 | 460810.8988 | Mozartstraat |  | 8.72e+17 | Waterkwartier | ZUTPHEN | 1999-05-30 | Gemeente Zutphen |  |  |  | Gemeente Zutphen | In bedrijf | Liander |  | Indal 4A |  |  | Nacht | Bemeterd | [6 empty] | 2036-09-05 | 2039-05-30 |  |  |  |  | HAYDNSTRAAT | [26 empty] | LM AL 6,0 CO EU600/5 CP | 1 | 1999-05-30 |  | LM AL 6,0 CO EU600/5 T60 TP | 6.00 | CONISCH | ALUMINIUM | NVT | NVT | NVT |  | 350400 |  | Iridium BGP 381DM GRN19/830 | 1 | 2016-09-05 |  | Iridium BGP 381DM GRN19/830 | Philips |  | DM |  |  | 7035 LICHTGRIJS |  |  | 1900.00 | 175200 |  |  |  | BGP381 DM GRN19/830 | 1 | 2016-09-05 |  | BGP381 DM GRN19/830 | Philips | 830 | 16.00 | 100000 | LED |  | LED DRIVER | 1 | 2016-09-05 |  | LEDDRIVER |  |  | 1.00 | 175200 | [5 empty] | Mastdeur | 1 | 1999-05-30 |  | Mastdeur | Mastdeur | NVT |  | HAYDNSTRAAT | 52.1308 | 6.2009 | 210711 | 460605 | 2 | Haydnstraat | Zutphen | Gemeente Zutphen |  |  | Waterkwartier | 871687120055929343 |  |  |  |  | 7204 RS | [5 empty] | Liander |  |  |  | In bedrijf
10 | 154869 | https://lms.nederlandslicht.nl/qr/report/154869 | 52.1326 | 6.201 | 210715.8388 | 460803.096 | Mozartstraat |  | 8.72e+17 | Waterkwartier | ZUTPHEN | 2013-02-05 | Gemeente Zutphen |  |  |  | Gemeente Zutphen | In bedrijf | Liander |  | Indal 4A |  |  | Nacht | Bemeterd | [6 empty] | 2036-09-05 | 2053-02-05 |  |  |  |  | HAYDNSTRAAT | [26 empty] | LM AL 6,0 CO EU600/5 CP | 1 | 2013-02-05 |  | LM AL 6,0 CO EU600/5 T60 TP | 6.00 | CONISCH | ALUMINIUM | NVT | NVT | NVT |  | 350400 |  | Iridium BGP 381DM GRN19/830 | 1 | 2016-09-05 |  | Iridium BGP 381DM GRN19/830 | Philips |  | DM |  |  | 7035 LICHTGRIJS |  |  | 1900.00 | 175200 |  |  |  | BGP381 DM GRN19/830 | 1 | 2016-09-05 |  | BGP381 DM GRN19/830 | Philips | 830 | 16.00 | 100000 | LED |  | LED DRIVER | 1 | 2016-09-05 |  | LEDDRIVER |  |  | 1.00 | 175200 | [5 empty] | Mastdeur | 1 | 2013-02-05 |  | Mastdeur | Mastdeur | NVT |  | HAYDNSTRAAT | 52.1308 | 6.2009 | 210711 | 460605 | 2 | Haydnstraat | Zutphen | Gemeente Zutphen |  |  | Waterkwartier | 871687120055929343 |  |  |  |  | 7204 RS | [5 empty] | Liander |  |  |  | In bedrijf
11 | 154870 | https://lms.nederlandslicht.nl/qr/report/154870 | 52.1325 | 6.2013 | 210739.1438 | 460790.102 | Mozartstraat |  | 8.72e+17 | Waterkwartier | ZUTPHEN | 1990-08-01 | Gemeente Zutphen |  |  |  | Gemeente Zutphen | In bedrijf | Liander |  | Indal 4A |  |  | Nacht | Bemeterd | [6 empty] | 2036-09-05 | 2030-08-01 |  |  |  |  | HAYDNSTRAAT | [26 empty] | LM AL 6,0 CO EU600/5 CP | 1 | 1990-08-01 |  | LM AL 6,0 CO EU600/5 T60 TP | 6.00 | CONISCH | ALUMINIUM | NVT | NVT | NVT |  | 350400 |  | Iridium BGP 381DM GRN19/830 | 1 | 2016-09-05 |  | Iridium BGP 381DM GRN19/830 | Philips |  | DM |  |  | 7035 LICHTGRIJS |  |  | 1900.00 | 175200 |  |  |  | BGP381 DM GRN19/830 | 1 | 2016-09-05 |  | BGP381 DM GRN19/830 | Philips | 830 | 16.00 | 100000 | LED |  | LED DRIVER | 1 | 2016-09-05 |  | LEDDRIVER |  |  | 1.00 | 175200 | [5 empty] | Mastdeur | 1 | 1990-08-01 |  | Mastdeur | Mastdeur | NVT |  | HAYDNSTRAAT | 52.1308 | 6.2009 | 210711 | 460605 | 2 | Haydnstraat | Zutphen | Gemeente Zutphen |  |  | Waterkwartier | 871687120055929343 |  |  |  |  | 7204 RS | [5 empty] | Liander |  |  |  | In bedrijf
12 | 154871 | https://lms.nederlandslicht.nl/qr/report/154871 | 52.1325 | 6.2016 | 210761.7628 | 460793.3146 | Mozartstraat |  | 8.72e+17 | Waterkwartier | ZUTPHEN | 1990-08-01 | Gemeente Zutphen |  |  |  | Gemeente Zutphen | In bedrijf | Liander |  | Indal 4A |  |  | Nacht | Bemeterd | [6 empty] | 2036-09-05 | 2030-08-01 |  |  |  |  | HAYDNSTRAAT | [26 empty] | LM AL 6,0 CO EU600/5 CP | 1 | 1990-08-01 |  | LM AL 6,0 CO EU600/5 T60 TP | 6.00 | CONISCH | ALUMINIUM | NVT | NVT | NVT |  | 350400 |  | Iridium BGP 381DM GRN19/830 | 1 | 2016-09-05 |  | Iridium BGP 381DM GRN19/830 | Philips |  | DM |  |  | 7035 LICHTGRIJS |  |  | 1900.00 | 175200 |  |  |  | BGP381 DM GRN19/830 | 1 | 2016-09-05 |  | BGP381 DM GRN19/830 | Philips | 830 | 16.00 | 100000 | LED |  | LED DRIVER | 1 | 2016-09-05 |  | LEDDRIVER |  |  | 1.00 | 175200 | [5 empty] | Mastdeur | 1 | 1990-08-01 |  | Mastdeur | Mastdeur | NVT |  | HAYDNSTRAAT | 52.1308 | 6.2009 | 210711 | 460605 | 2 | Haydnstraat | Zutphen | Gemeente Zutphen |  |  | Waterkwartier | 871687120055929343 |  |  |  |  | 7204 RS | [5 empty] | Liander |  |  |  | In bedrijf
13 | 154872 | https://lms.nederlandslicht.nl/qr/report/154872 | 52.1324 | 6.2019 | 210781.9018 | 460778.5895 | Mozartstraat |  | 8.72e+17 | Waterkwartier | ZUTPHEN | 1990-08-01 | Gemeente Zutphen |  |  |  | Gemeente Zutphen | In bedrijf | Liander |  | Indal 4A |  |  | Nacht | Bemeterd | [6 empty] | 2036-09-05 | 2030-08-01 |  |  |  |  | HAYDNSTRAAT | [26 empty] | LM AL 6,0 CO EU600/5 CP | 1 | 1990-08-01 |  | LM AL 6,0 CO EU600/5 T60 TP | 6.00 | CONISCH | ALUMINIUM | NVT | NVT | NVT |  | 350400 |  | Iridium BGP 381DM GRN19/830 | 1 | 2016-09-05 |  | Iridium BGP 381DM GRN19/830 | Philips |  | DM |  |  | 7035 LICHTGRIJS |  |  | 1900.00 | 175200 |  |  |  | BGP381 DM GRN19/830 | 1 | 2016-09-05 |  | BGP381 DM GRN19/830 | Philips | 830 | 16.00 | 100000 | LED |  | LED DRIVER | 1 | 2016-09-05 |  | LEDDRIVER |  |  | 1.00 | 175200 | [5 empty] | Mastdeur | 1 | 1990-08-01 |  | Mastdeur | Mastdeur | NVT |  | HAYDNSTRAAT | 52.1308 | 6.2009 | 210711 | 460605 | 2 | Haydnstraat | Zutphen | Gemeente Zutphen |  |  | Waterkwartier | 871687120055929343 |  |  |  |  | 7204 RS | [5 empty] | Liander |  |  |  | In bedrijf
5 | 154873 | https://lms.nederlandslicht.nl/qr/report/154873 | 52.1325 | 6.2075 | 211162.0408 | 460796.6542 | Mr. Th. Heemskerkstraat |  | 8.72e+17 | Waterkwartier | ZUTPHEN | 1985-01-01 | Gemeente Zutphen | Schreder | 5 |  | Gemeente Zutphen | In bedrijf | Liander |  | DIM4A |  |  | Nacht | Bemeterd | [6 empty] | 2042-08-22 | 2025-01-01 | NEDAL |  |  |  | C. V.D. LINDENSTRAAT | [21 empty] | Openbare verlichting |  |  |  |  | PM ST 4,0 CO T60 GG M V | 1 | 1985-01-01 |  | PM ST 4,0 CO T60 ET V | 4.00 | CONISCH | THERMISCH VERZINKT | NVT | NVT | NVT |  | 350400 |  | FRIZA 8LED 10W WW 3000K 1336LM AKZO900GS 5118BL DIM4A CLO SR | 1 | 2022-08-22 |  | FRIZA 8LED 10W WW 3000K 1336LM AKZO900GS 5118BL DIM4A CLO SR | Schreder |  |  |  |  | AKZO900GS | 8 |  | 1336.00 | 175200 |  | 10.00 |  | FRIZA 8LED 10W WW 3000K 1336LM AKZO900GS 5118BL DIM4A CLO SR | 1 | 2022-08-22 |  | FRIZA 8LED 10W WW 3000K 1336LM AKZO900GS 5118BL DIM4A CLO SR | Schreder | 3000K | 10.00 | 100000 | LED |  | LED DRIVER | 1 | 2022-08-22 |  | LEDDRIVER |  |  | 1.00 | 175200 | [5 empty] | Mastdeur | 1 | 1985-01-01 |  | Mastdeur | Mastdeur | NVT |  | C. V.D. LINDENSTRAAT | 52.1319 | 6.2056 | 211033 | 460730 | 2 | Cort van der Lindenstraat | Zutphen | Gemeente Zutphen |  |  | Waterkwartier | 871687120055929244 |  |  |  |  | 7204 LZ | [5 empty] | Liander |  |  |  | In bedrijf
6 | 154874 | https://lms.nederlandslicht.nl/qr/report/154874 | 52.1332 | 6.2071 | 211138.1628 | 460877.899 | Mr. Th. Heemskerkstraat |  | 8.72e+17 | Waterkwartier | ZUTPHEN | 2013-05-06 | Gemeente Zutphen |  |  |  | Gemeente Zutphen | In bedrijf | Liander |  |  |  |  | Nacht | Bemeterd | [6 empty] | 2030-11-19 | 2053-05-06 | SAPA |  |  |  | C. V.D. LINDENSTRAAT | [26 empty] | PM AL 4,0 CO T60 CP | 1 | 2013-05-06 |  | PM AL 4,0 CO T60 TP | 4.00 | CONISCH | ALUMINIUM | NVT | NVT | NVT |  | 350400 |  | 2000 1XPLL 24W CVSA | 1 | 2010-11-19 |  | CDS711 9005 | INDAL |  |  |  |  | 9005 DIEPZWART |  |  |  | 175200 |  |  |  | LAMP PH MST SON-T APIA XTRA 50W E27 | 1 | 2021-10-15 |  |  |  |  | 50.00 |  | SON |  | HFP124 | 1 | 2010-11-19 |  | HFP124 |  |  | 3.00 | 175200 | [5 empty] | Mastdeur | 1 | 2013-05-06 |  | Mastdeur | Mastdeur | NVT |  | C. V.D. LINDENSTRAAT | 52.1319 | 6.2056 | 211033 | 460730 | 2 | Cort van der Lindenstraat | Zutphen | Gemeente Zutphen |  |  | Waterkwartier | 871687120055929244 |  |  |  |  | 7204 LZ | [5 empty] | Liander |  |  |  | In bedrijf
7 | 154875 | https://lms.nederlandslicht.nl/qr/report/154875 | 52.1331 | 6.2072 | 211143.8088 | 460860.0295 | Mr. Th. Heemskerkstraat |  | 8.72e+17 | Waterkwartier | ZUTPHEN | 2000-01-01 | Gemeente Zutphen |  |  |  | Gemeente Zutphen | In bedrijf | Liander |  |  |  |  | Nacht | Bemeterd | [6 empty] | 2030-11-19 | 2040-01-01 | SAPA |  |  |  | C. V.D. LINDENSTRAAT | [26 empty] | PM AL 4,0 CO T60 CP | 1 | 2000-01-01 |  | PM AL 4,0 CO T60 TP | 4.00 | CONISCH | ALUMINIUM | NVT | NVT | NVT |  | 350400 |  | 2000 1XPLL 24W CVSA | 1 | 2010-11-19 |  | CDS711 9005 | INDAL |  |  |  |  | 9005 DIEPZWART |  |  |  | 175200 |  |  |  | LAMP PH PLL 24W 830 2G11 4P Polar XTR | 1 | 2022-12-31 |  | 24W PLL 830 XTRA | Philips | 3000K | 24.00 | 24000 | PLL |  | HFP124 | 1 | 2010-11-19 |  | HFP124 |  |  | 3.00 | 175200 | [5 empty] | Mastdeur | 1 | 2000-01-01 |  | Mastdeur | Mastdeur | NVT |  | C. V.D. LINDENSTRAAT | 52.1319 | 6.2056 | 211033 | 460730 | 2 | Cort van der Lindenstraat | Zutphen | Gemeente Zutphen |  |  | Waterkwartier | 871687120055929244 |  |  |  |  | 7204 LZ | [5 empty] | Liander |  |  |  | In bedrijf
8 | 154876 | https://lms.nederlandslicht.nl/qr/report/154876 | 52.1329 | 6.207 | 211132.2948 | 460840.4951 | Mr. Th. Heemskerkstraat |  | 8.72e+17 | Waterkwartier | ZUTPHEN | 2000-01-01 | Gemeente Zutphen |  |  |  | Gemeente Zutphen | In bedrijf | Liander |  |  |  |  | Nacht | Bemeterd | [6 empty] | 2030-11-19 | 2040-01-01 | SAPA |  |  |  | C. V.D. LINDENSTRAAT | [26 empty] | PM AL 4,0 CO T60 CP | 1 | 2000-01-01 |  | PM AL 4,0 CO T60 TP | 4.00 | CONISCH | ALUMINIUM | NVT | NVT | NVT |  | 350400 |  | 2000 1XPLL 24W CVSA | 1 | 2010-11-19 |  | CDS711 9005 | INDAL |  |  |  |  | 9005 DIEPZWART |  |  |  | 175200 |  |  |  | LAMP PH PLL 24W 830 2G11 4P Polar XTR | 1 | 2022-12-31 |  | 24W PLL 830 XTRA | Philips | 3000K | 24.00 | 24000 | PLL |  | HFP124 | 1 | 2010-11-19 |  | HFP124 |  |  | 3.00 | 175200 | [5 empty] | Mastdeur | 1 | 2000-01-01 |  | Mastdeur | Mastdeur | NVT |  | C. V.D. LINDENSTRAAT | 52.1319 | 6.2056 | 211033 | 460730 | 2 | Cort van der Lindenstraat | Zutphen | Gemeente Zutphen |  |  | Waterkwartier | 871687120055929244 |  |  |  |  | 7204 LZ | [5 empty] | Liander |  |  |  | In bedrijf
9 | 154877 | https://lms.nederlandslicht.nl/qr/report/154877 | 52.1327 | 6.2071 | 211137.7268 | 460821.8644 | Mr. Th. Heemskerkstraat |  | 8.72e+17 | Waterkwartier | ZUTPHEN | 2000-01-01 | Gemeente Zutphen |  |  |  | Gemeente Zutphen | In bedrijf | Liander |  |  |  |  | Nacht | Bemeterd |  |  |  | 2020-05-01 |  |  | 2030-11-19 | 2040-01-01 | SAPA |  |  |  | C. V.D. LINDENSTRAAT | [26 empty] | PM AL 4,0 CO T60 CP | 1 | 2000-01-01 |  | PM AL 4,0 CO T60 TP | 4.00 | CONISCH | ALUMINIUM | NVT | NVT | NVT |  | 350400 |  | 2000 1XPLL 24W CVSA | 1 | 2010-11-19 |  | CDS711 9005 | INDAL |  |  |  |  | 9005 DIEPZWART |  |  |  | 175200 |  |  |  | LAMP PH PLL 24W 830 2G11 4P Polar XTR | 1 | 2022-12-31 |  | 24W PLL 830 XTRA | Philips | 3000K | 24.00 | 24000 | PLL |  | HFP124 | 1 | 2010-11-19 |  | HFP124 |  |  | 3.00 | 175200 | [5 empty] | Mastdeur | 1 | 2000-01-01 |  | Mastdeur | Mastdeur | NVT |  | C. V.D. LINDENSTRAAT | 52.1319 | 6.2056 | 211033 | 460730 | 2 | Cort van der Lindenstraat | Zutphen | Gemeente Zutphen |  |  | Waterkwartier | 871687120055929244 |  |  |  |  | 7204 LZ | [5 empty] | Liander |  |  |  | In bedrijf
10 | 154878 | https://lms.nederlandslicht.nl/qr/report/154878 | 52.1326 | 6.207 | 211126.6178 | 460804.8504 | Mr. Th. Heemskerkstraat |  | 8.72e+17 | Waterkwartier | ZUTPHEN | 2000-01-01 | Gemeente Zutphen |  |  |  | Gemeente Zutphen | In bedrijf | Liander |  |  |  |  | Nacht | Bemeterd | [6 empty] | 2030-11-19 | 2040-01-01 | SAPA |  |  |  | C. V.D. LINDENSTRAAT | [26 empty] | PM AL 4,0 CO T60 CP | 1 | 2000-01-01 |  | PM AL 4,0 CO T60 TP | 4.00 | CONISCH | ALUMINIUM | NVT | NVT | NVT |  | 350400 |  | 2000 1XPLL 24W CVSA | 1 | 2010-11-19 |  | CDS711 9005 | INDAL |  |  |  |  | 9005 DIEPZWART |  |  |  | 175200 |  |  |  | LAMP PH PLL 24W 830 2G11 4P Polar XTR | 1 | 2022-12-31 |  | 24W PLL 830 XTRA | Philips | 3000K | 24.00 | 24000 | PLL |  | HFP124 | 1 | 2010-11-19 |  | HFP124 |  |  | 3.00 | 175200 | [5 empty] | Mastdeur | 1 | 2000-01-01 |  | Mastdeur | Mastdeur | NVT |  | C. V.D. LINDENSTRAAT | 52.1319 | 6.2056 | 211033 | 460730 | 2 | Cort van der Lindenstraat | Zutphen | Gemeente Zutphen |  |  | Waterkwartier | 871687120055929244 |  |  |  |  | 7204 LZ | [5 empty] | Liander |  |  |  | In bedrijf
11 | 154879 | https://lms.nederlandslicht.nl/qr/report/154879 | 52.1324 | 6.207 | 211131.5358 | 460783.2875 | Mr. Th. Heemskerkstraat |  | 8.72e+17 | Waterkwartier | ZUTPHEN | 2000-01-01 | Gemeente Zutphen |  |  |  | Gemeente Zutphen | In bedrijf | Liander |  |  |  |  | Nacht | Bemeterd | [6 empty] | 2030-11-19 | 2040-01-01 | SAPA |  |  |  | C. V.D. LINDENSTRAAT | [26 empty] | PM AL 4,0 CO T60 CP | 1 | 2000-01-01 |  | PM AL 4,0 CO T60 TP | 4.00 | CONISCH | ALUMINIUM | NVT | NVT | NVT |  | 350400 |  | 2000 1XPLL 24W CVSA | 1 | 2010-11-19 |  | CDS711 9005 | INDAL |  |  |  |  | 9005 DIEPZWART |  |  |  | 175200 |  |  |  | LAMP PH PLL 24W 830 2G11 4P Polar XTR | 1 | 2022-12-31 |  | 24W PLL 830 XTRA | Philips | 3000K | 24.00 | 24000 | PLL |  | HFP124 | 1 | 2010-11-19 |  | HFP124 |  |  | 3.00 | 175200 | [5 empty] | Mastdeur | 1 | 2000-01-01 |  | Mastdeur | Mastdeur | NVT |  | C. V.D. LINDENSTRAAT | 52.1319 | 6.2056 | 211033 | 460730 | 2 | Cort van der Lindenstraat | Zutphen | Gemeente Zutphen |  |  | Waterkwartier | 871687120055929244 |  |  |  |  | 7204 LZ | [5 empty] | Liander |  |  |  | In bedrijf
12 | 154880 | https://lms.nederlandslicht.nl/qr/report/154880 | 52.1323 | 6.2069 | 211120.5738 | 460766.9751 | Mr. Th. Heemskerkstraat |  | 8.72e+17 | Waterkwartier | ZUTPHEN | 2010-11-19 | Gemeente Zutphen |  |  |  | Gemeente Zutphen | In bedrijf | Liander |  |  |  |  | Nacht | Bemeterd | [6 empty] | 2030-11-19 | 2050-11-19 | SAPA |  |  |  | C. V.D. LINDENSTRAAT | [26 empty] | PM AL 4,0 CO T60 CP | 1 | 2010-11-19 |  | PM AL 4,0 CO T60 TP | 4.00 | CONISCH | ALUMINIUM | NVT | NVT | NVT |  | 350400 |  | 2000 1XPLL 24W CVSA | 1 | 2010-11-19 |  | CDS711 9005 | INDAL |  |  |  |  | 9005 DIEPZWART |  |  |  | 175200 |  |  |  | LAMP PH PLL 24W 830 2G11 4P Polar XTR | 1 | 2022-12-31 |  | 24W PLL 830 XTRA | Philips | 3000K | 24.00 | 24000 | PLL |  | HFP124 | 1 | 2010-11-19 |  | HFP124 |  |  | 3.00 | 175200 | [5 empty] | Mastdeur | 1 | 2010-11-19 |  | Mastdeur | Mastdeur | NVT |  | C. V.D. LINDENSTRAAT | 52.1319 | 6.2056 | 211033 | 460730 | 2 | Cort van der Lindenstraat | Zutphen | Gemeente Zutphen |  |  | Waterkwartier | 871687120055929244 |  |  |  |  | 7204 LZ | [5 empty] | Liander |  |  |  | In bedrijf
3 | 154881 | https://lms.nederlandslicht.nl/qr/report/154881 | 52.1431 | 6.1803 | 209286.6728 | 461958.8704 | Mulderskamp |  | 8.72e+17 | Centrum - De Hoven | ZUTPHEN | 1997-04-01 | Gemeente Zutphen |  |  |  | Gemeente Zutphen | In bedrijf | Liander |  |  |  |  | Nacht | Bemeterd | [6 empty] | 2039-10-01 | 2037-04-01 | SAPA |  |  |  | MULDERSKAMP | [26 empty] | PM AL 4,0 CO T60 CP | 1 | 1997-04-01 |  | PM AL 4,0 CO T60 TP | 4.00 | CONISCH | ALUMINIUM | NVT | NVT | NVT |  | 350400 |  | Friza 8LED BL WW 5118 350mA dim 4A | 1 | 2019-10-01 |  | CPS200 9010 | Philips | [8 empty] | 175200 |  |  |  | 5118 WW Back Light 8LED 350mA | 1 | 2019-10-01 |  | 5118 WW Back Light 8LED 350mA | Schreder | 3000K | 12.00 | 100000 | LED |  | LED DRIVER | 1 | 2019-10-01 |  | LEDDRIVER |  |  | 1.00 | 175200 | [5 empty] | Mastdeur | 1 | 1997-04-01 |  | Mastdeur | Mastdeur | NVT |  | MULDERSKAMP | 52.1433 | 6.1802 | 209279 | 461975 | 12 | Mulderskamp | Zutphen | Gemeente Zutphen |  |  | Centrum - De Hoven | 871687120055929435 |  |  |  |  | 7205 BV | [5 empty] | Liander |  |  |  | In bedrijf
4 | 154882 | https://lms.nederlandslicht.nl/qr/report/154882 | 52.1432 | 6.1798 | 209257.5788 | 461968.462 | Mulderskamp |  | 8.72e+17 | Centrum - De Hoven | ZUTPHEN | 1995-01-01 | Gemeente Zutphen |  |  |  | Gemeente Zutphen | In bedrijf | Liander |  |  |  |  | Nacht | Bemeterd | [6 empty] | 2039-10-01 | 2035-01-01 | SAPA |  |  |  | MULDERSKAMP | [26 empty] | PM AL 4,0 CO T60 CP | 1 | 1995-01-01 |  | PM AL 4,0 CO T60 TP | 4.00 | CONISCH | ALUMINIUM | NVT | NVT | NVT |  | 350400 |  | Friza 8LED BL WW 5118 350mA dim 4A | 1 | 2019-10-01 |  | CPS200 9010 | Philips | [8 empty] | 175200 |  |  |  | 5118 WW Back Light 8LED 350mA | 1 | 2019-10-01 |  | 5118 WW Back Light 8LED 350mA | Schreder | 3000K | 12.00 | 100000 | LED |  | LED DRIVER | 1 | 2019-10-01 |  | LEDDRIVER |  |  | 1.00 | 175200 | [5 empty] | Mastdeur | 1 | 1995-01-01 |  | Mastdeur | Mastdeur | NVT |  | MULDERSKAMP | 52.1433 | 6.1802 | 209279 | 461975 | 12 | Mulderskamp | Zutphen | Gemeente Zutphen |  |  | Centrum - De Hoven | 871687120055929435 |  |  |  |  | 7205 BV | [5 empty] | Liander |  |  |  | In bedrijf
5 | 154883 | https://lms.nederlandslicht.nl/qr/report/154883 | 52.1433 | 6.1793 | 209218.3258 | 461976.9425 | Mulderskamp |  | 8.72e+17 | Centrum - De Hoven | ZUTPHEN | 1999-10-31 | Gemeente Zutphen |  |  |  | Gemeente Zutphen | In bedrijf | Liander |  |  |  |  | Nacht | Bemeterd | [6 empty] | 2039-10-01 | 2039-10-31 |  |  |  |  | MULDERSKAMP | [26 empty] | PM ST 3,5 CO T60 ET M V | 1 | 1999-10-31 |  | PM ST 3,5 CO T60 ET V | 3.50 | CONISCH | THERMISCH VERZINKT | NVT | NVT | NVT |  | 350400 |  | Friza 8LED BL WW 5118 350mA dim 4A | 1 | 2019-10-01 |  | CPS200 9010 | Philips | [8 empty] | 175200 |  |  |  | 5118 WW Back Light 8LED 350mA | 1 | 2019-10-01 |  | 5118 WW Back Light 8LED 350mA | Schreder | 3000K | 12.00 | 100000 | LED |  | LED DRIVER | 1 | 2019-10-01 |  | LEDDRIVER |  |  | 1.00 | 175200 | [5 empty] | Mastdeur | 1 | 1999-10-31 |  | Mastdeur | Mastdeur | NVT |  | MULDERSKAMP | 52.1433 | 6.1802 | 209279 | 461975 | 12 | Mulderskamp | Zutphen | Gemeente Zutphen |  |  | Centrum - De Hoven | 871687120055929435 |  |  |  |  | 7205 BV | [5 empty] | Liander |  |  |  | In bedrijf
6 | 154884 | https://lms.nederlandslicht.nl/qr/report/154884 | 52.1434 | 6.1787 | 209182.2908 | 461984.7229 | Mulderskamp |  | 8.72e+17 | Centrum - De Hoven | ZUTPHEN | 1992-12-01 | Gemeente Zutphen |  |  |  | Gemeente Zutphen | In bedrijf | Liander |  |  |  |  | Nacht | Bemeterd | [6 empty] | 2039-10-01 | 2032-12-01 |  |  |  |  | MULDERSKAMP | [26 empty] | PM ST 3,5 CO T60 ET M V | 1 | 1992-12-01 |  | PM ST 3,5 CO T60 ET V | 3.50 | CONISCH | THERMISCH VERZINKT | NVT | NVT | NVT |  | 350400 |  | Friza 8LED BL WW 5118 350mA dim 4A | 1 | 2019-10-01 |  | CPS200 9010 | Philips | [8 empty] | 175200 |  |  |  | 5118 WW Back Light 8LED 350mA | 1 | 2019-10-01 |  | 5118 WW Back Light 8LED 350mA | Schreder | 3000K | 12.00 | 100000 | LED |  | LED DRIVER | 1 | 2019-10-01 |  | LEDDRIVER |  |  | 1.00 | 175200 | [5 empty] | Mastdeur | 1 | 1992-12-01 |  | Mastdeur | Mastdeur | NVT |  | MULDERSKAMP | 52.1433 | 6.1802 | 209279 | 461975 | 12 | Mulderskamp | Zutphen | Gemeente Zutphen |  |  | Centrum - De Hoven | 871687120055929435 |  |  |  |  | 7205 BV | [5 empty] | Liander |  |  |  | In bedrijf
7 | 154885 | https://lms.nederlandslicht.nl/qr/report/154885 | 52.1435 | 6.1779 | 209124.8128 | 461997.4504 | Mulderskamp |  | 8.72e+17 | Centrum - De Hoven | ZUTPHEN | 1995-01-01 | Gemeente Zutphen |  |  |  | Gemeente Zutphen | In bedrijf | Liander |  |  |  |  | Nacht | Bemeterd | [6 empty] | 2039-10-01 | 2035-01-01 |  |  |  |  | MULDERSKAMP | [26 empty] | PM ST 3,5 CO T60 ET M V | 1 | 1995-01-01 |  | PM ST 3,5 CO T60 ET V | 3.50 | CONISCH | THERMISCH VERZINKT | NVT | NVT | NVT |  | 350400 |  | Friza 8LED BL WW 5118 350mA dim 4A | 1 | 2019-10-01 |  | CPS200 9010 | Philips | [8 empty] | 175200 |  |  |  | 5118 WW Back Light 8LED 350mA | 1 | 2019-10-01 |  | 5118 WW Back Light 8LED 350mA | Schreder | 3000K | 12.00 | 100000 | LED |  | LED DRIVER | 1 | 2019-10-01 |  | LEDDRIVER |  |  | 1.00 | 175200 | [5 empty] | Mastdeur | 1 | 1995-01-01 |  | Mastdeur | Mastdeur | NVT |  | MULDERSKAMP | 52.1433 | 6.1802 | 209279 | 461975 | 12 | Mulderskamp | Zutphen | Gemeente Zutphen |  |  | Centrum - De Hoven | 871687120055929435 |  |  |  |  | 7205 BV | [5 empty] | Liander |  |  |  | In bedrijf
8 | 154886 | https://lms.nederlandslicht.nl/qr/report/154886 | 52.1436 | 6.1773 | 209084.2378 | 462006.2848 | Mulderskamp |  | 8.72e+17 | Centrum - De Hoven | ZUTPHEN | 2000-01-01 | Gemeente Zutphen |  |  |  | Gemeente Zutphen | In bedrijf | Liander |  |  |  |  | Nacht | Bemeterd | [6 empty] | 2039-10-01 | 2061-09-24 |  |  |  |  | MULDERSKAMP | [26 empty] | PM AL 4,0 CO T60 CM D=135 | 1 | 2021-09-24 |  | PM AL 4,0 CO T60 CM | 4.00 | CONISCH | ALUMINIUM | NVT | NVT | NVT |  | 350400 |  | Friza 8LED BL WW 5118 350mA dim 4A | 1 | 2019-10-01 |  | CPS200 9010 | Philips | [8 empty] | 175200 |  |  |  | 5118 WW Back Light 8LED 350mA | 1 | 2019-10-01 |  | 5118 WW Back Light 8LED 350mA | Schreder | 3000K | 12.00 | 100000 | LED |  | LED DRIVER | 1 | 2019-10-01 |  | LEDDRIVER |  |  | 1.00 | 175200 | [5 empty] | Mastdeur | 1 | 2021-09-24 |  | Mastdeur | Mastdeur | NVT |  | MULDERSKAMP | 52.1433 | 6.1802 | 209279 | 461975 | 12 | Mulderskamp | Zutphen | Gemeente Zutphen |  |  | Centrum - De Hoven | 871687120055929435 |  |  |  |  | 7205 BV | [5 empty] | Liander |  |  |  | In bedrijf
9 | 154887 | https://lms.nederlandslicht.nl/qr/report/154887 | 52.1429 | 6.1802 | 209281.6258 | 461933.2501 | Mulderskamp |  | 8.72e+17 | Centrum - De Hoven | ZUTPHEN | 2017-10-04 | Gemeente Zutphen |  |  |  | Gemeente Zutphen | In bedrijf | Liander |  | Indal 4A |  |  | Nacht | Bemeterd |  |  |  | 2023-04-21 |  |  | 2036-09-05 | 2057-10-04 |  |  |  |  | MULDERSKAMP | [17 empty] | 0.29 | 0.34 | [7 empty] | LM AL 6,0 CIL EU850/05 T60 CM | 1 | 2017-10-04 |  | LM AL 6,0 CIL EU850/05 T60 CM | 6.00 | CILINDRISCH | ALUMINIUM | NVT | NVT | NVT |  | 350400 |  | Iridium BGP 381DM GRN19/830 | 1 | 2016-09-05 |  | Iridium BGP 381DM GRN19/830 | Philips |  | DM |  |  | 7035 LICHTGRIJS |  |  | 1900.00 | 175200 |  |  |  | BGP381 DM GRN19/830 | 1 | 2016-09-05 |  | BGP381 DM GRN19/830 | Philips | 830 | 16.00 | 100000 | LED |  | LED DRIVER | 1 | 2016-09-05 |  | LEDDRIVER |  |  | 1.00 | 175200 | [5 empty] | Mastdeur | 1 | 2017-10-04 |  | Mastdeur | Mastdeur | NVT |  | MULDERSKAMP | 52.1433 | 6.1802 | 209279 | 461975 | 12 | Mulderskamp | Zutphen | Gemeente Zutphen |  |  | Centrum - De Hoven | 871687120055929435 |  |  |  |  | 7205 BV | [5 empty] | Liander |  |  |  | In bedrijf
10 | 154888 | https://lms.nederlandslicht.nl/qr/report/154888 | 52.1427 | 6.1798 | 209253.0488 | 461906.2399 | Mulderskamp |  | 8.72e+17 | Centrum - De Hoven | ZUTPHEN | 2019-10-01 | Gemeente Zutphen |  |  |  | Gemeente Zutphen | In bedrijf | Liander |  |  |  |  | Nacht | Bemeterd | [6 empty] | 2039-10-01 | 2059-10-01 | SAPA |  |  |  | MULDERSKAMP | [26 empty] | PM AL 4,0 CO T60 CP | 1 | 2019-10-01 |  | PM AL 4,0 CO T60 TP | 4.00 | CONISCH | ALUMINIUM | NVT | NVT | NVT |  | 350400 |  | Friza 8LED BL WW 5118 350mA dim 4A | 1 | 2019-10-01 |  | CPS200 9010 | Philips | [8 empty] | 175200 |  |  |  | 5118 WW Back Light 8LED 350mA | 1 | 2019-10-01 |  | 5118 WW Back Light 8LED 350mA | Schreder | 3000K | 12.00 | 100000 | LED |  | LED DRIVER | 1 | 2019-10-01 |  | LEDDRIVER |  |  | 1.00 | 175200 | [5 empty] | Mastdeur | 1 | 2019-10-01 |  | Mastdeur | Mastdeur | NVT |  | MULDERSKAMP | 52.1433 | 6.1802 | 209279 | 461975 | 12 | Mulderskamp | Zutphen | Gemeente Zutphen |  |  | Centrum - De Hoven | 871687120055929435 |  |  |  |  | 7205 BV | [5 empty] | Liander |  |  |  | In bedrijf
11 | 154889 | https://lms.nederlandslicht.nl/qr/report/154889 | 52.1429 | 6.1798 | 209252.2028 | 461934.8846 | Mulderskamp |  | 8.72e+17 | Centrum - De Hoven | ZUTPHEN | 2017-10-04 | Gemeente Zutphen |  |  |  | Gemeente Zutphen | In bedrijf | Liander |  | Indal 4A |  |  | Nacht | Bemeterd | [6 empty] | 2036-09-05 | 2057-10-04 |  |  |  |  | MULDERSKAMP | [26 empty] | LM AL 6,0 CIL EU850/05 T60 CM | 1 | 2017-10-04 |  | LM AL 6,0 CIL EU850/05 T60 CM | 6.00 | CILINDRISCH | ALUMINIUM | NVT | NVT | NVT |  | 350400 |  | Iridium BGP 381DM GRN19/830 | 1 | 2016-09-05 |  | Iridium BGP 381DM GRN19/830 | Philips |  | DM |  |  | 7035 LICHTGRIJS |  |  | 1900.00 | 175200 |  |  |  | BGP381 DM GRN19/830 | 1 | 2016-09-05 |  | BGP381 DM GRN19/830 | Philips | 830 | 16.00 | 100000 | LED |  | LED DRIVER | 1 | 2016-09-05 |  | LEDDRIVER |  |  | 1.00 | 175200 | [5 empty] | Mastdeur | 1 | 2017-10-04 |  | Mastdeur | Mastdeur | NVT |  | MULDERSKAMP | 52.1433 | 6.1802 | 209279 | 461975 | 12 | Mulderskamp | Zutphen | Gemeente Zutphen |  |  | Centrum - De Hoven | 871687120055929435 |  |  |  |  | 7205 BV | [5 empty] | Liander |  |  |  | In bedrijf
12 | 154890 | https://lms.nederlandslicht.nl/qr/report/154890 | 52.143 | 6.1793 | 209217.4708 | 461937.3815 | Mulderskamp |  | 8.72e+17 | Centrum - De Hoven | ZUTPHEN | 1980-01-01 | Gemeente Zutphen |  |  |  | Gemeente Zutphen | In bedrijf | Liander |  | Indal 4A | 2017-05-03 |  | Nacht | Bemeterd |  | 6 | 6 |  |  |  | 2036-09-05 | 2023-05-03 |  |  |  |  | MULDERSKAMP | [21 empty] | Openbare verlichting |  |  |  |  | LM AL 6,0 CO EU600/5 CP | 1 | 1980-01-01 |  | LM AL 6,0 CO EU600/5 T60 TP | 6.00 | CONISCH | ALUMINIUM | NVT | NVT | NVT |  | 350400 |  | Iridium BGP 381DM GRN19/830 | 1 | 2016-09-05 |  | Iridium BGP 381DM GRN19/830 | Philips |  | DM |  |  | 7035 LICHTGRIJS |  |  | 1900.00 | 175200 |  |  |  | BGP381 DM GRN19/830 | 1 | 2016-09-05 |  | BGP381 DM GRN19/830 | Philips | 830 | 16.00 | 100000 | LED |  | LED DRIVER | 1 | 2016-09-05 |  | LEDDRIVER |  |  | 1.00 | 175200 | [5 empty] | Mastdeur | 1 | 1980-01-01 |  | Mastdeur | Mastdeur | NVT |  | MULDERSKAMP | 52.1433 | 6.1802 | 209279 | 461975 | 12 | Mulderskamp | Zutphen | Gemeente Zutphen |  |  | Centrum - De Hoven | 871687120055929435 |  |  |  |  | 7205 BV | [5 empty] | Liander |  |  |  | In bedrijf
13 | 154891 | https://lms.nederlandslicht.nl/qr/report/154891 | 52.143 | 6.1788 | 209188.6768 | 461939.4027 | Mulderskamp |  | 8.72e+17 | Centrum - De Hoven | ZUTPHEN | 1980-01-01 | Gemeente Zutphen |  |  |  | Gemeente Zutphen | In bedrijf | Liander |  | Indal 4A | 2017-05-03 | Borden bevestigd | Nacht | Bemeterd |  | 6 | 6 |  |  |  | 2036-09-05 | 2023-05-03 |  |  |  |  | MULDERSKAMP |  | 3 | [19 empty] | Openbare verlichting |  |  |  |  | LM AL 6,0 CO EU600/5 CP | 1 | 1980-01-01 |  | LM AL 6,0 CO EU600/5 T60 TP | 6.00 | CONISCH | ALUMINIUM | NVT | NVT | NVT |  | 350400 |  | Iridium BGP 381DM GRN19/830 | 1 | 2016-09-05 |  | Iridium BGP 381DM GRN19/830 | Philips |  | DM |  |  | 7035 LICHTGRIJS |  |  | 1900.00 | 175200 |  |  |  | BGP381 DM GRN19/830 | 1 | 2016-09-05 |  | BGP381 DM GRN19/830 | Philips | 830 | 16.00 | 100000 | LED |  | LED DRIVER | 1 | 2016-09-05 |  | LEDDRIVER |  |  | 1.00 | 175200 | [5 empty] | Mastdeur | 1 | 1980-01-01 |  | Mastdeur | Mastdeur | NVT |  | MULDERSKAMP | 52.1433 | 6.1802 | 209279 | 461975 | 12 | Mulderskamp | Zutphen | Gemeente Zutphen |  |  | Centrum - De Hoven | 871687120055929435 |  |  |  |  | 7205 BV | [5 empty] | Liander |  |  |  | In bedrijf
14 | 154892 | https://lms.nederlandslicht.nl/qr/report/154892 | 52.143 | 6.1784 | 209159.8808 | 461941.0947 | Mulderskamp |  | 8.72e+17 | Centrum - De Hoven | ZUTPHEN | 1980-01-01 | Gemeente Zutphen |  |  |  | Gemeente Zutphen | In bedrijf | Liander |  | Indal 4A | 2017-05-03 |  | Nacht | Bemeterd |  | 6 | 6 |  |  |  | 2036-09-05 | 2023-05-03 |  |  |  |  | MULDERSKAMP | [21 empty] | Openbare verlichting |  |  |  |  | LM AL 6,0 CO EU600/5 CP | 1 | 1980-01-01 |  | LM AL 6,0 CO EU600/5 T60 TP | 6.00 | CONISCH | ALUMINIUM | NVT | NVT | NVT |  | 350400 |  | Iridium BGP 381DM GRN19/830 | 1 | 2016-09-05 |  | Iridium BGP 381DM GRN19/830 | Philips |  | DM |  |  | 7035 LICHTGRIJS |  |  | 1900.00 | 175200 |  |  |  | BGP381 DM GRN19/830 | 1 | 2016-09-05 |  | BGP381 DM GRN19/830 | Philips | 830 | 16.00 | 100000 | LED |  | LED DRIVER | 1 | 2016-09-05 |  | LEDDRIVER |  |  | 1.00 | 175200 | [5 empty] | Mastdeur | 1 | 1980-01-01 |  | Mastdeur | Mastdeur | NVT |  | MULDERSKAMP | 52.1433 | 6.1802 | 209279 | 461975 | 12 | Mulderskamp | Zutphen | Gemeente Zutphen |  |  | Centrum - De Hoven | 871687120055929435 |  |  |  |  | 7205 BV | [5 empty] | Liander |  |  |  | In bedrijf
15 | 154893 | https://lms.nederlandslicht.nl/qr/report/154893 | 52.1431 | 6.1778 | 209116.8488 | 461956.0918 | Mulderskamp |  | 8.72e+17 | Centrum - De Hoven | ZUTPHEN | 1995-01-01 | Gemeente Zutphen |  |  |  | Gemeente Zutphen | In bedrijf | Liander |  |  |  |  | Nacht | Bemeterd | [6 empty] | 2039-10-01 | 2035-01-01 |  |  |  |  | MULDERSKAMP | [26 empty] | PM ST 3,5 CO T60 ET M V | 1 | 1995-01-01 |  | PM ST 3,5 CO T60 ET V | 3.50 | CONISCH | THERMISCH VERZINKT | NVT | NVT | NVT |  | 350400 |  | Friza 8LED BL WW 5118 350mA dim 4A | 1 | 2019-10-01 |  | CPS200 9010 | Philips | [8 empty] | 175200 |  |  |  | 5118 WW Back Light 8LED 350mA | 1 | 2019-10-01 |  | 5118 WW Back Light 8LED 350mA | Schreder | 3000K | 12.00 | 100000 | LED |  | LED DRIVER | 1 | 2019-10-01 |  | LEDDRIVER |  |  | 1.00 | 175200 | [5 empty] | Mastdeur | 1 | 1995-01-01 |  | Mastdeur | Mastdeur | NVT |  | MULDERSKAMP | 52.1433 | 6.1802 | 209279 | 461975 | 12 | Mulderskamp | Zutphen | Gemeente Zutphen |  |  | Centrum - De Hoven | 871687120055929435 |  |  |  |  | 7205 BV | [5 empty] | Liander |  |  |  | In bedrijf
16 | 154894 | https://lms.nederlandslicht.nl/qr/report/154894 | 52.1434 | 6.1772 | 209075.0738 | 461985.2575 | Mulderskamp |  | 8.72e+17 | Centrum - De Hoven | ZUTPHEN | 2017-10-04 | Gemeente Zutphen |  |  |  | Gemeente Zutphen | In bedrijf | Liander |  |  |  |  | Nacht | Bemeterd | [6 empty] | 2039-10-01 | 2057-10-04 |  |  |  |  | MULDERSKAMP | [26 empty] | PM AL 4,0 CO | 1 | 2017-10-04 |  | PM AL 4,0 CO T60 TP | 4.00 | CONISCH | ALUMINIUM | NVT | NVT | NVT |  | 350400 |  | Friza 8LED BL WW 5118 350mA dim 4A | 1 | 2019-10-01 |  | CPS200 9010 | Philips | [8 empty] | 175200 |  |  |  | 5118 WW Back Light 8LED 350mA | 1 | 2020-07-17 |  | 5118 WW Back Light 8LED 350mA | Schreder | 3000K | 12.00 | 100000 | LED |  | LED DRIVER | 1 | 2019-10-01 |  | LEDDRIVER |  |  | 1.00 | 175200 | [5 empty] | Mastdeur | 1 | 2017-10-04 |  | Mastdeur | Mastdeur | NVT |  | MULDERSKAMP | 52.1433 | 6.1802 | 209279 | 461975 | 12 | Mulderskamp | Zutphen | Gemeente Zutphen |  |  | Centrum - De Hoven | 871687120055929435 |  |  |  |  | 7205 BV | [5 empty] | Liander |  |  |  | In bedrijf
17 | 154895 | https://lms.nederlandslicht.nl/qr/report/154895 | 52.1431 | 6.1773 | 209084.0069 | 461956.4405 | Mulderskamp |  | 8.72e+17 | Centrum - De Hoven | ZUTPHEN | 1995-01-01 | Gemeente Zutphen |  |  |  | Gemeente Zutphen | In bedrijf | Liander |  |  |  |  | Nacht | Bemeterd | [6 empty] | 2039-10-01 | 2035-01-01 |  |  |  |  | MULDERSKAMP | [26 empty] | PM ST 3,5 CO T60 ET M V | 1 | 1995-01-01 |  | PM ST 3,5 CO T60 ET V | 3.50 | CONISCH | THERMISCH VERZINKT | NVT | NVT | NVT |  | 350400 |  | Friza 8LED BL WW 5118 350mA dim 4A | 1 | 2019-10-01 |  | CPS200 9010 | Philips | [8 empty] | 175200 |  |  |  | 5118 WW Back Light 8LED 350mA | 1 | 2019-10-01 |  | 5118 WW Back Light 8LED 350mA | Schreder | 3000K | 12.00 | 100000 | LED |  | LED DRIVER | 1 | 2019-10-01 |  | LEDDRIVER |  |  | 1.00 | 175200 | [5 empty] | Mastdeur | 1 | 1995-01-01 |  | Mastdeur | Mastdeur | NVT |  | MULDERSKAMP | 52.1433 | 6.1802 | 209279 | 461975 | 12 | Mulderskamp | Zutphen | Gemeente Zutphen |  |  | Centrum - De Hoven | 871687120055929435 |  |  |  |  | 7205 BV | [5 empty] | Liander |  |  |  | In bedrijf
18 | 154896 | https://lms.nederlandslicht.nl/qr/report/154896 | 52.1429 | 6.1772 | 209080.1538 | 461929.4348 | Mulderskamp |  | 8.72e+17 | Centrum - De Hoven | ZUTPHEN | 2017-10-04 | Gemeente Zutphen |  |  |  | Gemeente Zutphen | In bedrijf | Liander |  |  |  |  | Nacht | Bemeterd | [6 empty] | 2039-10-01 | 2057-10-04 |  |  |  |  | MULDERSKAMP | [26 empty] | PM AL 4,0 CO | 1 | 2017-10-04 |  | PM AL 4,0 CO T60 TP | 4.00 | CONISCH | ALUMINIUM | NVT | NVT | NVT |  | 350400 |  | Friza 8LED BL WW 5118 350mA dim 4A | 1 | 2019-10-01 |  | CPS200 9010 | Philips | [8 empty] | 175200 |  |  |  | 5118 WW Back Light 8LED 350mA | 1 | 2019-10-01 |  | 5118 WW Back Light 8LED 350mA | Schreder | 3000K | 12.00 | 100000 | LED |  | LED DRIVER | 1 | 2019-10-01 |  | LEDDRIVER |  |  | 1.00 | 175200 | [5 empty] | Mastdeur | 1 | 2017-10-04 |  | Mastdeur | Mastdeur | NVT |  | MULDERSKAMP | 52.1433 | 6.1802 | 209279 | 461975 | 12 | Mulderskamp | Zutphen | Gemeente Zutphen |  |  | Centrum - De Hoven | 871687120055929435 |  |  |  |  | 7205 BV | [5 empty] | Liander |  |  |  | In bedrijf
19 | 154897 | https://lms.nederlandslicht.nl/qr/report/154897 | 52.143 | 6.1776 | 209102.5419 | 461945.0238 | Mulderskamp |  | 8.72e+17 | Centrum - De Hoven | ZUTPHEN | 1995-01-01 | Gemeente Zutphen |  |  |  | Gemeente Zutphen | In bedrijf | Liander |  |  |  |  | Nacht | Bemeterd | [6 empty] | 2039-10-01 | 2035-01-01 |  |  |  |  | MULDERSKAMP | [26 empty] | PM ST 3,5 CO T60 ET M V | 1 | 1995-01-01 |  | PM ST 3,5 CO T60 ET V | 3.50 | CONISCH | THERMISCH VERZINKT | NVT | NVT | NVT |  | 350400 |  | Friza 8LED BL WW 5118 350mA dim 4A | 1 | 2019-10-01 |  | CPS200 9010 | Philips | [8 empty] | 175200 |  |  |  | 5118 WW Back Light 8LED 350mA | 1 | 2019-10-01 |  | 5118 WW Back Light 8LED 350mA | Schreder | 3000K | 12.00 | 100000 | LED |  | LED DRIVER | 1 | 2019-10-01 |  | LEDDRIVER |  |  | 1.00 | 175200 | [5 empty] | Mastdeur | 1 | 1995-01-01 |  | Mastdeur | Mastdeur | NVT |  | MULDERSKAMP | 52.1433 | 6.1802 | 209279 | 461975 | 12 | Mulderskamp | Zutphen | Gemeente Zutphen |  |  | Centrum - De Hoven | 871687120055929435 |  |  |  |  | 7205 BV | [5 empty] | Liander |  |  |  | In bedrijf
21 | 154898 | https://lms.nederlandslicht.nl/qr/report/154898 | 52.1429 | 6.1782 | 209142.9988 | 461932.2183 | Mulderskamp |  | 8.72e+17 | Centrum - De Hoven | ZUTPHEN | 1980-01-01 | Gemeente Zutphen |  |  |  | Gemeente Zutphen | In bedrijf | Liander |  | Indal 4A | 2017-05-03 |  | Nacht | Bemeterd |  | 10 | 6 |  |  |  | 2036-09-05 | 2027-05-03 |  |  |  |  | MULDERSKAMP | [26 empty] | LM AL 6,0 CO EU600/5 CP | 1 | 1980-01-01 |  | LM AL 6,0 CO EU600/5 T60 TP | 6.00 | CONISCH | ALUMINIUM | NVT | NVT | NVT |  | 350400 |  | Iridium BGP 381DM GRN19/830 | 1 | 2016-09-05 |  | Iridium BGP 381DM GRN19/830 | Philips |  | DM |  |  | 7035 LICHTGRIJS |  |  | 1900.00 | 175200 |  |  |  | BGP381 DM GRN19/830 | 1 | 2016-09-05 |  | BGP381 DM GRN19/830 | Philips | 830 | 16.00 | 100000 | LED |  | LED DRIVER | 1 | 2016-09-05 |  | LEDDRIVER |  |  | 1.00 | 175200 | [5 empty] | Mastdeur | 1 | 1980-01-01 |  | Mastdeur | Mastdeur | NVT |  | MULDERSKAMP | 52.1433 | 6.1802 | 209279 | 461975 | 12 | Mulderskamp | Zutphen | Gemeente Zutphen |  |  | Centrum - De Hoven | 871687120055929435 |  |  |  |  | 7205 BV | [5 empty] | Liander |  |  |  | In bedrijf
22 | 154899 | https://lms.nederlandslicht.nl/qr/report/154899 | 52.1427 | 6.1781 | 209141.4018 | 461905.9804 | Mulderskamp |  | 8.72e+17 | Centrum - De Hoven | ZUTPHEN | 1980-01-01 | Gemeente Zutphen |  |  |  | Gemeente Zutphen | In bedrijf | Liander |  | Indal 4A | 2017-05-03 |  | Nacht | Bemeterd |  | 6 | 6 |  |  |  | 2036-09-05 | 2023-05-03 |  |  |  |  | MULDERSKAMP | [21 empty] | Openbare verlichting |  |  |  |  | LM AL 6,0 CO EU600/5 CP | 1 | 1980-01-01 |  | LM AL 6,0 CO EU600/5 T60 TP | 6.00 | CONISCH | ALUMINIUM | NVT | NVT | NVT |  | 350400 |  | Iridium BGP 381DM GRN19/830 | 1 | 2016-09-05 |  | Iridium BGP 381DM GRN19/830 | Philips |  | DM |  |  | 7035 LICHTGRIJS |  |  | 1900.00 | 175200 |  |  |  | BGP381 DM GRN19/830 | 1 | 2016-09-05 |  | BGP381 DM GRN19/830 | Philips | 830 | 16.00 | 100000 | LED |  | LED DRIVER | 1 | 2016-09-05 |  | LEDDRIVER |  |  | 1.00 | 175200 | [5 empty] | Mastdeur | 1 | 1980-01-01 |  | Mastdeur | Mastdeur | NVT |  | MULDERSKAMP | 52.1433 | 6.1802 | 209279 | 461975 | 12 | Mulderskamp | Zutphen | Gemeente Zutphen |  |  | Centrum - De Hoven | 871687120055929435 |  |  |  |  | 7205 BV | [5 empty] | Liander |  |  |  | In bedrijf
23 | 154900 | https://lms.nederlandslicht.nl/qr/report/154900 | 52.1424 | 6.1781 | 209139.5009 | 461879.1205 | Mulderskamp |  | 8.72e+17 | Centrum - De Hoven | ZUTPHEN | 1980-01-01 | Gemeente Zutphen |  |  |  | Gemeente Zutphen | In bedrijf | Liander |  | Indal 4A | 2017-05-03 |  | Nacht | Bemeterd |  | 6 | 6 | 2022-10-10 |  |  | 2036-09-05 | 2023-05-03 |  |  |  |  | MULDERSKAMP | [17 empty] | 1.16 | 1.15 |  |  | Openbare verlichting |  |  |  |  | LM AL 6,0 CO EU600/5 CP | 1 | 1980-01-01 |  | LM AL 6,0 CO EU600/5 T60 TP | 6.00 | CONISCH | ALUMINIUM | NVT | NVT | NVT |  | 350400 |  | Iridium BGP 381DM GRN19/830 | 1 | 2016-09-05 |  | Iridium BGP 381DM GRN19/830 | Philips |  | DM |  |  | 7035 LICHTGRIJS |  |  | 1900.00 | 175200 |  |  |  | BGP381 DM GRN19/830 | 1 | 2016-09-05 |  | BGP381 DM GRN19/830 | Philips | 830 | 16.00 | 100000 | LED |  | LED DRIVER | 1 | 2016-09-05 |  | LEDDRIVER |  |  | 1.00 | 175200 | [5 empty] | Mastdeur | 1 | 1980-01-01 |  | Mastdeur | Mastdeur | NVT |  | MULDERSKAMP | 52.1433 | 6.1802 | 209279 | 461975 | 12 | Mulderskamp | Zutphen | Gemeente Zutphen |  |  | Centrum - De Hoven | 871687120055929435 |  |  |  |  | 7205 BV | [5 empty] | Liander |  |  |  | In bedrijf
24 | 154901 | https://lms.nederlandslicht.nl/qr/report/154901 | 52.1425 | 6.1777 | 209109.5658 | 461880.5745 | Mulderskamp |  | 8.72e+17 | Centrum - De Hoven | ZUTPHEN | 2019-10-01 | Gemeente Zutphen |  |  |  | Gemeente Zutphen | In bedrijf | Liander |  |  |  |  | Nacht | Bemeterd | [6 empty] | 2039-10-01 | 2059-10-01 | SAPA |  |  |  | MULDERSKAMP | [26 empty] | PM AL 4,0 CO T60 CP | 1 | 2019-10-01 |  | PM AL 4,0 CO T60 TP | 4.00 | CONISCH | ALUMINIUM | NVT | NVT | NVT |  | 350400 |  | Friza 8LED BL WW 5118 350mA dim 4A | 1 | 2019-10-01 |  | CPS200 9010 | Philips | [8 empty] | 175200 |  |  |  | 5118 WW Back Light 8LED 350mA | 1 | 2019-10-01 |  | 5118 WW Back Light 8LED 350mA | Schreder | 3000K | 12.00 | 100000 | LED |  | LED DRIVER | 1 | 2019-10-01 |  | LEDDRIVER |  |  | 1.00 | 175200 | [5 empty] | Mastdeur | 1 | 2019-10-01 |  | Mastdeur | Mastdeur | NVT |  | MULDERSKAMP | 52.1433 | 6.1802 | 209279 | 461975 | 12 | Mulderskamp | Zutphen | Gemeente Zutphen |  |  | Centrum - De Hoven | 871687120055929435 |  |  |  |  | 7205 BV | [5 empty] | Liander |  |  |  | In bedrijf
26 | 154902 | https://lms.nederlandslicht.nl/qr/report/154902 | 52.1426 | 6.1773 | 209081.3178 | 461898.5137 | Mulderskamp |  | 8.72e+17 | Centrum - De Hoven | ZUTPHEN | 2017-05-24 | Gemeente Zutphen |  |  |  | Gemeente Zutphen | In bedrijf | Liander |  |  |  |  | Nacht | Bemeterd | [6 empty] | 2039-10-01 | 2057-05-24 |  |  |  |  | MULDERSKAMP | [26 empty] | PT AL 4,0 CO T60 CM | 1 | 2017-05-24 |  | PM AL 4,0 CO T60 TP | 4.00 | CONISCH | ALUMINIUM | NVT | NVT | NVT |  | 350400 |  | Friza 8LED BL WW 5118 350mA dim 4A | 1 | 2019-10-01 |  | CPS200 9010 | Philips | [8 empty] | 175200 |  |  |  | 5118 WW Back Light 8LED 350mA | 1 | 2019-10-01 |  | 5118 WW Back Light 8LED 350mA | Schreder | 3000K | 12.00 | 100000 | LED |  | LED DRIVER | 1 | 2019-10-01 |  | LEDDRIVER |  |  | 1.00 | 175200 | [5 empty] | Mastdeur | 1 | 2017-05-24 |  | Mastdeur | Mastdeur | NVT |  | MULDERSKAMP | 52.1433 | 6.1802 | 209279 | 461975 | 12 | Mulderskamp | Zutphen | Gemeente Zutphen |  |  | Centrum - De Hoven | 871687120055929435 |  |  |  |  | 7205 BV | [5 empty] | Liander |  |  |  | In bedrijf
27 | 154903 | https://lms.nederlandslicht.nl/qr/report/154903 | 52.142 | 6.1772 | 209081.3328 | 461824.6681 | Mulderskamp |  | 8.72e+17 | Centrum - De Hoven | ZUTPHEN | 2019-10-01 | Gemeente Zutphen |  |  |  | Gemeente Zutphen | In bedrijf | Liander |  |  |  |  | Nacht | Bemeterd | [6 empty] | 2039-10-01 | 2059-10-01 | SAPA |  |  |  | MULDERSKAMP | [26 empty] | PM AL 4,0 CO T60 CP | 1 | 2019-10-01 |  | PM AL 4,0 CO T60 TP | 4.00 | CONISCH | ALUMINIUM | NVT | NVT | NVT |  | 350400 |  | Friza 8LED BL WW 5118 350mA dim 4A | 1 | 2019-10-01 |  | CPS200 9010 | Philips | [8 empty] | 175200 |  |  |  | 5118 WW Back Light 8LED 350mA | 1 | 2019-10-01 |  | 5118 WW Back Light 8LED 350mA | Schreder | 3000K | 12.00 | 100000 | LED |  | LED DRIVER | 1 | 2019-10-01 |  | LEDDRIVER |  |  | 1.00 | 175200 | [5 empty] | Mastdeur | 1 | 2019-10-01 |  | Mastdeur | Mastdeur | NVT |  | MULDERSKAMP | 52.1433 | 6.1802 | 209279 | 461975 | 12 | Mulderskamp | Zutphen | Gemeente Zutphen |  |  | Centrum - De Hoven | 871687120055929435 |  |  |  |  | 7205 BV | [5 empty] | Liander |  |  |  | In bedrijf
28 | 154904 | https://lms.nederlandslicht.nl/qr/report/154904 | 52.1423 | 6.1773 | 209085.2878 | 461858.883 | Mulderskamp |  | 8.72e+17 | Centrum - De Hoven | ZUTPHEN | 2017-10-04 | Gemeente Zutphen |  |  |  | Gemeente Zutphen | In bedrijf | Liander |  |  |  |  | Nacht | Bemeterd | [6 empty] | 2039-10-01 | 2057-10-04 |  |  |  |  | MULDERSKAMP | [26 empty] | PM AL 4,0 CO | 1 | 2017-10-04 |  | PM AL 4,0 CO T60 TP | 4.00 | CONISCH | ALUMINIUM | NVT | NVT | NVT |  | 350400 |  | Friza 8LED BL WW 5118 350mA dim 4A | 1 | 2019-10-01 |  | CPS200 9010 | Philips | [8 empty] | 175200 |  |  |  | 5118 WW Back Light 8LED 350mA | 1 | 2019-10-01 |  | 5118 WW Back Light 8LED 350mA | Schreder | 3000K | 12.00 | 100000 | LED |  | LED DRIVER | 1 | 2019-10-01 |  | LEDDRIVER |  |  | 1.00 | 175200 | [5 empty] | Mastdeur | 1 | 1980-01-01 |  | Mastdeur | Mastdeur | NVT |  | MULDERSKAMP | 52.1433 | 6.1802 | 209279 | 461975 | 12 | Mulderskamp | Zutphen | Gemeente Zutphen |  |  | Centrum - De Hoven | 871687120055929435 |  |  |  |  | 7205 BV | [5 empty] | Liander |  |  |  | In bedrijf
29 | 154905 | https://lms.nederlandslicht.nl/qr/report/154905 | 52.1424 | 6.1774 | 209091.5158 | 461872.322 | Mulderskamp |  | 8.72e+17 | Centrum - De Hoven | ZUTPHEN | 1995-01-01 | Gemeente Zutphen |  |  |  | Gemeente Zutphen | In bedrijf | Liander |  |  |  |  | Nacht | Bemeterd | [6 empty] | 2039-10-01 | 2035-01-01 |  |  |  |  | MULDERSKAMP | [26 empty] | PM ST 3,5 CO T60 ET M V | 1 | 1995-01-01 |  | PM ST 3,5 CO T60 ET V | 3.50 | CONISCH | THERMISCH VERZINKT | NVT | NVT | NVT |  | 350400 |  | Friza 8LED BL WW 5118 350mA dim 4A | 1 | 2019-10-01 |  | CPS200 9010 | Philips | [8 empty] | 175200 |  |  |  | 5118 WW Back Light 8LED 350mA | 1 | 2019-10-01 |  | 5118 WW Back Light 8LED 350mA | Schreder | 3000K | 12.00 | 100000 | LED |  | LED DRIVER | 1 | 2019-10-01 |  | LEDDRIVER |  |  | 1.00 | 175200 | [5 empty] | Mastdeur | 1 | 1995-01-01 |  | Mastdeur | Mastdeur | NVT |  | MULDERSKAMP | 52.1433 | 6.1802 | 209279 | 461975 | 12 | Mulderskamp | Zutphen | Gemeente Zutphen |  |  | Centrum - De Hoven | 871687120055929435 |  |  |  |  | 7205 BV | [5 empty] | Liander |  |  |  | In bedrijf
32 | 154906 | https://lms.nederlandslicht.nl/qr/report/154906 | 52.1423 | 6.1778 | 209117.8078 | 461861.4872 | Mulderskamp |  | 8.72e+17 | Centrum - De Hoven | ZUTPHEN | 1995-01-01 | Gemeente Zutphen |  |  |  | Gemeente Zutphen | In bedrijf | Liander |  |  |  |  | Nacht | Bemeterd | [6 empty] | 2039-10-01 | 2035-01-01 |  |  |  |  | MULDERSKAMP | [26 empty] | PM ST 3,5 CO T60 ET M V | 1 | 1995-01-01 |  | PM ST 3,5 CO T60 ET V | 3.50 | CONISCH | THERMISCH VERZINKT | NVT | NVT | NVT |  | 350400 |  | Friza 8LED BL WW 5118 350mA dim 4A | 1 | 2019-10-01 |  | CPS200 9010 | Philips | [8 empty] | 175200 |  |  |  | 5118 WW Back Light 8LED 350mA | 1 | 2019-10-01 |  | 5118 WW Back Light 8LED 350mA | Schreder | 3000K | 12.00 | 100000 | LED |  | LED DRIVER | 1 | 2019-10-01 |  | LEDDRIVER |  |  | 1.00 | 175200 | [5 empty] | Mastdeur | 1 | 1995-01-01 |  | Mastdeur | Mastdeur | NVT |  | MULDERSKAMP | 52.1433 | 6.1802 | 209279 | 461975 | 12 | Mulderskamp | Zutphen | Gemeente Zutphen |  |  | Centrum - De Hoven | 871687120055929435 |  |  |  |  | 7205 BV | [5 empty] | Liander |  |  |  | In bedrijf
33 | 154907 | https://lms.nederlandslicht.nl/qr/report/154907 | 52.1419 | 6.1782 | 209143.8858 | 461814.3198 | Mulderskamp |  | 8.72e+17 | Centrum - De Hoven | ZUTPHEN | 2019-10-01 | Gemeente Zutphen |  |  |  | Gemeente Zutphen | In bedrijf | Liander |  |  |  |  | Nacht | Bemeterd | [6 empty] | 2039-10-01 | 2059-10-01 | SAPA |  |  |  | MULDERSKAMP | [26 empty] | PM AL 4,0 CO T60 CP | 1 | 2019-10-01 |  | PM AL 4,0 CO T60 TP | 4.00 | CONISCH | ALUMINIUM | NVT | NVT | NVT |  | 350400 |  | Friza 8LED BL WW 5118 350mA dim 4A | 1 | 2019-10-01 |  | CPS200 9010 | Philips | [8 empty] | 175200 |  |  |  | 5118 WW Back Light 8LED 350mA | 1 | 2019-10-01 |  | 5118 WW Back Light 8LED 350mA | Schreder | 3000K | 12.00 | 100000 | LED |  | LED DRIVER | 1 | 2019-10-01 |  | LEDDRIVER |  |  | 1.00 | 175200 | [5 empty] | Mastdeur | 1 | 2019-10-01 |  | Mastdeur | Mastdeur | NVT |  | MULDERSKAMP | 52.1433 | 6.1802 | 209279 | 461975 | 12 | Mulderskamp | Zutphen | Gemeente Zutphen |  |  | Centrum - De Hoven | 871687120055929435 |  |  |  |  | 7205 BV | [5 empty] | Liander |  |  |  | In bedrijf
34 | 154908 | https://lms.nederlandslicht.nl/qr/report/154908 | 52.1421 | 6.1781 | 209140.9698 | 461843.7431 | Mulderskamp |  | 8.72e+17 | Centrum - De Hoven | ZUTPHEN | 2019-10-01 | Gemeente Zutphen |  |  |  | Gemeente Zutphen | In bedrijf | Liander |  |  |  |  | Nacht | Bemeterd | [6 empty] | 2039-10-01 | 2059-10-01 | SAPA |  |  |  | MULDERSKAMP | [26 empty] | PM AL 4,0 CO T60 CP | 1 | 2019-10-01 |  | PM AL 4,0 CO T60 TP | 4.00 | CONISCH | ALUMINIUM | NVT | NVT | NVT |  | 350400 |  | Friza 8LED BL WW 5118 350mA dim 4A | 1 | 2019-10-01 |  | CPS200 9010 | Philips | [8 empty] | 175200 |  |  |  | 5118 WW Back Light 8LED 350mA | 1 | 2019-10-01 |  | 5118 WW Back Light 8LED 350mA | Schreder | 3000K | 12.00 | 100000 | LED |  | LED DRIVER | 1 | 2019-10-01 |  | LEDDRIVER |  |  | 1.00 | 175200 | [5 empty] | Mastdeur | 1 | 2019-10-01 |  | Mastdeur | Mastdeur | NVT |  | MULDERSKAMP | 52.1433 | 6.1802 | 209279 | 461975 | 12 | Mulderskamp | Zutphen | Gemeente Zutphen |  |  | Centrum - De Hoven | 871687120055929435 |  |  |  |  | 7205 BV | [5 empty] | Liander |  |  |  | In bedrijf
35 | 154909 | https://lms.nederlandslicht.nl/qr/report/154909 | 52.1422 | 6.1784 | 209160.2108 | 461857.4865 | Mulderskamp |  | 8.72e+17 | Centrum - De Hoven | ZUTPHEN | 2012-11-21 | Gemeente Zutphen |  |  |  | Gemeente Zutphen | In bedrijf | Liander |  | Indal 4A |  |  | Nacht | Bemeterd | [6 empty] | 2036-09-05 | 2052-11-21 |  |  |  |  | MULDERSKAMP | [26 empty] | LM AL 6,0 CV EU750/5 T60 CM D=114 | 1 | 2012-11-21 |  | LM AL 6,0 CV EU750/5 T60 CM | 6.00 | CILINDRISCH | ALUMINIUM | NVT | NVT | NVT |  | 350400 |  | Iridium BGP 381DM GRN19/830 | 1 | 2016-09-05 |  | Iridium BGP 381DM GRN19/830 | Philips |  | DM |  |  | 7035 LICHTGRIJS |  |  | 1900.00 | 175200 |  |  |  | BGP381 DM GRN19/830 | 1 | 2016-09-05 |  | BGP381 DM GRN19/830 | Philips | 830 | 16.00 | 100000 | LED |  | LED DRIVER | 1 | 2016-09-05 |  | LEDDRIVER |  |  | 1.00 | 175200 | [5 empty] | Mastdeur | 1 | 2012-11-21 |  | Mastdeur | Mastdeur | NVT |  | MULDERSKAMP | 52.1433 | 6.1802 | 209279 | 461975 | 12 | Mulderskamp | Zutphen | Gemeente Zutphen |  |  | Centrum - De Hoven | 871687120055929435 |  |  |  |  | 7205 BV | [5 empty] | Liander |  |  |  | In bedrijf
38 | 154910 | https://lms.nederlandslicht.nl/qr/report/154910 | 52.1427 | 6.1787 | 209182.5568 | 461909.2533 | Mulderskamp |  | 8.72e+17 | Centrum - De Hoven | ZUTPHEN | 2019-10-01 | Gemeente Zutphen |  |  |  | Gemeente Zutphen | In bedrijf | Liander |  |  |  |  | Nacht | Bemeterd | [6 empty] | 2039-10-01 | 2059-10-01 | SAPA |  |  |  | MULDERSKAMP | [26 empty] | PM AL 4,0 CO T60 CP | 1 | 2019-10-01 |  | PM AL 4,0 CO T60 TP | 4.00 | CONISCH | ALUMINIUM | NVT | NVT | NVT |  | 350400 |  | Friza 8LED BL WW 5118 350mA dim 4A | 1 | 2019-10-01 |  | CPS200 9010 | Philips | [8 empty] | 175200 |  |  |  | 5118 WW Back Light 8LED 350mA | 1 | 2019-10-01 |  | 5118 WW Back Light 8LED 350mA | Schreder | 3000K | 12.00 | 100000 | LED |  | LED DRIVER | 1 | 2019-10-01 |  | LEDDRIVER |  |  | 1.00 | 175200 | [5 empty] | Mastdeur | 1 | 2019-10-01 |  | Mastdeur | Mastdeur | NVT |  | MULDERSKAMP | 52.1433 | 6.1802 | 209279 | 461975 | 12 | Mulderskamp | Zutphen | Gemeente Zutphen |  |  | Centrum - De Hoven | 871687120055929435 |  |  |  |  | 7205 BV | [5 empty] | Liander |  |  |  | In bedrijf
39 | 154911 | https://lms.nederlandslicht.nl/qr/report/154911 | 52.1424 | 6.1787 | 209180.2998 | 461876.9463 | Mulderskamp |  | 8.72e+17 | Centrum - De Hoven | ZUTPHEN | 2019-10-01 | Gemeente Zutphen |  |  |  | Gemeente Zutphen | In bedrijf | Liander |  |  |  |  | Nacht | Bemeterd | [6 empty] | 2039-10-01 | 2059-10-01 | SAPA |  |  |  | MULDERSKAMP | [26 empty] | PM AL 4,0 CO T60 CP | 1 | 2019-10-01 |  | PM AL 4,0 CO T60 TP | 4.00 | CONISCH | ALUMINIUM | NVT | NVT | NVT |  | 350400 |  | Friza 8LED BL WW 5118 350mA dim 4A | 1 | 2019-10-01 |  | CPS200 9010 | Philips | [8 empty] | 175200 |  |  |  | 5118 WW Back Light 8LED 350mA | 1 | 2019-10-01 |  | 5118 WW Back Light 8LED 350mA | Schreder | 3000K | 12.00 | 100000 | LED |  | LED DRIVER | 1 | 2019-10-01 |  | LEDDRIVER |  |  | 1.00 | 175200 | [5 empty] | Mastdeur | 1 | 2019-10-01 |  | Mastdeur | Mastdeur | NVT |  | MULDERSKAMP | 52.1433 | 6.1802 | 209279 | 461975 | 12 | Mulderskamp | Zutphen | Gemeente Zutphen |  |  | Centrum - De Hoven | 871687120055929435 |  |  |  |  | 7205 BV | [5 empty] | Liander |  |  |  | In bedrijf
40 | 154912 | https://lms.nederlandslicht.nl/qr/report/154912 | 52.1422 | 6.1789 | 209191.9758 | 461854.7042 | Mulderskamp |  | 8.72e+17 | Centrum - De Hoven | ZUTPHEN | 2017-10-04 | Gemeente Zutphen |  |  |  | Gemeente Zutphen | In bedrijf | Liander |  | Indal 4A |  |  | Nacht | Bemeterd | [6 empty] | 2036-09-05 | 2057-10-04 |  |  |  |  | MULDERSKAMP | [26 empty] | LM AL 6,0 CIL EU850/05 T60 CM | 1 | 2017-10-04 |  | LM AL 6,0 CIL EU850/05 T60 CM | 6.00 | CILINDRISCH | ALUMINIUM | NVT | NVT | NVT |  | 350400 |  | Iridium BGP 381DM GRN19/830 | 1 | 2016-09-05 |  | Iridium BGP 381DM GRN19/830 | Philips |  | DM |  |  | 7035 LICHTGRIJS |  |  | 1900.00 | 175200 |  |  |  | BGP381 DM GRN19/830 | 1 | 2016-09-05 |  | BGP381 DM GRN19/830 | Philips | 830 | 16.00 | 100000 | LED |  | LED DRIVER | 1 | 2016-09-05 |  | LEDDRIVER |  |  | 1.00 | 175200 | [5 empty] | Mastdeur | 1 | 2017-10-04 |  | Mastdeur | Mastdeur | NVT |  | MULDERSKAMP | 52.1433 | 6.1802 | 209279 | 461975 | 12 | Mulderskamp | Zutphen | Gemeente Zutphen |  |  | Centrum - De Hoven | 871687120055929435 |  |  |  |  | 7205 BV | [5 empty] | Liander |  |  |  | In bedrijf
41 | 154913 | https://lms.nederlandslicht.nl/qr/report/154913 | 52.1418 | 6.179 | 209199.9208 | 461811.2315 | Mulderskamp |  | 8.72e+17 | Centrum - De Hoven | ZUTPHEN | 2019-10-01 | Gemeente Zutphen |  |  |  | Gemeente Zutphen | In bedrijf | Liander |  |  |  |  | Nacht | Bemeterd | [6 empty] | 2039-10-01 | 2059-10-01 | SAPA |  |  |  | MULDERSKAMP | [26 empty] | PM AL 4,0 CO T60 CP | 1 | 2019-10-01 |  | PM AL 4,0 CO T60 TP | 4.00 | CONISCH | ALUMINIUM | NVT | NVT | NVT |  | 350400 |  | Friza 8LED BL WW 5118 350mA dim 4A | 1 | 2019-10-01 |  | CPS200 9010 | Philips | [8 empty] | 175200 |  |  |  | 5118 WW Back Light 8LED 350mA | 1 | 2019-10-01 |  | 5118 WW Back Light 8LED 350mA | Schreder | 3000K | 12.00 | 100000 | LED |  | LED DRIVER | 1 | 2019-10-01 |  | LEDDRIVER |  |  | 1.00 | 175200 | [5 empty] | Mastdeur | 1 | 2019-10-01 |  | Mastdeur | Mastdeur | NVT |  | MULDERSKAMP | 52.1433 | 6.1802 | 209279 | 461975 | 12 | Mulderskamp | Zutphen | Gemeente Zutphen |  |  | Centrum - De Hoven | 871687120055929435 |  |  |  |  | 7205 BV | [5 empty] | Liander |  |  |  | In bedrijf
42 | 154914 | https://lms.nederlandslicht.nl/qr/report/154914 | 52.1421 | 6.179 | 209201.7788 | 461840.6656 | Mulderskamp |  | 8.72e+17 | Centrum - De Hoven | ZUTPHEN | 2019-10-01 | Gemeente Zutphen |  |  |  | Gemeente Zutphen | In bedrijf | Liander |  |  |  |  | Nacht | Bemeterd | [6 empty] | 2039-10-01 | 2059-10-01 | SAPA |  |  |  | MULDERSKAMP | [26 empty] | PM AL 4,0 CO T60 CP | 1 | 2019-10-01 |  | PM AL 4,0 CO T60 TP | 4.00 | CONISCH | ALUMINIUM | NVT | NVT | NVT |  | 350400 |  | Friza 8LED BL WW 5118 350mA dim 4A | 1 | 2019-10-01 |  | CPS200 9010 | Philips | [8 empty] | 175200 |  |  |  | 5118 WW Back Light 8LED 350mA | 1 | 2019-10-01 |  | 5118 WW Back Light 8LED 350mA | Schreder | 3000K | 12.00 | 100000 | LED |  | LED DRIVER | 1 | 2019-10-01 |  | LEDDRIVER |  |  | 1.00 | 175200 | [5 empty] | Mastdeur | 1 | 2019-10-01 |  | Mastdeur | Mastdeur | NVT |  | MULDERSKAMP | 52.1433 | 6.1802 | 209279 | 461975 | 12 | Mulderskamp | Zutphen | Gemeente Zutphen |  |  | Centrum - De Hoven | 871687120055929435 |  |  |  |  | 7205 BV | [5 empty] | Liander |  |  |  | In bedrijf
43 | 154915 | https://lms.nederlandslicht.nl/qr/report/154915 | 52.1427 | 6.1793 | 209217.9608 | 461908.99 | Mulderskamp |  | 8.72e+17 | Centrum - De Hoven | ZUTPHEN | 2019-10-01 | Gemeente Zutphen |  |  |  | Gemeente Zutphen | In bedrijf | Liander |  |  |  |  | Nacht | Bemeterd | [6 empty] | 2039-10-01 | 2059-10-01 | SAPA |  |  |  | MULDERSKAMP | [26 empty] | PM AL 4,0 CO T60 CP | 1 | 2019-10-01 |  | PM AL 4,0 CO T60 TP | 4.00 | CONISCH | ALUMINIUM | NVT | NVT | NVT |  | 350400 |  | Friza 8LED BL WW 5118 350mA dim 4A | 1 | 2019-10-01 |  | CPS200 9010 | Philips | [8 empty] | 175200 |  |  |  | 5118 WW Back Light 8LED 350mA | 1 | 2019-10-01 |  | 5118 WW Back Light 8LED 350mA | Schreder | 3000K | 12.00 | 100000 | LED |  | LED DRIVER | 1 | 2019-10-01 |  | LEDDRIVER |  |  | 1.00 | 175200 | [5 empty] | Mastdeur | 1 | 2019-10-01 |  | Mastdeur | Mastdeur | NVT |  | MULDERSKAMP | 52.1433 | 6.1802 | 209279 | 461975 | 12 | Mulderskamp | Zutphen | Gemeente Zutphen |  |  | Centrum - De Hoven | 871687120055929435 |  |  |  |  | 7205 BV | [5 empty] | Liander |  |  |  | In bedrijf
44 | 154916 | https://lms.nederlandslicht.nl/qr/report/154916 | 52.1424 | 6.1792 | 209215.9898 | 461879.4655 | Mulderskamp |  | 8.72e+17 | Centrum - De Hoven | ZUTPHEN | 2019-10-01 | Gemeente Zutphen |  |  |  | Gemeente Zutphen | In bedrijf | Liander |  |  |  |  | Nacht | Bemeterd | [6 empty] | 2039-10-01 | 2059-10-01 | SAPA |  |  |  | MULDERSKAMP | [26 empty] | PM AL 4,0 CO T60 CP | 1 | 2019-10-01 |  | PM AL 4,0 CO T60 TP | 4.00 | CONISCH | ALUMINIUM | NVT | NVT | NVT |  | 350400 |  | Friza 8LED BL WW 5118 350mA dim 4A | 1 | 2019-10-01 |  | CPS200 9010 | Philips | [8 empty] | 175200 |  |  |  | 5118 WW Back Light 8LED 350mA | 1 | 2019-10-01 |  | 5118 WW Back Light 8LED 350mA | Schreder | 3000K | 12.00 | 100000 | LED |  | LED DRIVER | 1 | 2019-10-01 |  | LEDDRIVER |  |  | 1.00 | 175200 | [5 empty] | Mastdeur | 1 | 2019-10-01 |  | Mastdeur | Mastdeur | NVT |  | MULDERSKAMP | 52.1433 | 6.1802 | 209279 | 461975 | 12 | Mulderskamp | Zutphen | Gemeente Zutphen |  |  | Centrum - De Hoven | 871687120055929435 |  |  |  |  | 7205 BV | [5 empty] | Liander |  |  |  | In bedrijf
45 | 154917 | https://lms.nederlandslicht.nl/qr/report/154917 | 52.1422 | 6.1793 | 209221.2328 | 461849.8875 | Mulderskamp |  | 8.72e+17 | Centrum - De Hoven | ZUTPHEN | 2017-10-04 | Gemeente Zutphen |  |  |  | Gemeente Zutphen | In bedrijf | Liander |  | Indal 4A |  |  | Nacht | Bemeterd | [6 empty] | 2036-09-05 | 2057-10-04 |  |  |  |  | MULDERSKAMP | [26 empty] | LM AL 6,0 CIL EU850/05 T60 CM | 1 | 2017-10-04 |  | LM AL 6,0 CIL EU850/05 T60 CM | 6.00 | CILINDRISCH | ALUMINIUM | NVT | NVT | NVT |  | 350400 |  | Iridium BGP 381DM GRN19/830 | 1 | 2016-09-05 |  | Iridium BGP 381DM GRN19/830 | Philips |  | DM |  |  | 7035 LICHTGRIJS |  |  | 1900.00 | 175200 |  |  |  | BGP381 DM GRN19/830 | 1 | 2016-09-05 |  | BGP381 DM GRN19/830 | Philips | 830 | 16.00 | 100000 | LED |  | LED DRIVER | 1 | 2016-09-05 |  | LEDDRIVER |  |  | 1.00 | 175200 | [5 empty] | Mastdeur | 1 | 2017-10-04 |  | Mastdeur | Mastdeur | NVT |  | MULDERSKAMP | 52.1433 | 6.1802 | 209279 | 461975 | 12 | Mulderskamp | Zutphen | Gemeente Zutphen |  |  | Centrum - De Hoven | 871687120055929435 |  |  |  |  | 7205 BV | [5 empty] | Liander |  |  |  | In bedrijf
46 | 154918 | https://lms.nederlandslicht.nl/qr/report/154918 | 52.1423 | 6.1797 | 209250.3518 | 461865.4805 | Mulderskamp |  | 8.72e+17 | Centrum - De Hoven | ZUTPHEN | 1995-01-01 | Gemeente Zutphen |  |  |  | Gemeente Zutphen | In bedrijf | Liander |  |  |  |  | Nacht | Bemeterd | [6 empty] | 2039-10-01 | 2035-01-01 |  |  |  |  | MULDERSKAMP | [26 empty] | PM ST 3,5 CO T60 ET M V | 1 | 1995-01-01 |  | PM ST 3,5 CO T60 ET V | 3.50 | CONISCH | THERMISCH VERZINKT | NVT | NVT | NVT |  | 350400 |  | Friza 8LED BL WW 5118 350mA dim 4A | 1 | 2019-10-01 |  | CPS200 9010 | Philips | [8 empty] | 175200 |  |  |  | 5118 WW Back Light 8LED 350mA | 1 | 2019-10-01 |  | 5118 WW Back Light 8LED 350mA | Schreder | 3000K | 12.00 | 100000 | LED |  | LED DRIVER | 1 | 2019-10-01 |  | LEDDRIVER |  |  | 1.00 | 175200 | [5 empty] | Mastdeur | 1 | 1995-01-01 |  | Mastdeur | Mastdeur | NVT |  | MULDERSKAMP | 52.1433 | 6.1802 | 209279 | 461975 | 12 | Mulderskamp | Zutphen | Gemeente Zutphen |  |  | Centrum - De Hoven | 871687120055929435 |  |  |  |  | 7205 BV | [5 empty] | Liander |  |  |  | In bedrijf
47 | 154919 | https://lms.nederlandslicht.nl/qr/report/154919 | 52.1421 | 6.1797 | 209250.7628 | 461845.2386 | Mulderskamp |  | 8.72e+17 | Centrum - De Hoven | ZUTPHEN | 2017-10-04 | Gemeente Zutphen |  |  |  | Gemeente Zutphen | In bedrijf | Liander |  | Indal 4A |  |  | Nacht | Bemeterd | [6 empty] | 2036-09-05 | 2057-10-04 |  |  |  |  | MULDERSKAMP | [26 empty] | LM AL 6,0 CIL EU850/05 T60 CM | 1 | 2017-10-04 |  | LM AL 6,0 CIL EU850/05 T60 CM | 6.00 | CILINDRISCH | ALUMINIUM | NVT | NVT | NVT |  | 350400 |  | Iridium BGP 381DM GRN19/830 | 1 | 2016-09-05 |  | Iridium BGP 381DM GRN19/830 | Philips |  | DM |  |  | 7035 LICHTGRIJS |  |  | 1900.00 | 175200 |  |  |  | BGP381 DM GRN19/830 | 1 | 2016-09-05 |  | BGP381 DM GRN19/830 | Philips | 830 | 16.00 | 100000 | LED |  | LED DRIVER | 1 | 2016-09-05 |  | LEDDRIVER |  |  | 1.00 | 175200 | [5 empty] | Mastdeur | 1 | 2017-10-04 |  | Mastdeur | Mastdeur | NVT |  | MULDERSKAMP | 52.1433 | 6.1802 | 209279 | 461975 | 12 | Mulderskamp | Zutphen | Gemeente Zutphen |  |  | Centrum - De Hoven | 871687120055929435 |  |  |  |  | 7205 BV | [5 empty] | Liander |  |  |  | In bedrijf
48 | 154920 | https://lms.nederlandslicht.nl/qr/report/154920 | 52.142 | 6.1801 | 209279.7568 | 461834.0703 | Mulderskamp |  | 8.72e+17 | Centrum - De Hoven | ZUTPHEN | 2017-10-04 | Gemeente Zutphen |  |  |  | Gemeente Zutphen | In bedrijf | Liander |  | Indal 4A |  |  | Nacht | Bemeterd | [6 empty] | 2036-09-05 | 2057-10-04 |  |  |  |  | MULDERSKAMP | [26 empty] | LM AL 6,0 CIL EU850/05 T60 CM | 1 | 2017-10-04 |  | LM AL 6,0 CIL EU850/05 T60 CM | 6.00 | CILINDRISCH | ALUMINIUM | NVT | NVT | NVT |  | 350400 |  | Iridium BGP 381DM GRN19/830 | 1 | 2016-09-05 |  | Iridium BGP 381DM GRN19/830 | Philips |  | DM |  |  | 7035 LICHTGRIJS |  |  | 1900.00 | 175200 |  |  |  | BGP381 DM GRN19/830 | 1 | 2016-09-05 |  | BGP381 DM GRN19/830 | Philips | 830 | 16.00 | 100000 | LED |  | LED DRIVER | 1 | 2016-09-05 |  | LEDDRIVER |  |  | 1.00 | 175200 | [5 empty] | Mastdeur | 1 | 2017-10-04 |  | Mastdeur | Mastdeur | NVT |  | MULDERSKAMP | 52.1433 | 6.1802 | 209279 | 461975 | 12 | Mulderskamp | Zutphen | Gemeente Zutphen |  |  | Centrum - De Hoven | 871687120055929435 |  |  |  |  | 7205 BV | [5 empty] | Liander |  |  |  | In bedrijf
49 | 154921 | https://lms.nederlandslicht.nl/qr/report/154921 | 52.142 | 6.1806 | 209308.6838 | 461829.5219 | Mulderskamp |  | 8.72e+17 | Centrum - De Hoven | ZUTPHEN | 2000-01-01 | Gemeente Zutphen |  |  |  | Gemeente Zutphen | In bedrijf | Liander |  | Indal 4A |  |  | Nacht | Bemeterd | [6 empty] | 2036-09-05 | 2040-01-01 |  |  |  |  | MULDERSKAMP | [26 empty] | LM AL 6,0 CV EU750/5 T60 CM D=114 | 1 | 2000-01-01 |  | LM AL 6,0 CV EU750/5 T60 CM | 6.00 | CILINDRISCH | ALUMINIUM | NVT | NVT | NVT |  | 350400 |  | Iridium BGP 381DM GRN19/830 | 1 | 2016-09-05 |  | Iridium BGP 381DM GRN19/830 | Philips |  | DM |  |  | 7035 LICHTGRIJS |  |  | 1900.00 | 175200 |  |  |  | BGP381 DM GRN19/830 | 1 | 2016-09-05 |  | BGP381 DM GRN19/830 | Philips | 830 | 16.00 | 100000 | LED |  | LED DRIVER | 1 | 2016-09-05 |  | LEDDRIVER |  |  | 1.00 | 175200 | [5 empty] | Mastdeur | 1 | 2000-01-01 |  | Mastdeur | Mastdeur | NVT |  | MULDERSKAMP | 52.1433 | 6.1802 | 209279 | 461975 | 12 | Mulderskamp | Zutphen | Gemeente Zutphen |  |  | Centrum - De Hoven | 871687120055929435 |  |  |  |  | 7205 BV | [5 empty] | Liander |  |  |  | In bedrijf
50 | 154922 | https://lms.nederlandslicht.nl/qr/report/154922 | 52.142 | 6.181 | 209340.4098 | 461832.3092 | Mulderskamp |  | 8.72e+17 | Centrum - De Hoven | ZUTPHEN | 1995-01-01 | Gemeente Zutphen |  |  |  | Gemeente Zutphen | In bedrijf | Liander |  | Indal 4A | 2017-05-03 |  | Nacht | Bemeterd |  | 6 | 6 |  |  |  | 2036-09-05 | 2035-01-01 |  |  |  |  | MULDERSKAMP | [26 empty] | LM AL 6,0 CO EU600/5 CP | 1 | 1995-01-01 |  | LM AL 6,0 CO EU600/5 T60 TP | 6.00 | CONISCH | ALUMINIUM | NVT | NVT | NVT |  | 350400 |  | Iridium BGP 381DM GRN19/830 | 1 | 2016-09-05 |  | Iridium BGP 381DM GRN19/830 | Philips |  | DM |  |  | 7035 LICHTGRIJS |  |  | 1900.00 | 175200 |  |  |  | BGP381 DM GRN19/830 | 1 | 2016-09-05 |  | BGP381 DM GRN19/830 | Philips | 830 | 16.00 | 100000 | LED |  | LED DRIVER | 1 | 2016-09-05 |  | LEDDRIVER |  |  | 1.00 | 175200 | [5 empty] | Mastdeur | 1 | 1995-01-01 |  | Mastdeur | Mastdeur | NVT |  | MULDERSKAMP | 52.1433 | 6.1802 | 209279 | 461975 | 12 | Mulderskamp | Zutphen | Gemeente Zutphen |  |  | Centrum - De Hoven | 871687120055929435 |  |  |  |  | 7205 BV | [5 empty] | Liander |  |  |  | In bedrijf
3 | 154923 | https://lms.nederlandslicht.nl/qr/report/154923 | 52.1394 | 6.2133 | 211554.5737 | 461565.2855 | Multatulistraat |  | 8.72e+17 | Waterkwartier | ZUTPHEN | 2018-07-01 | Gemeente Zutphen | Schreder | 5 |  | Gemeente Zutphen | In bedrijf | Liander |  | Indal 4A |  |  | Nacht | Bemeterd | [6 empty] | 2038-07-01 | 2058-07-01 |  |  |  |  | J.P. HEIJESTRAAT | [26 empty] | PM AL 4,0 CO T60 CM | 1 | 2018-07-01 |  | PM AL 4,0 CO T60 CM | 4.00 | CONISCH | ALUMINIUM | NVT | NVT | NVT |  | 350400 |  | Friza 5118 WW Back Light 8 leds 350 mA | 1 | 2018-07-01 |  | Friza 8LED/5118BL/3000K | Schreder |  | 5118BL |  |  | AKZO 150 | 8 |  | 1100.00 | 175200 |  |  |  | 5118 WW Back Light 8LED 350mA | 1 | 2018-07-01 |  | 5118 WW Back Light 8LED 350mA | Schreder | 3000K | 12.00 | 100000 | LED |  | LED DRIVER | 1 | 2018-07-01 |  | LEDDRIVER |  |  | 1.00 | 175200 | [5 empty] | Mastdeur | 1 | 2018-07-01 |  | Mastdeur | Mastdeur | NVT |  | J.P. HEIJESTRAAT | 52.1401 | 6.2138 | 211584 | 461644 | 58 | J. P. Heijestraat | Zutphen | Gemeente Zutphen |  |  | Waterkwartier | 871687120055929282 |  |  |  |  | 7204 DD | [5 empty] | Liander |  |  |  | In bedrijf
3 | 154924 | https://lms.nederlandslicht.nl/qr/report/154924 | 52.1417 | 6.1957 | 210346.8653 | 461813.5592 | Naadzak |  | 8.72e+17 | Centrum - Masterplan | ZUTPHEN | 2022-02-02 | Gemeente Zutphen |  |  |  | Gemeente Zutphen | In bedrijf | Liander |  |  |  |  | Nacht | Bemeterd | [6 empty] | 2042-02-02 | 2062-02-02 |  |  |  |  | WIJNHUISTOREN |  |  |  | Remoticom Telecontroller 2.0 | [22 empty] | Zuil RVS R7021 met RVS buis R7021 | 1 | 2022-02-02 |  |  | 4.00 | n.v.t. | RVS | 7021 | POEDERCOAT | n.v.t. |  | 350400 |  | NYX330 20W WW 3100L 7021 WIDE DVD | 1 | 2022-02-02 |  |  | Modernista | [12 empty] | LED 20W 3000 | 1 | 2022-02-02 |  |  | Modernista | 3000 | 20.00 |  | LED |  | SR driver | 1 | 2022-02-02 | [11 empty] | Mastdeur | 1 | 2022-02-02 |  | Mastdeur | Mastdeur | NVT |  | WIJNHUISTOREN | 52.1413 | 6.1949 | 210290 | 461761 | 36 | Groenmarkt | Zutphen | Gemeente Zutphen |  |  | Centrum - De Hoven | 871687120055929206 |  |  |  |  | 7201 HZ | [5 empty] | Liander |  |  |  | In bedrijf
3 | 154924 | https://lms.nederlandslicht.nl/qr/report/154924 | 52.1417 | 6.1957 | 210346.8653 | 461813.5592 | Naadzak |  | 8.72e+17 | Centrum - Masterplan | ZUTPHEN | 2022-02-02 | Gemeente Zutphen |  |  |  | Gemeente Zutphen | In bedrijf | Liander |  |  |  |  | Nacht | Bemeterd | [6 empty] | 2042-02-02 | 2062-02-02 |  |  |  |  | WIJNHUISTOREN |  |  |  | Remoticom Telecontroller 2.0 | [79 empty] | REMOTICOM | 2 | 2022-02-02 |  | REMOTICOM | Bewegingssensor | REMOTICOM |  | WIJNHUISTOREN | 52.1413 | 6.1949 | 210290 | 461761 | 36 | Groenmarkt | Zutphen | Gemeente Zutphen |  |  | Centrum - De Hoven | 871687120055929206 |  |  |  |  | 7201 HZ | [5 empty] | Liander |  |  |  | In bedrijf
3 | 154924 | https://lms.nederlandslicht.nl/qr/report/154924 | 52.1417 | 6.1957 | 210346.8653 | 461813.5592 | Naadzak |  | 8.72e+17 | Centrum - Masterplan | ZUTPHEN | 2022-02-02 | Gemeente Zutphen |  |  |  | Gemeente Zutphen | In bedrijf | Liander |  |  |  |  | Nacht | Bemeterd | [6 empty] | 2042-02-02 | 2062-02-02 |  |  |  |  | WIJNHUISTOREN |  |  |  | Remoticom Telecontroller 2.0 | [79 empty] | Aansluitpunt feestverlichting | 3 | 2022-02-02 |  | Aansluitpunt feestverlichting | Aansluitset | x |  | WIJNHUISTOREN | 52.1413 | 6.1949 | 210290 | 461761 | 36 | Groenmarkt | Zutphen | Gemeente Zutphen |  |  | Centrum - De Hoven | 871687120055929206 |  |  |  |  | 7201 HZ | [5 empty] | Liander |  |  |  | In bedrijf
3 | 154925 | https://lms.nederlandslicht.nl/qr/report/154925 | 52.1247 | 6.2323 | 212873.1548 | 459952.2245 | Nienke van Hichtumplein | C | 8.72e+17 | Leesten | ZUTPHEN | 1998-01-01 | Gemeente Zutphen | Schreder | 5 |  | Gemeente Zutphen | In bedrijf | Liander |  | Indal 4A |  |  | Nacht | Bemeterd | [6 empty] | 2038-09-01 | 2038-01-01 | KAAL |  |  |  | 8.7169e+17 | [26 empty] | PM ST 4,0 CO T60 GG M V | 1 | 1998-01-01 |  | PM ST 4,0 CO T60 ET V | 4.00 | CONISCH | THERMISCH VERZINKT | NVT | NVT | NVT |  | 350400 |  | Friza 5118 WW Back Light 8 leds 350 mA | 1 | 2018-09-01 |  | Friza 8LED/5118BL/3000K | Schreder |  | 5118BL |  |  | AKZO 150 | 8 |  | 1100.00 | 175200 |  |  |  | Friza 5118 WW Back Light 8 leds 350 mA | 1 | 2018-09-01 |  | Friza 5118 WW Back Light 8 leds 350 mA | Schreder | 3000 | 10.00 | 100000 | LED |  | LED DRIVER | 1 | 2018-09-01 |  | LEDDRIVER |  |  | 1.00 | 175200 | [5 empty] | Mastdeur | 1 | 1998-01-01 |  | Mastdeur | Mastdeur | NVT |  | 8.7169e+17 | 52.124 | 6.2335 | 212955.6055 | 459903.3674 | 5 | Ina Boudier-Bakkerlaan | Zutphen | Gemeente Zutphen |  |  | Leesten | 871687120056390166 |  |  |  |  | 7207 KX | [5 empty] | Liander |  |  |  | In bedrijf
4 | 154926 | https://lms.nederlandslicht.nl/qr/report/154926 | 52.1246 | 6.2324 | 212876.9488 | 459934.1751 | Nienke van Hichtumplein | C | 8.72e+17 | Leesten | ZUTPHEN | 1998-01-01 | Gemeente Zutphen | Schreder | 5 |  | Gemeente Zutphen | In bedrijf | Liander |  | Indal 4A |  |  | Nacht | Bemeterd | [6 empty] | 2038-09-01 | 2038-01-01 | KAAL |  |  |  | 8.7169e+17 | [26 empty] | PM ST 4,0 CO T60 GG M V | 1 | 1998-01-01 |  | PM ST 4,0 CO T60 ET V | 4.00 | CONISCH | THERMISCH VERZINKT | NVT | NVT | NVT |  | 350400 |  | Friza 5118 WW Back Light 8 leds 350 mA | 1 | 2018-09-01 |  | Friza 8LED/5118BL/3000K | Schreder |  | 5118BL |  |  | AKZO 150 | 8 |  | 1100.00 | 175200 |  |  |  | Friza 5118 WW Back Light 8 leds 350 mA | 1 | 2018-09-01 |  | Friza 5118 WW Back Light 8 leds 350 mA | Schreder | 3000 | 10.00 | 100000 | LED |  | LED DRIVER | 1 | 2018-09-01 |  | LEDDRIVER |  |  | 1.00 | 175200 | [5 empty] | Mastdeur | 1 | 1998-01-01 |  | Mastdeur | Mastdeur | NVT |  | 8.7169e+17 | 52.124 | 6.2335 | 212955.6055 | 459903.3674 | 5 | Ina Boudier-Bakkerlaan | Zutphen | Gemeente Zutphen |  |  | Leesten | 871687120056390166 |  |  |  |  | 7207 KX | [5 empty] | Liander |  |  |  | In bedrijf
5 | 154927 | https://lms.nederlandslicht.nl/qr/report/154927 | 52.1245 | 6.2326 | 212892.5097 | 459928.0141 | Nienke van Hichtumplein | C | 8.72e+17 | Leesten | ZUTPHEN | 1998-01-01 | Gemeente Zutphen | Schreder | 5 |  | Gemeente Zutphen | In bedrijf | Liander |  | Indal 4A |  |  | Nacht | Bemeterd | [6 empty] | 2038-09-01 | 2038-01-01 | KAAL |  |  |  | 8.7169e+17 | [26 empty] | PM ST 4,0 CO T60 GG M V | 1 | 1998-01-01 |  | PM ST 4,0 CO T60 ET V | 4.00 | CONISCH | THERMISCH VERZINKT | NVT | NVT | NVT |  | 350400 |  | Friza 5118 WW Back Light 8 leds 350 mA | 1 | 2018-09-01 |  | Friza 8LED/5118BL/3000K | Schreder |  | 5118BL |  |  | AKZO 150 | 8 |  | 1100.00 | 175200 |  |  |  | Friza 5118 WW Back Light 8 leds 350 mA | 1 | 2018-09-01 |  | Friza 5118 WW Back Light 8 leds 350 mA | Schreder | 3000 | 10.00 | 100000 | LED |  | LED DRIVER | 1 | 2018-09-01 |  | LEDDRIVER |  |  | 1.00 | 175200 | [5 empty] | Mastdeur | 1 | 1998-01-01 |  | Mastdeur | Mastdeur | NVT |  | 8.7169e+17 | 52.124 | 6.2335 | 212955.6055 | 459903.3674 | 5 | Ina Boudier-Bakkerlaan | Zutphen | Gemeente Zutphen |  |  | Leesten | 871687120056390166 |  |  |  |  | 7207 KX | [5 empty] | Liander |  |  |  | In bedrijf
6 | 154928 | https://lms.nederlandslicht.nl/qr/report/154928 | 52.1242 | 6.2334 | 212948.8618 | 459890.6559 | Nienke van Hichtumplein | C | 8.72e+17 | Leesten | ZUTPHEN | 1998-01-01 | Gemeente Zutphen | Schreder | 5 |  | Gemeente Zutphen | In bedrijf | Liander |  | Indal 4A |  |  | Nacht | Bemeterd | [6 empty] | 2038-09-01 | 2038-01-01 | KAAL |  |  |  | 8.7169e+17 | [26 empty] | PM ST 4,0 CO T60 GG M V | 1 | 1998-01-01 |  | PM ST 4,0 CO T60 ET V | 4.00 | CONISCH | THERMISCH VERZINKT | NVT | NVT | NVT |  | 350400 |  | Friza 5118 WW Back Light 8 leds 350 mA | 1 | 2018-09-01 |  | Friza 8LED/5118BL/3000K | Schreder |  | 5118BL |  |  | AKZO 150 | 8 |  | 1100.00 | 175200 |  |  |  | Friza 5118 WW Back Light 8 leds 350 mA | 1 | 2018-09-01 |  | Friza 5118 WW Back Light 8 leds 350 mA | Schreder | 3000 | 10.00 | 100000 | LED |  | LED DRIVER | 1 | 2018-09-01 |  | LEDDRIVER |  |  | 1.00 | 175200 | [5 empty] | Mastdeur | 1 | 1998-01-01 |  | Mastdeur | Mastdeur | NVT |  | 8.7169e+17 | 52.124 | 6.2335 | 212955.6055 | 459903.3674 | 5 | Ina Boudier-Bakkerlaan | Zutphen | Gemeente Zutphen |  |  | Leesten | 871687120056390166 |  |  |  |  | 7207 KX | [5 empty] | Liander |  |  |  | In bedrijf
7 | 154929 | https://lms.nederlandslicht.nl/qr/report/154929 | 52.1244 | 6.2332 | 212937.0687 | 459909.3229 | Nienke van Hichtumplein | C | 8.72e+17 | Leesten | ZUTPHEN | 1998-01-01 | Gemeente Zutphen | Schreder | 5 |  | Gemeente Zutphen | In bedrijf | Liander |  | Indal 4A |  |  | Nacht | Bemeterd | [6 empty] | 2038-09-01 | 2038-01-01 | KAAL |  |  |  | 8.7169e+17 | [26 empty] | PM ST 4,0 CO T60 GG M V | 1 | 1998-01-01 |  | PM ST 4,0 CO T60 ET V | 4.00 | CONISCH | THERMISCH VERZINKT | NVT | NVT | NVT |  | 350400 |  | Friza 5118 WW Back Light 8 leds 350 mA | 1 | 2018-09-01 |  | Friza 8LED/5118BL/3000K | Schreder |  | 5118BL |  |  | AKZO 150 | 8 |  | 1100.00 | 175200 |  |  |  | Friza 5118 WW Back Light 8 leds 350 mA | 1 | 2018-09-01 |  | Friza 5118 WW Back Light 8 leds 350 mA | Schreder | 3000 | 10.00 | 100000 | LED |  | LED DRIVER | 1 | 2018-09-01 |  | LEDDRIVER |  |  | 1.00 | 175200 | [5 empty] | Mastdeur | 1 | 1998-01-01 |  | Mastdeur | Mastdeur | NVT |  | 8.7169e+17 | 52.124 | 6.2335 | 212955.6055 | 459903.3674 | 5 | Ina Boudier-Bakkerlaan | Zutphen | Gemeente Zutphen |  |  | Leesten | 871687120056390166 |  |  |  |  | 7207 KX | [5 empty] | Liander |  |  |  | In bedrijf
8 | 154930 | https://lms.nederlandslicht.nl/qr/report/154930 | 52.1245 | 6.233 | 212920.9587 | 459922.355 | Nienke van Hichtumplein | C | 8.72e+17 | Leesten | ZUTPHEN | 1998-01-01 | Gemeente Zutphen | Schreder | 5 |  | Gemeente Zutphen | In bedrijf | Liander |  | Indal 4A |  |  | Nacht | Bemeterd | [6 empty] | 2038-09-01 | 2038-01-01 | KAAL |  |  |  | 8.7169e+17 | [26 empty] | PM ST 4,0 CO T60 GG M V | 1 | 1998-01-01 |  | PM ST 4,0 CO T60 ET V | 4.00 | CONISCH | THERMISCH VERZINKT | NVT | NVT | NVT |  | 350400 |  | Friza 5118 WW Back Light 8 leds 350 mA | 1 | 2018-09-01 |  | Friza 8LED/5118BL/3000K | Schreder |  | 5118BL |  |  | AKZO 150 | 8 |  | 1100.00 | 175200 |  |  |  | Friza 5118 WW Back Light 8 leds 350 mA | 1 | 2018-09-01 |  | Friza 5118 WW Back Light 8 leds 350 mA | Schreder | 3000 | 10.00 | 100000 | LED |  | LED DRIVER | 1 | 2018-09-01 |  | LEDDRIVER |  |  | 1.00 | 175200 | [5 empty] | Mastdeur | 1 | 1998-01-01 |  | Mastdeur | Mastdeur | NVT |  | 8.7169e+17 | 52.124 | 6.2335 | 212955.6055 | 459903.3674 | 5 | Ina Boudier-Bakkerlaan | Zutphen | Gemeente Zutphen |  |  | Leesten | 871687120056390166 |  |  |  |  | 7207 KX | [5 empty] | Liander |  |  |  | In bedrijf
9 | 154931 | https://lms.nederlandslicht.nl/qr/report/154931 | 52.1247 | 6.2329 | 212915.2108 | 459942.7604 | Nienke van Hichtumplein | C | 8.72e+17 | Leesten | ZUTPHEN | 1998-01-01 | Gemeente Zutphen | Schreder | 5 |  | Gemeente Zutphen | In bedrijf | Liander |  | Indal 4A |  |  | Nacht | Bemeterd | [6 empty] | 2038-09-01 | 2038-01-01 | KAAL |  |  |  | 8.7169e+17 | [26 empty] | PM ST 4,0 CO T60 GG M V | 1 | 1998-01-01 |  | PM ST 4,0 CO T60 ET V | 4.00 | CONISCH | THERMISCH VERZINKT | NVT | NVT | NVT |  | 350400 |  | Friza 5118 WW Back Light 8 leds 350 mA | 1 | 2018-09-01 |  | Friza 8LED/5118BL/3000K | Schreder |  | 5118BL |  |  | AKZO 150 | 8 |  | 1100.00 | 175200 |  |  |  | Friza 5118 WW Back Light 8 leds 350 mA | 1 | 2018-09-01 |  | Friza 5118 WW Back Light 8 leds 350 mA | Schreder | 3000 | 10.00 | 100000 | LED |  | LED DRIVER | 1 | 2018-09-01 |  | LEDDRIVER |  |  | 1.00 | 175200 | [5 empty] | Mastdeur | 1 | 1998-01-01 |  | Mastdeur | Mastdeur | NVT |  | 8.7169e+17 | 52.124 | 6.2335 | 212955.6055 | 459903.3674 | 5 | Ina Boudier-Bakkerlaan | Zutphen | Gemeente Zutphen |  |  | Leesten | 871687120056390166 |  |  |  |  | 7207 KX | [5 empty] | Liander |  |  |  | In bedrijf
10 | 154932 | https://lms.nederlandslicht.nl/qr/report/154932 | 52.1247 | 6.2327 | 212896.0228 | 459949.9173 | Nienke van Hichtumplein | C | 8.72e+17 | Leesten | ZUTPHEN | 1998-01-01 | Gemeente Zutphen | Schreder | 5 |  | Gemeente Zutphen | In bedrijf | Liander |  | Indal 4A |  |  | Nacht | Bemeterd | [6 empty] | 2038-09-01 | 2038-01-01 | KAAL |  |  |  | 8.7169e+17 | [26 empty] | PM ST 4,0 CO T60 GG M V | 1 | 1998-01-01 |  | PM ST 4,0 CO T60 ET V | 4.00 | CONISCH | THERMISCH VERZINKT | NVT | NVT | NVT |  | 350400 |  | Friza 5118 WW Back Light 8 leds 350 mA | 1 | 2018-09-01 |  | Friza 8LED/5118BL/3000K | Schreder |  | 5118BL |  |  | AKZO 150 | 8 |  | 1100.00 | 175200 |  |  |  | Friza 5118 WW Back Light 8 leds 350 mA | 1 | 2018-09-01 |  | Friza 5118 WW Back Light 8 leds 350 mA | Schreder | 3000 | 10.00 | 100000 | LED |  | LED DRIVER | 1 | 2018-09-01 |  | LEDDRIVER |  |  | 1.00 | 175200 | [5 empty] | Mastdeur | 1 | 1998-01-01 |  | Mastdeur | Mastdeur | NVT |  | 8.7169e+17 | 52.124 | 6.2335 | 212955.6055 | 459903.3674 | 5 | Ina Boudier-Bakkerlaan | Zutphen | Gemeente Zutphen |  |  | Leesten | 871687120056390166 |  |  |  |  | 7207 KX | [5 empty] | Liander |  |  |  | In bedrijf
3 | 154933 | https://lms.nederlandslicht.nl/qr/report/154933 | 52.1351 | 6.1822 | 209429.6908 | 461064.4323 | Nieuwe Weide |  | 8.72e+17 | Centrum - De Hoven | ZUTPHEN | 2009-07-01 | Gemeente Zutphen |  |  |  | Gemeente Zutphen | In bedrijf | Liander |  |  |  |  | Nacht | Bemeterd | [6 empty] | 2029-07-01 | 2049-07-01 |  |  |  |  | BARMELS | [26 empty] | PM AL 4,0 CO T60 CM | 1 | 2009-07-01 |  | PM AL 4,0 CO T60 CM | 4.00 | CONISCH | ALUMINIUM | NVT | NVT | NVT |  | 350400 |  | IND 2565 LIBRA PL-L 24 W | 1 | 2009-07-01 |  | SGP630 9007 | [9 empty] | 175200 |  |  |  | LAMP PLL 24W 830 2G11 4P | 1 | 2023-11-08 |  | 24W PLL | Philips | 3000K | 24.00 | 16000 | PLL |  | HFP124 | 1 | 2009-07-01 |  | HFP124 |  |  | 3.00 | 175200 | [5 empty] | Mastdeur | 1 | 2009-07-01 |  | Mastdeur | Mastdeur | NVT |  | BARMELS | 52.1355 | 6.18 | 209275 | 461106 |  | Kanon | Zutphen | Gemeente Zutphen |  |  | Centrum - De Hoven | 871687110001119607 | [10 empty] | Liander |  |  |  | In bedrijf
4 | 154934 | https://lms.nederlandslicht.nl/qr/report/154934 | 52.135 | 6.1824 | 209445.5888 | 461057.1149 | Nieuwe Weide |  | 8.72e+17 | Centrum - De Hoven | ZUTPHEN | 2009-07-01 | Gemeente Zutphen |  |  |  | Gemeente Zutphen | In bedrijf | Liander |  |  |  |  | Nacht | Bemeterd | [6 empty] | 2029-07-01 | 2049-07-01 |  |  |  |  | BARMELS | [26 empty] | PM AL 4,0 CO T60 CM | 1 | 2009-07-01 |  | PM AL 4,0 CO T60 CM | 4.00 | CONISCH | ALUMINIUM | NVT | NVT | NVT |  | 350400 |  | IND 2565 LIBRA PL-L 24 W | 1 | 2009-07-01 |  | SGP630 9007 | [9 empty] | 175200 |  |  |  | LAMP PLL 24W 830 2G11 4P | 1 | 2023-11-08 |  | 24W PLL | Philips | 3000K | 24.00 | 16000 | PLL |  | HFP124 | 1 | 2009-07-01 |  | HFP124 |  |  | 3.00 | 175200 | [5 empty] | Mastdeur | 1 | 2009-07-01 |  | Mastdeur | Mastdeur | NVT |  | BARMELS | 52.1355 | 6.18 | 209275 | 461106 |  | Kanon | Zutphen | Gemeente Zutphen |  |  | Centrum - De Hoven | 871687110001119607 | [10 empty] | Liander |  |  |  | In bedrijf
5 | 154935 | https://lms.nederlandslicht.nl/qr/report/154935 | 52.1353 | 6.1821 | 209421.1768 | 461083.3181 | Nieuwe Weide |  | 8.72e+17 | Centrum - De Hoven | ZUTPHEN | 2012-01-23 | Gemeente Zutphen |  |  |  | Gemeente Zutphen | In bedrijf | Liander |  |  |  |  | Nacht | Bemeterd | [6 empty] | 2029-07-01 | 2060-02-17 |  |  |  |  | BARMELS | [26 empty] | PM AL 4,0 CO T60 CM | 1 | 2020-02-17 |  | PM AL 4,0 CO T60 CM | 4.00 | CONISCH | ALUMINIUM | NVT | NVT | NVT |  | 350400 |  | HPS 100 CITYZEN | 1 | 2009-07-01 |  | HPS100 7035 | Philips |  |  |  |  | 7035 LICHTGRIJS |  |  |  | 175200 |  |  |  | LAMP PLL 24W 830 2G11 4P | 1 | 2023-11-08 |  | 24W PLL | Philips | 3000K | 24.00 | 16000 | PLL |  | HFP124 | 1 | 2009-07-01 |  | HFP124 |  |  | 3.00 | 175200 | [5 empty] | Mastdeur | 1 | 2020-02-17 |  | Mastdeur | Mastdeur | NVT |  | BARMELS | 52.1355 | 6.18 | 209275 | 461106 |  | Kanon | Zutphen | Gemeente Zutphen |  |  | Centrum - De Hoven | 871687110001119607 | [10 empty] | Liander |  |  |  | In bedrijf
6 | 154936 | https://lms.nederlandslicht.nl/qr/report/154936 | 52.1355 | 6.1823 | 209431.8358 | 461104.4892 | Nieuwe Weide |  | 8.72e+17 | Centrum - De Hoven | ZUTPHEN | 2009-07-01 | Gemeente Zutphen |  |  |  | Gemeente Zutphen | In bedrijf | Liander |  |  |  |  | Nacht | Bemeterd |  |  |  | 2022-10-10 |  |  | 2029-07-01 | 2049-07-01 |  |  |  |  | BARMELS | [17 empty] | 0.97 | 0.98 | [7 empty] | PM AL 4,0 CO T60 CM | 1 | 2009-07-01 |  | PM AL 4,0 CO T60 CM | 4.00 | CONISCH | ALUMINIUM | NVT | NVT | NVT |  | 350400 |  | HPS 100 CITYZEN | 1 | 2009-07-01 |  | HPS100 7035 | Philips |  |  |  |  | 7035 LICHTGRIJS |  |  |  | 175200 |  |  |  | LAMP PLL 24W 830 2G11 4P | 1 | 2023-11-08 |  | 24W PLL | Philips | 3000K | 24.00 | 16000 | PLL |  | HFP124 | 1 | 2009-07-01 |  | HFP124 |  |  | 3.00 | 175200 | [5 empty] | Mastdeur | 1 | 2009-07-01 |  | Mastdeur | Mastdeur | NVT |  | BARMELS | 52.1355 | 6.18 | 209275 | 461106 |  | Kanon | Zutphen | Gemeente Zutphen |  |  | Centrum - De Hoven | 871687110001119607 | [10 empty] | Liander |  |  |  | In bedrijf
7 | 154937 | https://lms.nederlandslicht.nl/qr/report/154937 | 52.1356 | 6.1822 | 209431.0658 | 461120.3621 | Nieuwe Weide |  | 8.72e+17 | Centrum - De Hoven | ZUTPHEN | 2009-07-01 | Gemeente Zutphen |  |  |  | Gemeente Zutphen | In bedrijf | Liander |  |  |  |  | Nacht | Bemeterd | [6 empty] | 2029-07-01 | 2049-07-01 |  |  |  |  | BARMELS | [26 empty] | PM AL 4,0 CO T60 CM | 1 | 2009-07-01 |  | PM AL 4,0 CO T60 CM | 4.00 | CONISCH | ALUMINIUM | NVT | NVT | NVT |  | 350400 |  | HPS 100 CITYZEN | 1 | 2009-07-01 |  | HPS100 7035 | Philips |  |  |  |  | 7035 LICHTGRIJS |  |  |  | 175200 |  |  |  | LAMP PLL 24W 830 2G11 4P | 1 | 2023-11-08 |  | 24W PLL | Philips | 3000K | 24.00 | 16000 | PLL |  | HFP124 | 1 | 2009-07-01 |  | HFP124 |  |  | 3.00 | 175200 | [5 empty] | Mastdeur | 1 | 2009-07-01 |  | Mastdeur | Mastdeur | NVT |  | BARMELS | 52.1355 | 6.18 | 209275 | 461106 |  | Kanon | Zutphen | Gemeente Zutphen |  |  | Centrum - De Hoven | 871687110001119607 | [10 empty] | Liander |  |  |  | In bedrijf
8 | 154938 | https://lms.nederlandslicht.nl/qr/report/154938 | 52.1353 | 6.1826 | 209458.6198 | 461084.0301 | Nieuwe Weide |  | 8.72e+17 | Centrum - De Hoven | ZUTPHEN | 2009-07-01 | Gemeente Zutphen |  |  |  | Gemeente Zutphen | In bedrijf | Liander |  |  |  |  | Nacht | Bemeterd | [6 empty] | 2029-07-01 | 2049-07-01 |  |  |  |  | BARMELS | [26 empty] | PM AL 4,0 CO T60 CM | 1 | 2009-07-01 |  | PM AL 4,0 CO T60 CM | 4.00 | CONISCH | ALUMINIUM | NVT | NVT | NVT |  | 350400 |  | IND 2565 LIBRA PL-L 24 W | 1 | 2009-07-01 |  | SGP630 9007 | [9 empty] | 175200 |  |  |  | 24W PL-L Xtra 4p hf 830 | 1 | 2022-01-31 |  | 24W PLL | ONBEKEND | 830 | 24.00 | 24000 | PLL |  | HFP 22-42 | 1 | 2022-02-17 | [11 empty] | Mastdeur | 1 | 2009-07-01 |  | Mastdeur | Mastdeur | NVT |  | BARMELS | 52.1355 | 6.18 | 209275 | 461106 |  | Kanon | Zutphen | Gemeente Zutphen |  |  | Centrum - De Hoven | 871687110001119607 | [10 empty] | Liander |  |  |  | In bedrijf
9 | 154939 | https://lms.nederlandslicht.nl/qr/report/154939 | 52.1355 | 6.1829 | 209476.0458 | 461104.7013 | Nieuwe Weide |  | 8.72e+17 | Centrum - De Hoven | ZUTPHEN | 2009-07-01 | Gemeente Zutphen |  |  |  | Gemeente Zutphen | In bedrijf | Liander |  |  |  |  | Nacht | Bemeterd | [6 empty] | 2029-07-01 | 2049-07-01 |  |  |  |  | BARMELS | [26 empty] | PM AL 4,0 CO T60 CM | 1 | 2009-07-01 |  | PM AL 4,0 CO T60 CM | 4.00 | CONISCH | ALUMINIUM | NVT | NVT | NVT |  | 350400 |  | HPS 100 CITYZEN | 1 | 2009-07-01 |  | HPS100 7035 | Philips |  |  |  |  | 7035 LICHTGRIJS |  |  |  | 175200 |  |  |  | LAMP PLL 24W 830 2G11 4P | 1 | 2023-11-08 |  | 24W PLL | Philips | 3000K | 24.00 | 16000 | PLL |  | HFP124 | 1 | 2009-07-01 |  | HFP124 |  |  | 3.00 | 175200 | [5 empty] | Mastdeur | 1 | 2009-07-01 |  | Mastdeur | Mastdeur | NVT |  | BARMELS | 52.1355 | 6.18 | 209275 | 461106 |  | Kanon | Zutphen | Gemeente Zutphen |  |  | Centrum - De Hoven | 871687110001119607 | [10 empty] | Liander |  |  |  | In bedrijf
10 | 154940 | https://lms.nederlandslicht.nl/qr/report/154940 | 52.1355 | 6.1826 | 209456.5718 | 461109.6684 | Nieuwe Weide |  | 8.72e+17 | Centrum - De Hoven | ZUTPHEN | 2009-07-01 | Gemeente Zutphen |  |  |  | Gemeente Zutphen | In bedrijf | Liander |  |  |  |  | Nacht | Bemeterd | [6 empty] | 2029-07-01 | 2049-07-01 |  |  |  |  | BARMELS | [26 empty] | PM AL 4,0 CO T60 CM | 1 | 2009-07-01 |  | PM AL 4,0 CO T60 CM | 4.00 | CONISCH | ALUMINIUM | NVT | NVT | NVT |  | 350400 |  | HPS 100 CITYZEN | 1 | 2009-07-01 |  | HPS100 7035 | Philips |  |  |  |  | 7035 LICHTGRIJS |  |  |  | 175200 |  |  |  | LAMP PLL 24W 830 2G11 4P XTR | 1 | 2020-06-15 |  | 24W PLL XTRA | Philips | 3000K | 24.00 | 24000 | PLL |  | HFP124 | 1 | 2020-06-15 |  | HFP124 |  |  | 3.00 | 175200 | [5 empty] | Mastdeur | 1 | 2009-07-01 |  | Mastdeur | Mastdeur | NVT |  | BARMELS | 52.1355 | 6.18 | 209275 | 461106 |  | Kanon | Zutphen | Gemeente Zutphen |  |  | Centrum - De Hoven | 871687110001119607 | [10 empty] | Liander |  |  |  | In bedrijf
11 | 154941 | https://lms.nederlandslicht.nl/qr/report/154941 | 52.1357 | 6.1824 | 209444.9898 | 461130.3821 | Nieuwe Weide |  | 8.72e+17 | Centrum - De Hoven | ZUTPHEN | 2018-06-01 | Gemeente Zutphen |  |  |  | Gemeente Zutphen | In bedrijf | Liander |  |  |  |  | Nacht | Bemeterd | [6 empty] | 2029-07-01 | 2060-02-17 |  |  |  |  | BARMELS | [26 empty] | PM AL 4,0 CO | 1 | 2020-02-17 |  | PM AL 4,0 CO T60 TP | 4.00 | CONISCH | ALUMINIUM | NVT | NVT | NVT |  | 350400 |  | HPS 100 CITYZEN | 1 | 2009-07-01 |  | HPS100 7035 | Philips |  |  |  |  | 7035 LICHTGRIJS |  |  |  | 175200 |  |  |  | LAMP PLL 24W 830 2G11 4P | 1 | 2023-11-08 |  | 24W PLL | Philips | 3000K | 24.00 | 16000 | PLL |  | HFP124 | 1 | 2009-07-01 |  | HFP124 |  |  | 3.00 | 175200 | [5 empty] | Mastdeur | 1 | 2020-02-17 |  | Mastdeur | Mastdeur | NVT |  | BARMELS | 52.1355 | 6.18 | 209275 | 461106 |  | Kanon | Zutphen | Gemeente Zutphen |  |  | Centrum - De Hoven | 871687110001119607 | [10 empty] | Liander |  |  |  | In bedrijf
12 | 154942 | https://lms.nederlandslicht.nl/qr/report/154942 | 52.1358 | 6.1827 | 209459.2548 | 461147.0385 | Nieuwe Weide |  | 8.72e+17 | Centrum - De Hoven | ZUTPHEN | 2015-07-15 | Gemeente Zutphen |  |  |  | Gemeente Zutphen | In bedrijf | Liander |  |  |  |  | Nacht | Bemeterd | [6 empty] | 2029-07-01 | 2055-07-15 |  |  |  |  | BARMELS | [26 empty] | PM AL 4,0 CO T60 CM | 1 | 2015-07-15 |  | PM AL 4,0 CO T60 CM | 4.00 | CONISCH | ALUMINIUM | NVT | NVT | NVT |  | 350400 |  | HPS 100 CITYZEN | 1 | 2009-07-01 |  | HPS100 7035 | Philips |  |  |  |  | 7035 LICHTGRIJS |  |  |  | 175200 |  |  |  | LAMP PH MST SON-T APIA XTRA 50W E27 | 1 | 2021-10-15 |  |  |  |  | 50.00 |  | SON |  | HFP124 | 1 | 2009-07-01 |  | HFP124 |  |  | 3.00 | 175200 | [5 empty] | Mastdeur | 1 | 2015-07-15 |  | Mastdeur | Mastdeur | NVT |  | BARMELS | 52.1355 | 6.18 | 209275 | 461106 |  | Kanon | Zutphen | Gemeente Zutphen |  |  | Centrum - De Hoven | 871687110001119607 | [10 empty] | Liander |  |  |  | In bedrijf
3 | 154943 | https://lms.nederlandslicht.nl/qr/report/154943 | 52.1435 | 6.1965 | 210399.9138 | 462008.1007 | Nieuwstad |  | 8.72e+17 | Centrum - Masterplan | ZUTPHEN | 2016-03-01 | Gemeente Zutphen |  |  |  | Gemeente Zutphen | In bedrijf | Liander |  | Indal 4A |  |  | Nacht | Bemeterd | [6 empty] | 2036-03-01 | 2056-03-01 |  |  |  |  | KRUITTORENPLEIN | [26 empty] | SM ST 5,5 CO EU1000/GEB 3/4" GPP Z P7021 | 1 | 2016-03-01 |  | SM ST 5,5 CO EU1000/GEB 3/4" GPP Z P7021 | 5.50 | CONISCH | THERMISCH VERZINKT | 7021 ZWARTGRIJS | POEDERCOAT | NVT |  | 350400 |  | MO500 2LED 54W WW 3910LM ASYM P7021 DVB | 1 | 2016-03-01 | [15 empty] | LAMP TP 2LED 54W WW 3910LM ASYM | 1 | 2016-03-01 |  | MO500 TP 2LED 54W WW 3910LM ASYM | Louis Poulsen | 3000K | 54.00 | 54 | LED |  | LED DRIVER | 1 | 2016-03-01 |  | LEDDRIVER |  |  | 1.00 | 175200 | [5 empty] | Mastdeur | 1 | 2016-03-01 |  | Mastdeur | Mastdeur | NVT |  | KRUITTORENPLEIN | 52.1457 | 6.1976 | 210471 | 462255 | 75 | Nieuwstad | Zutphen | Gemeente Zutphen |  |  | Centrum - De Hoven | 871687110001196660 | [10 empty] | Liander |  |  |  | In bedrijf
3 | 154943 | https://lms.nederlandslicht.nl/qr/report/154943 | 52.1435 | 6.1965 | 210399.9138 | 462008.1007 | Nieuwstad |  | 8.72e+17 | Centrum - Masterplan | ZUTPHEN | 2016-03-01 | Gemeente Zutphen |  |  |  | Gemeente Zutphen | In bedrijf | Liander |  | Indal 4A |  |  | Nacht | Bemeterd | [6 empty] | 2036-03-01 | 2056-03-01 |  |  |  |  | KRUITTORENPLEIN | [83 empty] | Aansluitpunt feestverlichting | 2 | 2016-03-01 |  | Aansluitpunt feestverlichting | Aansluitset | x |  | KRUITTORENPLEIN | 52.1457 | 6.1976 | 210471 | 462255 | 75 | Nieuwstad | Zutphen | Gemeente Zutphen |  |  | Centrum - De Hoven | 871687110001196660 | [10 empty] | Liander |  |  |  | In bedrijf
4 | 154944 | https://lms.nederlandslicht.nl/qr/report/154944 | 52.1436 | 6.1966 | 210402.7768 | 462024.2833 | Nieuwstad |  | 8.72e+17 | Centrum - Masterplan | ZUTPHEN | 2016-03-01 | Gemeente Zutphen |  |  |  | Gemeente Zutphen | In bedrijf | Liander |  | Indal 4A |  |  | Nacht | Bemeterd | [6 empty] | 2036-03-01 | 2056-03-01 |  |  |  |  | KRUITTORENPLEIN | [26 empty] | SM ST 5,5 CO EU1000/GEB 3/4" GPP Z P7021 | 1 | 2016-03-01 |  | SM ST 5,5 CO EU1000/GEB 3/4" GPP Z P7021 | 5.50 | CONISCH | THERMISCH VERZINKT | 7021 ZWARTGRIJS | POEDERCOAT | NVT |  | 350400 |  | MO500 2LED 54W WW 3910LM ASYM P7021 DVB | 1 | 2016-03-01 | [15 empty] | LAMP TP 2LED 54W WW 3910LM ASYM | 1 | 2016-03-01 |  | MO500 TP 2LED 54W WW 3910LM ASYM | Louis Poulsen | 3000K | 54.00 | 54 | LED |  | LED DRIVER | 1 | 2016-03-01 |  | LEDDRIVER |  |  | 1.00 | 175200 | [5 empty] | Mastdeur | 1 | 2016-03-01 |  | Mastdeur | Mastdeur | NVT |  | KRUITTORENPLEIN | 52.1457 | 6.1976 | 210471 | 462255 | 75 | Nieuwstad | Zutphen | Gemeente Zutphen |  |  | Centrum - De Hoven | 871687110001196660 | [10 empty] | Liander |  |  |  | In bedrijf
4 | 154944 | https://lms.nederlandslicht.nl/qr/report/154944 | 52.1436 | 6.1966 | 210402.7768 | 462024.2833 | Nieuwstad |  | 8.72e+17 | Centrum - Masterplan | ZUTPHEN | 2016-03-01 | Gemeente Zutphen |  |  |  | Gemeente Zutphen | In bedrijf | Liander |  | Indal 4A |  |  | Nacht | Bemeterd | [6 empty] | 2036-03-01 | 2056-03-01 |  |  |  |  | KRUITTORENPLEIN | [83 empty] | Aansluitpunt feestverlichting | 2 | 2016-03-01 |  | Aansluitpunt feestverlichting | Aansluitset | x |  | KRUITTORENPLEIN | 52.1457 | 6.1976 | 210471 | 462255 | 75 | Nieuwstad | Zutphen | Gemeente Zutphen |  |  | Centrum - De Hoven | 871687110001196660 | [10 empty] | Liander |  |  |  | In bedrijf
5 | 154945 | https://lms.nederlandslicht.nl/qr/report/154945 | 52.1438 | 6.1967 | 210407.2368 | 462040.0376 | Nieuwstad |  | 8.72e+17 | Centrum - Masterplan | ZUTPHEN | 2016-03-01 | Gemeente Zutphen |  |  |  | Gemeente Zutphen | In bedrijf | Liander |  | Indal 4A |  |  | Nacht | Bemeterd | [6 empty] | 2036-03-01 | 2056-03-01 |  |  |  |  | KRUITTORENPLEIN | [26 empty] | SM ST 5,5 CO EU1000/GEB 3/4" GPP Z P7021 | 1 | 2016-03-01 |  | SM ST 5,5 CO EU1000/GEB 3/4" GPP Z P7021 | 5.50 | CONISCH | THERMISCH VERZINKT | 7021 ZWARTGRIJS | POEDERCOAT | NVT |  | 350400 |  | MO500 2LED 54W WW 3910LM ASYM P7021 DVB | 1 | 2016-03-01 | [15 empty] | LAMP TP 2LED 54W WW 3910LM ASYM | 1 | 2016-03-01 |  | MO500 TP 2LED 54W WW 3910LM ASYM | Louis Poulsen | 3000K | 54.00 | 54 | LED |  | LED DRIVER | 1 | 2016-03-01 |  | LEDDRIVER |  |  | 1.00 | 175200 | [5 empty] | Mastdeur | 1 | 2016-03-01 |  | Mastdeur | Mastdeur | NVT |  | KRUITTORENPLEIN | 52.1457 | 6.1976 | 210471 | 462255 | 75 | Nieuwstad | Zutphen | Gemeente Zutphen |  |  | Centrum - De Hoven | 871687110001196660 | [10 empty] | Liander |  |  |  | In bedrijf
5 | 154945 | https://lms.nederlandslicht.nl/qr/report/154945 | 52.1438 | 6.1967 | 210407.2368 | 462040.0376 | Nieuwstad |  | 8.72e+17 | Centrum - Masterplan | ZUTPHEN | 2016-03-01 | Gemeente Zutphen |  |  |  | Gemeente Zutphen | In bedrijf | Liander |  | Indal 4A |  |  | Nacht | Bemeterd | [6 empty] | 2036-03-01 | 2056-03-01 |  |  |  |  | KRUITTORENPLEIN | [83 empty] | Aansluitpunt feestverlichting | 2 | 2016-03-01 |  | Aansluitpunt feestverlichting | Aansluitset | x |  | KRUITTORENPLEIN | 52.1457 | 6.1976 | 210471 | 462255 | 75 | Nieuwstad | Zutphen | Gemeente Zutphen |  |  | Centrum - De Hoven | 871687110001196660 | [10 empty] | Liander |  |  |  | In bedrijf
6 | 154946 | https://lms.nederlandslicht.nl/qr/report/154946 | 52.1438 | 6.1966 | 210401.3348 | 462048.5506 | Nieuwstad |  | 8.72e+17 | Centrum - Masterplan | ZUTPHEN | 2016-03-01 | Gemeente Zutphen |  |  |  | Gemeente Zutphen | In bedrijf | Liander |  | Indal 4A |  |  | Nacht | Bemeterd | [6 empty] | 2036-03-01 | 2056-03-01 |  |  |  |  | KRUITTORENPLEIN | [26 empty] | SM ST 5,5 CO EU1000/GEB 3/4" GPP Z P7021 | 1 | 2016-03-01 |  | SM ST 5,5 CO EU1000/GEB 3/4" GPP Z P7021 | 5.50 | CONISCH | THERMISCH VERZINKT | 7021 ZWARTGRIJS | POEDERCOAT | NVT |  | 350400 |  | MO500 2LED 54W WW 3910LM ASYM P7021 DVB | 1 | 2016-03-01 | [15 empty] | LAMP TP 2LED 54W WW 3910LM ASYM | 1 | 2016-03-01 |  | MO500 TP 2LED 54W WW 3910LM ASYM | Louis Poulsen | 3000K | 54.00 | 54 | LED |  | LED DRIVER | 1 | 2016-03-01 |  | LEDDRIVER |  |  | 1.00 | 175200 | [5 empty] | Mastdeur | 1 | 2016-03-01 |  | Mastdeur | Mastdeur | NVT |  | KRUITTORENPLEIN | 52.1457 | 6.1976 | 210471 | 462255 | 75 | Nieuwstad | Zutphen | Gemeente Zutphen |  |  | Centrum - De Hoven | 871687110001196660 | [10 empty] | Liander |  |  |  | In bedrijf
6 | 154946 | https://lms.nederlandslicht.nl/qr/report/154946 | 52.1438 | 6.1966 | 210401.3348 | 462048.5506 | Nieuwstad |  | 8.72e+17 | Centrum - Masterplan | ZUTPHEN | 2016-03-01 | Gemeente Zutphen |  |  |  | Gemeente Zutphen | In bedrijf | Liander |  | Indal 4A |  |  | Nacht | Bemeterd | [6 empty] | 2036-03-01 | 2056-03-01 |  |  |  |  | KRUITTORENPLEIN | [83 empty] | Aansluitpunt feestverlichting | 2 | 2016-03-01 |  | Aansluitpunt feestverlichting | Aansluitset | x |  | KRUITTORENPLEIN | 52.1457 | 6.1976 | 210471 | 462255 | 75 | Nieuwstad | Zutphen | Gemeente Zutphen |  |  | Centrum - De Hoven | 871687110001196660 | [10 empty] | Liander |  |  |  | In bedrijf
7 | 154947 | https://lms.nederlandslicht.nl/qr/report/154947 | 52.144 | 6.1966 | 210400.7888 | 462065.5988 | Nieuwstad |  | 8.72e+17 | Centrum - Masterplan | ZUTPHEN | 2016-03-01 | Gemeente Zutphen |  |  |  | Gemeente Zutphen | In bedrijf | Liander |  | Indal 4A |  |  | Nacht | Bemeterd | [6 empty] | 2036-03-01 | 2056-03-01 |  |  |  |  | KRUITTORENPLEIN | [26 empty] | SM ST 5,5 CO EU1000/GEB 3/4" GPP Z P7021 | 1 | 2016-03-01 |  | SM ST 5,5 CO EU1000/GEB 3/4" GPP Z P7021 | 5.50 | CONISCH | THERMISCH VERZINKT | 7021 ZWARTGRIJS | POEDERCOAT | NVT |  | 350400 |  | MO500 2LED 54W WW 3910LM ASYM P7021 DVB | 1 | 2016-03-01 | [15 empty] | LAMP TP 2LED 54W WW 3910LM ASYM | 1 | 2016-03-01 |  | MO500 TP 2LED 54W WW 3910LM ASYM | Louis Poulsen | 3000K | 54.00 | 54 | LED |  | LED DRIVER | 1 | 2016-03-01 |  | LEDDRIVER |  |  | 1.00 | 175200 | [5 empty] | Mastdeur | 1 | 2016-03-01 |  | Mastdeur | Mastdeur | NVT |  | KRUITTORENPLEIN | 52.1457 | 6.1976 | 210471 | 462255 | 75 | Nieuwstad | Zutphen | Gemeente Zutphen |  |  | Centrum - De Hoven | 871687110001196660 | [10 empty] | Liander |  |  |  | In bedrijf
7 | 154947 | https://lms.nederlandslicht.nl/qr/report/154947 | 52.144 | 6.1966 | 210400.7888 | 462065.5988 | Nieuwstad |  | 8.72e+17 | Centrum - Masterplan | ZUTPHEN | 2016-03-01 | Gemeente Zutphen |  |  |  | Gemeente Zutphen | In bedrijf | Liander |  | Indal 4A |  |  | Nacht | Bemeterd | [6 empty] | 2036-03-01 | 2056-03-01 |  |  |  |  | KRUITTORENPLEIN | [83 empty] | Aansluitpunt feestverlichting | 2 | 2016-03-01 |  | Aansluitpunt feestverlichting | Aansluitset | x |  | KRUITTORENPLEIN | 52.1457 | 6.1976 | 210471 | 462255 | 75 | Nieuwstad | Zutphen | Gemeente Zutphen |  |  | Centrum - De Hoven | 871687110001196660 | [10 empty] | Liander |  |  |  | In bedrijf
8 | 154948 | https://lms.nederlandslicht.nl/qr/report/154948 | 52.1439 | 6.1967 | 210413.8098 | 462054.5916 | Nieuwstad |  | 8.72e+17 | Centrum - Masterplan | ZUTPHEN | 2016-03-01 | Gemeente Zutphen |  |  |  | Gemeente Zutphen | In bedrijf | Liander |  | Indal 4A |  |  | Nacht | Bemeterd | [6 empty] | 2036-03-01 | 2056-03-01 |  |  |  |  | KRUITTORENPLEIN | [26 empty] | SM ST 5,5 CO EU1000/GEB 3/4" GPP Z P7021 | 1 | 2016-03-01 |  | SM ST 5,5 CO EU1000/GEB 3/4" GPP Z P7021 | 5.50 | CONISCH | THERMISCH VERZINKT | 7021 ZWARTGRIJS | POEDERCOAT | NVT |  | 350400 |  | MO500 2LED 54W WW 3910LM ASYM P7021 DVB | 1 | 2016-03-01 | [15 empty] | LAMP TP 2LED 54W WW 3910LM ASYM | 1 | 2016-03-01 |  | MO500 TP 2LED 54W WW 3910LM ASYM | Louis Poulsen | 3000K | 54.00 | 54 | LED |  | LED DRIVER | 1 | 2016-03-01 |  | LEDDRIVER |  |  | 1.00 | 175200 | [5 empty] | Mastdeur | 1 | 2016-03-01 |  | Mastdeur | Mastdeur | NVT |  | KRUITTORENPLEIN | 52.1457 | 6.1976 | 210471 | 462255 | 75 | Nieuwstad | Zutphen | Gemeente Zutphen |  |  | Centrum - De Hoven | 871687110001196660 | [10 empty] | Liander |  |  |  | In bedrijf
8 | 154948 | https://lms.nederlandslicht.nl/qr/report/154948 | 52.1439 | 6.1967 | 210413.8098 | 462054.5916 | Nieuwstad |  | 8.72e+17 | Centrum - Masterplan | ZUTPHEN | 2016-03-01 | Gemeente Zutphen |  |  |  | Gemeente Zutphen | In bedrijf | Liander |  | Indal 4A |  |  | Nacht | Bemeterd | [6 empty] | 2036-03-01 | 2056-03-01 |  |  |  |  | KRUITTORENPLEIN | [83 empty] | Aansluitpunt feestverlichting | 2 | 2016-03-01 |  | Aansluitpunt feestverlichting | Aansluitset | x |  | KRUITTORENPLEIN | 52.1457 | 6.1976 | 210471 | 462255 | 75 | Nieuwstad | Zutphen | Gemeente Zutphen |  |  | Centrum - De Hoven | 871687110001196660 | [10 empty] | Liander |  |  |  | In bedrijf
9 | 154949 | https://lms.nederlandslicht.nl/qr/report/154949 | 52.1441 | 6.1968 | 210417.1568 | 462073.8084 | Nieuwstad |  | 8.72e+17 | Centrum - Masterplan | ZUTPHEN | 2016-03-01 | Gemeente Zutphen |  |  |  | Gemeente Zutphen | In bedrijf | Liander |  | Indal 4A |  |  | Nacht | Bemeterd | [6 empty] | 2036-03-01 | 2056-03-01 |  |  |  |  | KRUITTORENPLEIN | [26 empty] | SM ST 5,5 CO EU1000/GEB 3/4" GPP Z P7021 | 1 | 2016-03-01 |  | SM ST 5,5 CO EU1000/GEB 3/4" GPP Z P7021 | 5.50 | CONISCH | THERMISCH VERZINKT | 7021 ZWARTGRIJS | POEDERCOAT | NVT |  | 350400 |  | MO500 2LED 54W WW 3910LM ASYM P7021 DVB | 1 | 2016-03-01 | [15 empty] | LAMP TP 2LED 54W WW 3910LM ASYM | 1 | 2016-03-01 |  | MO500 TP 2LED 54W WW 3910LM ASYM | Louis Poulsen | 3000K | 54.00 | 54 | LED |  | LED DRIVER | 1 | 2016-03-01 |  | LEDDRIVER |  |  | 1.00 | 175200 | [5 empty] | Mastdeur | 1 | 2016-03-01 |  | Mastdeur | Mastdeur | NVT |  | KRUITTORENPLEIN | 52.1457 | 6.1976 | 210471 | 462255 | 75 | Nieuwstad | Zutphen | Gemeente Zutphen |  |  | Centrum - De Hoven | 871687110001196660 | [10 empty] | Liander |  |  |  | In bedrijf
9 | 154949 | https://lms.nederlandslicht.nl/qr/report/154949 | 52.1441 | 6.1968 | 210417.1568 | 462073.8084 | Nieuwstad |  | 8.72e+17 | Centrum - Masterplan | ZUTPHEN | 2016-03-01 | Gemeente Zutphen |  |  |  | Gemeente Zutphen | In bedrijf | Liander |  | Indal 4A |  |  | Nacht | Bemeterd | [6 empty] | 2036-03-01 | 2056-03-01 |  |  |  |  | KRUITTORENPLEIN | [83 empty] | Aansluitpunt feestverlichting | 2 | 2016-03-01 |  | Aansluitpunt feestverlichting | Aansluitset | x |  | KRUITTORENPLEIN | 52.1457 | 6.1976 | 210471 | 462255 | 75 | Nieuwstad | Zutphen | Gemeente Zutphen |  |  | Centrum - De Hoven | 871687110001196660 | [10 empty] | Liander |  |  |  | In bedrijf
10 | 154950 | https://lms.nederlandslicht.nl/qr/report/154950 | 52.1441 | 6.197 | 210430.2904 | 462073.5622 | Nieuwstad |  | 8.72e+17 | Centrum - Masterplan | ZUTPHEN | 2016-03-01 | Gemeente Zutphen |  |  |  | Gemeente Zutphen | In bedrijf | Liander |  | Indal 4A |  |  | Nacht | Bemeterd | [6 empty] | 2036-03-01 | 2056-03-01 |  |  |  |  | KRUITTORENPLEIN | [26 empty] | SM ST 5,5 CO EU1000/GEB 3/4" GPP Z P7021 | 1 | 2016-03-01 |  | SM ST 5,5 CO EU1000/GEB 3/4" GPP Z P7021 | 5.50 | CONISCH | THERMISCH VERZINKT | 7021 ZWARTGRIJS | POEDERCOAT | NVT |  | 350400 |  | MO500 2LED 54W WW 3910LM ASYM P7021 DVB | 1 | 2016-03-01 | [15 empty] | LAMP TP 2LED 54W WW 3910LM ASYM | 1 | 2016-03-01 |  | MO500 TP 2LED 54W WW 3910LM ASYM | Louis Poulsen | 3000K | 54.00 | 54 | LED |  | LED DRIVER | 1 | 2016-03-01 |  | LEDDRIVER |  |  | 1.00 | 175200 | [5 empty] | Mastdeur | 1 | 2016-03-01 |  | Mastdeur | Mastdeur | NVT |  | KRUITTORENPLEIN | 52.1457 | 6.1976 | 210471 | 462255 | 75 | Nieuwstad | Zutphen | Gemeente Zutphen |  |  | Centrum - De Hoven | 871687110001196660 | [10 empty] | Liander |  |  |  | In bedrijf
10 | 154950 | https://lms.nederlandslicht.nl/qr/report/154950 | 52.1441 | 6.197 | 210430.2904 | 462073.5622 | Nieuwstad |  | 8.72e+17 | Centrum - Masterplan | ZUTPHEN | 2016-03-01 | Gemeente Zutphen |  |  |  | Gemeente Zutphen | In bedrijf | Liander |  | Indal 4A |  |  | Nacht | Bemeterd | [6 empty] | 2036-03-01 | 2056-03-01 |  |  |  |  | KRUITTORENPLEIN | [83 empty] | Aansluitpunt feestverlichting | 2 | 2016-03-01 |  | Aansluitpunt feestverlichting | Aansluitset | x |  | KRUITTORENPLEIN | 52.1457 | 6.1976 | 210471 | 462255 | 75 | Nieuwstad | Zutphen | Gemeente Zutphen |  |  | Centrum - De Hoven | 871687110001196660 | [10 empty] | Liander |  |  |  | In bedrijf
11 | 154951 | https://lms.nederlandslicht.nl/qr/report/154951 | 52.1441 | 6.1971 | 210435.9806 | 462082.8121 | Nieuwstad |  | 8.72e+17 | Centrum - Masterplan | ZUTPHEN | 2016-03-01 | Gemeente Zutphen |  |  |  | Gemeente Zutphen | In bedrijf | Liander |  | Indal 4A |  |  | Nacht | Bemeterd | [6 empty] | 2036-03-01 | 2056-03-01 |  |  |  |  | KRUITTORENPLEIN | [26 empty] | SM ST 5,5 CO EU1000/GEB 3/4" GPP Z P7021 | 1 | 2016-03-01 |  | SM ST 5,5 CO EU1000/GEB 3/4" GPP Z P7021 | 5.50 | CONISCH | THERMISCH VERZINKT | 7021 ZWARTGRIJS | POEDERCOAT | NVT |  | 350400 |  | MO500 2LED 54W WW 3910LM ASYM P7021 DVB | 1 | 2016-03-01 | [15 empty] | LAMP TP 2LED 54W WW 3910LM ASYM | 1 | 2016-03-01 |  | MO500 TP 2LED 54W WW 3910LM ASYM | Louis Poulsen | 3000K | 54.00 | 54 | LED |  | LEDDRIVER PH XITANIUM FP 40W 0,2-0,7A | 1 | 2023-01-31 |  | LEDDRIVER PH XITANIUM FP 40W 0,2-0,7A | Signify | Xitanium Driver | [7 empty] | Mastdeur | 1 | 2016-03-01 |  | Mastdeur | Mastdeur | NVT |  | KRUITTORENPLEIN | 52.1457 | 6.1976 | 210471 | 462255 | 75 | Nieuwstad | Zutphen | Gemeente Zutphen |  |  | Centrum - De Hoven | 871687110001196660 | [10 empty] | Liander |  |  |  | In bedrijf
11 | 154951 | https://lms.nederlandslicht.nl/qr/report/154951 | 52.1441 | 6.1971 | 210435.9806 | 462082.8121 | Nieuwstad |  | 8.72e+17 | Centrum - Masterplan | ZUTPHEN | 2016-03-01 | Gemeente Zutphen |  |  |  | Gemeente Zutphen | In bedrijf | Liander |  | Indal 4A |  |  | Nacht | Bemeterd | [6 empty] | 2036-03-01 | 2056-03-01 |  |  |  |  | KRUITTORENPLEIN | [83 empty] | Aansluitpunt feestverlichting | 2 | 2016-03-01 |  | Aansluitpunt feestverlichting | Aansluitset | x |  | KRUITTORENPLEIN | 52.1457 | 6.1976 | 210471 | 462255 | 75 | Nieuwstad | Zutphen | Gemeente Zutphen |  |  | Centrum - De Hoven | 871687110001196660 | [10 empty] | Liander |  |  |  | In bedrijf
12 | 154952 | https://lms.nederlandslicht.nl/qr/report/154952 | 52.1442 | 6.1972 | 210442.6084 | 462093.2764 | Nieuwstad |  | 8.72e+17 | Centrum - Masterplan | ZUTPHEN | 2016-03-01 | Gemeente Zutphen |  |  |  | Gemeente Zutphen | In bedrijf | Liander |  | Indal 4A |  |  | Nacht | Bemeterd | [6 empty] | 2036-03-01 | 2056-03-01 |  |  |  |  | KRUITTORENPLEIN | [26 empty] | SM ST 5,5 CO EU1000/GEB 3/4" GPP Z P7021 | 1 | 2016-03-01 |  | SM ST 5,5 CO EU1000/GEB 3/4" GPP Z P7021 | 5.50 | CONISCH | THERMISCH VERZINKT | 7021 ZWARTGRIJS | POEDERCOAT | NVT |  | 350400 |  | MO500 2LED 54W WW 3910LM ASYM P7021 DVB | 1 | 2016-03-01 | [15 empty] | LAMP TP 2LED 54W WW 3910LM ASYM | 1 | 2016-03-01 |  | MO500 TP 2LED 54W WW 3910LM ASYM | Louis Poulsen | 3000K | 54.00 | 54 | LED |  | LED DRIVER | 1 | 2016-03-01 |  | LEDDRIVER |  |  | 1.00 | 175200 | [5 empty] | Mastdeur | 1 | 2016-03-01 |  | Mastdeur | Mastdeur | NVT |  | KRUITTORENPLEIN | 52.1457 | 6.1976 | 210471 | 462255 | 75 | Nieuwstad | Zutphen | Gemeente Zutphen |  |  | Centrum - De Hoven | 871687110001196660 | [10 empty] | Liander |  |  |  | In bedrijf
12 | 154952 | https://lms.nederlandslicht.nl/qr/report/154952 | 52.1442 | 6.1972 | 210442.6084 | 462093.2764 | Nieuwstad |  | 8.72e+17 | Centrum - Masterplan | ZUTPHEN | 2016-03-01 | Gemeente Zutphen |  |  |  | Gemeente Zutphen | In bedrijf | Liander |  | Indal 4A |  |  | Nacht | Bemeterd | [6 empty] | 2036-03-01 | 2056-03-01 |  |  |  |  | KRUITTORENPLEIN | [83 empty] | Aansluitpunt feestverlichting | 2 | 2016-03-01 |  | Aansluitpunt feestverlichting | Aansluitset | x |  | KRUITTORENPLEIN | 52.1457 | 6.1976 | 210471 | 462255 | 75 | Nieuwstad | Zutphen | Gemeente Zutphen |  |  | Centrum - De Hoven | 871687110001196660 | [10 empty] | Liander |  |  |  | In bedrijf
13 | 154953 | https://lms.nederlandslicht.nl/qr/report/154953 | 52.1443 | 6.1973 | 210448.4078 | 462102.4297 | Nieuwstad |  | 8.72e+17 | Centrum - Masterplan | ZUTPHEN | 2016-03-01 | Gemeente Zutphen |  |  |  | Gemeente Zutphen | In bedrijf | Liander |  | Indal 4A |  |  | Nacht | Bemeterd | [6 empty] | 2036-03-01 | 2056-03-01 |  |  |  |  | KRUITTORENPLEIN | [26 empty] | SM ST 5,5 CO EU1000/GEB 3/4" GPP Z P7021 | 1 | 2016-03-01 |  | SM ST 5,5 CO EU1000/GEB 3/4" GPP Z P7021 | 5.50 | CONISCH | THERMISCH VERZINKT | 7021 ZWARTGRIJS | POEDERCOAT | NVT |  | 350400 |  | MO500 2LED 54W WW 3910LM ASYM P7021 DVB | 1 | 2016-03-01 | [15 empty] | LAMP TP 2LED 54W WW 3910LM ASYM | 1 | 2016-03-01 |  | MO500 TP 2LED 54W WW 3910LM ASYM | Louis Poulsen | 3000K | 54.00 | 54 | LED |  | LED DRIVER | 1 | 2016-03-01 |  | LEDDRIVER |  |  | 1.00 | 175200 | [5 empty] | Mastdeur | 1 | 2016-03-01 |  | Mastdeur | Mastdeur | NVT |  | KRUITTORENPLEIN | 52.1457 | 6.1976 | 210471 | 462255 | 75 | Nieuwstad | Zutphen | Gemeente Zutphen |  |  | Centrum - De Hoven | 871687110001196660 | [10 empty] | Liander |  |  |  | In bedrijf
13 | 154953 | https://lms.nederlandslicht.nl/qr/report/154953 | 52.1443 | 6.1973 | 210448.4078 | 462102.4297 | Nieuwstad |  | 8.72e+17 | Centrum - Masterplan | ZUTPHEN | 2016-03-01 | Gemeente Zutphen |  |  |  | Gemeente Zutphen | In bedrijf | Liander |  | Indal 4A |  |  | Nacht | Bemeterd | [6 empty] | 2036-03-01 | 2056-03-01 |  |  |  |  | KRUITTORENPLEIN | [83 empty] | Aansluitpunt feestverlichting | 2 | 2016-03-01 |  | Aansluitpunt feestverlichting | Aansluitset | x |  | KRUITTORENPLEIN | 52.1457 | 6.1976 | 210471 | 462255 | 75 | Nieuwstad | Zutphen | Gemeente Zutphen |  |  | Centrum - De Hoven | 871687110001196660 | [10 empty] | Liander |  |  |  | In bedrijf
14 | 154954 | https://lms.nederlandslicht.nl/qr/report/154954 | 52.1444 | 6.1974 | 210454.6368 | 462115.9873 | Nieuwstad |  | 8.72e+17 | Centrum - Masterplan | ZUTPHEN | 2016-03-01 | Gemeente Zutphen |  |  |  | Gemeente Zutphen | In bedrijf | Liander |  | Indal 4A |  |  | Nacht | Bemeterd | [6 empty] | 2036-03-01 | 2056-03-01 |  |  |  |  | KRUITTORENPLEIN | [26 empty] | SM ST 5,5 CO EU1000/GEB 3/4" GPP Z P7021 | 1 | 2016-03-01 |  | SM ST 5,5 CO EU1000/GEB 3/4" GPP Z P7021 | 5.50 | CONISCH | THERMISCH VERZINKT | 7021 ZWARTGRIJS | POEDERCOAT | NVT |  | 350400 |  | MO500 2LED 54W WW 3910LM ASYM P7021 DVB | 1 | 2016-03-01 | [15 empty] | LAMP TP 2LED 54W WW 3910LM ASYM | 1 | 2016-03-01 |  | MO500 TP 2LED 54W WW 3910LM ASYM | Louis Poulsen | 3000K | 54.00 | 54 | LED |  | LEDDRIVER PH XITANIUM FP 40W 0,2-0,7A | 1 | 2023-02-01 |  | LEDDRIVER PH XITANIUM FP 40W 0,2-0,7A | Signify | Xitanium Driver | [7 empty] | Mastdeur | 1 | 2016-03-01 |  | Mastdeur | Mastdeur | NVT |  | KRUITTORENPLEIN | 52.1457 | 6.1976 | 210471 | 462255 | 75 | Nieuwstad | Zutphen | Gemeente Zutphen |  |  | Centrum - De Hoven | 871687110001196660 | [10 empty] | Liander |  |  |  | In bedrijf
14 | 154954 | https://lms.nederlandslicht.nl/qr/report/154954 | 52.1444 | 6.1974 | 210454.6368 | 462115.9873 | Nieuwstad |  | 8.72e+17 | Centrum - Masterplan | ZUTPHEN | 2016-03-01 | Gemeente Zutphen |  |  |  | Gemeente Zutphen | In bedrijf | Liander |  | Indal 4A |  |  | Nacht | Bemeterd | [6 empty] | 2036-03-01 | 2056-03-01 |  |  |  |  | KRUITTORENPLEIN | [83 empty] | Aansluitpunt feestverlichting | 2 | 2016-03-01 |  | Aansluitpunt feestverlichting | Aansluitset | x |  | KRUITTORENPLEIN | 52.1457 | 6.1976 | 210471 | 462255 | 75 | Nieuwstad | Zutphen | Gemeente Zutphen |  |  | Centrum - De Hoven | 871687110001196660 | [10 empty] | Liander |  |  |  | In bedrijf
15 | 154955 | https://lms.nederlandslicht.nl/qr/report/154955 | 52.1445 | 6.1974 | 210460.5908 | 462126.9871 | Nieuwstad |  | 8.72e+17 | Centrum - Masterplan | ZUTPHEN | 2016-03-01 | Gemeente Zutphen |  |  |  | Gemeente Zutphen | In bedrijf | Liander |  | Indal 4A |  |  | Nacht | Bemeterd | [6 empty] | 2036-03-01 | 2056-03-01 |  |  |  |  | KRUITTORENPLEIN | [26 empty] | SM ST 5,5 CO EU1000/GEB 3/4" GPP Z P7021 | 1 | 2016-03-01 |  | SM ST 5,5 CO EU1000/GEB 3/4" GPP Z P7021 | 5.50 | CONISCH | THERMISCH VERZINKT | 7021 ZWARTGRIJS | POEDERCOAT | NVT |  | 350400 |  | MO500 2LED 54W WW 3910LM ASYM P7021 DVB | 1 | 2016-03-01 | [15 empty] | LAMP TP 2LED 54W WW 3910LM ASYM | 1 | 2016-03-01 |  | MO500 TP 2LED 54W WW 3910LM ASYM | Louis Poulsen | 3000K | 54.00 | 54 | LED |  | LED DRIVER | 1 | 2016-03-01 |  | LEDDRIVER |  |  | 1.00 | 175200 | [5 empty] | Mastdeur | 1 | 2016-03-01 |  | Mastdeur | Mastdeur | NVT |  | KRUITTORENPLEIN | 52.1457 | 6.1976 | 210471 | 462255 | 75 | Nieuwstad | Zutphen | Gemeente Zutphen |  |  | Centrum - De Hoven | 871687110001196660 | [10 empty] | Liander |  |  |  | In bedrijf
15 | 154955 | https://lms.nederlandslicht.nl/qr/report/154955 | 52.1445 | 6.1974 | 210460.5908 | 462126.9871 | Nieuwstad |  | 8.72e+17 | Centrum - Masterplan | ZUTPHEN | 2016-03-01 | Gemeente Zutphen |  |  |  | Gemeente Zutphen | In bedrijf | Liander |  | Indal 4A |  |  | Nacht | Bemeterd | [6 empty] | 2036-03-01 | 2056-03-01 |  |  |  |  | KRUITTORENPLEIN | [83 empty] | Aansluitpunt feestverlichting | 2 | 2016-03-01 |  | Aansluitpunt feestverlichting | Aansluitset | x |  | KRUITTORENPLEIN | 52.1457 | 6.1976 | 210471 | 462255 | 75 | Nieuwstad | Zutphen | Gemeente Zutphen |  |  | Centrum - De Hoven | 871687110001196660 | [10 empty] | Liander |  |  |  | In bedrijf
16 | 154956 | https://lms.nederlandslicht.nl/qr/report/154956 | 52.1447 | 6.1975 | 210463.2185 | 462139.6644 | Nieuwstad |  | 8.72e+17 | Centrum - Masterplan | ZUTPHEN | 2016-03-01 | Gemeente Zutphen |  |  |  | Gemeente Zutphen | In bedrijf | Liander |  | Indal 4A |  |  | Nacht | Bemeterd | [6 empty] | 2036-03-01 | 2056-03-01 |  |  |  |  | KRUITTORENPLEIN | [26 empty] | SM ST 5,5 CO EU1000/GEB 3/4" GPP Z P7021 | 1 | 2016-03-01 |  | SM ST 5,5 CO EU1000/GEB 3/4" GPP Z P7021 | 5.50 | CONISCH | THERMISCH VERZINKT | 7021 ZWARTGRIJS | POEDERCOAT | NVT |  | 350400 |  | MO500 2LED 54W WW 3910LM ASYM P7021 DVB | 1 | 2016-03-01 | [15 empty] | LAMP TP 2LED 54W WW 3910LM ASYM | 1 | 2016-03-01 |  | MO500 TP 2LED 54W WW 3910LM ASYM | Louis Poulsen | 3000K | 54.00 | 54 | LED |  | LED DRIVER | 1 | 2016-03-01 |  | LEDDRIVER |  |  | 1.00 | 175200 | [5 empty] | Mastdeur | 1 | 2016-03-01 |  | Mastdeur | Mastdeur | NVT |  | KRUITTORENPLEIN | 52.1457 | 6.1976 | 210471 | 462255 | 75 | Nieuwstad | Zutphen | Gemeente Zutphen |  |  | Centrum - De Hoven | 871687110001196660 | [10 empty] | Liander |  |  |  | In bedrijf
16 | 154956 | https://lms.nederlandslicht.nl/qr/report/154956 | 52.1447 | 6.1975 | 210463.2185 | 462139.6644 | Nieuwstad |  | 8.72e+17 | Centrum - Masterplan | ZUTPHEN | 2016-03-01 | Gemeente Zutphen |  |  |  | Gemeente Zutphen | In bedrijf | Liander |  | Indal 4A |  |  | Nacht | Bemeterd | [6 empty] | 2036-03-01 | 2056-03-01 |  |  |  |  | KRUITTORENPLEIN | [83 empty] | Aansluitpunt feestverlichting | 2 | 2016-03-01 |  | Aansluitpunt feestverlichting | Aansluitset | x |  | KRUITTORENPLEIN | 52.1457 | 6.1976 | 210471 | 462255 | 75 | Nieuwstad | Zutphen | Gemeente Zutphen |  |  | Centrum - De Hoven | 871687110001196660 | [10 empty] | Liander |  |  |  | In bedrijf
17 | 154957 | https://lms.nederlandslicht.nl/qr/report/154957 | 52.1448 | 6.1975 | 210465.1298 | 462150.8928 | Nieuwstad |  | 8.72e+17 | Centrum - Masterplan | ZUTPHEN | 2016-03-01 | Gemeente Zutphen |  |  |  | Gemeente Zutphen | In bedrijf | Liander |  | Indal 4A |  |  | Nacht | Bemeterd | [6 empty] | 2036-03-01 | 2056-03-01 |  |  |  |  | KRUITTORENPLEIN | [26 empty] | SM ST 5,5 CO EU1000/GEB 3/4" GPP Z P7021 | 1 | 2016-03-01 |  | SM ST 5,5 CO EU1000/GEB 3/4" GPP Z P7021 | 5.50 | CONISCH | THERMISCH VERZINKT | 7021 ZWARTGRIJS | POEDERCOAT | NVT |  | 350400 |  | MO500 2LED 54W WW 3910LM ASYM P7021 DVB | 1 | 2016-03-01 | [15 empty] | LAMP TP 2LED 54W WW 3910LM ASYM | 1 | 2016-03-01 |  | MO500 TP 2LED 54W WW 3910LM ASYM | Louis Poulsen | 3000K | 54.00 | 54 | LED |  | LED DRIVER | 1 | 2016-03-01 |  | LEDDRIVER |  |  | 1.00 | 175200 | [5 empty] | Mastdeur | 1 | 2016-03-01 |  | Mastdeur | Mastdeur | NVT |  | KRUITTORENPLEIN | 52.1457 | 6.1976 | 210471 | 462255 | 75 | Nieuwstad | Zutphen | Gemeente Zutphen |  |  | Centrum - De Hoven | 871687110001196660 | [10 empty] | Liander |  |  |  | In bedrijf
17 | 154957 | https://lms.nederlandslicht.nl/qr/report/154957 | 52.1448 | 6.1975 | 210465.1298 | 462150.8928 | Nieuwstad |  | 8.72e+17 | Centrum - Masterplan | ZUTPHEN | 2016-03-01 | Gemeente Zutphen |  |  |  | Gemeente Zutphen | In bedrijf | Liander |  | Indal 4A |  |  | Nacht | Bemeterd | [6 empty] | 2036-03-01 | 2056-03-01 |  |  |  |  | KRUITTORENPLEIN | [83 empty] | Aansluitpunt feestverlichting | 2 | 2016-03-01 |  | Aansluitpunt feestverlichting | Aansluitset | x |  | KRUITTORENPLEIN | 52.1457 | 6.1976 | 210471 | 462255 | 75 | Nieuwstad | Zutphen | Gemeente Zutphen |  |  | Centrum - De Hoven | 871687110001196660 | [10 empty] | Liander |  |  |  | In bedrijf
18 | 154958 | https://lms.nederlandslicht.nl/qr/report/154958 | 52.1449 | 6.1976 | 210467.4738 | 462162.1605 | Nieuwstad |  | 8.72e+17 | Centrum - Masterplan | ZUTPHEN | 2016-03-01 | Gemeente Zutphen |  |  |  | Gemeente Zutphen | In bedrijf | Liander |  | Indal 4A |  |  | Nacht | Bemeterd | [6 empty] | 2036-03-01 | 2056-03-01 |  |  |  |  | KRUITTORENPLEIN | [26 empty] | SM ST 5,5 CO EU1000/GEB 3/4" GPP Z P7021 | 1 | 2016-03-01 |  | SM ST 5,5 CO EU1000/GEB 3/4" GPP Z P7021 | 5.50 | CONISCH | THERMISCH VERZINKT | 7021 ZWARTGRIJS | POEDERCOAT | NVT |  | 350400 |  | MO500 2LED 54W WW 3910LM ASYM P7021 DVB | 1 | 2016-03-01 | [15 empty] | LAMP TP 2LED 54W WW 3910LM ASYM | 1 | 2016-03-01 |  | MO500 TP 2LED 54W WW 3910LM ASYM | Louis Poulsen | 3000K | 54.00 | 54 | LED |  | LED DRIVER | 1 | 2016-03-01 |  | LEDDRIVER |  |  | 1.00 | 175200 | [5 empty] | Mastdeur | 1 | 2016-03-01 |  | Mastdeur | Mastdeur | NVT |  | KRUITTORENPLEIN | 52.1457 | 6.1976 | 210471 | 462255 | 75 | Nieuwstad | Zutphen | Gemeente Zutphen |  |  | Centrum - De Hoven | 871687110001196660 | [10 empty] | Liander |  |  |  | In bedrijf
18 | 154958 | https://lms.nederlandslicht.nl/qr/report/154958 | 52.1449 | 6.1976 | 210467.4738 | 462162.1605 | Nieuwstad |  | 8.72e+17 | Centrum - Masterplan | ZUTPHEN | 2016-03-01 | Gemeente Zutphen |  |  |  | Gemeente Zutphen | In bedrijf | Liander |  | Indal 4A |  |  | Nacht | Bemeterd | [6 empty] | 2036-03-01 | 2056-03-01 |  |  |  |  | KRUITTORENPLEIN | [83 empty] | Aansluitpunt feestverlichting | 2 | 2016-03-01 |  | Aansluitpunt feestverlichting | Aansluitset | x |  | KRUITTORENPLEIN | 52.1457 | 6.1976 | 210471 | 462255 | 75 | Nieuwstad | Zutphen | Gemeente Zutphen |  |  | Centrum - De Hoven | 871687110001196660 | [10 empty] | Liander |  |  |  | In bedrijf
19 | 154959 | https://lms.nederlandslicht.nl/qr/report/154959 | 52.145 | 6.1976 | 210471.3458 | 462174.0072 | Nieuwstad |  | 8.72e+17 | Centrum - Masterplan | ZUTPHEN | 2016-03-01 | Gemeente Zutphen |  |  |  | Gemeente Zutphen | In bedrijf | Liander |  | Indal 4A |  |  | Nacht | Bemeterd | [6 empty] | 2036-03-01 | 2056-03-01 |  |  |  |  | KRUITTORENPLEIN | [26 empty] | SM ST 5,5 CO EU1000/GEB 3/4" GPP Z P7021 | 1 | 2016-03-01 |  | SM ST 5,5 CO EU1000/GEB 3/4" GPP Z P7021 | 5.50 | CONISCH | THERMISCH VERZINKT | 7021 ZWARTGRIJS | POEDERCOAT | NVT |  | 350400 |  | MO500 2LED 54W WW 3910LM ASYM P7021 DVB | 1 | 2016-03-01 | [15 empty] | LAMP TP 2LED 54W WW 3910LM ASYM | 1 | 2016-03-01 |  | MO500 TP 2LED 54W WW 3910LM ASYM | Louis Poulsen | 3000K | 54.00 | 54 | LED |  | LED DRIVER | 1 | 2016-03-01 |  | LEDDRIVER |  |  | 1.00 | 175200 | [5 empty] | Mastdeur | 1 | 2016-03-01 |  | Mastdeur | Mastdeur | NVT |  | KRUITTORENPLEIN | 52.1457 | 6.1976 | 210471 | 462255 | 75 | Nieuwstad | Zutphen | Gemeente Zutphen |  |  | Centrum - De Hoven | 871687110001196660 | [10 empty] | Liander |  |  |  | In bedrijf
19 | 154959 | https://lms.nederlandslicht.nl/qr/report/154959 | 52.145 | 6.1976 | 210471.3458 | 462174.0072 | Nieuwstad |  | 8.72e+17 | Centrum - Masterplan | ZUTPHEN | 2016-03-01 | Gemeente Zutphen |  |  |  | Gemeente Zutphen | In bedrijf | Liander |  | Indal 4A |  |  | Nacht | Bemeterd | [6 empty] | 2036-03-01 | 2056-03-01 |  |  |  |  | KRUITTORENPLEIN | [83 empty] | Aansluitpunt feestverlichting | 2 | 2016-03-01 |  | Aansluitpunt feestverlichting | Aansluitset | x |  | KRUITTORENPLEIN | 52.1457 | 6.1976 | 210471 | 462255 | 75 | Nieuwstad | Zutphen | Gemeente Zutphen |  |  | Centrum - De Hoven | 871687110001196660 | [10 empty] | Liander |  |  |  | In bedrijf
30 | 154960 | https://lms.nederlandslicht.nl/qr/report/154960 | 52.1452 | 6.1977 | 210479.9458 | 462204.5944 | Nieuwstad |  | 8.72e+17 | Centrum - Masterplan | ZUTPHEN | 1995-01-01 | Gemeente Zutphen |  |  |  | Gemeente Zutphen | In bedrijf | Liander |  |  |  |  | Nacht | Bemeterd | [6 empty] | 2040-11-02 | 2035-01-01 |  |  |  |  | KRUITTORENPLEIN | [26 empty] | LM AL 8,0 CO EU750/5 T60 CP | 1 | 1995-01-01 |  | LM AL 8,0 CO EU750/5 T60 TP | 8.00 | CONISCH | ALUMINIUM | NVT | NVT | NVT |  | 350400 |  | YMERA 5103AS 24LED 38W 3000K 7021 DALI TA | 1 | 2020-11-02 |  | YMERA 5103AS 24LED 38W 3000K 7021 DALI TA | Schreder |  |  |  |  | 7021 | 24 |  |  | 100000 |  | 38.00 |  | YMERA 5103AS 24LED 38W 3000K 7021 DALI TA | 1 | 2020-11-02 |  | YMERA 5103AS 24LED 38W 3000K 7021 DALI TA | Schreder | 3000K | 38.00 | 100000 | LED |  | LED DRIVER | 1 | 2020-11-02 |  | LEDDRIVER |  |  | 1.00 | 175200 | [5 empty] | Mastdeur | 1 | 1995-01-01 |  | Mastdeur | Mastdeur | NVT |  | KRUITTORENPLEIN | 52.1457 | 6.1976 | 210471 | 462255 | 75 | Nieuwstad | Zutphen | Gemeente Zutphen |  |  | Centrum - De Hoven | 871687110001196660 | [10 empty] | Liander |  |  |  | In bedrijf
31 | 154961 | https://lms.nederlandslicht.nl/qr/report/154961 | 52.1456 | 6.1979 | 210487.4388 | 462244.9298 | Nieuwstad |  | 8.72e+17 | Centrum - Masterplan | ZUTPHEN | 1995-01-01 | Gemeente Zutphen |  |  |  | Gemeente Zutphen | In bedrijf | Liander |  |  |  |  | Nacht | Bemeterd | [6 empty] | 2040-11-02 | 2035-01-01 |  |  |  |  | KRUITTORENPLEIN | [26 empty] | LM AL 8,0 CO EU750/5 T60 CP | 1 | 1995-01-01 |  | LM AL 8,0 CO EU750/5 T60 TP | 8.00 | CONISCH | ALUMINIUM | NVT | NVT | NVT |  | 350400 |  | YMERA 5103AS 24LED 38W 3000K 7021 DALI TA | 1 | 2020-11-02 |  | YMERA 5103AS 24LED 38W 3000K 7021 DALI TA | Schreder |  |  |  |  | 7021 | 24 |  |  | 100000 |  | 38.00 |  | YMERA 5103AS 24LED 38W 3000K 7021 DALI TA | 1 | 2020-11-02 |  | YMERA 5103AS 24LED 38W 3000K 7021 DALI TA | Schreder | 3000K | 38.00 | 100000 | LED |  | LED DRIVER | 1 | 2020-11-02 |  | LEDDRIVER |  |  | 1.00 | 175200 | [5 empty] | Mastdeur | 1 | 1995-01-01 |  | Mastdeur | Mastdeur | NVT |  | KRUITTORENPLEIN | 52.1457 | 6.1976 | 210471 | 462255 | 75 | Nieuwstad | Zutphen | Gemeente Zutphen |  |  | Centrum - De Hoven | 871687110001196660 | [10 empty] | Liander |  |  |  | In bedrijf
32 | 154962 | https://lms.nederlandslicht.nl/qr/report/154962 | 52.1458 | 6.1977 | 210477.1638 | 462267.1211 | Nieuwstad |  | 8.72e+17 | Centrum - Masterplan | ZUTPHEN | 1985-01-01 | Gemeente Zutphen |  |  |  | Gemeente Zutphen | In bedrijf | Liander |  |  |  |  | Nacht | Bemeterd | [6 empty] | 2040-11-02 | 2025-01-01 |  |  |  |  | KRUITTORENPLEIN | [26 empty] | LM AL 8,0 CO EU750/5 T60 CP | 1 | 1985-01-01 |  | LM AL 8,0 CO EU750/5 T60 TP | 8.00 | CONISCH | ALUMINIUM | NVT | NVT | NVT |  | 350400 |  | YMERA 5103AS 24LED 38W 3000K 7021 DALI TA | 1 | 2020-11-02 |  | YMERA 5103AS 24LED 38W 3000K 7021 DALI TA | Schreder |  |  |  |  | 7021 | 24 |  |  | 100000 |  | 38.00 |  | YMERA 5103AS 24LED 38W 3000K 7021 DALI TA | 1 | 2020-11-02 |  | YMERA 5103AS 24LED 38W 3000K 7021 DALI TA | Schreder | 3000K | 38.00 | 100000 | LED |  | LED DRIVER | 1 | 2020-11-02 |  | LEDDRIVER |  |  | 1.00 | 175200 | [5 empty] | Mastdeur | 1 | 1985-01-01 |  | Mastdeur | Mastdeur | NVT |  | KRUITTORENPLEIN | 52.1457 | 6.1976 | 210471 | 462255 | 75 | Nieuwstad | Zutphen | Gemeente Zutphen |  |  | Centrum - De Hoven | 871687110001196660 | [10 empty] | Liander |  |  |  | In bedrijf
33 | 154963 | https://lms.nederlandslicht.nl/qr/report/154963 | 52.1459 | 6.198 | 210494.3618 | 462280.3418 | Nieuwstad |  | 8.72e+17 | Centrum - Masterplan | ZUTPHEN | 1995-01-01 | Gemeente Zutphen |  |  |  | Gemeente Zutphen | In bedrijf | Liander |  |  |  |  | Nacht | Bemeterd | [6 empty] | 2040-11-02 | 2035-01-01 |  |  |  |  | KRUITTORENPLEIN | [26 empty] | LM AL 8,0 CV EU1250/5 T60 CP | 1 | 1995-01-01 |  | LM AL 8,0 CV EU1250/5 T60 TP | 8.00 | CILINDRISCH | ALUMINIUM | NVT | NVT | NVT |  | 350400 |  | YMERA 5103AS 24LED 38W 3000K 7021 DALI TA | 1 | 2020-11-02 |  | YMERA 5103AS 24LED 38W 3000K 7021 DALI TA | Schreder |  |  |  |  | 7021 | 24 |  |  | 100000 |  | 38.00 |  | YMERA 5103AS 24LED 38W 3000K 7021 DALI TA | 1 | 2020-11-02 |  | YMERA 5103AS 24LED 38W 3000K 7021 DALI TA | Schreder | 3000K | 38.00 | 100000 | LED |  | LED DRIVER | 1 | 2020-11-02 |  | LEDDRIVER |  |  | 1.00 | 175200 | [5 empty] | Mastdeur | 1 | 1995-01-01 |  | Mastdeur | Mastdeur | NVT |  | KRUITTORENPLEIN | 52.1457 | 6.1976 | 210471 | 462255 | 75 | Nieuwstad | Zutphen | Gemeente Zutphen |  |  | Centrum - De Hoven | 871687110001196660 | [10 empty] | Liander |  |  |  | In bedrijf
20 | 154964 | https://lms.nederlandslicht.nl/qr/report/154964 | 52.1461 | 6.1979 | 210488.2198 | 462305.3132 | Nieuwstad |  | 8.72e+17 | Centrum - Masterplan | ZUTPHEN | 2016-10-06 | Gemeente Zutphen |  |  |  | Gemeente Zutphen | In bedrijf | Liander |  |  |  |  | Nacht | Bemeterd | [6 empty] | 2040-11-02 | 2056-10-06 |  |  |  |  | KRUITTORENPLEIN | [26 empty] | LM AL 8,0 CO EU750/5 T60 CP | 1 | 2016-10-06 |  | LM AL 8,0 CO EU750/5 T60 TP | 8.00 | CONISCH | ALUMINIUM | NVT | NVT | NVT |  | 350400 |  | YMERA 5103AS 24LED 38W 3000K 7021 DALI TA | 1 | 2020-11-02 |  | YMERA 5103AS 24LED 38W 3000K 7021 DALI TA | Schreder |  |  |  |  | 7021 | 24 |  |  | 100000 |  | 38.00 |  | YMERA 5103AS 24LED 38W 3000K 7021 DALI TA | 1 | 2020-11-02 |  | YMERA 5103AS 24LED 38W 3000K 7021 DALI TA | Schreder | 3000K | 38.00 | 100000 | LED |  | LED DRIVER | 1 | 2020-11-02 |  | LEDDRIVER |  |  | 1.00 | 175200 | [5 empty] | Mastdeur | 1 | 2016-10-06 |  | Mastdeur | Mastdeur | NVT |  | KRUITTORENPLEIN | 52.1457 | 6.1976 | 210471 | 462255 | 75 | Nieuwstad | Zutphen | Gemeente Zutphen |  |  | Centrum - De Hoven | 871687110001196660 | [10 empty] | Liander |  |  |  | In bedrijf
21 | 154965 | https://lms.nederlandslicht.nl/qr/report/154965 | 52.1464 | 6.1981 | 210502.4258 | 462330.7324 | Nieuwstad |  | 8.72e+17 | Centrum - Masterplan | ZUTPHEN | 1985-01-01 | Gemeente Zutphen |  |  |  | Gemeente Zutphen | In bedrijf | Liander |  |  |  |  | Nacht | Bemeterd |  |  |  | 2020-05-01 |  |  | 2040-11-02 | 2025-01-01 |  |  |  |  | KRUITTORENPLEIN | [26 empty] | LM AL 8,0 CO EU750/5 T60 CP | 1 | 1985-01-01 |  | LM AL 8,0 CO EU750/5 T60 TP | 8.00 | CONISCH | ALUMINIUM | NVT | NVT | NVT |  | 350400 |  | YMERA 5103AS 24LED 38W 3000K 7021 DALI TA | 1 | 2020-11-02 |  | YMERA 5103AS 24LED 38W 3000K 7021 DALI TA | Schreder |  |  |  |  | 7021 | 24 |  |  | 100000 |  | 38.00 |  | YMERA 5103AS 24LED 38W 3000K 7021 DALI TA | 1 | 2020-11-02 |  | YMERA 5103AS 24LED 38W 3000K 7021 DALI TA | Schreder | 3000K | 38.00 | 100000 | LED |  | LED DRIVER | 1 | 2020-11-02 |  | LEDDRIVER |  |  | 1.00 | 175200 | [5 empty] | Mastdeur | 1 | 1985-01-01 |  | Mastdeur | Mastdeur | NVT |  | KRUITTORENPLEIN | 52.1457 | 6.1976 | 210471 | 462255 | 75 | Nieuwstad | Zutphen | Gemeente Zutphen |  |  | Centrum - De Hoven | 871687110001196660 | [10 empty] | Liander |  |  |  | In bedrijf
22 | 154966 | https://lms.nederlandslicht.nl/qr/report/154966 | 52.1464 | 6.1984 | 210522.3248 | 462336.3625 | Nieuwstad |  | 8.72e+17 | Centrum - Masterplan | ZUTPHEN | 1991-01-01 | Gemeente Zutphen |  |  |  | Gemeente Zutphen | In bedrijf | Liander |  |  |  |  | Nacht | Bemeterd | [6 empty] | 2040-11-02 | 2031-01-01 |  |  |  |  | KRUITTORENPLEIN | [26 empty] | LM AL 8,0 CO EU750/5 T60 CP | 1 | 1991-01-01 |  | LM AL 8,0 CO EU750/5 T60 TP | 8.00 | CONISCH | ALUMINIUM | NVT | NVT | NVT |  | 350400 |  | YMERA 5103AS 24LED 38W 3000K 7021 DALI TA | 1 | 2020-11-02 |  | YMERA 5103AS 24LED 38W 3000K 7021 DALI TA | Schreder |  |  |  |  | 7021 | 24 |  |  | 100000 |  | 38.00 |  | YMERA 5103AS 24LED 38W 3000K 7021 DALI TA | 1 | 2020-11-02 |  | YMERA 5103AS 24LED 38W 3000K 7021 DALI TA | Schreder | 3000K | 38.00 | 100000 | LED |  | LED DRIVER | 1 | 2020-11-02 |  | LEDDRIVER |  |  | 1.00 | 175200 | [5 empty] | Mastdeur | 1 | 1991-01-01 |  | Mastdeur | Mastdeur | NVT |  | KRUITTORENPLEIN | 52.1457 | 6.1976 | 210471 | 462255 | 75 | Nieuwstad | Zutphen | Gemeente Zutphen |  |  | Centrum - De Hoven | 871687110001196660 | [10 empty] | Liander |  |  |  | In bedrijf
23 | 154967 | https://lms.nederlandslicht.nl/qr/report/154967 | 52.1466 | 6.1984 | 210521.4628 | 462355.8562 | Nieuwstad |  | 8.72e+17 | Centrum - Masterplan | ZUTPHEN | 1991-01-01 | Gemeente Zutphen |  |  |  | Gemeente Zutphen | In bedrijf | Liander |  |  |  |  | Nacht | Bemeterd | [6 empty] | 2040-11-02 | 2031-01-01 |  |  |  |  | KRUITTORENPLEIN | [26 empty] | LM AL 8,0 CO EU750/5 T60 CP | 1 | 1991-01-01 |  | LM AL 8,0 CO EU750/5 T60 TP | 8.00 | CONISCH | ALUMINIUM | NVT | NVT | NVT |  | 350400 |  | YMERA 5103AS 24LED 38W 3000K 7021 DALI TA | 1 | 2020-11-02 |  | YMERA 5103AS 24LED 38W 3000K 7021 DALI TA | Schreder |  |  |  |  | 7021 | 24 |  |  | 100000 |  | 38.00 |  | YMERA 5103AS 24LED 38W 3000K 7021 DALI TA | 1 | 2020-11-02 |  | YMERA 5103AS 24LED 38W 3000K 7021 DALI TA | Schreder | 3000K | 38.00 | 100000 | LED |  | LED DRIVER | 1 | 2020-11-02 |  | LEDDRIVER |  |  | 1.00 | 175200 | [5 empty] | Mastdeur | 1 | 1991-01-01 |  | Mastdeur | Mastdeur | NVT |  | KRUITTORENPLEIN | 52.1457 | 6.1976 | 210471 | 462255 | 75 | Nieuwstad | Zutphen | Gemeente Zutphen |  |  | Centrum - De Hoven | 871687110001196660 | [10 empty] | Liander |  |  |  | In bedrijf
24 | 154968 | https://lms.nederlandslicht.nl/qr/report/154968 | 52.1467 | 6.1986 | 210538.4098 | 462372.6516 | Nieuwstad |  | 8.72e+17 | Centrum - Masterplan | ZUTPHEN | 1991-01-01 | Gemeente Zutphen |  |  |  | Gemeente Zutphen | In bedrijf | Liander |  |  |  |  | Nacht | Bemeterd | [6 empty] | 2040-11-02 | 2031-01-01 |  |  |  |  | KRUITTORENPLEIN | [26 empty] | LM AL 8,0 CO EU750/5 T60 CP | 1 | 1991-01-01 |  | LM AL 8,0 CO EU750/5 T60 TP | 8.00 | CONISCH | ALUMINIUM | NVT | NVT | NVT |  | 350400 |  | YMERA 5103AS 24LED 38W 3000K 7021 DALI TA | 1 | 2020-11-02 |  | YMERA 5103AS 24LED 38W 3000K 7021 DALI TA | Schreder |  |  |  |  | 7021 | 24 |  |  | 100000 |  | 38.00 |  | YMERA 5103AS 24LED 38W 3000K 7021 DALI TA | 1 | 2020-11-02 |  | YMERA 5103AS 24LED 38W 3000K 7021 DALI TA | Schreder | 3000K | 38.00 | 100000 | LED |  | LED DRIVER | 1 | 2020-11-02 |  | LEDDRIVER |  |  | 1.00 | 175200 | [5 empty] | Mastdeur | 1 | 1991-01-01 |  | Mastdeur | Mastdeur | NVT |  | KRUITTORENPLEIN | 52.1457 | 6.1976 | 210471 | 462255 | 75 | Nieuwstad | Zutphen | Gemeente Zutphen |  |  | Centrum - De Hoven | 871687110001196660 | [10 empty] | Liander |  |  |  | In bedrijf
25 | 154969 | https://lms.nederlandslicht.nl/qr/report/154969 | 52.1467 | 6.1989 | 210559.3218 | 462372.1423 | Nieuwstad |  | 8.72e+17 | Centrum - Masterplan | ZUTPHEN | 1991-01-01 | Gemeente Zutphen |  |  |  | Gemeente Zutphen | In bedrijf | Liander |  |  |  |  | Nacht | Bemeterd | [6 empty] | 2040-11-02 | 2059-09-25 |  |  |  |  | KRUITTORENPLEIN | [26 empty] | LM AL 8,0 CO EU750/5 T60 CP | 1 | 2019-09-25 |  | LM AL 8,0 CO EU750/5 T60 TP | 8.00 | CONISCH | ALUMINIUM | NVT | NVT | NVT |  | 350400 |  | YMERA 5103AS 24LED 38W 3000K 7021 DALI TA | 1 | 2020-11-02 |  | YMERA 5103AS 24LED 38W 3000K 7021 DALI TA | Schreder |  |  |  |  | 7021 | 24 |  |  | 100000 |  | 38.00 |  | YMERA 5103AS 24LED 38W 3000K 7021 DALI TA | 1 | 2020-11-02 |  | YMERA 5103AS 24LED 38W 3000K 7021 DALI TA | Schreder | 3000K | 38.00 | 100000 | LED |  | LED DRIVER | 1 | 2020-11-02 |  | LEDDRIVER |  |  | 1.00 | 175200 | [5 empty] | Mastdeur | 1 | 2019-09-25 |  | Mastdeur | Mastdeur | NVT |  | KRUITTORENPLEIN | 52.1457 | 6.1976 | 210471 | 462255 | 75 | Nieuwstad | Zutphen | Gemeente Zutphen |  |  | Centrum - De Hoven | 871687110001196660 | [10 empty] | Liander |  |  |  | In bedrijf
901 | 154970 | https://lms.nederlandslicht.nl/qr/report/154970 | 52.1444 | 6.1973 | 210447.5244 | 462113.411 | Nieuwstad |  | 8.72e+17 | Centrum - Masterplan | ZUTPHEN | 1991-01-01 | Gemeente Zutphen |  |  |  | Gemeente Zutphen | In bedrijf | Liander |  |  |  |  | Nacht | Bemeterd | [6 empty] | 2011-01-01 | 2031-01-01 |  |  |  |  | KRUITTORENPLEIN | [21 empty] | Openbare verlichting |  |  |  |  | PM ST 6,0 CV T60 ET M | 1 | 1991-01-01 |  | PM ST 6,0 CV T60 ET M V | 6.00 | CILINDRISCH | THERMISCH VERZINKT | NVT | NVT | NVT |  | 350400 |  | MVF607 1x SON-T400W CVSA I NB GR SP | 1 | 1991-01-01 | [15 empty] | 400W SON-T PLUS | 1 | 1991-01-01 |  | 400W SON-T PLUS |  |  | 400.00 | 16000 | SON |  | BSN400 | 1 | 1991-01-01 |  | BSN400 |  |  | 40.00 | 175200 | [5 empty] | Mastdeur | 1 | 1991-01-01 |  | Mastdeur | Mastdeur | NVT |  | KRUITTORENPLEIN | 52.1457 | 6.1976 | 210471 | 462255 | 75 | Nieuwstad | Zutphen | Gemeente Zutphen |  |  | Centrum - De Hoven | 871687110001196660 | [10 empty] | Liander |  |  |  | In bedrijf
901 | 154970 | https://lms.nederlandslicht.nl/qr/report/154970 | 52.1444 | 6.1973 | 210447.5244 | 462113.411 | Nieuwstad |  | 8.72e+17 | Centrum - Masterplan | ZUTPHEN | 1991-01-01 | Gemeente Zutphen |  |  |  | Gemeente Zutphen | In bedrijf | Liander |  |  |  |  | Nacht | Bemeterd | [6 empty] | 2011-01-01 | 2031-01-01 |  |  |  |  | KRUITTORENPLEIN | [21 empty] | Openbare verlichting | [18 empty] | MVF607 1x SON-T400W CVSA I NB GR SP | 2 | 1991-01-01 | [48 empty] | KRUITTORENPLEIN | 52.1457 | 6.1976 | 210471 | 462255 | 75 | Nieuwstad | Zutphen | Gemeente Zutphen |  |  | Centrum - De Hoven | 871687110001196660 | [10 empty] | Liander |  |  |  | In bedrijf
902 | 154971 | https://lms.nederlandslicht.nl/qr/report/154971 | 52.1444 | 6.1973 | 210447.968 | 462114.789 | Nieuwstad |  | 8.72e+17 | Centrum - Masterplan | ZUTPHEN | 2013-01-01 | Gemeente Zutphen |  |  |  | Gemeente Zutphen | In bedrijf | Liander |  |  |  |  | Nacht | Bemeterd | [6 empty] | 2033-01-01 | 2033-01-01 |  |  |  |  | KRUITTORENPLEIN | [21 empty] | Openbare verlichting |  |  |  |  | WANDARMATUUR | 1 | 2013-01-01 |  | WANDARMATUUR | 4.00 | NVT | THERMISCH VERZINKT | NVT | NVT | NVT |  | 350400 |  | NEOS-3 1XCDO-TT 150W 1709 | 1 | 2013-01-01 | [15 empty] | LAMP OSR SONE I 70W E27 NAV-E 70W/I | 1 | 2023-11-22 |  | 70W SON-I |  |  | 70.00 | 8000 | SON |  | BSN150 | 1 | 2013-01-01 |  | BSN150 |  |  | 15.00 | 175200 | [5 empty] | Mastdeur | 1 | 2013-01-01 |  | Mastdeur | Mastdeur | NVT |  | KRUITTORENPLEIN | 52.1457 | 6.1976 | 210471 | 462255 | 75 | Nieuwstad | Zutphen | Gemeente Zutphen |  |  | Centrum - De Hoven | 871687110001196660 | [10 empty] | Liander |  |  |  | In bedrijf
3 | 154972 | https://lms.nederlandslicht.nl/qr/report/154972 | 52.1448 | 6.1983 | 210517.8628 | 462157.3873 | Nieuwstadskerksteeg |  | 8.72e+17 | Centrum - Masterplan | ZUTPHEN | 1993-01-01 | Gemeente Zutphen |  |  |  | Gemeente Zutphen | In bedrijf | Liander |  |  |  |  | Nacht | Bemeterd | [6 empty] | 2040-06-27 | 2033-01-01 |  |  |  |  | KRUITTORENPLEIN | [26 empty] | SM GY 3,77 HAAGSE MAST DE NOOD GG N6009 | 1 | 1993-01-01 |  | SM GY 3,77 HAAGSE MAST DE NOOD GG N6009 | 3.70 | ANTIEK | GIETIJZER | 6009 DENNENGROEN | GESCHILDERD | NVT |  | 350400 |  | SGR C8 16LED 14W WW 3000K 1500LM 6009 ZHAGA | 1 | 2020-06-27 |  | SGR C8 16LED 14W WW 3000K 1500LM 6009 ZHAGA | Lightronics BV |  |  |  |  | 6009 | 16 |  | 1500.00 | 175200 |  | 14.00 |  | SGR C8 16LED 14W WW 3000K 1500LM 6009 ZHAGA | 1 | 2020-06-27 |  | SGR C8 16LED 14W WW 3000K 1500LM 6009 ZHAGA | Lightronics BV | 3000K | 14.00 | 175200 | LED |  | LED DRIVER | 1 | 2020-06-27 |  | LEDDRIVER |  |  | 1.00 | 175200 | [5 empty] | Mastdeur | 1 | 1993-01-01 |  | Mastdeur | Mastdeur | NVT |  | KRUITTORENPLEIN | 52.1457 | 6.1976 | 210471 | 462255 | 75 | Nieuwstad | Zutphen | Gemeente Zutphen |  |  | Centrum - De Hoven | 871687110001196660 | [10 empty] | Liander |  |  |  | In bedrijf
3 | 154972 | https://lms.nederlandslicht.nl/qr/report/154972 | 52.1448 | 6.1983 | 210517.8628 | 462157.3873 | Nieuwstadskerksteeg |  | 8.72e+17 | Centrum - Masterplan | ZUTPHEN | 1993-01-01 | Gemeente Zutphen |  |  |  | Gemeente Zutphen | In bedrijf | Liander |  |  |  |  | Nacht | Bemeterd | [6 empty] | 2040-06-27 | 2033-01-01 |  |  |  |  | KRUITTORENPLEIN | [83 empty] | Zagha connector | 2 | 2020-06-27 |  | Zagha connector | Connectiviteit | Signify |  | KRUITTORENPLEIN | 52.1457 | 6.1976 | 210471 | 462255 | 75 | Nieuwstad | Zutphen | Gemeente Zutphen |  |  | Centrum - De Hoven | 871687110001196660 | [10 empty] | Liander |  |  |  | In bedrijf
3 | 154972 | https://lms.nederlandslicht.nl/qr/report/154972 | 52.1448 | 6.1983 | 210517.8628 | 462157.3873 | Nieuwstadskerksteeg |  | 8.72e+17 | Centrum - Masterplan | ZUTPHEN | 1993-01-01 | Gemeente Zutphen |  |  |  | Gemeente Zutphen | In bedrijf | Liander |  |  |  |  | Nacht | Bemeterd | [6 empty] | 2040-06-27 | 2033-01-01 |  |  |  |  | KRUITTORENPLEIN | [83 empty] | Remoticom controller | 3 | 2020-06-27 |  | Remoticom controller | Connectiviteit | REMOTICOM |  | KRUITTORENPLEIN | 52.1457 | 6.1976 | 210471 | 462255 | 75 | Nieuwstad | Zutphen | Gemeente Zutphen |  |  | Centrum - De Hoven | 871687110001196660 | [10 empty] | Liander |  |  |  | In bedrijf
4 | 154973 | https://lms.nederlandslicht.nl/qr/report/154973 | 52.1448 | 6.1986 | 210539.6858 | 462155.5606 | Nieuwstadskerksteeg |  | 8.72e+17 | Centrum - Masterplan | ZUTPHEN | 1993-01-01 | Gemeente Zutphen |  |  |  | Gemeente Zutphen | In bedrijf | Liander |  |  |  |  | Nacht | Bemeterd | [6 empty] | 2043-08-25 | 2033-01-01 |  |  |  |  | KRUITTORENPLEIN | [21 empty] | Openbare verlichting |  |  |  |  | SM GY 3,77 HAAGSE MAST DE NOOD GG N6009 | 1 | 1993-01-01 |  | SM GY 3,77 HAAGSE MAST DE NOOD GG N6009 | 3.70 | ANTIEK | GIETIJZER | 6009 DENNENGROEN | GESCHILDERD | NVT |  | 350400 |  | SGR C8 16LED 14W WW 3000K 1500LM 6009 ZHAGA | 1 | 2023-08-25 |  | SGR C8 16LED 14W WW 3000K 1500LM 6009 ZHAGA | Lightronics BV |  |  |  |  | 6009 | 16 |  | 1500.00 | 175200 |  | 14.00 |  | SGR C8 16LED 14W WW 3000K 1500LM 6009 ZHAGA | 1 | 2023-08-25 |  | SGR C8 16LED 14W WW 3000K 1500LM 6009 ZHAGA | Lightronics BV | 3000K | 14.00 | 175200 | LED |  | LED DRIVER | 1 | 2023-08-25 |  | LEDDRIVER |  |  | 1.00 | 175200 | [5 empty] | Mastdeur | 1 | 1993-01-01 |  | Mastdeur | Mastdeur | NVT |  | KRUITTORENPLEIN | 52.1457 | 6.1976 | 210471 | 462255 | 75 | Nieuwstad | Zutphen | Gemeente Zutphen |  |  | Centrum - De Hoven | 871687110001196660 | [10 empty] | Liander |  |  |  | In bedrijf
4 | 154973 | https://lms.nederlandslicht.nl/qr/report/154973 | 52.1448 | 6.1986 | 210539.6858 | 462155.5606 | Nieuwstadskerksteeg |  | 8.72e+17 | Centrum - Masterplan | ZUTPHEN | 1993-01-01 | Gemeente Zutphen |  |  |  | Gemeente Zutphen | In bedrijf | Liander |  |  |  |  | Nacht | Bemeterd | [6 empty] | 2043-08-25 | 2033-01-01 |  |  |  |  | KRUITTORENPLEIN | [21 empty] | Openbare verlichting | [61 empty] | Zagha connector | 2 | 2023-08-25 |  | Zagha connector | Connectiviteit | Signify |  | KRUITTORENPLEIN | 52.1457 | 6.1976 | 210471 | 462255 | 75 | Nieuwstad | Zutphen | Gemeente Zutphen |  |  | Centrum - De Hoven | 871687110001196660 | [10 empty] | Liander |  |  |  | In bedrijf
4 | 154973 | https://lms.nederlandslicht.nl/qr/report/154973 | 52.1448 | 6.1986 | 210539.6858 | 462155.5606 | Nieuwstadskerksteeg |  | 8.72e+17 | Centrum - Masterplan | ZUTPHEN | 1993-01-01 | Gemeente Zutphen |  |  |  | Gemeente Zutphen | In bedrijf | Liander |  |  |  |  | Nacht | Bemeterd | [6 empty] | 2043-08-25 | 2033-01-01 |  |  |  |  | KRUITTORENPLEIN | [21 empty] | Openbare verlichting | [61 empty] | Remoticom controller | 3 | 2023-08-25 |  | Remoticom controller | Connectiviteit | REMOTICOM |  | KRUITTORENPLEIN | 52.1457 | 6.1976 | 210471 | 462255 | 75 | Nieuwstad | Zutphen | Gemeente Zutphen |  |  | Centrum - De Hoven | 871687110001196660 | [10 empty] | Liander |  |  |  | In bedrijf
5 | 154974 | https://lms.nederlandslicht.nl/qr/report/154974 | 52.1447 | 6.1981 | 210504.0978 | 462139.9633 | Nieuwstadskerksteeg |  | 8.72e+17 | Centrum - Masterplan | ZUTPHEN | 2010-09-01 | Gemeente Zutphen |  |  |  | Gemeente Zutphen | In bedrijf | Liander |  |  |  |  | Nacht | Bemeterd | [6 empty] | 2039-12-29 | 2050-09-01 |  |  |  |  | KRUITTORENPLEIN | [26 empty] | LM AL 6,0 CV EU750/5 T60 CM D=114 | 1 | 2010-09-01 |  | LM AL 6,0 CV EU750/5 T60 CM | 6.00 | CILINDRISCH | ALUMINIUM | NVT | NVT | NVT |  | 350400 |  | NYX330 30W WW 3100L 7021 WIDE DVD | 1 | 2019-12-29 |  |  | Modernista |  |  |  |  | R7021 |  |  |  | 175200 |  |  |  | LED 30W 3000 | 1 | 2019-06-29 |  | LED 30W 3000 | Modernista | 3000 | 30.00 | 100000 | LED |  | SR-DRIVER ZHAGA | 1 | 2019-06-29 | [11 empty] | Mastdeur | 1 | 2010-09-01 |  | Mastdeur | Mastdeur | NVT |  | KRUITTORENPLEIN | 52.1457 | 6.1976 | 210471 | 462255 | 75 | Nieuwstad | Zutphen | Gemeente Zutphen |  |  | Centrum - De Hoven | 871687110001196660 | [10 empty] | Liander |  |  |  | In bedrijf
901 | 154975 | https://lms.nederlandslicht.nl/qr/report/154975 | 52.1444 | 6.198 | 210496.3328 | 462116.8949 | Nieuwstadskerksteeg |  | 8.72e+17 | Centrum - Masterplan | ZUTPHEN | 1991-01-01 | Gemeente Zutphen |  |  |  | Gemeente Zutphen | In bedrijf | Liander |  |  |  |  | Nacht | Bemeterd | [6 empty] | 2011-01-01 | 2031-01-01 |  |  |  |  | KRUITTORENPLEIN | [21 empty] | Openbare verlichting |  |  |  |  | PM ST 6,0 CV T60 ET M | 1 | 1991-01-01 |  | PM ST 6,0 CV T60 ET M V | 6.00 | CILINDRISCH | THERMISCH VERZINKT | NVT | NVT | NVT |  | 350400 |  | MVF607 1x SON-T400W CVSA I NB GR SP | 1 | 1991-01-01 | [15 empty] | 400W SON-T PLUS | 1 | 1991-01-01 |  | 400W SON-T PLUS |  |  | 400.00 | 16000 | SON |  | BSN400 | 1 | 1991-01-01 |  | BSN400 |  |  | 40.00 | 175200 | [5 empty] | Mastdeur | 1 | 1991-01-01 |  | Mastdeur | Mastdeur | NVT |  | KRUITTORENPLEIN | 52.1457 | 6.1976 | 210471 | 462255 | 75 | Nieuwstad | Zutphen | Gemeente Zutphen |  |  | Centrum - De Hoven | 871687110001196660 | [10 empty] | Liander |  |  |  | In bedrijf
901 | 154975 | https://lms.nederlandslicht.nl/qr/report/154975 | 52.1444 | 6.198 | 210496.3328 | 462116.8949 | Nieuwstadskerksteeg |  | 8.72e+17 | Centrum - Masterplan | ZUTPHEN | 1991-01-01 | Gemeente Zutphen |  |  |  | Gemeente Zutphen | In bedrijf | Liander |  |  |  |  | Nacht | Bemeterd | [6 empty] | 2011-01-01 | 2031-01-01 |  |  |  |  | KRUITTORENPLEIN | [21 empty] | Openbare verlichting | [18 empty] | MVF607 1x SON-T400W CVSA I NB GR SP | 2 | 1991-01-01 | [48 empty] | KRUITTORENPLEIN | 52.1457 | 6.1976 | 210471 | 462255 | 75 | Nieuwstad | Zutphen | Gemeente Zutphen |  |  | Centrum - De Hoven | 871687110001196660 | [10 empty] | Liander |  |  |  | In bedrijf
ZUT-VK1 | 154976 | https://lms.nederlandslicht.nl/qr/report/154976 | 52.1449 | 6.1981 | 210507.5963 | 462171.496 | Nieuwstadskerksteeg |  | 8.72e+17 | Centrum - De Hoven | ZUTPHEN | 2005-01-01 | Gemeente Zutphen |  |  |  | Gemeente Zutphen | In bedrijf | Liander |  |  |  |  | Nacht | Bemeterd | [6 empty] | 2025-01-01 | 2045-01-01 |  |  |  |  | KRUITTORENPLEIN | [26 empty] | VOEDINGSKAST | 1 | 2005-01-01 |  | VOEDINGSKAST | 1.00 | NVT | RVS | NVT | NVT | NVT |  | 350400 |  | VOEDINGSKAST | 1 | 2005-01-01 | [15 empty] | NVT | 1 | 2005-01-01 |  | NVT | NVT |  |  |  | PLL | [15 empty] | Mastdeur | 1 | 2005-01-01 |  | Mastdeur | Mastdeur | NVT |  | KRUITTORENPLEIN | 52.1457 | 6.1976 | 210471 | 462255 | 75 | Nieuwstad | Zutphen | Gemeente Zutphen |  |  | Centrum - De Hoven | 871687110001196660 | [10 empty] | Liander |  |  |  | In bedrijf
4 | 154980 | https://lms.nederlandslicht.nl/qr/report/154980 | 52.1457 | 6.1926 | 210128.4608 | 462253.7055 | Noorderhavenstraat |  | 8.72e+17 | Centrum - De Hoven | ZUTPHEN | 2015-01-01 | Gemeente Zutphen |  |  |  | Gemeente Zutphen | In bedrijf | Liander |  | Indal 3A |  |  | Nacht | Bemeterd | [6 empty] | 2035-01-01 | 2055-01-01 |  |  |  |  | 8.7169e+17 | [26 empty] | PM AL 4,0 CO T60 PP P6012 | 1 | 2015-01-01 |  | PM AL 4,0 CO T60 PP P6012 | 4.00 | CONISCH | ALUMINIUM | 6012 ZWARTGROEN | POEDERCOAT | NVT |  | 350400 |  | Alura LED NW 5096AS Dim3A | 1 | 2015-01-01 |  | ALURA NW AKZO150 5096AS 3A | [13 empty] | 16LED 350mA 19W 2888LUMEN | 1 | 2015-01-01 |  | ALURA 16LED 350mA 19W 2888LUMEN | Schreder | 3000K | 20.00 | 100000 | LED |  | LED DRIVER | 1 | 2015-01-01 |  | LEDDRIVER |  |  | 1.00 | 175200 | [5 empty] | Mastdeur | 1 | 2015-01-01 |  | Mastdeur | Mastdeur | NVT |  | 8.7169e+17 | 52.1437 | 6.2183 | 211890 | 462050 |  | Zutphen | Zutphen | Gemeente Zutphen |  |  |  | 871687110000527861 | [10 empty] | Liander |  |  |  | In bedrijf
5 | 154981 | https://lms.nederlandslicht.nl/qr/report/154981 | 52.1458 | 6.193 | 210151.5938 | 462263.0275 | Noorderhavenstraat |  | 8.72e+17 | Centrum - De Hoven | ZUTPHEN | 2015-01-01 | Gemeente Zutphen |  |  |  | Gemeente Zutphen | In bedrijf | Liander |  | Indal 3A |  |  | Nacht | Bemeterd | [6 empty] | 2035-01-01 | 2055-01-01 |  |  |  |  | 8.7169e+17 | [26 empty] | PM AL 4,0 CO T60 PP P6012 | 1 | 2015-01-01 |  | PM AL 4,0 CO T60 PP P6012 | 4.00 | CONISCH | ALUMINIUM | 6012 ZWARTGROEN | POEDERCOAT | NVT |  | 350400 |  | Alura LED NW 5096AS Dim3A | 1 | 2015-01-01 |  | ALURA NW AKZO150 5096AS 3A | [13 empty] | 16LED 350mA 19W 2888LUMEN | 1 | 2015-01-01 |  | ALURA 16LED 350mA 19W 2888LUMEN | Schreder | 3000K | 20.00 | 100000 | LED |  | LED DRIVER | 1 | 2015-01-01 |  | LEDDRIVER |  |  | 1.00 | 175200 | [5 empty] | Mastdeur | 1 | 2015-01-01 |  | Mastdeur | Mastdeur | NVT |  | 8.7169e+17 | 52.1437 | 6.2183 | 211890 | 462050 |  | Zutphen | Zutphen | Gemeente Zutphen |  |  |  | 871687110000527861 | [10 empty] | Liander |  |  |  | In bedrijf
6 | 154982 | https://lms.nederlandslicht.nl/qr/report/154982 | 52.1458 | 6.1932 | 210167.0398 | 462268.8627 | Noorderhavenstraat |  | 8.72e+17 | Centrum - De Hoven | ZUTPHEN | 2015-01-01 | Gemeente Zutphen |  |  |  | Gemeente Zutphen | In bedrijf | Liander |  | Indal 3A |  |  | Nacht | Bemeterd | [6 empty] | 2035-01-01 | 2055-01-01 |  |  |  |  | 8.7169e+17 | [26 empty] | PM AL 4,0 CO T60 PP P6012 | 1 | 2015-01-01 |  | PM AL 4,0 CO T60 PP P6012 | 4.00 | CONISCH | ALUMINIUM | 6012 ZWARTGROEN | POEDERCOAT | NVT |  | 350400 |  | Alura LED NW 5096AS Dim3A | 1 | 2015-01-01 |  | ALURA NW AKZO150 5096AS 3A | [13 empty] | 16LED 350mA 19W 2888LUMEN | 1 | 2015-01-01 |  | ALURA 16LED 350mA 19W 2888LUMEN | Schreder | 3000K | 20.00 | 100000 | LED |  | LED DRIVER | 1 | 2015-01-01 |  | LEDDRIVER |  |  | 1.00 | 175200 | [5 empty] | Mastdeur | 1 | 2015-01-01 |  | Mastdeur | Mastdeur | NVT |  | 8.7169e+17 | 52.1437 | 6.2183 | 211890 | 462050 |  | Zutphen | Zutphen | Gemeente Zutphen |  |  |  | 871687110000527861 | [10 empty] | Liander |  |  |  | In bedrijf
12 | 154983 | https://lms.nederlandslicht.nl/qr/report/154983 | 52.1465 | 6.195 | 210294.1918 | 462337.89 | Noorderhavenstraat |  | 8.72e+17 | Centrum - De Hoven | ZUTPHEN | 2015-01-01 | Gemeente Zutphen |  |  |  | Gemeente Zutphen | In bedrijf | Liander |  | Indal 3A |  |  | Nacht | Bemeterd | [6 empty] | 2035-01-01 | 2055-01-01 |  |  |  |  | 8.7169e+17 | [26 empty] | PM AL 4,0 CO T60 PE P6012 | 1 | 2015-01-01 |  | PM AL 4,0 CO T60 PE P6012 | 4.00 | CONISCH | ALUMINIUM | 6012 ZWARTGROEN | POEDERCOAT | NVT |  | 350400 |  | Alura LED NW 5121AS Dim3A | 1 | 2015-01-01 | [15 empty] | 16LED 700mA 40W 3888LUMEN | 1 | 2015-01-01 |  | ALURA 16LED 700mA 40W 3888LUMEN | Schreder | 3000K | 40.00 | 100000 | LED |  | HFP22-42 | 1 | 2015-01-01 |  | HFP22-42 |  |  | 3.00 | 175200 | [5 empty] | Mastdeur | 1 | 2015-01-01 |  | Mastdeur | Mastdeur | NVT |  | 8.7169e+17 | 52.1437 | 6.2183 | 211890 | 462050 |  | Zutphen | Zutphen | Gemeente Zutphen |  |  |  | 871687110000527861 | [10 empty] | Liander |  |  |  | In bedrijf
13 | 154984 | https://lms.nederlandslicht.nl/qr/report/154984 | 52.1465 | 6.1953 | 210313.7688 | 462346.1039 | Noorderhavenstraat |  | 8.72e+17 | Centrum - De Hoven | ZUTPHEN | 2015-01-01 | Gemeente Zutphen |  |  |  | Gemeente Zutphen | In bedrijf | Liander |  | Indal 3A |  |  | Nacht | Bemeterd | [6 empty] | 2035-01-01 | 2055-01-01 |  |  |  |  | 8.7169e+17 | [26 empty] | PM AL 4,0 CO T60 PE P6012 | 1 | 2015-01-01 |  | PM AL 4,0 CO T60 PE P6012 | 4.00 | CONISCH | ALUMINIUM | 6012 ZWARTGROEN | POEDERCOAT | NVT |  | 350400 |  | Alura LED NW 5121AS Dim3A | 1 | 2015-01-01 | [15 empty] | 16LED 700mA 40W 3888LUMEN | 1 | 2015-01-01 |  | ALURA 16LED 700mA 40W 3888LUMEN | Schreder | 3000K | 40.00 | 100000 | LED |  | HFP22-42 | 1 | 2015-01-01 |  | HFP22-42 |  |  | 3.00 | 175200 | [5 empty] | Mastdeur | 1 | 2015-01-01 |  | Mastdeur | Mastdeur | NVT |  | 8.7169e+17 | 52.1437 | 6.2183 | 211890 | 462050 |  | Zutphen | Zutphen | Gemeente Zutphen |  |  |  | 871687110000527861 | [10 empty] | Liander |  |  |  | In bedrijf
14 | 154985 | https://lms.nederlandslicht.nl/qr/report/154985 | 52.1466 | 6.1957 | 210335.5758 | 462354.741 | Noorderhavenstraat |  | 8.72e+17 | Centrum - De Hoven | ZUTPHEN | 2015-01-01 | Gemeente Zutphen |  |  |  | Gemeente Zutphen | In bedrijf | Liander |  | Indal 3A |  |  | Nacht | Bemeterd | [6 empty] | 2035-01-01 | 2055-01-01 |  |  |  |  | 8.7169e+17 | [26 empty] | PM AL 4,0 CO T60 PE P6012 | 1 | 2015-01-01 |  | PM AL 4,0 CO T60 PE P6012 | 4.00 | CONISCH | ALUMINIUM | 6012 ZWARTGROEN | POEDERCOAT | NVT |  | 350400 |  | Alura LED NW 5121AS Dim3A | 1 | 2015-01-01 | [15 empty] | 16LED 700mA 40W 3888LUMEN | 1 | 2015-01-01 |  | ALURA 16LED 700mA 40W 3888LUMEN | Schreder | 3000K | 40.00 | 100000 | LED |  | HFP22-42 | 1 | 2015-01-01 |  | HFP22-42 |  |  | 3.00 | 175200 | [5 empty] | Mastdeur | 1 | 2015-01-01 |  | Mastdeur | Mastdeur | NVT |  | 8.7169e+17 | 52.1437 | 6.2183 | 211890 | 462050 |  | Zutphen | Zutphen | Gemeente Zutphen |  |  |  | 871687110000527861 | [10 empty] | Liander |  |  |  | In bedrijf
15 | 154986 | https://lms.nederlandslicht.nl/qr/report/154986 | 52.1467 | 6.196 | 210358.7818 | 462363.8846 | Noorderhavenstraat |  | 8.72e+17 | Centrum - De Hoven | ZUTPHEN | 2015-01-01 | Gemeente Zutphen |  |  |  | Gemeente Zutphen | In bedrijf | Liander |  | Indal 3A |  |  | Nacht | Bemeterd | [6 empty] | 2035-01-01 | 2055-01-01 |  |  |  |  | 8.7169e+17 | [26 empty] | PM AL 4,0 CO T60 PE P6012 | 1 | 2015-01-01 |  | PM AL 4,0 CO T60 PE P6012 | 4.00 | CONISCH | ALUMINIUM | 6012 ZWARTGROEN | POEDERCOAT | NVT |  | 350400 |  | Alura LED NW 5121AS Dim3A | 1 | 2015-01-01 | [15 empty] | 16LED 700mA 40W 3888LUMEN | 1 | 2015-01-01 |  | ALURA 16LED 700mA 40W 3888LUMEN | Schreder | 3000K | 40.00 | 100000 | LED |  | HFP22-42 | 1 | 2015-01-01 |  | HFP22-42 |  |  | 3.00 | 175200 | [5 empty] | Mastdeur | 1 | 2015-01-01 |  | Mastdeur | Mastdeur | NVT |  | 8.7169e+17 | 52.1437 | 6.2183 | 211890 | 462050 |  | Zutphen | Zutphen | Gemeente Zutphen |  |  |  | 871687110000527861 | [10 empty] | Liander |  |  |  | In bedrijf
16 | 154987 | https://lms.nederlandslicht.nl/qr/report/154987 | 52.1468 | 6.1963 | 210377.3108 | 462377.4335 | Noorderhavenstraat |  | 8.72e+17 | Centrum - De Hoven | ZUTPHEN | 2015-01-01 | Gemeente Zutphen |  |  |  | Gemeente Zutphen | In bedrijf | Liander |  | Indal 3A |  |  | Nacht | Bemeterd | [6 empty] | 2035-01-01 | 2055-01-01 |  |  |  |  | 8.7169e+17 | [26 empty] | PM AL 4,0 CO T60 PP P6012 | 1 | 2015-01-01 |  | PM AL 4,0 CO T60 PP P6012 | 4.00 | CONISCH | ALUMINIUM | 6012 ZWARTGROEN | POEDERCOAT | NVT |  | 350400 |  | Alura LED NW 5121AS Dim3A | 1 | 2015-01-01 | [15 empty] | 16LED 350mA 19W 2888LUMEN | 1 | 2015-01-01 |  | ALURA 16LED 350mA 19W 2888LUMEN | Schreder | 3000K | 20.00 | 100000 | LED |  | LED DRIVER | 1 | 2015-01-01 |  | LEDDRIVER |  |  | 1.00 | 175200 | [5 empty] | Mastdeur | 1 | 2015-01-01 |  | Mastdeur | Mastdeur | NVT |  | 8.7169e+17 | 52.1437 | 6.2183 | 211890 | 462050 |  | Zutphen | Zutphen | Gemeente Zutphen |  |  |  | 871687110000527861 | [10 empty] | Liander |  |  |  | In bedrijf
17 | 154988 | https://lms.nederlandslicht.nl/qr/report/154988 | 52.1469 | 6.1964 | 210388.8198 | 462391.4194 | Noorderhavenstraat |  | 8.72e+17 | Centrum - De Hoven | ZUTPHEN | 2015-01-01 | Gemeente Zutphen |  |  |  | Gemeente Zutphen | In bedrijf | Liander |  | Indal 3A |  |  | Nacht | Bemeterd | [6 empty] | 2035-01-01 | 2055-01-01 |  |  |  |  | 8.7169e+17 | [26 empty] | PM AL 4,0 CO T60 PP P6012 | 1 | 2015-01-01 |  | PM AL 4,0 CO T60 PP P6012 | 4.00 | CONISCH | ALUMINIUM | 6012 ZWARTGROEN | POEDERCOAT | NVT |  | 350400 |  | Alura LED NW 5121AS Dim3A | 1 | 2015-01-01 | [15 empty] | 16LED 350mA 19W 2888LUMEN | 1 | 2015-01-01 |  | ALURA 16LED 350mA 19W 2888LUMEN | Schreder | 3000K | 20.00 | 100000 | LED |  | LED DRIVER | 1 | 2015-01-01 |  | LEDDRIVER |  |  | 1.00 | 175200 | [5 empty] | Mastdeur | 1 | 2015-01-01 |  | Mastdeur | Mastdeur | NVT |  | 8.7169e+17 | 52.1437 | 6.2183 | 211890 | 462050 |  | Zutphen | Zutphen | Gemeente Zutphen |  |  |  | 871687110000527861 | [10 empty] | Liander |  |  |  | In bedrijf
18 | 154989 | https://lms.nederlandslicht.nl/qr/report/154989 | 52.1471 | 6.1966 | 210402.6108 | 462411.279 | Noorderhavenstraat |  | 8.72e+17 | Centrum - De Hoven | ZUTPHEN | 2015-01-01 | Gemeente Zutphen |  |  |  | Gemeente Zutphen | In bedrijf | Liander |  | Indal 3A |  |  | Nacht | Bemeterd | [6 empty] | 2035-01-01 | 2055-01-01 |  |  |  |  | 8.7169e+17 | [26 empty] | PM AL 4,0 CO T60 PP P6012 | 1 | 2015-01-01 |  | PM AL 4,0 CO T60 PP P6012 | 4.00 | CONISCH | ALUMINIUM | 6012 ZWARTGROEN | POEDERCOAT | NVT |  | 350400 |  | Alura LED NW 5121AS Dim3A | 1 | 2015-01-01 | [15 empty] | 16LED 350mA 19W 2888LUMEN | 1 | 2015-01-01 |  | ALURA 16LED 350mA 19W 2888LUMEN | Schreder | 3000K | 20.00 | 100000 | LED |  | LED DRIVER | 1 | 2015-01-01 |  | LEDDRIVER |  |  | 1.00 | 175200 | [5 empty] | Mastdeur | 1 | 2015-01-01 |  | Mastdeur | Mastdeur | NVT |  | 8.7169e+17 | 52.1437 | 6.2183 | 211890 | 462050 |  | Zutphen | Zutphen | Gemeente Zutphen |  |  |  | 871687110000527861 | [10 empty] | Liander |  |  |  | In bedrijf
19 | 154990 | https://lms.nederlandslicht.nl/qr/report/154990 | 52.1473 | 6.1965 | 210395.7108 | 462431.6711 | Noorderhavenstraat |  | 8.72e+17 | Centrum - De Hoven | ZUTPHEN | 2015-01-01 | Gemeente Zutphen |  |  |  | Gemeente Zutphen | In bedrijf | Liander |  | Indal 3A |  |  | Nacht | Bemeterd | [6 empty] | 2035-01-01 | 2055-01-01 |  |  |  |  | 8.7169e+17 | [26 empty] | PM AL 4,0 CO T60 PP P6012 | 1 | 2015-01-01 |  | PM AL 4,0 CO T60 PP P6012 | 4.00 | CONISCH | ALUMINIUM | 6012 ZWARTGROEN | POEDERCOAT | NVT |  | 350400 |  | Alura LED NW 5121AS Dim3A | 1 | 2015-01-01 | [15 empty] | 16LED 350mA 19W 2888LUMEN | 1 | 2015-01-01 |  | ALURA 16LED 350mA 19W 2888LUMEN | Schreder | 3000K | 20.00 | 100000 | LED |  | LED DRIVER | 1 | 2015-01-01 |  | LEDDRIVER |  |  | 1.00 | 175200 | [5 empty] | Mastdeur | 1 | 2015-01-01 |  | Mastdeur | Mastdeur | NVT |  | 8.7169e+17 | 52.1437 | 6.2183 | 211890 | 462050 |  | Zutphen | Zutphen | Gemeente Zutphen |  |  |  | 871687110000527861 | [10 empty] | Liander |  |  |  | In bedrijf
20 | 154991 | https://lms.nederlandslicht.nl/qr/report/154991 | 52.1475 | 6.1964 | 210387.0316 | 462453.5088 | Noorderhavenstraat |  | 8.72e+17 | Centrum - De Hoven | ZUTPHEN | 2015-01-01 | Gemeente Zutphen |  |  |  | Gemeente Zutphen | In bedrijf | Liander |  | Indal 3A |  |  | Nacht | Bemeterd | [6 empty] | 2035-01-01 | 2055-01-01 |  |  |  |  | 8.7169e+17 | [26 empty] | PM AL 4,0 CO T60 PP P6012 | 1 | 2015-01-01 |  | PM AL 4,0 CO T60 PP P6012 | 4.00 | CONISCH | ALUMINIUM | 6012 ZWARTGROEN | POEDERCOAT | NVT |  | 350400 |  | Alura LED NW 5121AS Dim3A | 1 | 2015-01-01 | [15 empty] | 16LED 350mA 19W 2888LUMEN | 1 | 2015-01-01 |  | ALURA 16LED 350mA 19W 2888LUMEN | Schreder | 3000K | 20.00 | 100000 | LED |  | LED DRIVER | 1 | 2015-01-01 |  | LEDDRIVER |  |  | 1.00 | 175200 | [5 empty] | Mastdeur | 1 | 2015-01-01 |  | Mastdeur | Mastdeur | NVT |  | 8.7169e+17 | 52.1437 | 6.2183 | 211890 | 462050 |  | Zutphen | Zutphen | Gemeente Zutphen |  |  |  | 871687110000527861 | [10 empty] | Liander |  |  |  | In bedrijf
21 | 154992 | https://lms.nederlandslicht.nl/qr/report/154992 | 52.1476 | 6.1963 | 210380.9948 | 462467.9866 | Noorderhavenstraat |  | 8.72e+17 | Centrum - De Hoven | ZUTPHEN | 2015-01-01 | Gemeente Zutphen |  |  |  | Gemeente Zutphen | In bedrijf | Liander |  | Indal 3A |  |  | Nacht | Bemeterd | [6 empty] | 2035-01-01 | 2055-01-01 |  |  |  |  | 8.7169e+17 | [26 empty] | PM AL 4,0 CO T60 PP P6012 | 1 | 2015-01-01 |  | PM AL 4,0 CO T60 PP P6012 | 4.00 | CONISCH | ALUMINIUM | 6012 ZWARTGROEN | POEDERCOAT | NVT |  | 350400 |  | Alura LED NW 5121AS Dim3A | 1 | 2015-01-01 | [15 empty] | 16LED 350mA 19W 2888LUMEN | 1 | 2015-01-01 |  | ALURA 16LED 350mA 19W 2888LUMEN | Schreder | 3000K | 20.00 | 100000 | LED |  | LED DRIVER | 1 | 2015-01-01 |  | LEDDRIVER |  |  | 1.00 | 175200 | [5 empty] | Mastdeur | 1 | 2015-01-01 |  | Mastdeur | Mastdeur | NVT |  | 8.7169e+17 | 52.1437 | 6.2183 | 211890 | 462050 |  | Zutphen | Zutphen | Gemeente Zutphen |  |  |  | 871687110000527861 | [10 empty] | Liander |  |  |  | In bedrijf
3 | 154993 | https://lms.nederlandslicht.nl/qr/report/154993 | 52.1569 | 6.2034 | 210849.9658 | 463507.6692 | Noorsestraat |  | 8.72e+17 | Centrum - De Hoven | ZUTPHEN | 2011-04-01 | Gemeente Zutphen |  |  |  | Gemeente Zutphen | In bedrijf | Liander |  |  |  |  | Nacht | Bemeterd |  |  |  | 2023-04-28 |  |  | 2031-04-01 | 2051-04-01 |  |  |  |  | FIBOR | [26 empty] | LM AL 8,0 CV EU1250/5 T60 CM | 1 | 2011-04-01 |  | LM AL 8,0 CV EU1250/5 T60 CM | 8.00 | CILINDRISCH | ALUMINIUM | NVT | NVT | NVT |  | 350400 |  | TECEO 24X 27W WW 3800L A900 118A DSSR | 1 | 2022-01-19 |  | TECEO 24X 27W WW 3800L A900 118A DSSR | Schreder | TECEO |  |  |  | NVT | 24 |  | 3800.00 |  |  | 27.00 |  | LED IN: TECEO 24X 27W WW 3800L A900 118A DSSR | 1 | 2022-01-19 |  | LED IN: TECEO 24X 27W WW 3800L A900 118A DSSR | Schreder | warm wit | 27.00 |  | LED |  | LED DRIVER | 1 | 2022-01-19 |  | LEDDRIVER |  |  | 1.00 | 175200 | [5 empty] | Mastdeur | 1 | 2011-04-01 |  | Mastdeur | Mastdeur | NVT |  | FIBOR | 52.1563 | 6.2048 | 210951 | 463440 | 5 | Hanzeweg | Zutphen | Gemeente Zutphen |  |  | Centrum - De Hoven | 871687120055929091 |  |  |  |  | 7202 CG | [5 empty] | Liander |  |  |  | In bedrijf
4 | 154994 | https://lms.nederlandslicht.nl/qr/report/154994 | 52.1572 | 6.2035 | 210858.8858 | 463538.184 | Noorsestraat |  | 8.72e+17 | Centrum - De Hoven | ZUTPHEN | 2012-11-22 | Gemeente Zutphen |  |  |  | Gemeente Zutphen | In bedrijf | Liander |  |  |  |  | Nacht | Bemeterd | [6 empty] | 2032-05-29 | 2052-11-22 |  |  |  |  | FIBOR | [26 empty] | LM AL 8,0 CV EU1250/5 T60 CM | 1 | 2012-11-22 |  | LM AL 8,0 CV EU1250/5 T60 CM | 8.00 | CILINDRISCH | ALUMINIUM | NVT | NVT | NVT |  | 350400 |  | FURYO-3 1X SON-T 70W AKZO-900G CON | 1 | 2012-05-29 | [15 empty] | LAMP PH MST SON-T PIA PLUS 70W E27 | 1 | 2017-02-13 |  | 70W SON-T PLUS |  |  | 70.00 | 16000 | SON |  | BSN70 | 1 | 2012-05-29 |  | BSN70 |  |  | 7.00 | 175200 | [5 empty] | Mastdeur | 1 | 2012-11-22 |  | Mastdeur | Mastdeur | NVT |  | FIBOR | 52.1563 | 6.2048 | 210951 | 463440 | 5 | Hanzeweg | Zutphen | Gemeente Zutphen |  |  | Centrum - De Hoven | 871687120055929091 |  |  |  |  | 7202 CG | [5 empty] | Liander |  |  |  | In bedrijf
5 | 154995 | https://lms.nederlandslicht.nl/qr/report/154995 | 52.1575 | 6.2035 | 210859.4768 | 463568.6796 | Noorsestraat |  | 8.72e+17 | Centrum - De Hoven | ZUTPHEN | 2016-02-02 | Gemeente Zutphen |  |  |  | Gemeente Zutphen | In bedrijf | Liander |  |  |  |  | Nacht | Bemeterd | [6 empty] | 2041-05-11 | 2061-12-23 |  |  |  |  | FIBOR | [26 empty] | LM AL 8,0 CV EU1250 T60X100 D165 CM | 1 | 2021-12-23 |  | LM AL 8,0 CV EU1250 T60X100 D165 CM | [7 empty] | 350400 |  | TECEO 24X 27W WW 3800L A900 | 1 | 2021-05-11 |  | TECEO 24X 27W WW 3800L A900 | Schreder |  |  |  |  | AKZO 150 | 24 |  | 3800.00 | 175200 |  | 27.00 |  | TECEO 24X 27W WW 3800L A900 | 1 | 2021-05-11 |  | TECEO 24X 27W WW 3800L A900 | Schreder | warm wit | 27.00 | 100000 | LED |  | LED DRIVER | 1 | 2021-05-11 |  | LEDDRIVER |  |  | 1.00 | 175200 | [5 empty] | Mastdeur | 1 | 2021-12-23 |  | Mastdeur | Mastdeur | NVT |  | FIBOR | 52.1563 | 6.2048 | 210951 | 463440 | 5 | Hanzeweg | Zutphen | Gemeente Zutphen |  |  | Centrum - De Hoven | 871687120055929091 |  |  |  |  | 7202 CG | [5 empty] | Liander |  |  |  | In bedrijf
6 | 154996 | https://lms.nederlandslicht.nl/qr/report/154996 | 52.1533 | 6.2211 | 212069.0337 | 463123.0451 | Oostveensepad |  | 8.72e+17 | Noordveen | ZUTPHEN | 1997-06-01 | Gemeente Zutphen |  |  |  | Gemeente Zutphen | In bedrijf | Liander |  |  |  |  | Nacht | Bemeterd | [6 empty] | 2036-09-06 | 2037-06-01 |  |  |  |  | STUURMANSTRAAT | [26 empty] | PM AL 4,0 CO T60 TP | 1 | 1997-06-01 |  | PM AL 4,0 CO T60 TP | 4.00 | CONISCH | ALUMINIUM | NVT | NVT | NVT |  | 350400 |  | IND 2565 LIBRA PL-L 36 W | 1 | 2016-09-06 |  | SGP630 9007 | [5 empty] | 9007 ALUMINIUMGRIJS |  |  |  | 175200 |  |  |  | LAMP PLL 36W 830 2G11 4P Xtra | 1 | 2022-12-31 |  | 36W PLL 830 XTRA |  | 3000K | 36.00 | 24000 | PLL |  | HFP136 | 1 | 2016-09-06 |  | HFP136 |  |  | 5.00 | 175200 | [5 empty] | Mastdeur | 1 | 1997-06-01 |  | Mastdeur | Mastdeur | NVT |  | STUURMANSTRAAT | 52.1523 | 6.2196 | 211970 | 463012 | 12 | Stuurmanstraat | Zutphen | Gemeente Zutphen |  |  | Waterkwartier | 871687120055929428 |  |  |  |  | 7203 DC | [5 empty] | Liander |  |  |  | In bedrijf
7 | 154997 | https://lms.nederlandslicht.nl/qr/report/154997 | 52.1536 | 6.2218 | 212118.2288 | 463148.4709 | Oostveensepad |  | 8.72e+17 | Noordveen | ZUTPHEN | 2011-03-29 | Gemeente Zutphen |  |  |  | Gemeente Zutphen | In bedrijf | Liander |  |  |  |  | Nacht | Bemeterd | [6 empty] | 2036-09-06 | 2051-03-29 |  |  |  |  | STUURMANSTRAAT | [26 empty] | PM AL 4,0 CO T60 CM | 1 | 2011-03-29 |  | PM AL 4,0 CO T60 CM | 4.00 | CONISCH | ALUMINIUM | NVT | NVT | NVT |  | 350400 |  | IND 2565 LIBRA PL-L 36 W | 1 | 2016-09-06 |  | SGP630 9007 | [5 empty] | 9007 ALUMINIUMGRIJS |  |  |  | 175200 |  |  |  | LAMP PLL 36W 830 2G11 4P Xtra | 1 | 2022-12-31 |  | 36W PLL 830 XTRA |  | 3000K | 36.00 | 24000 | PLL |  | HFP136 | 1 | 2016-09-06 |  | HFP136 |  |  | 5.00 | 175200 | [5 empty] | Mastdeur | 1 | 2011-03-29 |  | Mastdeur | Mastdeur | NVT |  | STUURMANSTRAAT | 52.1523 | 6.2196 | 211970 | 463012 | 12 | Stuurmanstraat | Zutphen | Gemeente Zutphen |  |  | Waterkwartier | 871687120055929428 |  |  |  |  | 7203 DC | [5 empty] | Liander |  |  |  | In bedrijf
8 | 154998 | https://lms.nederlandslicht.nl/qr/report/154998 | 52.1537 | 6.2225 | 212166.7878 | 463163.5451 | Oostveensepad |  | 8.72e+17 | Noordveen | ZUTPHEN | 2003-03-12 | Gemeente Zutphen |  |  |  | Gemeente Zutphen | In bedrijf | Liander |  |  |  |  | Nacht | Bemeterd | [6 empty] | 2036-09-06 | 2043-03-12 |  |  |  |  | STUURMANSTRAAT | [26 empty] | PM AL 5,0 CO T60 TP | 1 | 2003-03-12 |  | PM AL 5,0 CO T60 TP | 5.00 | CONISCH | ALUMINIUM | NVT | NVT | NVT |  | 350400 |  | IND 2565 LIBRA PL-L 36 W | 1 | 2016-09-06 |  | SGP630 9007 | [5 empty] | 9007 ALUMINIUMGRIJS |  |  |  | 175200 |  |  |  | LAMP PLL 36W 830 2G11 4P Xtra | 1 | 2022-12-31 |  | 36W PLL 830 XTRA |  | 3000K | 36.00 | 24000 | PLL |  | HFP136 | 1 | 2016-09-06 |  | HFP136 |  |  | 5.00 | 175200 | [5 empty] | Mastdeur | 1 | 2003-03-12 |  | Mastdeur | Mastdeur | NVT |  | STUURMANSTRAAT | 52.1523 | 6.2196 | 211970 | 463012 | 12 | Stuurmanstraat | Zutphen | Gemeente Zutphen |  |  | Waterkwartier | 871687120055929428 |  |  |  |  | 7203 DC | [5 empty] | Liander |  |  |  | In bedrijf
9 | 154999 | https://lms.nederlandslicht.nl/qr/report/154999 | 52.1538 | 6.2233 | 212221.1807 | 463178.756 | Oostveensepad |  | 8.72e+17 | Noordveen | ZUTPHEN | 2017-02-14 | Gemeente Zutphen |  |  |  | Gemeente Zutphen | In bedrijf | Liander |  |  |  |  | Nacht | Bemeterd | [6 empty] | 2036-09-06 | 2057-02-14 |  |  |  |  | STUURMANSTRAAT | [26 empty] | PM AL 5,0 CO T60 TP | 1 | 2017-02-14 |  | PM AL 5,0 CO T60 TP | 5.00 | CONISCH | ALUMINIUM | NVT | NVT | NVT |  | 350400 |  | IND 2565 LIBRA PL-L 36 W | 1 | 2016-09-06 |  | SGP630 9007 | [5 empty] | 9007 ALUMINIUMGRIJS |  |  |  | 175200 |  |  |  | LAMP PLL 36W 830 2G11 4P Xtra | 1 | 2022-12-31 |  | 36W PLL 830 XTRA |  | 3000K | 36.00 | 24000 | PLL |  | HFP136 | 1 | 2016-09-06 |  | HFP136 |  |  | 5.00 | 175200 | [5 empty] | Mastdeur | 1 | 2017-02-14 |  | Mastdeur | Mastdeur | NVT |  | STUURMANSTRAAT | 52.1523 | 6.2196 | 211970 | 463012 | 12 | Stuurmanstraat | Zutphen | Gemeente Zutphen |  |  | Waterkwartier | 871687120055929428 |  |  |  |  | 7203 DC | [5 empty] | Liander |  |  |  | In bedrijf
4 | 155000 | https://lms.nederlandslicht.nl/qr/report/155000 | 52.1577 | 6.2052 | 210974.8688 | 463593.8515 | Oostzeestraat |  | 8.72e+17 | Centrum - De Hoven | ZUTPHEN | 2013-01-01 | Gemeente Zutphen |  |  |  | Gemeente Zutphen | In bedrijf | Liander |  |  |  |  | Nacht | Bemeterd | [6 empty] | 2033-01-01 | 2053-01-01 |  |  |  |  | TERLET | [26 empty] | LM AL 8,0 CV EU1250/5 T60 CM | 1 | 2013-01-01 |  | LM AL 8,0 CV EU1250/5 T60 CM | 8.00 | CILINDRISCH | ALUMINIUM | NVT | NVT | NVT |  | 350400 |  | FURYO-1 1X CPO-TW 90W AKZO-900G CON | 1 | 2013-01-01 | [15 empty] | LAMP PH MST SON-T APIA XTRA 50W E27 | 1 | 2021-10-15 |  |  |  |  | 50.00 |  | SON |  | BSX26 | 1 | 2013-01-01 |  | BSX26 |  |  | 5.00 | 175200 | [5 empty] | Mastdeur | 1 | 2013-01-01 |  | Mastdeur | Mastdeur | NVT |  | TERLET | 52.1582 | 6.1968 | 210399 | 463648 | 6 | Oostzeestraat | Zutphen | Gemeente Zutphen |  |  | Centrum - De Hoven | 871687120055929619 |  |  |  |  | 7202 CM | [5 empty] | Liander |  |  |  | In bedrijf
5 | 155001 | https://lms.nederlandslicht.nl/qr/report/155001 | 52.1577 | 6.2048 | 210950.6078 | 463600.0928 | Oostzeestraat |  | 8.72e+17 | Centrum - De Hoven | ZUTPHEN | 2013-01-01 | Gemeente Zutphen |  |  |  | Gemeente Zutphen | In bedrijf | Liander |  |  |  |  | Nacht | Bemeterd | [6 empty] | 2033-01-01 | 2053-01-01 |  |  |  |  | TERLET | [26 empty] | LM AL 8,0 CV EU1250/5 T60 CM | 1 | 2013-01-01 |  | LM AL 8,0 CV EU1250/5 T60 CM | 8.00 | CILINDRISCH | ALUMINIUM | NVT | NVT | NVT |  | 350400 |  | FURYO-1 1X CPO-TW 90W AKZO-900G CON | 1 | 2013-01-01 | [15 empty] | LAMP PH MST SON-T APIA XTRA 50W E27 | 1 | 2021-10-15 |  |  |  |  | 50.00 |  | SON |  | BSX26 | 1 | 2013-01-01 |  | BSX26 |  |  | 5.00 | 175200 | [5 empty] | Mastdeur | 1 | 2013-01-01 |  | Mastdeur | Mastdeur | NVT |  | TERLET | 52.1582 | 6.1968 | 210399 | 463648 | 6 | Oostzeestraat | Zutphen | Gemeente Zutphen |  |  | Centrum - De Hoven | 871687120055929619 |  |  |  |  | 7202 CM | [5 empty] | Liander |  |  |  | In bedrijf
6 | 155002 | https://lms.nederlandslicht.nl/qr/report/155002 | 52.1578 | 6.2045 | 210928.7058 | 463605.6864 | Oostzeestraat |  | 8.72e+17 | Centrum - De Hoven | ZUTPHEN | 2013-01-01 | Gemeente Zutphen |  |  |  | Gemeente Zutphen | In bedrijf | Liander |  |  |  |  | Nacht | Bemeterd | [6 empty] | 2033-01-01 | 2053-01-01 |  |  |  |  | TERLET | [26 empty] | LM AL 8,0 CV EU1250/5 T60 CM | 1 | 2013-01-01 |  | LM AL 8,0 CV EU1250/5 T60 CM | 8.00 | CILINDRISCH | ALUMINIUM | NVT | NVT | NVT |  | 350400 |  | FURYO-1 1X CPO-TW 90W AKZO-900G CON | 1 | 2013-01-01 | [15 empty] | LAMP PH MST SON-T APIA XTRA 50W E27 | 1 | 2021-10-15 |  |  |  |  | 50.00 |  | SON |  | BSX26 | 1 | 2013-01-01 |  | BSX26 |  |  | 5.00 | 175200 | [5 empty] | Mastdeur | 1 | 2013-01-01 |  | Mastdeur | Mastdeur | NVT |  | TERLET | 52.1582 | 6.1968 | 210399 | 463648 | 6 | Oostzeestraat | Zutphen | Gemeente Zutphen |  |  | Centrum - De Hoven | 871687120055929619 |  |  |  |  | 7202 CM | [5 empty] | Liander |  |  |  | In bedrijf
7 | 155003 | https://lms.nederlandslicht.nl/qr/report/155003 | 52.1579 | 6.2041 | 210900.4428 | 463613.4751 | Oostzeestraat |  | 8.72e+17 | Centrum - De Hoven | ZUTPHEN | 2013-01-01 | Gemeente Zutphen |  |  |  | Gemeente Zutphen | In bedrijf | Liander |  |  |  |  | Nacht | Bemeterd | [6 empty] | 2033-01-01 | 2053-01-01 |  |  |  |  | TERLET | [26 empty] | LM AL 8,0 CV EU1250/5 T60 CM | 1 | 2013-01-01 |  | LM AL 8,0 CV EU1250/5 T60 CM | 8.00 | CILINDRISCH | ALUMINIUM | NVT | NVT | NVT |  | 350400 |  | FURYO-1 1X CPO-TW 90W AKZO-900G CON | 1 | 2013-01-01 | [15 empty] | LAMP PH MST SON-T APIA XTRA 50W E27 | 1 | 2021-10-15 |  |  |  |  | 50.00 |  | SON |  | BSX26 | 1 | 2013-01-01 |  | BSX26 |  |  | 5.00 | 175200 | [5 empty] | Mastdeur | 1 | 2013-01-01 |  | Mastdeur | Mastdeur | NVT |  | TERLET | 52.1582 | 6.1968 | 210399 | 463648 | 6 | Oostzeestraat | Zutphen | Gemeente Zutphen |  |  | Centrum - De Hoven | 871687120055929619 |  |  |  |  | 7202 CM | [5 empty] | Liander |  |  |  | In bedrijf
8 | 155004 | https://lms.nederlandslicht.nl/qr/report/155004 | 52.158 | 6.2038 | 210878.5328 | 463625.665 | Oostzeestraat |  | 8.72e+17 | Centrum - De Hoven | ZUTPHEN | 2013-01-01 | Gemeente Zutphen |  |  |  | Gemeente Zutphen | In bedrijf | Liander |  |  |  |  | Nacht | Bemeterd | [6 empty] | 2033-01-01 | 2053-01-01 |  |  |  |  | TERLET | [26 empty] | LM AL 8,0 CV EU1250/5 T60 CM | 1 | 2013-01-01 |  | LM AL 8,0 CV EU1250/5 T60 CM | 8.00 | CILINDRISCH | ALUMINIUM | NVT | NVT | NVT |  | 350400 |  | FURYO-1 1X SON-T 70W AKZO-900G CON | 1 | 2013-01-01 | [15 empty] | LAMP PH MST SON-T APIA XTRA 70W E27 | 1 | 2021-10-15 | [6 empty] | SON |  | BSX26 | 1 | 2013-01-01 |  | BSX26 |  |  | 5.00 | 175200 | [5 empty] | Mastdeur | 1 | 2013-01-01 |  | Mastdeur | Mastdeur | NVT |  | TERLET | 52.1582 | 6.1968 | 210399 | 463648 | 6 | Oostzeestraat | Zutphen | Gemeente Zutphen |  |  | Centrum - De Hoven | 871687120055929619 |  |  |  |  | 7202 CM | [5 empty] | Liander |  |  |  | In bedrijf
9 | 155005 | https://lms.nederlandslicht.nl/qr/report/155005 | 52.1581 | 6.2036 | 210863.4198 | 463644.9325 | Oostzeestraat |  | 8.72e+17 | Centrum - De Hoven | ZUTPHEN | 2013-01-01 | Gemeente Zutphen |  |  |  | Gemeente Zutphen | In bedrijf | Liander |  |  |  |  | Nacht | Bemeterd | [6 empty] | 2033-01-01 | 2053-01-01 |  |  |  |  | TERLET | [26 empty] | LM AL 8,0 CV EU1250/5 T60 CM | 1 | 2013-01-01 |  | LM AL 8,0 CV EU1250/5 T60 CM | 8.00 | CILINDRISCH | ALUMINIUM | NVT | NVT | NVT |  | 350400 |  | FURYO-1 1X SON-T 70W AKZO-900G CON | 1 | 2013-01-01 | [15 empty] | LAMP PH MST SON-T APIA XTRA 70W E27 | 1 | 2021-10-15 | [6 empty] | SON |  | BSX26 | 1 | 2013-01-01 |  | BSX26 |  |  | 5.00 | 175200 | [5 empty] | Mastdeur | 1 | 2013-01-01 |  | Mastdeur | Mastdeur | NVT |  | TERLET | 52.1582 | 6.1968 | 210399 | 463648 | 6 | Oostzeestraat | Zutphen | Gemeente Zutphen |  |  | Centrum - De Hoven | 871687120055929619 |  |  |  |  | 7202 CM | [5 empty] | Liander |  |  |  | In bedrijf
10 (DUBBEL) | 155006 | https://lms.nederlandslicht.nl/qr/report/155006 | 52.1583 | 6.2034 | 210849.3288 | 463665.6425 | Oostzeestraat |  | 8.72e+17 | Centrum - De Hoven | ZUTPHEN | 2013-01-01 | Gemeente Zutphen |  |  |  | Gemeente Zutphen | In bedrijf | Liander |  |  |  |  | Nacht | Bemeterd | [6 empty] | 2033-01-01 | 2053-01-01 |  |  |  |  | TERLET | [26 empty] | LM AL 8,0 CV EU1250/5 T60 CM | 1 | 2013-01-01 |  | LM AL 8,0 CV EU1250/5 T60 CM | 8.00 | CILINDRISCH | ALUMINIUM | NVT | NVT | NVT |  | 350400 |  | FURYO-1 1X SON-T 70W AKZO-900G CON | 1 | 2013-01-01 | [15 empty] | LAMP PH MST SON-T APIA XTRA 70W E27 | 1 | 2021-10-15 | [6 empty] | SON |  | BSX26 | 1 | 2013-01-01 |  | BSX26 |  |  | 5.00 | 175200 | [5 empty] | Mastdeur | 1 | 2013-01-01 |  | Mastdeur | Mastdeur | NVT |  | TERLET | 52.1582 | 6.1968 | 210399 | 463648 | 6 | Oostzeestraat | Zutphen | Gemeente Zutphen |  |  | Centrum - De Hoven | 871687120055929619 |  |  |  |  | 7202 CM | [5 empty] | Liander |  |  |  | In bedrijf
10 | 155007 | https://lms.nederlandslicht.nl/qr/report/155007 | 52.1578 | 6.2013 | 210704.8688 | 463599.427 | Oostzeestraat |  | 8.72e+17 | Centrum - De Hoven | ZUTPHEN | 2013-01-01 | Gemeente Zutphen |  |  |  | Gemeente Zutphen | In bedrijf | Liander |  |  |  |  | Nacht | Bemeterd | [6 empty] | 2033-01-01 | 2053-01-01 |  |  |  |  | TERLET | [26 empty] | LM AL 8,0 CV EU1250/5 T60 CM | 1 | 2013-01-01 |  | LM AL 8,0 CV EU1250/5 T60 CM | 8.00 | CILINDRISCH | ALUMINIUM | NVT | NVT | NVT |  | 350400 |  | FURYO-1 1X SON-T 70W AKZO-900G CON | 1 | 2013-01-01 | [15 empty] | LAMP PH MST SON-T APIA XTRA 70W E27 | 1 | 2021-10-15 | [6 empty] | SON |  | BSX26 | 1 | 2013-01-01 |  | BSX26 |  |  | 5.00 | 175200 | [5 empty] | Mastdeur | 1 | 2013-01-01 |  | Mastdeur | Mastdeur | NVT |  | TERLET | 52.1582 | 6.1968 | 210399 | 463648 | 6 | Oostzeestraat | Zutphen | Gemeente Zutphen |  |  | Centrum - De Hoven | 871687120055929619 |  |  |  |  | 7202 CM | [5 empty] | Liander |  |  |  | In bedrijf
11 | 155008 | https://lms.nederlandslicht.nl/qr/report/155008 | 52.1579 | 6.201 | 210685.5848 | 463612.0845 | Oostzeestraat |  | 8.72e+17 | Centrum - De Hoven | ZUTPHEN | 2013-01-01 | Gemeente Zutphen |  |  |  | Gemeente Zutphen | In bedrijf | Liander |  |  |  |  | Nacht | Bemeterd | [6 empty] | 2033-01-01 | 2053-01-01 |  |  |  |  | TERLET | [26 empty] | LM AL 8,0 CV EU1250/5 T60 CM | 1 | 2013-01-01 |  | LM AL 8,0 CV EU1250/5 T60 CM | 8.00 | CILINDRISCH | ALUMINIUM | NVT | NVT | NVT |  | 350400 |  | IND 2552 IRIS PL-L 36 W | 1 | 2013-01-01 | [15 empty] | LAMP PH PLL 36W 830 2G11 4P XTRA | 1 | 2021-10-15 |  | 36W PLL XTRA | Philips | 3000K | 36.00 | 24000 | PLL |  | HFP136 | 1 | 2013-01-01 |  | HFP136 |  |  | 5.00 | 175200 | [5 empty] | Mastdeur | 1 | 2013-01-01 |  | Mastdeur | Mastdeur | NVT |  | TERLET | 52.1582 | 6.1968 | 210399 | 463648 | 6 | Oostzeestraat | Zutphen | Gemeente Zutphen |  |  | Centrum - De Hoven | 871687120055929619 |  |  |  |  | 7202 CM | [5 empty] | Liander |  |  |  | In bedrijf
12 | 155009 | https://lms.nederlandslicht.nl/qr/report/155009 | 52.158 | 6.2007 | 210664.6008 | 463625.069 | Oostzeestraat |  | 8.72e+17 | Centrum - De Hoven | ZUTPHEN | 2013-01-01 | Gemeente Zutphen |  |  |  | Gemeente Zutphen | In bedrijf | Liander |  |  |  |  | Nacht | Bemeterd | [6 empty] | 2033-01-01 | 2053-01-01 |  |  |  |  | TERLET | [26 empty] | LM AL 8,0 CV EU1250/5 T60 CM | 1 | 2013-01-01 |  | LM AL 8,0 CV EU1250/5 T60 CM | 8.00 | CILINDRISCH | ALUMINIUM | NVT | NVT | NVT |  | 350400 |  | FURYO-1 1X SON-T 70W AKZO-900G CON | 1 | 2013-01-01 | [15 empty] | LAMP PH MST SON-T APIA XTRA 70W E27 | 1 | 2021-10-15 | [6 empty] | SON |  | BSX26 | 1 | 2013-01-01 |  | BSX26 |  |  | 5.00 | 175200 | [5 empty] | Mastdeur | 1 | 2013-01-01 |  | Mastdeur | Mastdeur | NVT |  | TERLET | 52.1582 | 6.1968 | 210399 | 463648 | 6 | Oostzeestraat | Zutphen | Gemeente Zutphen |  |  | Centrum - De Hoven | 871687120055929619 |  |  |  |  | 7202 CM | [5 empty] | Liander |  |  |  | In bedrijf
13 | 155010 | https://lms.nederlandslicht.nl/qr/report/155010 | 52.1581 | 6.2003 | 210642.0868 | 463633.7882 | Oostzeestraat |  | 8.72e+17 | Centrum - De Hoven | ZUTPHEN | 2013-01-01 | Gemeente Zutphen |  |  |  | Gemeente Zutphen | In bedrijf | Liander |  |  |  |  | Nacht | Bemeterd | [6 empty] | 2033-01-01 | 2053-01-01 |  |  |  |  | TERLET | [26 empty] | LM AL 8,0 CV EU1250/5 T60 CM | 1 | 2013-01-01 |  | LM AL 8,0 CV EU1250/5 T60 CM | 8.00 | CILINDRISCH | ALUMINIUM | NVT | NVT | NVT |  | 350400 |  | FURYO-1 1X SON-T 70W AKZO-900G CON | 1 | 2013-01-01 | [15 empty] | LAMP PH MST SON-T APIA XTRA 70W E27 | 1 | 2021-10-15 | [6 empty] | SON |  | BSX26 | 1 | 2013-01-01 |  | BSX26 |  |  | 5.00 | 175200 | [5 empty] | Mastdeur | 1 | 2013-01-01 |  | Mastdeur | Mastdeur | NVT |  | TERLET | 52.1582 | 6.1968 | 210399 | 463648 | 6 | Oostzeestraat | Zutphen | Gemeente Zutphen |  |  | Centrum - De Hoven | 871687120055929619 |  |  |  |  | 7202 CM | [5 empty] | Liander |  |  |  | In bedrijf
14 | 155011 | https://lms.nederlandslicht.nl/qr/report/155011 | 52.1581 | 6.2 | 210617.2048 | 463639.2753 | Oostzeestraat |  | 8.72e+17 | Centrum - De Hoven | ZUTPHEN | 2013-01-01 | Gemeente Zutphen |  |  |  | Gemeente Zutphen | In bedrijf | Liander |  |  |  |  | Nacht | Bemeterd | [6 empty] | 2033-01-01 | 2053-01-01 |  |  |  |  | TERLET | [26 empty] | LM AL 8,0 CV EU1250/5 T60 CM | 1 | 2013-01-01 |  | LM AL 8,0 CV EU1250/5 T60 CM | 8.00 | CILINDRISCH | ALUMINIUM | NVT | NVT | NVT |  | 350400 |  | FURYO-1 1X SON-T 70W AKZO-900G CON | 1 | 2013-01-01 | [15 empty] | LAMP PH MST SON-T APIA XTRA 70W E27 | 1 | 2021-10-15 | [6 empty] | SON |  | BSX26 | 1 | 2013-01-01 |  | BSX26 |  |  | 5.00 | 175200 | [5 empty] | Mastdeur | 1 | 2013-01-01 |  | Mastdeur | Mastdeur | NVT |  | TERLET | 52.1582 | 6.1968 | 210399 | 463648 | 6 | Oostzeestraat | Zutphen | Gemeente Zutphen |  |  | Centrum - De Hoven | 871687120055929619 |  |  |  |  | 7202 CM | [5 empty] | Liander |  |  |  | In bedrijf
15 | 155012 | https://lms.nederlandslicht.nl/qr/report/155012 | 52.1582 | 6.1996 | 210593.3048 | 463644.0513 | Oostzeestraat |  | 8.72e+17 | Centrum - De Hoven | ZUTPHEN | 2013-01-01 | Gemeente Zutphen |  |  |  | Gemeente Zutphen | In bedrijf | Liander |  |  |  |  | Nacht | Bemeterd | [6 empty] | 2033-01-01 | 2053-01-01 |  |  |  |  | TERLET | [26 empty] | LM AL 8,0 CV EU1250/5 T60 CM | 1 | 2013-01-01 |  | LM AL 8,0 CV EU1250/5 T60 CM | 8.00 | CILINDRISCH | ALUMINIUM | NVT | NVT | NVT |  | 350400 |  | FURYO-1 1X SON-T 70W AKZO-900G CON | 1 | 2013-01-01 | [15 empty] | LAMP PH MST SON-T APIA XTRA 70W E27 | 1 | 2021-10-15 | [6 empty] | SON |  | BSX26 | 1 | 2013-01-01 |  | BSX26 |  |  | 5.00 | 175200 | [5 empty] | Mastdeur | 1 | 2013-01-01 |  | Mastdeur | Mastdeur | NVT |  | TERLET | 52.1582 | 6.1968 | 210399 | 463648 | 6 | Oostzeestraat | Zutphen | Gemeente Zutphen |  |  | Centrum - De Hoven | 871687120055929619 |  |  |  |  | 7202 CM | [5 empty] | Liander |  |  |  | In bedrijf
16 | 155013 | https://lms.nederlandslicht.nl/qr/report/155013 | 52.1582 | 6.1991 | 210557.2038 | 463651.1044 | Oostzeestraat |  | 8.72e+17 | Centrum - De Hoven | ZUTPHEN | 2011-02-01 | Gemeente Zutphen |  |  |  | Gemeente Zutphen | In bedrijf | Liander |  |  |  |  | Nacht | Bemeterd | [6 empty] | 2031-02-01 | 2051-02-01 |  |  |  |  | TERLET | [26 empty] | LM AL 8,0 CV EU1250/5 T60 CM | 1 | 2011-02-01 |  | LM AL 8,0 CV EU1250/5 T60 CM | 8.00 | CILINDRISCH | ALUMINIUM | NVT | NVT | NVT |  | 350400 |  | FURYO-3 1X SON-T 70W AKZO-900G CON | 1 | 2011-02-01 | [15 empty] | LAMP PH MST SON-T PIA PLUS 70W E27 | 1 | 2020-01-29 |  | 70W SON-T PLUS |  |  | 70.00 | 16000 | SON |  | BSN70 | 1 | 2020-01-29 |  | BSN70 |  |  | 7.00 | 175200 | [5 empty] | Mastdeur | 1 | 2011-02-01 |  | Mastdeur | Mastdeur | NVT |  | TERLET | 52.1582 | 6.1968 | 210399 | 463648 | 6 | Oostzeestraat | Zutphen | Gemeente Zutphen |  |  | Centrum - De Hoven | 871687120055929619 |  |  |  |  | 7202 CM | [5 empty] | Liander |  |  |  | In bedrijf
17 | 155014 | https://lms.nederlandslicht.nl/qr/report/155014 | 52.1583 | 6.1985 | 210518.4458 | 463658.9813 | Oostzeestraat |  | 8.72e+17 | Centrum - De Hoven | ZUTPHEN | 2011-02-01 | Gemeente Zutphen |  |  |  | Gemeente Zutphen | In bedrijf | Liander |  |  |  |  | Nacht | Bemeterd | [6 empty] | 2031-02-01 | 2051-02-01 |  |  |  |  | TERLET | [26 empty] | LM AL 8,0 CV EU1250/5 T60 CM | 1 | 2011-02-01 |  | LM AL 8,0 CV EU1250/5 T60 CM | 8.00 | CILINDRISCH | ALUMINIUM | NVT | NVT | NVT |  | 350400 |  | FURYO-3 1X SON-T 70W AKZO-900G CON | 1 | 2011-02-01 | [15 empty] | LAMP PH MST SON-T APIA XTRA 50W E27 | 1 | 2021-10-15 |  |  |  |  | 50.00 |  | SON |  | BSN70 | 1 | 2011-02-01 |  | BSN70 |  |  | 7.00 | 175200 | [5 empty] | Mastdeur | 1 | 2011-02-01 |  | Mastdeur | Mastdeur | NVT |  | TERLET | 52.1582 | 6.1968 | 210399 | 463648 | 6 | Oostzeestraat | Zutphen | Gemeente Zutphen |  |  | Centrum - De Hoven | 871687120055929619 |  |  |  |  | 7202 CM | [5 empty] | Liander |  |  |  | In bedrijf
18 | 155015 | https://lms.nederlandslicht.nl/qr/report/155015 | 52.1584 | 6.198 | 210482.1418 | 463666.3353 | Oostzeestraat |  | 8.72e+17 | Centrum - De Hoven | ZUTPHEN | 2011-02-01 | Gemeente Zutphen |  |  |  | Gemeente Zutphen | In bedrijf | Liander |  |  |  |  | Nacht | Bemeterd | [6 empty] | 2031-02-01 | 2051-02-01 |  |  |  |  | TERLET | [26 empty] | LM AL 8,0 CV EU1250/5 T60 CM | 1 | 2011-02-01 |  | LM AL 8,0 CV EU1250/5 T60 CM | 8.00 | CILINDRISCH | ALUMINIUM | NVT | NVT | NVT |  | 350400 |  | FURYO-3 1X SON-T 70W AKZO-900G CON | 1 | 2011-02-01 | [15 empty] | LAMP PH MST SON-T APIA XTRA 50W E27 | 1 | 2021-10-15 |  |  |  |  | 50.00 |  | SON |  | BSN70 | 1 | 2011-02-01 |  | BSN70 |  |  | 7.00 | 175200 | [5 empty] | Mastdeur | 1 | 2011-02-01 |  | Mastdeur | Mastdeur | NVT |  | TERLET | 52.1582 | 6.1968 | 210399 | 463648 | 6 | Oostzeestraat | Zutphen | Gemeente Zutphen |  |  | Centrum - De Hoven | 871687120055929619 |  |  |  |  | 7202 CM | [5 empty] | Liander |  |  |  | In bedrijf
19 | 155016 | https://lms.nederlandslicht.nl/qr/report/155016 | 52.1584 | 6.1974 | 210442.3898 | 463674.1572 | Oostzeestraat |  | 8.72e+17 | Centrum - De Hoven | ZUTPHEN | 2011-02-01 | Gemeente Zutphen |  |  |  | Gemeente Zutphen | In bedrijf | Liander |  |  |  |  | Nacht | Bemeterd | [6 empty] | 2031-02-01 | 2051-02-01 |  |  |  |  | TERLET | [26 empty] | LM AL 8,0 CV EU1250/5 T60 CM | 1 | 2011-02-01 |  | LM AL 8,0 CV EU1250/5 T60 CM | 8.00 | CILINDRISCH | ALUMINIUM | NVT | NVT | NVT |  | 350400 |  | FURYO-3 1X SON-T 70W AKZO-900G CON | 1 | 2011-02-01 | [15 empty] | LAMP PH MST SON-T APIA XTRA 50W E27 | 1 | 2021-10-15 |  |  |  |  | 50.00 |  | SON |  | BSN70 | 1 | 2011-02-01 |  | BSN70 |  |  | 7.00 | 175200 | [5 empty] | Mastdeur | 1 | 2011-02-01 |  | Mastdeur | Mastdeur | NVT |  | TERLET | 52.1582 | 6.1968 | 210399 | 463648 | 6 | Oostzeestraat | Zutphen | Gemeente Zutphen |  |  | Centrum - De Hoven | 871687120055929619 |  |  |  |  | 7202 CM | [5 empty] | Liander |  |  |  | In bedrijf
20 | 155017 | https://lms.nederlandslicht.nl/qr/report/155017 | 52.1586 | 6.1969 | 210404.2518 | 463693.396 | Oostzeestraat |  | 8.72e+17 | Centrum - De Hoven | ZUTPHEN | 2011-02-01 | Gemeente Zutphen |  |  |  | Gemeente Zutphen | In bedrijf | Liander |  |  |  |  | Nacht | Bemeterd | [6 empty] | 2031-02-01 | 2051-02-01 |  |  |  |  | TERLET | [26 empty] | LM AL 8,0 CV EU1250/5 T60 CM | 1 | 2011-02-01 |  | LM AL 8,0 CV EU1250/5 T60 CM | 8.00 | CILINDRISCH | ALUMINIUM | NVT | NVT | NVT |  | 350400 |  | FURYO-3 1X SON-T 70W AKZO-900G CON | 1 | 2011-02-01 | [15 empty] | LAMP PH MST SON-T APIA XTRA 50W E27 | 1 | 2021-10-15 |  |  |  |  | 50.00 |  | SON |  | BSN70 | 1 | 2011-02-01 |  | BSN70 |  |  | 7.00 | 175200 | [5 empty] | Mastdeur | 1 | 2011-02-01 |  | Mastdeur | Mastdeur | NVT |  | TERLET | 52.1582 | 6.1968 | 210399 | 463648 | 6 | Oostzeestraat | Zutphen | Gemeente Zutphen |  |  | Centrum - De Hoven | 871687120055929619 |  |  |  |  | 7202 CM | [5 empty] | Liander |  |  |  | In bedrijf
21 | 155018 | https://lms.nederlandslicht.nl/qr/report/155018 | 52.1587 | 6.1963 | 210364.4278 | 463701.3791 | Oostzeestraat |  | 8.72e+17 | Centrum - De Hoven | ZUTPHEN | 2011-02-01 | Gemeente Zutphen |  |  |  | Gemeente Zutphen | In bedrijf | Liander |  |  |  |  | Nacht | Bemeterd |  |  |  | 2022-10-10 |  |  | 2031-02-01 | 2051-02-01 |  |  |  |  | TERLET | [17 empty] | 0.96 | 0.99 | [7 empty] | LM AL 8,0 CV EU1250/5 T60 CM | 1 | 2011-02-01 |  | LM AL 8,0 CV EU1250/5 T60 CM | 8.00 | CILINDRISCH | ALUMINIUM | NVT | NVT | NVT |  | 350400 |  | FURYO-3 1X SON-T 70W AKZO-900G CON | 1 | 2011-02-01 | [15 empty] | LAMP PH MST SON-T APIA XTRA 50W E27 | 1 | 2021-10-15 |  |  |  |  | 50.00 |  | SON |  | BSN70 | 1 | 2011-02-01 |  | BSN70 |  |  | 7.00 | 175200 | [5 empty] | Mastdeur | 1 | 2011-02-01 |  | Mastdeur | Mastdeur | NVT |  | TERLET | 52.1582 | 6.1968 | 210399 | 463648 | 6 | Oostzeestraat | Zutphen | Gemeente Zutphen |  |  | Centrum - De Hoven | 871687120055929619 |  |  |  |  | 7202 CM | [5 empty] | Liander |  |  |  | In bedrijf
22 | 155019 | https://lms.nederlandslicht.nl/qr/report/155019 | 52.1588 | 6.1957 | 210323.2538 | 463709.6156 | Oostzeestraat |  | 8.72e+17 | Centrum - De Hoven | ZUTPHEN | 2011-02-01 | Gemeente Zutphen |  |  |  | Gemeente Zutphen | In bedrijf | Liander |  |  |  |  | Nacht | Bemeterd | [6 empty] | 2031-02-01 | 2051-02-01 |  |  |  |  | TERLET | [26 empty] | LM AL 8,0 CV EU1250/5 T60 CM | 1 | 2011-02-01 |  | LM AL 8,0 CV EU1250/5 T60 CM | 8.00 | CILINDRISCH | ALUMINIUM | NVT | NVT | NVT |  | 350400 |  | FURYO-3 1X SON-T 70W AKZO-900G CON | 1 | 2011-02-01 | [15 empty] | LAMP PH MST SON-T APIA XTRA 50W E27 | 1 | 2021-10-15 |  |  |  |  | 50.00 |  | SON |  | BSN70 | 1 | 2011-02-01 |  | BSN70 |  |  | 7.00 | 175200 | [5 empty] | Mastdeur | 1 | 2011-02-01 |  | Mastdeur | Mastdeur | NVT |  | TERLET | 52.1582 | 6.1968 | 210399 | 463648 | 6 | Oostzeestraat | Zutphen | Gemeente Zutphen |  |  | Centrum - De Hoven | 871687120055929619 |  |  |  |  | 7202 CM | [5 empty] | Liander |  |  |  | In bedrijf
23 | 155020 | https://lms.nederlandslicht.nl/qr/report/155020 | 52.1589 | 6.1951 | 210283.8488 | 463717.3871 | Oostzeestraat |  | 8.72e+17 | Centrum - De Hoven | ZUTPHEN | 2011-02-01 | Gemeente Zutphen |  |  |  | Gemeente Zutphen | In bedrijf | Liander |  |  |  |  | Nacht | Bemeterd | [6 empty] | 2031-02-01 | 2051-02-01 |  |  |  |  | TERLET | [26 empty] | LM AL 8,0 CV EU1250/5 T60 CM | 1 | 2011-02-01 |  | LM AL 8,0 CV EU1250/5 T60 CM | 8.00 | CILINDRISCH | ALUMINIUM | NVT | NVT | NVT |  | 350400 |  | FURYO-3 1X SON-T 70W AKZO-900G CON | 1 | 2011-02-01 | [15 empty] | LAMP PH MST SON-T APIA XTRA 50W E27 | 1 | 2021-10-15 |  |  |  |  | 50.00 |  | SON |  | BSN70 | 1 | 2011-02-01 |  | BSN70 |  |  | 7.00 | 175200 | [5 empty] | Mastdeur | 1 | 2011-02-01 |  | Mastdeur | Mastdeur | NVT |  | TERLET | 52.1582 | 6.1968 | 210399 | 463648 | 6 | Oostzeestraat | Zutphen | Gemeente Zutphen |  |  | Centrum - De Hoven | 871687120055929619 |  |  |  |  | 7202 CM | [5 empty] | Liander |  |  |  | In bedrijf
24 | 155021 | https://lms.nederlandslicht.nl/qr/report/155021 | 52.1589 | 6.1946 | 210244.6358 | 463725.2967 | Oostzeestraat |  | 8.72e+17 | Centrum - De Hoven | ZUTPHEN | 2011-02-01 | Gemeente Zutphen |  |  |  | Gemeente Zutphen | In bedrijf | Liander |  |  |  |  | Nacht | Bemeterd | [6 empty] | 2031-02-01 | 2051-02-01 |  |  |  |  | TERLET | [26 empty] | LM AL 8,0 CV EU1250/5 T60 CM | 1 | 2011-02-01 |  | LM AL 8,0 CV EU1250/5 T60 CM | 8.00 | CILINDRISCH | ALUMINIUM | NVT | NVT | NVT |  | 350400 |  | FURYO-3 1X SON-T 70W AKZO-900G CON | 1 | 2011-02-01 | [15 empty] | LAMP PH MST SON-T APIA XTRA 50W E27 | 1 | 2021-10-15 |  |  |  |  | 50.00 |  | SON |  | BSN70 | 1 | 2011-02-01 |  | BSN70 |  |  | 7.00 | 175200 | [5 empty] | Mastdeur | 1 | 2011-02-01 |  | Mastdeur | Mastdeur | NVT |  | TERLET | 52.1582 | 6.1968 | 210399 | 463648 | 6 | Oostzeestraat | Zutphen | Gemeente Zutphen |  |  | Centrum - De Hoven | 871687120055929619 |  |  |  |  | 7202 CM | [5 empty] | Liander |  |  |  | In bedrijf
25 | 155022 | https://lms.nederlandslicht.nl/qr/report/155022 | 52.159 | 6.194 | 210203.5088 | 463733.5404 | Oostzeestraat |  | 8.72e+17 | Centrum - De Hoven | ZUTPHEN | 2011-02-01 | Gemeente Zutphen |  |  |  | Gemeente Zutphen | In bedrijf | Liander |  |  |  |  | Nacht | Bemeterd | [6 empty] | 2031-02-01 | 2051-02-01 |  |  |  |  | TERLET | [26 empty] | LM AL 8,0 CV EU1250/5 T60 CM | 1 | 2011-02-01 |  | LM AL 8,0 CV EU1250/5 T60 CM | 8.00 | CILINDRISCH | ALUMINIUM | NVT | NVT | NVT |  | 350400 |  | FURYO-3 1X SON-T 70W AKZO-900G CON | 1 | 2011-02-01 | [15 empty] | LAMP PH MST SON-T APIA XTRA 50W E27 | 1 | 2021-10-15 |  |  |  |  | 50.00 |  | SON |  | BSN70 | 1 | 2011-02-01 |  | BSN70 |  |  | 7.00 | 175200 | [5 empty] | Mastdeur | 1 | 2011-02-01 |  | Mastdeur | Mastdeur | NVT |  | TERLET | 52.1582 | 6.1968 | 210399 | 463648 | 6 | Oostzeestraat | Zutphen | Gemeente Zutphen |  |  | Centrum - De Hoven | 871687120055929619 |  |  |  |  | 7202 CM | [5 empty] | Liander |  |  |  | In bedrijf
26 | 155023 | https://lms.nederlandslicht.nl/qr/report/155023 | 52.1591 | 6.1933 | 210161.6538 | 463742.0155 | Oostzeestraat |  | 8.72e+17 | Centrum - De Hoven | ZUTPHEN | 2011-02-01 | Gemeente Zutphen |  |  |  | Gemeente Zutphen | In bedrijf | Liander |  |  |  |  | Nacht | Bemeterd | [6 empty] | 2031-02-01 | 2051-02-01 |  |  |  |  | TERLET | [26 empty] | LM AL 8,0 CV EU1250/5 T60 CM | 1 | 2011-02-01 |  | LM AL 8,0 CV EU1250/5 T60 CM | 8.00 | CILINDRISCH | ALUMINIUM | NVT | NVT | NVT |  | 350400 |  | FURYO-3 1X SON-T 70W AKZO-900G CON | 1 | 2011-02-01 | [15 empty] | LAMP PH MST SON-T APIA XTRA 50W E27 | 1 | 2021-10-15 |  |  |  |  | 50.00 |  | SON |  | BSN70 | 1 | 2011-02-01 |  | BSN70 |  |  | 7.00 | 175200 | [5 empty] | Mastdeur | 1 | 2011-02-01 |  | Mastdeur | Mastdeur | NVT |  | TERLET | 52.1582 | 6.1968 | 210399 | 463648 | 6 | Oostzeestraat | Zutphen | Gemeente Zutphen |  |  | Centrum - De Hoven | 871687120055929619 |  |  |  |  | 7202 CM | [5 empty] | Liander |  |  |  | In bedrijf
27 | 155024 | https://lms.nederlandslicht.nl/qr/report/155024 | 52.1592 | 6.1928 | 210124.0118 | 463749.5652 | Oostzeestraat |  | 8.72e+17 | Centrum - De Hoven | ZUTPHEN | 2011-02-01 | Gemeente Zutphen |  |  |  | Gemeente Zutphen | In bedrijf | Liander |  |  |  |  | Nacht | Bemeterd | [6 empty] | 2031-02-01 | 2051-02-01 |  |  |  |  | TERLET | [26 empty] | LM AL 8,0 CV EU1250/5 T60 CM | 1 | 2011-02-01 |  | LM AL 8,0 CV EU1250/5 T60 CM | 8.00 | CILINDRISCH | ALUMINIUM | NVT | NVT | NVT |  | 350400 |  | FURYO-3 1X SON-T 70W AKZO-900G CON | 1 | 2011-02-01 | [15 empty] | LAMP PH MST SON-T APIA XTRA 50W E27 | 1 | 2021-10-15 |  |  |  |  | 50.00 |  | SON |  | BSN70 | 1 | 2011-02-01 |  | BSN70 |  |  | 7.00 | 175200 | [5 empty] | Mastdeur | 1 | 2011-02-01 |  | Mastdeur | Mastdeur | NVT |  | TERLET | 52.1582 | 6.1968 | 210399 | 463648 | 6 | Oostzeestraat | Zutphen | Gemeente Zutphen |  |  | Centrum - De Hoven | 871687120055929619 |  |  |  |  | 7202 CM | [5 empty] | Liander |  |  |  | In bedrijf
28 | 155025 | https://lms.nederlandslicht.nl/qr/report/155025 | 52.1592 | 6.1921 | 210078.4488 | 463758.7175 | Oostzeestraat |  | 8.72e+17 | Centrum - De Hoven | ZUTPHEN | 2011-02-01 | Gemeente Zutphen |  |  |  | Gemeente Zutphen | In bedrijf | Liander |  |  |  |  | Nacht | Bemeterd | [6 empty] | 2031-02-01 | 2051-02-01 |  |  |  |  | TERLET | [26 empty] | LM AL 8,0 CV EU1250/5 T60 CM | 1 | 2011-02-01 |  | LM AL 8,0 CV EU1250/5 T60 CM | 8.00 | CILINDRISCH | ALUMINIUM | NVT | NVT | NVT |  | 350400 |  | FURYO-3 1X SON-T 70W AKZO-900G CON | 1 | 2011-02-01 | [15 empty] | LAMP PH MST SON-T APIA XTRA 50W E27 | 1 | 2021-10-15 |  |  |  |  | 50.00 |  | SON |  | BSN70 | 1 | 2011-02-01 |  | BSN70 |  |  | 7.00 | 175200 | [5 empty] | Mastdeur | 1 | 2011-02-01 |  | Mastdeur | Mastdeur | NVT |  | TERLET | 52.1582 | 6.1968 | 210399 | 463648 | 6 | Oostzeestraat | Zutphen | Gemeente Zutphen |  |  | Centrum - De Hoven | 871687120055929619 |  |  |  |  | 7202 CM | [5 empty] | Liander |  |  |  | In bedrijf
29 | 155026 | https://lms.nederlandslicht.nl/qr/report/155026 | 52.1593 | 6.1915 | 210038.5308 | 463766.8613 | Oostzeestraat |  | 8.72e+17 | Centrum - De Hoven | ZUTPHEN | 2011-02-01 | Gemeente Zutphen |  |  |  | Gemeente Zutphen | In bedrijf | Liander |  |  |  |  | Nacht | Bemeterd | [6 empty] | 2031-02-01 | 2051-02-01 |  |  |  |  | TERLET | [26 empty] | LM AL 8,0 CV EU1250/5 T60 CM | 1 | 2011-02-01 |  | LM AL 8,0 CV EU1250/5 T60 CM | 8.00 | CILINDRISCH | ALUMINIUM | NVT | NVT | NVT |  | 350400 |  | FURYO-3 1X SON-T 70W AKZO-900G CON | 1 | 2011-02-01 | [15 empty] | LAMP PH MST SON-T APIA XTRA 50W E27 | 1 | 2021-10-15 |  |  |  |  | 50.00 |  | SON |  | BSN70 | 1 | 2011-02-01 |  | BSN70 |  |  | 7.00 | 175200 | [5 empty] | Mastdeur | 1 | 2011-02-01 |  | Mastdeur | Mastdeur | NVT |  | TERLET | 52.1582 | 6.1968 | 210399 | 463648 | 6 | Oostzeestraat | Zutphen | Gemeente Zutphen |  |  | Centrum - De Hoven | 871687120055929619 |  |  |  |  | 7202 CM | [5 empty] | Liander |  |  |  | In bedrijf
30 | 155027 | https://lms.nederlandslicht.nl/qr/report/155027 | 52.1594 | 6.191 | 209998.1328 | 463774.9211 | Oostzeestraat |  | 8.72e+17 | Centrum - De Hoven | ZUTPHEN | 2011-02-01 | Gemeente Zutphen |  |  |  | Gemeente Zutphen | In bedrijf | Liander |  |  |  |  | Nacht | Bemeterd | [6 empty] | 2031-02-01 | 2051-02-01 |  |  |  |  | TERLET | [26 empty] | LM AL 8,0 CV EU1250/5 T60 CM | 1 | 2011-02-01 |  | LM AL 8,0 CV EU1250/5 T60 CM | 8.00 | CILINDRISCH | ALUMINIUM | NVT | NVT | NVT |  | 350400 |  | FURYO-3 1X SON-T 70W AKZO-900G CON | 1 | 2011-02-01 | [15 empty] | LAMP PH MST SON-T APIA XTRA 50W E27 | 1 | 2021-10-15 |  |  |  |  | 50.00 |  | SON |  | BSN70 | 1 | 2011-02-01 |  | BSN70 |  |  | 7.00 | 175200 | [5 empty] | Mastdeur | 1 | 2011-02-01 |  | Mastdeur | Mastdeur | NVT |  | TERLET | 52.1582 | 6.1968 | 210399 | 463648 | 6 | Oostzeestraat | Zutphen | Gemeente Zutphen |  |  | Centrum - De Hoven | 871687120055929619 |  |  |  |  | 7202 CM | [5 empty] | Liander |  |  |  | In bedrijf
31 | 155028 | https://lms.nederlandslicht.nl/qr/report/155028 | 52.1575 | 6.2062 | 211044.5778 | 463578.0345 | Oostzeestraat |  | 8.72e+17 | Centrum - De Hoven | ZUTPHEN | 2013-01-01 | Gemeente Zutphen |  |  |  | Gemeente Zutphen | In bedrijf | Liander |  |  |  |  | Nacht | Bemeterd | [6 empty] | 2033-01-01 | 2053-01-01 |  |  |  |  | TERLET | [26 empty] | LM AL 8,0 CV EU1250/5 T60 CM | 1 | 2013-01-01 |  | LM AL 8,0 CV EU1250/5 T60 CM | 8.00 | CILINDRISCH | ALUMINIUM | NVT | NVT | NVT |  | 350400 |  | FURYO-1 1X SON-T 70W AKZO-900G CON | 1 | 2013-01-01 | [15 empty] | LAMP PH MST SON-T APIA XTRA 70W E27 | 1 | 2021-10-15 | [6 empty] | SON |  | BSX26 | 1 | 2013-01-01 |  | BSX26 |  |  | 5.00 | 175200 | [5 empty] | Mastdeur | 1 | 2013-01-01 |  | Mastdeur | Mastdeur | NVT |  | TERLET | 52.1582 | 6.1968 | 210399 | 463648 | 6 | Oostzeestraat | Zutphen | Gemeente Zutphen |  |  | Centrum - De Hoven | 871687120055929619 |  |  |  |  | 7202 CM | [5 empty] | Liander |  |  |  | In bedrijf
32 | 155029 | https://lms.nederlandslicht.nl/qr/report/155029 | 52.1575 | 6.2066 | 211069.1128 | 463573.0787 | Oostzeestraat |  | 8.72e+17 | Centrum - De Hoven | ZUTPHEN | 2013-01-01 | Gemeente Zutphen |  |  |  | Gemeente Zutphen | In bedrijf | Liander |  |  |  |  | Nacht | Bemeterd | [6 empty] | 2033-01-01 | 2053-01-01 |  |  |  |  | TERLET | [26 empty] | LM AL 8,0 CV EU1250/5 T60 CM | 1 | 2013-01-01 |  | LM AL 8,0 CV EU1250/5 T60 CM | 8.00 | CILINDRISCH | ALUMINIUM | NVT | NVT | NVT |  | 350400 |  | FURYO-1 1X SON-T 70W AKZO-900G CON | 1 | 2013-01-01 | [15 empty] | LAMP PH MST SON-T APIA XTRA 70W E27 | 1 | 2021-10-15 | [6 empty] | SON |  | BSX26 | 1 | 2013-01-01 |  | BSX26 |  |  | 5.00 | 175200 | [5 empty] | Mastdeur | 1 | 2013-01-01 |  | Mastdeur | Mastdeur | NVT |  | TERLET | 52.1582 | 6.1968 | 210399 | 463648 | 6 | Oostzeestraat | Zutphen | Gemeente Zutphen |  |  | Centrum - De Hoven | 871687120055929619 |  |  |  |  | 7202 CM | [5 empty] | Liander |  |  |  | In bedrijf
33 | 155030 | https://lms.nederlandslicht.nl/qr/report/155030 | 52.1574 | 6.2069 | 211093.6428 | 463568.1395 | Oostzeestraat |  | 8.72e+17 | Centrum - De Hoven | ZUTPHEN | 2013-01-01 | Gemeente Zutphen |  |  |  | Gemeente Zutphen | In bedrijf | Liander |  |  |  |  | Nacht | Bemeterd | [6 empty] | 2033-01-01 | 2053-01-01 |  |  |  |  | TERLET | [26 empty] | LM AL 8,0 CV EU1250/5 T60 CM | 1 | 2013-01-01 |  | LM AL 8,0 CV EU1250/5 T60 CM | 8.00 | CILINDRISCH | ALUMINIUM | NVT | NVT | NVT |  | 350400 |  | FURYO-1 1X SON-T 70W AKZO-900G CON | 1 | 2013-01-01 | [15 empty] | LAMP PH MST SON-T APIA XTRA 70W E27 | 1 | 2021-10-15 | [6 empty] | SON |  | BSX26 | 1 | 2013-01-01 |  | BSX26 |  |  | 5.00 | 175200 | [5 empty] | Mastdeur | 1 | 2013-01-01 |  | Mastdeur | Mastdeur | NVT |  | TERLET | 52.1582 | 6.1968 | 210399 | 463648 | 6 | Oostzeestraat | Zutphen | Gemeente Zutphen |  |  | Centrum - De Hoven | 871687120055929619 |  |  |  |  | 7202 CM | [5 empty] | Liander |  |  |  | In bedrijf
34 | 155031 | https://lms.nederlandslicht.nl/qr/report/155031 | 52.1574 | 6.2073 | 211118.1748 | 463563.2306 | Oostzeestraat |  | 8.72e+17 | Centrum - De Hoven | ZUTPHEN | 2013-01-01 | Gemeente Zutphen |  |  |  | Gemeente Zutphen | In bedrijf | Liander |  |  |  |  | Nacht | Bemeterd | [6 empty] | 2033-01-01 | 2053-01-01 |  |  |  |  | TERLET | [26 empty] | LM AL 8,0 CV EU1250/5 T60 CM | 1 | 2013-01-01 |  | LM AL 8,0 CV EU1250/5 T60 CM | 8.00 | CILINDRISCH | ALUMINIUM | NVT | NVT | NVT |  | 350400 |  | FURYO-1 1X SON-T 70W AKZO-900G CON | 1 | 2013-01-01 | [15 empty] | LAMP PH MST SON-T APIA XTRA 70W E27 | 1 | 2021-10-15 | [6 empty] | SON |  | BSX26 | 1 | 2013-01-01 |  | BSX26 |  |  | 5.00 | 175200 | [5 empty] | Mastdeur | 1 | 2013-01-01 |  | Mastdeur | Mastdeur | NVT |  | TERLET | 52.1582 | 6.1968 | 210399 | 463648 | 6 | Oostzeestraat | Zutphen | Gemeente Zutphen |  |  | Centrum - De Hoven | 871687120055929619 |  |  |  |  | 7202 CM | [5 empty] | Liander |  |  |  | In bedrijf
35 | 155032 | https://lms.nederlandslicht.nl/qr/report/155032 | 52.1573 | 6.2076 | 211142.6598 | 463558.3902 | Oostzeestraat |  | 8.72e+17 | Centrum - De Hoven | ZUTPHEN | 2013-01-01 | Gemeente Zutphen |  |  |  | Gemeente Zutphen | In bedrijf | Liander |  |  |  |  | Nacht | Bemeterd | [6 empty] | 2033-01-01 | 2053-01-01 |  |  |  |  | TERLET | [26 empty] | LM AL 8,0 CV EU1250/5 T60 CM | 1 | 2013-01-01 |  | LM AL 8,0 CV EU1250/5 T60 CM | 8.00 | CILINDRISCH | ALUMINIUM | NVT | NVT | NVT |  | 350400 |  | FURYO-1 1X SON-T 70W AKZO-900G CON | 1 | 2013-01-01 | [15 empty] | LAMP PH MST SON-T APIA XTRA 70W E27 | 1 | 2021-10-15 | [6 empty] | SON |  | BSX26 | 1 | 2013-01-01 |  | BSX26 |  |  | 5.00 | 175200 | [5 empty] | Mastdeur | 1 | 2013-01-01 |  | Mastdeur | Mastdeur | NVT |  | TERLET | 52.1582 | 6.1968 | 210399 | 463648 | 6 | Oostzeestraat | Zutphen | Gemeente Zutphen |  |  | Centrum - De Hoven | 871687120055929619 |  |  |  |  | 7202 CM | [5 empty] | Liander |  |  |  | In bedrijf
36 | 155033 | https://lms.nederlandslicht.nl/qr/report/155033 | 52.1573 | 6.208 | 211167.1018 | 463553.4616 | Oostzeestraat |  | 8.72e+17 | Centrum - De Hoven | ZUTPHEN | 2013-01-01 | Gemeente Zutphen |  |  |  | Gemeente Zutphen | In bedrijf | Liander |  |  |  |  | Nacht | Bemeterd | [6 empty] | 2033-01-01 | 2061-11-17 |  |  |  |  | TERLET | [26 empty] | LM AL 8,0M CV EU1350/05 T60 D145 CM | 1 | 2021-11-17 |  | LM AL 8,0M CV EU1350/05 T60 D145 CM | 8.00 | cilindrisch verjongd | ALUMINIUM | ALUMINIUM | N.V.T. | EU 1350/5 |  | 350400 |  | FURYO-1 1X CPO-TW 90W AKZO-900G CON | 1 | 2013-01-01 | [15 empty] | LAMP PH MST SON-T PIA PLUS 70W E27 | 1 | 2022-12-31 |  | 70W SON-T PLUS |  |  | 70.00 | 16000 | SON |  | BSX26 | 1 | 2013-01-01 |  | BSX26 |  |  | 5.00 | 175200 | [5 empty] | Mastdeur | 1 | 2021-11-17 |  | Mastdeur | Mastdeur | NVT |  | TERLET | 52.1582 | 6.1968 | 210399 | 463648 | 6 | Oostzeestraat | Zutphen | Gemeente Zutphen |  |  | Centrum - De Hoven | 871687120055929619 |  |  |  |  | 7202 CM | [5 empty] | Liander |  |  |  | In bedrijf
37 | 155034 | https://lms.nederlandslicht.nl/qr/report/155034 | 52.1572 | 6.2084 | 211191.5048 | 463548.5259 | Oostzeestraat |  | 8.72e+17 | Centrum - De Hoven | ZUTPHEN | 2013-01-01 | Gemeente Zutphen |  |  |  | Gemeente Zutphen | In bedrijf | Liander |  |  |  |  | Nacht | Bemeterd | [6 empty] | 2033-01-01 | 2053-01-01 |  |  |  |  | TERLET | [26 empty] | LM AL 8,0 CV EU1250/5 T60 CM | 1 | 2013-01-01 |  | LM AL 8,0 CV EU1250/5 T60 CM | 8.00 | CILINDRISCH | ALUMINIUM | NVT | NVT | NVT |  | 350400 |  | FURYO-1 1X SON-T 70W AKZO-900G CON | 1 | 2013-01-01 | [15 empty] | LAMP PH MST SON-T APIA XTRA 70W E27 | 1 | 2021-10-15 | [6 empty] | SON |  | BSX26 | 1 | 2013-01-01 |  | BSX26 |  |  | 5.00 | 175200 | [5 empty] | Mastdeur | 1 | 2013-01-01 |  | Mastdeur | Mastdeur | NVT |  | TERLET | 52.1582 | 6.1968 | 210399 | 463648 | 6 | Oostzeestraat | Zutphen | Gemeente Zutphen |  |  | Centrum - De Hoven | 871687120055929619 |  |  |  |  | 7202 CM | [5 empty] | Liander |  |  |  | In bedrijf
3 | 155035 | https://lms.nederlandslicht.nl/qr/report/155035 | 52.1264 | 6.2217 | 212144.6688 | 460124.6017 | Ooyerhoekseweg |  | 8.72e+17 | Leesten | ZUTPHEN | 1994-09-01 | Gemeente Zutphen | Philips | 5 |  | Gemeente Zutphen | In bedrijf | Liander |  | Indal 4A |  |  | Nacht | Bemeterd | [6 empty] | 2039-10-01 | 2034-09-01 |  |  |  |  | 8.7169e+17 | [26 empty] | PM ST 6,0 CO T60 FR V | 1 | 1994-09-01 |  | PM ST 6,0 CO T60 FR M V | 6.00 | CONISCH | THERMISCH VERZINKT | NVT | NVT | NVT |  | 350400 |  | BGP381 DM 19-830 dim 4A | 1 | 2019-10-01 |  | Iridium BGP 381DM GRN19/830 | Philips |  | DM |  |  | 7035 LICHTGRIJS |  |  | 1900.00 | 175200 |  |  |  | BGP381 DM GRN19/830 | 1 | 2019-10-01 |  | BGP381 DM GRN19/830 | Philips | 830 | 16.00 | 100000 | LED |  | LED DRIVER | 1 | 2019-10-01 |  | LEDDRIVER |  |  | 1.00 | 175200 | [5 empty] | Mastdeur | 1 | 1994-09-01 |  | Mastdeur | Mastdeur | NVT |  | 8.7169e+17 | 52.1438 | 6.2185 | 211904 | 462064 |  | Zutphen | Zutphen | Gemeente Zutphen |  |  |  | 871687110003778185 | [10 empty] | Liander |  |  |  | In bedrijf
4 | 155036 | https://lms.nederlandslicht.nl/qr/report/155036 | 52.1261 | 6.2217 | 212147.2508 | 460096.5036 | Ooyerhoekseweg |  | 8.72e+17 | Leesten | ZUTPHEN | 1994-09-01 | Gemeente Zutphen | Philips | 5 |  | Gemeente Zutphen | In bedrijf | Liander |  | Indal 4A |  |  | Nacht | Bemeterd | [6 empty] | 2039-10-01 | 2034-09-01 |  |  |  |  | 8.7169e+17 | [26 empty] | PM ST 6,0 CO T60 FR V | 1 | 1994-09-01 |  | PM ST 6,0 CO T60 FR M V | 6.00 | CONISCH | THERMISCH VERZINKT | NVT | NVT | NVT |  | 350400 |  | BGP381 DM 19-830 dim 4A | 1 | 2019-10-01 |  | Iridium BGP 381DM GRN19/830 | Philips |  | DM |  |  | 7035 LICHTGRIJS |  |  | 1900.00 | 175200 |  |  |  | BGP381 DM GRN19/830 | 1 | 2019-10-01 |  | BGP381 DM GRN19/830 | Philips | 830 | 16.00 | 100000 | LED |  | LED DRIVER | 1 | 2019-10-01 |  | LEDDRIVER |  |  | 1.00 | 175200 | [5 empty] | Mastdeur | 1 | 1994-09-01 |  | Mastdeur | Mastdeur | NVT |  | 8.7169e+17 | 52.1438 | 6.2185 | 211904 | 462064 |  | Zutphen | Zutphen | Gemeente Zutphen |  |  |  | 871687110003778185 | [10 empty] | Liander |  |  |  | In bedrijf
5 | 155037 | https://lms.nederlandslicht.nl/qr/report/155037 | 52.1258 | 6.2218 | 212148.1858 | 460062.5093 | Ooyerhoekseweg |  | 8.72e+17 | Leesten | ZUTPHEN | 1994-09-01 | Gemeente Zutphen | Philips | 5 |  | Gemeente Zutphen | In bedrijf | Liander |  | Indal 4A |  |  | Nacht | Bemeterd | [6 empty] | 2039-10-01 | 2034-09-01 |  |  |  |  | 8.7169e+17 | [26 empty] | PM ST 6,0 CO T60 FR V | 1 | 1994-09-01 |  | PM ST 6,0 CO T60 FR M V | 6.00 | CONISCH | THERMISCH VERZINKT | NVT | NVT | NVT |  | 350400 |  | BGP381 DM 19-830 dim 4A | 1 | 2019-10-01 |  | Iridium BGP 381DM GRN19/830 | Philips |  | DM |  |  | 7035 LICHTGRIJS |  |  | 1900.00 | 175200 |  |  |  | BGP381 DM GRN19/830 | 1 | 2019-10-01 |  | BGP381 DM GRN19/830 | Philips | 830 | 16.00 | 100000 | LED |  | LED DRIVER | 1 | 2019-10-01 |  | LEDDRIVER |  |  | 1.00 | 175200 | [5 empty] | Mastdeur | 1 | 1994-09-01 |  | Mastdeur | Mastdeur | NVT |  | 8.7169e+17 | 52.1438 | 6.2185 | 211904 | 462064 |  | Zutphen | Zutphen | Gemeente Zutphen |  |  |  | 871687110003778185 | [10 empty] | Liander |  |  |  | In bedrijf
6 | 155038 | https://lms.nederlandslicht.nl/qr/report/155038 | 52.1258 | 6.2214 | 212126.2358 | 460058.6484 | Ooyerhoekseweg |  | 8.72e+17 | Leesten | ZUTPHEN | 1994-09-01 | Gemeente Zutphen | Philips | 5 |  | Gemeente Zutphen | In bedrijf | Liander |  | Indal 4A |  |  | Nacht | Bemeterd | [6 empty] | 2039-10-01 | 2034-09-01 |  |  |  |  | 8.7169e+17 | [26 empty] | PM ST 6,0 CO T60 FR V | 1 | 1994-09-01 |  | PM ST 6,0 CO T60 FR M V | 6.00 | CONISCH | THERMISCH VERZINKT | NVT | NVT | NVT |  | 350400 |  | BGP381 DM 19-830 dim 4A | 1 | 2019-10-01 |  | Iridium BGP 381DM GRN19/830 | Philips |  | DM |  |  | 7035 LICHTGRIJS |  |  | 1900.00 | 175200 |  |  |  | BGP381 DM GRN19/830 | 1 | 2019-10-01 |  | BGP381 DM GRN19/830 | Philips | 830 | 16.00 | 100000 | LED |  | LED DRIVER | 1 | 2019-10-01 |  | LEDDRIVER |  |  | 1.00 | 175200 | [5 empty] | Mastdeur | 1 | 1994-09-01 |  | Mastdeur | Mastdeur | NVT |  | 8.7169e+17 | 52.1438 | 6.2185 | 211904 | 462064 |  | Zutphen | Zutphen | Gemeente Zutphen |  |  |  | 871687110003778185 | [10 empty] | Liander |  |  |  | In bedrijf
7 | 155039 | https://lms.nederlandslicht.nl/qr/report/155039 | 52.1256 | 6.2212 | 212108.6358 | 460038.5789 | Ooyerhoekseweg |  | 8.72e+17 | Leesten | ZUTPHEN | 1994-09-01 | Gemeente Zutphen | Philips | 5 |  | Gemeente Zutphen | In bedrijf | Liander |  | Indal 4A |  |  | Nacht | Bemeterd | [6 empty] | 2039-10-01 | 2034-09-01 |  |  |  |  | 8.7169e+17 | [26 empty] | PM ST 6,0 CO T60 FR V | 1 | 1994-09-01 |  | PM ST 6,0 CO T60 FR M V | 6.00 | CONISCH | THERMISCH VERZINKT | NVT | NVT | NVT |  | 350400 |  | BGP381 DM 19-830 dim 4A | 1 | 2019-10-01 |  | Iridium BGP 381DM GRN19/830 | Philips |  | DM |  |  | 7035 LICHTGRIJS |  |  | 1900.00 | 175200 |  |  |  | BGP381 DM GRN19/830 | 1 | 2019-10-01 |  | BGP381 DM GRN19/830 | Philips | 830 | 16.00 | 100000 | LED |  | LED DRIVER | 1 | 2019-10-01 |  | LEDDRIVER |  |  | 1.00 | 175200 | [5 empty] | Mastdeur | 1 | 1994-09-01 |  | Mastdeur | Mastdeur | NVT |  | 8.7169e+17 | 52.1438 | 6.2185 | 211904 | 462064 |  | Zutphen | Zutphen | Gemeente Zutphen |  |  |  | 871687110003778185 | [10 empty] | Liander |  |  |  | In bedrijf
8 | 155040 | https://lms.nederlandslicht.nl/qr/report/155040 | 52.1254 | 6.2209 | 212091.0847 | 460018.8427 | Ooyerhoekseweg |  | 8.72e+17 | Leesten | ZUTPHEN | 1994-09-01 | Gemeente Zutphen | Philips | 5 |  | Gemeente Zutphen | In bedrijf | Liander |  | Indal 4A |  |  | Nacht | Bemeterd | [6 empty] | 2039-10-01 | 2034-09-01 |  |  |  |  | 8.7169e+17 | [26 empty] | PM ST 6,0 CO T60 FR V | 1 | 1994-09-01 |  | PM ST 6,0 CO T60 FR M V | 6.00 | CONISCH | THERMISCH VERZINKT | NVT | NVT | NVT |  | 350400 |  | BGP381 DM 19-830 dim 4A | 1 | 2019-10-01 |  | Iridium BGP 381DM GRN19/830 | Philips |  | DM |  |  | 7035 LICHTGRIJS |  |  | 1900.00 | 175200 |  |  |  | BGP381 DM GRN19/830 | 1 | 2019-10-01 |  | BGP381 DM GRN19/830 | Philips | 830 | 16.00 | 100000 | LED |  | LED DRIVER | 1 | 2019-10-01 |  | LEDDRIVER |  |  | 1.00 | 175200 | [5 empty] | Mastdeur | 1 | 1994-09-01 |  | Mastdeur | Mastdeur | NVT |  | 8.7169e+17 | 52.1438 | 6.2185 | 211904 | 462064 |  | Zutphen | Zutphen | Gemeente Zutphen |  |  |  | 871687110003778185 | [10 empty] | Liander |  |  |  | In bedrijf
9 | 155041 | https://lms.nederlandslicht.nl/qr/report/155041 | 52.1252 | 6.2209 | 212091.8517 | 459997.0116 | Ooyerhoekseweg |  | 8.72e+17 | Leesten | ZUTPHEN | 1994-09-01 | Gemeente Zutphen |  |  |  | Gemeente Zutphen | In bedrijf | Liander |  |  |  |  | Nacht | Bemeterd | [6 empty] | 2039-10-01 | 2059-10-01 |  |  |  |  | 8.7169e+17 | [26 empty] | CON AL 6 M PT | 1 | 2019-10-01 |  | PM AL 6,0 CO T60 TP | 6.00 | CONISCH | ALUMINIUM | NVT | NVT | NVT |  | 350400 |  | BGP381 DM 19-830 dim 4A | 1 | 2019-10-01 |  | Iridium BGP 381DM GRN19/830 | Philips |  | DM |  |  | 7035 LICHTGRIJS |  |  | 1900.00 | 175200 |  |  |  | BGP381 DM GRN19/830 | 1 | 2019-10-01 |  | BGP381 DM GRN19/830 | Philips | 830 | 16.00 | 100000 | LED |  | LED DRIVER | 1 | 2019-10-01 |  | LEDDRIVER |  |  | 1.00 | 175200 | [5 empty] | Mastdeur | 1 | 2019-10-01 |  | Mastdeur | Mastdeur | NVT |  | 8.7169e+17 | 52.1438 | 6.2185 | 211904 | 462064 |  | Zutphen | Zutphen | Gemeente Zutphen |  |  |  | 871687110003778185 | [10 empty] | Liander |  |  |  | In bedrijf
10 | 155042 | https://lms.nederlandslicht.nl/qr/report/155042 | 52.1251 | 6.2205 | 212063.2308 | 459982.7807 | Ooyerhoekseweg |  | 8.72e+17 | Leesten | ZUTPHEN | 1994-09-01 | Gemeente Zutphen | Philips | 5 |  | Gemeente Zutphen | In bedrijf | Liander |  | Indal 4A |  |  | Nacht | Bemeterd | [6 empty] | 2039-10-01 | 2034-09-01 |  |  |  |  | 8.7169e+17 | [26 empty] | PM ST 6,0 CO T60 FR V | 1 | 1994-09-01 |  | PM ST 6,0 CO T60 FR M V | 6.00 | CONISCH | THERMISCH VERZINKT | NVT | NVT | NVT |  | 350400 |  | BGP381 DM 19-830 dim 4A | 1 | 2019-10-01 |  | Iridium BGP 381DM GRN19/830 | Philips |  | DM |  |  | 7035 LICHTGRIJS |  |  | 1900.00 | 175200 |  |  |  | BGP381 DM GRN19/830 | 1 | 2019-10-01 |  | BGP381 DM GRN19/830 | Philips | 830 | 16.00 | 100000 | LED |  | LED DRIVER | 1 | 2019-10-01 |  | LEDDRIVER |  |  | 1.00 | 175200 | [5 empty] | Mastdeur | 1 | 1994-09-01 |  | Mastdeur | Mastdeur | NVT |  | 8.7169e+17 | 52.1438 | 6.2185 | 211904 | 462064 |  | Zutphen | Zutphen | Gemeente Zutphen |  |  |  | 871687110003778185 | [10 empty] | Liander |  |  |  | In bedrijf
11 | 155043 | https://lms.nederlandslicht.nl/qr/report/155043 | 52.1249 | 6.2203 | 212048.4788 | 459962.7074 | Ooyerhoekseweg |  | 8.72e+17 | Leesten | ZUTPHEN | 1994-09-01 | Gemeente Zutphen | Philips | 5 |  | Gemeente Zutphen | In bedrijf | Liander |  | Indal 4A |  |  | Nacht | Bemeterd | [6 empty] | 2039-10-01 | 2034-09-01 |  |  |  |  | 8.7169e+17 | [26 empty] | PM ST 6,0 CO T60 FR V | 1 | 1994-09-01 |  | PM ST 6,0 CO T60 FR M V | 6.00 | CONISCH | THERMISCH VERZINKT | NVT | NVT | NVT |  | 350400 |  | BGP381 DM 19-830 dim 4A | 1 | 2019-10-01 |  | Iridium BGP 381DM GRN19/830 | Philips |  | DM |  |  | 7035 LICHTGRIJS |  |  | 1900.00 | 175200 |  |  |  | BGP381 DM GRN19/830 | 1 | 2019-10-01 |  | BGP381 DM GRN19/830 | Philips | 830 | 16.00 | 100000 | LED |  | LED DRIVER | 1 | 2019-10-01 |  | LEDDRIVER |  |  | 1.00 | 175200 | [5 empty] | Mastdeur | 1 | 1994-09-01 |  | Mastdeur | Mastdeur | NVT |  | 8.7169e+17 | 52.1438 | 6.2185 | 211904 | 462064 |  | Zutphen | Zutphen | Gemeente Zutphen |  |  |  | 871687110003778185 | [10 empty] | Liander |  |  |  | In bedrijf
12 | 155044 | https://lms.nederlandslicht.nl/qr/report/155044 | 52.1248 | 6.2201 | 212033.6448 | 459942.7278 | Ooyerhoekseweg |  | 8.72e+17 | Leesten | ZUTPHEN | 1994-09-01 | Gemeente Zutphen | Philips | 5 |  | Gemeente Zutphen | In bedrijf | Liander |  | Indal 4A |  |  | Nacht | Bemeterd | [6 empty] | 2039-10-01 | 2034-09-01 |  |  |  |  | 8.7169e+17 | [26 empty] | PM ST 6,0 CO T60 FR V | 1 | 1994-09-01 |  | PM ST 6,0 CO T60 FR M V | 6.00 | CONISCH | THERMISCH VERZINKT | NVT | NVT | NVT |  | 350400 |  | BGP381 DM 19-830 dim 4A | 1 | 2019-10-01 |  | Iridium BGP 381DM GRN19/830 | Philips |  | DM |  |  | 7035 LICHTGRIJS |  |  | 1900.00 | 175200 |  |  |  | BGP381 DM GRN19/830 | 1 | 2019-10-01 |  | BGP381 DM GRN19/830 | Philips | 830 | 16.00 | 100000 | LED |  | LED DRIVER | 1 | 2019-10-01 |  | LEDDRIVER |  |  | 1.00 | 175200 | [5 empty] | Mastdeur | 1 | 1994-09-01 |  | Mastdeur | Mastdeur | NVT |  | 8.7169e+17 | 52.1438 | 6.2185 | 211904 | 462064 |  | Zutphen | Zutphen | Gemeente Zutphen |  |  |  | 871687110003778185 | [10 empty] | Liander |  |  |  | In bedrijf
13 | 155045 | https://lms.nederlandslicht.nl/qr/report/155045 | 52.1245 | 6.22 | 212029.2228 | 459917.9908 | Ooyerhoekseweg |  | 8.72e+17 | Leesten | ZUTPHEN | 1994-09-01 | Gemeente Zutphen | Philips | 5 |  | Gemeente Zutphen | In bedrijf | Liander |  | Indal 4A |  |  | Nacht | Bemeterd | [6 empty] | 2039-10-01 | 2034-09-01 |  |  |  |  | 8.7169e+17 | [26 empty] | PM ST 6,0 CO T60 FR V | 1 | 1994-09-01 |  | PM ST 6,0 CO T60 FR M V | 6.00 | CONISCH | THERMISCH VERZINKT | NVT | NVT | NVT |  | 350400 |  | BGP381 DM 19-830 dim 4A | 1 | 2019-10-01 |  | Iridium BGP 381DM GRN19/830 | Philips |  | DM |  |  | 7035 LICHTGRIJS |  |  | 1900.00 | 175200 |  |  |  | BGP381 DM GRN19/830 | 1 | 2019-10-01 |  | BGP381 DM GRN19/830 | Philips | 830 | 16.00 | 100000 | LED |  | LED DRIVER | 1 | 2019-10-01 |  | LEDDRIVER |  |  | 1.00 | 175200 | [5 empty] | Mastdeur | 1 | 1994-09-01 |  | Mastdeur | Mastdeur | NVT |  | 8.7169e+17 | 52.1438 | 6.2185 | 211904 | 462064 |  | Zutphen | Zutphen | Gemeente Zutphen |  |  |  | 871687110003778185 | [10 empty] | Liander |  |  |  | In bedrijf
14 | 155047 | https://lms.nederlandslicht.nl/qr/report/155047 | 52.1243 | 6.2196 | 212005.6618 | 459893.8031 | Ooyerhoekseweg |  | 8.72e+17 | Leesten | ZUTPHEN | 2015-06-25 | Gemeente Zutphen | Philips | 5 |  | Gemeente Zutphen | In bedrijf | Liander |  | Indal 4A |  |  | Nacht | Bemeterd | [6 empty] | 2039-10-01 | 2055-06-25 |  |  |  |  | 8.7169e+17 | [26 empty] | PM ST 6,0 CO T60 FR M V | 1 | 2015-06-25 |  | PM ST 6,0 CO T60 FR M V | 6.00 | CONISCH | THERMISCH VERZINKT | NVT | NVT | NVT |  | 350400 |  | BGP381 DM 19-830 dim 4A | 1 | 2019-10-01 |  | Iridium BGP 381DM GRN19/830 | Philips |  | DM |  |  | 7035 LICHTGRIJS |  |  | 1900.00 | 175200 |  |  |  | BGP381 DM GRN19/830 | 1 | 2019-10-01 |  | BGP381 DM GRN19/830 | Philips | 830 | 16.00 | 100000 | LED |  | LED DRIVER | 1 | 2019-10-01 |  | LEDDRIVER |  |  | 1.00 | 175200 | [5 empty] | Mastdeur | 1 | 2015-06-25 |  | Mastdeur | Mastdeur | NVT |  | 8.7169e+17 | 52.1438 | 6.2185 | 211904 | 462064 |  | Zutphen | Zutphen | Gemeente Zutphen |  |  |  | 871687110003778185 | [10 empty] | Liander |  |  |  | In bedrijf
15 | 155048 | https://lms.nederlandslicht.nl/qr/report/155048 | 52.1241 | 6.2195 | 211994.8237 | 459872.6154 | Ooyerhoekseweg |  | 8.72e+17 | Leesten | ZUTPHEN | 1994-09-01 | Gemeente Zutphen | Philips | 5 |  | Gemeente Zutphen | In bedrijf | Liander |  | Indal 4A |  |  | Nacht | Bemeterd | [6 empty] | 2039-10-01 | 2034-09-01 |  |  |  |  | 8.7169e+17 | [26 empty] | PM ST 6,0 CO T60 FR V | 1 | 1994-09-01 |  | PM ST 6,0 CO T60 FR M V | 6.00 | CONISCH | THERMISCH VERZINKT | NVT | NVT | NVT |  | 350400 |  | BGP381 DM 19-830 dim 4A | 1 | 2019-10-01 |  | Iridium BGP 381DM GRN19/830 | Philips |  | DM |  |  | 7035 LICHTGRIJS |  |  | 1900.00 | 175200 |  |  |  | BGP381 DM GRN19/830 | 1 | 2019-10-01 |  | BGP381 DM GRN19/830 | Philips | 830 | 16.00 | 100000 | LED |  | LED DRIVER | 1 | 2019-10-01 |  | LEDDRIVER |  |  | 1.00 | 175200 | [5 empty] | Mastdeur | 1 | 1994-09-01 |  | Mastdeur | Mastdeur | NVT |  | 8.7169e+17 | 52.1438 | 6.2185 | 211904 | 462064 |  | Zutphen | Zutphen | Gemeente Zutphen |  |  |  | 871687110003778185 | [10 empty] | Liander |  |  |  | In bedrijf
16 | 155049 | https://lms.nederlandslicht.nl/qr/report/155049 | 52.1239 | 6.2193 | 211982.7858 | 459849.3611 | Ooyerhoekseweg |  | 8.72e+17 | Leesten | ZUTPHEN | 1994-09-01 | Gemeente Zutphen | Philips | 5 |  | Gemeente Zutphen | In bedrijf | Liander |  | Indal 4A |  |  | Nacht | Bemeterd | [6 empty] | 2039-10-01 | 2034-09-01 |  |  |  |  | 8.7169e+17 | [26 empty] | PM ST 6,0 CO T60 FR V | 1 | 1994-09-01 |  | PM ST 6,0 CO T60 FR M V | 6.00 | CONISCH | THERMISCH VERZINKT | NVT | NVT | NVT |  | 350400 |  | BGP381 DM 19-830 dim 4A | 1 | 2019-10-01 |  | Iridium BGP 381DM GRN19/830 | Philips |  | DM |  |  | 7035 LICHTGRIJS |  |  | 1900.00 | 175200 |  |  |  | BGP381 DM GRN19/830 | 1 | 2019-10-01 |  | BGP381 DM GRN19/830 | Philips | 830 | 16.00 | 100000 | LED |  | LED DRIVER | 1 | 2019-10-01 |  | LEDDRIVER |  |  | 1.00 | 175200 | [5 empty] | Mastdeur | 1 | 1994-09-01 |  | Mastdeur | Mastdeur | NVT |  | 8.7169e+17 | 52.1438 | 6.2185 | 211904 | 462064 |  | Zutphen | Zutphen | Gemeente Zutphen |  |  |  | 871687110003778185 | [10 empty] | Liander |  |  |  | In bedrijf
17 | 155050 | https://lms.nederlandslicht.nl/qr/report/155050 | 52.1237 | 6.2191 | 211972.8227 | 459826.0684 | Ooyerhoekseweg |  | 8.72e+17 | Leesten | ZUTPHEN | 1994-09-01 | Gemeente Zutphen | Philips | 5 |  | Gemeente Zutphen | In bedrijf | Liander |  | Indal 4A |  |  | Nacht | Bemeterd | [6 empty] | 2039-10-01 | 2034-09-01 |  |  |  |  | 8.7169e+17 | [26 empty] | PM ST 6,0 CO T60 FR V | 1 | 1994-09-01 |  | PM ST 6,0 CO T60 FR M V | 6.00 | CONISCH | THERMISCH VERZINKT | NVT | NVT | NVT |  | 350400 |  | BGP381 DM 19-830 dim 4A | 1 | 2019-10-01 |  | Iridium BGP 381DM GRN19/830 | Philips |  | DM |  |  | 7035 LICHTGRIJS |  |  | 1900.00 | 175200 |  |  |  | BGP381 DM GRN19/830 | 1 | 2019-10-01 |  | BGP381 DM GRN19/830 | Philips | 830 | 16.00 | 100000 | LED |  | LED DRIVER | 1 | 2019-10-01 |  | LEDDRIVER |  |  | 1.00 | 175200 | [5 empty] | Mastdeur | 1 | 1994-09-01 |  | Mastdeur | Mastdeur | NVT |  | 8.7169e+17 | 52.1438 | 6.2185 | 211904 | 462064 |  | Zutphen | Zutphen | Gemeente Zutphen |  |  |  | 871687110003778185 | [10 empty] | Liander |  |  |  | In bedrijf
18 | 155051 | https://lms.nederlandslicht.nl/qr/report/155051 | 52.1235 | 6.2191 | 211966.7118 | 459802.6329 | Ooyerhoekseweg |  | 8.72e+17 | Leesten | ZUTPHEN | 1994-09-01 | Gemeente Zutphen | Philips | 5 |  | Gemeente Zutphen | In bedrijf | Liander |  | Indal 4A |  |  | Nacht | Bemeterd | [6 empty] | 2039-10-01 | 2034-09-01 |  |  |  |  | 8.7169e+17 | [26 empty] | PM ST 6,0 CV T60 FR V | 1 | 1994-09-01 |  | PM ST 6,0 CV T60 FR V | 6.00 | CILINDRISCH | THERMISCH VERZINKT | NVT | NVT | NVT |  | 350400 |  | BGP381 DM 19-830 dim 4A | 1 | 2019-10-01 |  | Iridium BGP 381DM GRN19/830 | Philips |  | DM |  |  | 7035 LICHTGRIJS |  |  | 1900.00 | 175200 |  |  |  | BGP381 DM GRN19/830 | 1 | 2019-10-01 |  | BGP381 DM GRN19/830 | Philips | 830 | 16.00 | 100000 | LED |  | LED DRIVER | 1 | 2019-10-01 |  | LEDDRIVER |  |  | 1.00 | 175200 | [5 empty] | Mastdeur | 1 | 1994-09-01 |  | Mastdeur | Mastdeur | NVT |  | 8.7169e+17 | 52.1438 | 6.2185 | 211904 | 462064 |  | Zutphen | Zutphen | Gemeente Zutphen |  |  |  | 871687110003778185 | [10 empty] | Liander |  |  |  | In bedrijf
19 | 155052 | https://lms.nederlandslicht.nl/qr/report/155052 | 52.1233 | 6.219 | 211962.0147 | 459780.2895 | Ooyerhoekseweg |  | 8.72e+17 | Leesten | ZUTPHEN | 1994-09-01 | Gemeente Zutphen | Philips | 5 |  | Gemeente Zutphen | In bedrijf | Liander |  | Indal 4A |  |  | Nacht | Bemeterd | [6 empty] | 2039-10-01 | 2034-09-01 |  |  |  |  | 8.7169e+17 | [26 empty] | PM ST 6,0 CV T60 FR V | 1 | 1994-09-01 |  | PM ST 6,0 CV T60 FR V | 6.00 | CILINDRISCH | THERMISCH VERZINKT | NVT | NVT | NVT |  | 350400 |  | BGP381 DM 19-830 dim 4A | 1 | 2019-10-01 |  | Iridium BGP 381DM GRN19/830 | Philips |  | DM |  |  | 7035 LICHTGRIJS |  |  | 1900.00 | 175200 |  |  |  | BGP381 DM GRN19/830 | 1 | 2019-10-01 |  | BGP381 DM GRN19/830 | Philips | 830 | 16.00 | 100000 | LED |  | LED DRIVER | 1 | 2019-10-01 |  | LEDDRIVER |  |  | 1.00 | 175200 | [5 empty] | Mastdeur | 1 | 1994-09-01 |  | Mastdeur | Mastdeur | NVT |  | 8.7169e+17 | 52.1438 | 6.2185 | 211904 | 462064 |  | Zutphen | Zutphen | Gemeente Zutphen |  |  |  | 871687110003778185 | [10 empty] | Liander |  |  |  | In bedrijf
20 | 155053 | https://lms.nederlandslicht.nl/qr/report/155053 | 52.1231 | 6.2189 | 211959.6967 | 459758.2049 | Ooyerhoekseweg |  | 8.72e+17 | Leesten | ZUTPHEN | 1994-09-01 | Gemeente Zutphen | Philips | 5 |  | Gemeente Zutphen | In bedrijf | Liander |  | Indal 4A |  |  | Nacht | Bemeterd | [6 empty] | 2039-10-01 | 2034-09-01 |  |  |  |  | 8.7169e+17 | [26 empty] | PM ST 6,0 CV T60 FR V | 1 | 1994-09-01 |  | PM ST 6,0 CV T60 FR V | 6.00 | CILINDRISCH | THERMISCH VERZINKT | NVT | NVT | NVT |  | 350400 |  | BGP381 DM 19-830 dim 4A | 1 | 2019-10-01 |  | Iridium BGP 381DM GRN19/830 | Philips |  | DM |  |  | 7035 LICHTGRIJS |  |  | 1900.00 | 175200 |  |  |  | BGP381 DM GRN19/830 | 1 | 2019-10-01 |  | BGP381 DM GRN19/830 | Philips | 830 | 16.00 | 100000 | LED |  | LED DRIVER | 1 | 2019-10-01 |  | LEDDRIVER |  |  | 1.00 | 175200 | [5 empty] | Mastdeur | 1 | 1994-09-01 |  | Mastdeur | Mastdeur | NVT |  | 8.7169e+17 | 52.1438 | 6.2185 | 211904 | 462064 |  | Zutphen | Zutphen | Gemeente Zutphen |  |  |  | 871687110003778185 | [10 empty] | Liander |  |  |  | In bedrijf
21 | 155054 | https://lms.nederlandslicht.nl/qr/report/155054 | 52.1229 | 6.2189 | 211959.1488 | 459735.3762 | Ooyerhoekseweg |  | 8.72e+17 | Leesten | ZUTPHEN | 1994-09-01 | Gemeente Zutphen | Philips | 5 |  | Gemeente Zutphen | In bedrijf | Liander |  | Indal 4A |  |  | Nacht | Bemeterd | [6 empty] | 2039-10-01 | 2034-09-01 |  |  |  |  | 8.7169e+17 | [26 empty] | PM ST 6,0 CV T60 FR V | 1 | 1994-09-01 |  | PM ST 6,0 CV T60 FR V | 6.00 | CILINDRISCH | THERMISCH VERZINKT | NVT | NVT | NVT |  | 350400 |  | BGP381 DM 19-830 dim 4A | 1 | 2019-10-01 |  | Iridium BGP 381DM GRN19/830 | Philips |  | DM |  |  | 7035 LICHTGRIJS |  |  | 1900.00 | 175200 |  |  |  | BGP381 DM GRN19/830 | 1 | 2019-10-01 |  | BGP381 DM GRN19/830 | Philips | 830 | 16.00 | 100000 | LED |  | LED DRIVER | 1 | 2019-10-01 |  | LEDDRIVER |  |  | 1.00 | 175200 | [5 empty] | Mastdeur | 1 | 1994-09-01 |  | Mastdeur | Mastdeur | NVT |  | 8.7169e+17 | 52.1438 | 6.2185 | 211904 | 462064 |  | Zutphen | Zutphen | Gemeente Zutphen |  |  |  | 871687110003778185 | [10 empty] | Liander |  |  |  | In bedrijf
22 | 155055 | https://lms.nederlandslicht.nl/qr/report/155055 | 52.1227 | 6.219 | 211960.6938 | 459713.317 | Ooyerhoekseweg |  | 8.72e+17 | Leesten | ZUTPHEN | 1994-09-01 | Gemeente Zutphen | Philips | 5 |  | Gemeente Zutphen | In bedrijf | Liander |  | Indal 4A |  |  | Nacht | Bemeterd | [6 empty] | 2039-10-01 | 2034-09-01 |  |  |  |  | 8.7169e+17 | [26 empty] | PM ST 6,0 CV T60 FR V | 1 | 1994-09-01 |  | PM ST 6,0 CV T60 FR V | 6.00 | CILINDRISCH | THERMISCH VERZINKT | NVT | NVT | NVT |  | 350400 |  | BGP381 DM 19-830 dim 4A | 1 | 2019-10-01 |  | Iridium BGP 381DM GRN19/830 | Philips |  | DM |  |  | 7035 LICHTGRIJS |  |  | 1900.00 | 175200 |  |  |  | BGP381 DM GRN19/830 | 1 | 2019-10-01 |  | BGP381 DM GRN19/830 | Philips | 830 | 16.00 | 100000 | LED |  | LED DRIVER | 1 | 2019-10-01 |  | LEDDRIVER |  |  | 1.00 | 175200 | [5 empty] | Mastdeur | 1 | 1994-09-01 |  | Mastdeur | Mastdeur | NVT |  | 8.7169e+17 | 52.1438 | 6.2185 | 211904 | 462064 |  | Zutphen | Zutphen | Gemeente Zutphen |  |  |  | 871687110003778185 | [10 empty] | Liander |  |  |  | In bedrijf
23 | 155056 | https://lms.nederlandslicht.nl/qr/report/155056 | 52.1225 | 6.219 | 211963.7248 | 459691.3204 | Ooyerhoekseweg |  | 8.72e+17 | Leesten | ZUTPHEN | 1994-09-01 | Gemeente Zutphen | Philips | 5 |  | Gemeente Zutphen | In bedrijf | Liander |  | Indal 4A |  |  | Nacht | Bemeterd | [6 empty] | 2039-10-01 | 2034-09-01 |  |  |  |  | 8.7169e+17 | [26 empty] | PM ST 6,0 CV T60 FR V | 1 | 1994-09-01 |  | PM ST 6,0 CV T60 FR V | 6.00 | CILINDRISCH | THERMISCH VERZINKT | NVT | NVT | NVT |  | 350400 |  | BGP381 DM 19-830 dim 4A | 1 | 2019-10-01 |  | Iridium BGP 381DM GRN19/830 | Philips |  | DM |  |  | 7035 LICHTGRIJS |  |  | 1900.00 | 175200 |  |  |  | BGP381 DM GRN19/830 | 1 | 2019-10-01 |  | BGP381 DM GRN19/830 | Philips | 830 | 16.00 | 100000 | LED |  | LED DRIVER | 1 | 2019-10-01 |  | LEDDRIVER |  |  | 1.00 | 175200 | [5 empty] | Mastdeur | 1 | 1994-09-01 |  | Mastdeur | Mastdeur | NVT |  | 8.7169e+17 | 52.1438 | 6.2185 | 211904 | 462064 |  | Zutphen | Zutphen | Gemeente Zutphen |  |  |  | 871687110003778185 | [10 empty] | Liander |  |  |  | In bedrijf
24 | 155057 | https://lms.nederlandslicht.nl/qr/report/155057 | 52.1223 | 6.219 | 211966.7468 | 459669.4328 | Ooyerhoekseweg |  | 8.72e+17 | Leesten | ZUTPHEN | 1994-09-01 | Gemeente Zutphen | Philips | 5 |  | Gemeente Zutphen | In bedrijf | Liander |  | Indal 4A |  |  | Nacht | Bemeterd | [6 empty] | 2039-10-01 | 2034-09-01 |  |  |  |  | 8.7169e+17 | [26 empty] | PM ST 6,0 CV T60 FR V | 1 | 1994-09-01 |  | PM ST 6,0 CV T60 FR V | 6.00 | CILINDRISCH | THERMISCH VERZINKT | NVT | NVT | NVT |  | 350400 |  | BGP381 DM 19-830 dim 4A | 1 | 2019-10-01 |  | Iridium BGP 381DM GRN19/830 | Philips |  | DM |  |  | 7035 LICHTGRIJS |  |  | 1900.00 | 175200 |  |  |  | BGP381 DM GRN19/830 | 1 | 2019-10-01 |  | BGP381 DM GRN19/830 | Philips | 830 | 16.00 | 100000 | LED |  | LED DRIVER | 1 | 2019-10-01 |  | LEDDRIVER |  |  | 1.00 | 175200 | [5 empty] | Mastdeur | 1 | 1994-09-01 |  | Mastdeur | Mastdeur | NVT |  | 8.7169e+17 | 52.1438 | 6.2185 | 211904 | 462064 |  | Zutphen | Zutphen | Gemeente Zutphen |  |  |  | 871687110003778185 | [10 empty] | Liander |  |  |  | In bedrijf
3 | 155058 | https://lms.nederlandslicht.nl/qr/report/155058 | 52.14 | 6.1982 | 210519.6178 | 461618.8497 | Oude Bornhof |  | 8.72e+17 | Centrum - Masterplan | ZUTPHEN | 1993-01-01 | Gemeente Zutphen |  |  |  | Gemeente Zutphen | In bedrijf | Liander |  |  |  |  | Nacht | Bemeterd | [6 empty] | 2039-06-15 | 2033-01-01 |  |  |  |  | RODE TORENSTRAAT | [26 empty] | SM GY 3,77 HAAGSE MAST DE NOOD GG N6009 | 1 | 1993-01-01 |  | SM GY 3,77 HAAGSE MAST DE NOOD GG N6009 | 3.70 | ANTIEK | GIETIJZER | 6009 DENNENGROEN | GESCHILDERD | NVT |  | 350400 |  | HAAGSE 35W 3000L SYM 2700K IP65 KOPR INDI SR ZHAGA | 1 | 2019-06-15 |  |  | De Nood |  |  |  |  | KOPER |  |  |  | 175200 |  |  |  | LED 35W 2700 | 1 | 2019-06-15 |  |  | De Nood | 2700 | 35.00 |  | LED |  | SR-DRIVER ZHAGA | 1 | 2019-06-15 | [11 empty] | Mastdeur | 1 | 1993-01-01 |  | Mastdeur | Mastdeur | NVT |  | RODE TORENSTRAAT | 52.1402 | 6.1965 | 210399 | 461647 | 28 | Rodetorenstraat | Zutphen | Gemeente Zutphen |  |  | Centrum - De Hoven | 871687120055929183 |  |  |  |  | 7201 DH | [5 empty] | Liander |  |  |  | In bedrijf
4 | 155059 | https://lms.nederlandslicht.nl/qr/report/155059 | 52.1399 | 6.1985 | 210538.0468 | 461607.9389 | Oude Bornhof |  | 8.72e+17 | Centrum - Masterplan | ZUTPHEN | 1993-01-01 | Gemeente Zutphen |  |  |  | Gemeente Zutphen | In bedrijf | Liander |  |  |  |  | Nacht | Bemeterd | [6 empty] | 2039-06-15 | 2033-01-01 |  |  |  |  | RODE TORENSTRAAT | [26 empty] | SM GY 3,77 HAAGSE MAST DE NOOD GG N6009 | 1 | 1993-01-01 |  | SM GY 3,77 HAAGSE MAST DE NOOD GG N6009 | 3.70 | ANTIEK | GIETIJZER | 6009 DENNENGROEN | GESCHILDERD | NVT |  | 350400 |  | HAAGSE 35W 3000L SYM 2700K IP65 KOPR INDI SR ZHAGA | 1 | 2019-06-15 |  |  | De Nood |  |  |  |  | KOPER |  |  |  | 175200 |  |  |  | LED 35W 2700 | 1 | 2019-06-15 |  |  | De Nood | 2700 | 35.00 |  | LED |  | SR-DRIVER ZHAGA | 1 | 2019-06-15 | [11 empty] | Mastdeur | 1 | 1993-01-01 |  | Mastdeur | Mastdeur | NVT |  | RODE TORENSTRAAT | 52.1402 | 6.1965 | 210399 | 461647 | 28 | Rodetorenstraat | Zutphen | Gemeente Zutphen |  |  | Centrum - De Hoven | 871687120055929183 |  |  |  |  | 7201 DH | [5 empty] | Liander |  |  |  | In bedrijf
5 | 155060 | https://lms.nederlandslicht.nl/qr/report/155060 | 52.14 | 6.1985 | 210540.4178 | 461624.9962 | Oude Bornhof |  | 8.72e+17 | Centrum - Masterplan | ZUTPHEN | 1993-01-01 | Gemeente Zutphen |  |  |  | Gemeente Zutphen | In bedrijf | Liander |  |  |  |  | Nacht | Bemeterd | [6 empty] | 2039-06-15 | 2033-01-01 |  |  |  |  | RODE TORENSTRAAT | [26 empty] | SM GY 3,77 HAAGSE MAST DE NOOD GG N6009 | 1 | 1993-01-01 |  | SM GY 3,77 HAAGSE MAST DE NOOD GG N6009 | 3.70 | ANTIEK | GIETIJZER | 6009 DENNENGROEN | GESCHILDERD | NVT |  | 350400 |  | HAAGSE 35W 3000L SYM 2700K IP65 KOPR INDI SR ZHAGA | 1 | 2019-06-15 |  |  | De Nood |  |  |  |  | KOPER |  |  |  | 175200 |  |  |  | LED 35W 2700 | 1 | 2019-06-15 |  |  | De Nood | 2700 | 35.00 |  | LED |  | SR-DRIVER ZHAGA | 1 | 2019-06-15 | [11 empty] | Mastdeur | 1 | 1993-01-01 |  | Mastdeur | Mastdeur | NVT |  | RODE TORENSTRAAT | 52.1402 | 6.1965 | 210399 | 461647 | 28 | Rodetorenstraat | Zutphen | Gemeente Zutphen |  |  | Centrum - De Hoven | 871687120055929183 |  |  |  |  | 7201 DH | [5 empty] | Liander |  |  |  | In bedrijf
6 | 155061 | https://lms.nederlandslicht.nl/qr/report/155061 | 52.1402 | 6.1985 | 210540.2308 | 461641.7435 | Oude Bornhof |  | 8.72e+17 | Centrum - Masterplan | ZUTPHEN | 1993-01-01 | Gemeente Zutphen |  |  |  | Gemeente Zutphen | In bedrijf | Liander |  |  |  |  | Nacht | Bemeterd | [6 empty] | 2039-06-15 | 2033-01-01 |  |  |  |  | RODE TORENSTRAAT | [26 empty] | SM GY 3,77 HAAGSE MAST DE NOOD GG N6009 | 1 | 1993-01-01 |  | SM GY 3,77 HAAGSE MAST DE NOOD GG N6009 | 3.70 | ANTIEK | GIETIJZER | 6009 DENNENGROEN | GESCHILDERD | NVT |  | 350400 |  | HAAGSE 35W 3000L SYM 2700K IP65 KOPR INDI SR ZHAGA | 1 | 2019-06-15 |  |  | De Nood |  |  |  |  | KOPER |  |  |  | 175200 |  |  |  | LED 35W 2700 | 1 | 2019-06-15 |  |  | De Nood | 2700 | 35.00 |  | LED |  | SR-DRIVER ZHAGA | 1 | 2019-06-15 | [11 empty] | Mastdeur | 1 | 1993-01-01 |  | Mastdeur | Mastdeur | NVT |  | RODE TORENSTRAAT | 52.1402 | 6.1965 | 210399 | 461647 | 28 | Rodetorenstraat | Zutphen | Gemeente Zutphen |  |  | Centrum - De Hoven | 871687120055929183 |  |  |  |  | 7201 DH | [5 empty] | Liander |  |  |  | In bedrijf
7 | 155062 | https://lms.nederlandslicht.nl/qr/report/155062 | 52.1403 | 6.1985 | 210539.9468 | 461659.3053 | Oude Bornhof |  | 8.72e+17 | Centrum - Masterplan | ZUTPHEN | 1993-01-01 | Gemeente Zutphen |  |  |  | Gemeente Zutphen | In bedrijf | Liander |  |  |  |  | Nacht | Bemeterd | [6 empty] | 2039-06-15 | 2033-01-01 |  |  |  |  | RODE TORENSTRAAT | [26 empty] | SM GY 3,77 HAAGSE MAST DE NOOD GG N6009 | 1 | 1993-01-01 |  | SM GY 3,77 HAAGSE MAST DE NOOD GG N6009 | 3.70 | ANTIEK | GIETIJZER | 6009 DENNENGROEN | GESCHILDERD | NVT |  | 350400 |  | HAAGSE 35W 3000L SYM 2700K IP65 KOPR INDI SR ZHAGA | 1 | 2019-06-15 |  |  | De Nood |  |  |  |  | KOPER |  |  |  | 175200 |  |  |  | LED 35W 2700 | 1 | 2019-06-15 |  |  | De Nood | 2700 | 35.00 |  | LED |  | SR-DRIVER ZHAGA | 1 | 2019-06-15 | [11 empty] | Mastdeur | 1 | 1993-01-01 |  | Mastdeur | Mastdeur | NVT |  | RODE TORENSTRAAT | 52.1402 | 6.1965 | 210399 | 461647 | 28 | Rodetorenstraat | Zutphen | Gemeente Zutphen |  |  | Centrum - De Hoven | 871687120055929183 |  |  |  |  | 7201 DH | [5 empty] | Liander |  |  |  | In bedrijf
8 | 155064 | https://lms.nederlandslicht.nl/qr/report/155064 | 52.1405 | 6.1983 | 210521.8174 | 461677.1181 | Oude Bornhof | Oude Bornhof8 | 8.72e+17 | Centrum - Masterplan | ZUTPHEN | 1970-01-01 | Gemeente Zutphen |  |  |  | Gemeente Zutphen | In bedrijf | Liander |  |  |  |  | Nacht | Bemeterd | [6 empty] | 2039-06-15 | 2059-06-15 | ZLI |  |  |  | RODE TORENSTRAAT | [26 empty] | Zuil RVS R7021 met RVS buis R7021 | 1 | 2019-06-15 | [9 empty] | 350400 |  | TITAN 20W NW 2000L 7021 NVT ND | 1 | 2019-06-15 |  |  | Light International BV | [12 empty] | LED 20W 4000 | 1 | 2019-06-15 |  |  | Light International BV | 4000 | 20.00 |  | LED |  | Geen | 1 | 2019-06-15 |  | VSA ONBEKEND |  |  | 3.00 | 175200 | [5 empty] | Mastdeur | 1 | 2019-06-15 |  | Mastdeur | Mastdeur | NVT |  | RODE TORENSTRAAT | 52.1402 | 6.1965 | 210399 | 461647 | 28 | Rodetorenstraat | Zutphen | Gemeente Zutphen |  |  | Centrum - De Hoven | 871687120055929183 |  |  |  |  | 7201 DH | [5 empty] | Liander |  |  |  | In bedrijf
9 | 155065 | https://lms.nederlandslicht.nl/qr/report/155065 | 52.1404 | 6.1981 | 210512.5338 | 461664.314 | Oude Bornhof |  | 8.72e+17 | Centrum - Masterplan | ZUTPHEN | 1993-01-01 | Gemeente Zutphen |  |  |  | Gemeente Zutphen | In bedrijf | Liander |  |  |  |  | Nacht | Bemeterd | [6 empty] | 2039-06-15 | 2033-01-01 |  |  |  |  | RODE TORENSTRAAT | [26 empty] | SM GY 3,77 HAAGSE MAST DE NOOD GG N6009 | 1 | 1993-01-01 |  | SM GY 3,77 HAAGSE MAST DE NOOD GG N6009 | 3.70 | ANTIEK | GIETIJZER | 6009 DENNENGROEN | GESCHILDERD | NVT |  | 350400 |  | HAAGSE 35W 3000L SYM 2700K IP65 KOPR INDI SR ZHAGA | 1 | 2019-06-15 |  |  | De Nood |  |  |  |  | KOPER |  |  |  | 175200 |  |  |  | LED 35W 2700 | 1 | 2019-06-15 |  |  | De Nood | 2700 | 35.00 |  | LED |  | SR-DRIVER ZHAGA | 1 | 2019-06-15 | [11 empty] | Mastdeur | 1 | 1993-01-01 |  | Mastdeur | Mastdeur | NVT |  | RODE TORENSTRAAT | 52.1402 | 6.1965 | 210399 | 461647 | 28 | Rodetorenstraat | Zutphen | Gemeente Zutphen |  |  | Centrum - De Hoven | 871687120055929183 |  |  |  |  | 7201 DH | [5 empty] | Liander |  |  |  | In bedrijf
10 | 155066 | https://lms.nederlandslicht.nl/qr/report/155066 | 52.1402 | 6.1982 | 210517.2828 | 461641.2476 | Oude Bornhof |  | 8.72e+17 | Centrum - Masterplan | ZUTPHEN | 1993-01-01 | Gemeente Zutphen |  |  |  | Gemeente Zutphen | In bedrijf | Liander |  |  |  |  | Nacht | Bemeterd | [6 empty] | 2039-06-15 | 2033-01-01 |  |  |  |  | RODE TORENSTRAAT | [26 empty] | SM GY 3,77 HAAGSE MAST DE NOOD GG N6009 | 1 | 1993-01-01 |  | SM GY 3,77 HAAGSE MAST DE NOOD GG N6009 | 3.70 | ANTIEK | GIETIJZER | 6009 DENNENGROEN | GESCHILDERD | NVT |  | 350400 |  | HAAGSE 35W 3000L SYM 2700K IP65 KOPR INDI SR ZHAGA | 1 | 2019-06-15 |  |  | De Nood |  |  |  |  | KOPER |  |  |  | 175200 |  |  |  | LED 35W 2700 | 1 | 2019-06-15 |  |  | De Nood | 2700 | 35.00 |  | LED |  | SR-DRIVER ZHAGA | 1 | 2019-06-15 | [11 empty] | Mastdeur | 1 | 1993-01-01 |  | Mastdeur | Mastdeur | NVT |  | RODE TORENSTRAAT | 52.1402 | 6.1965 | 210399 | 461647 | 28 | Rodetorenstraat | Zutphen | Gemeente Zutphen |  |  | Centrum - De Hoven | 871687120055929183 |  |  |  |  | 7201 DH | [5 empty] | Liander |  |  |  | In bedrijf
3 | 155067 | https://lms.nederlandslicht.nl/qr/report/155067 | 52.1403 | 6.1834 | 209501.9978 | 461648.7465 | Oude Kanonsdijk |  | 8.72e+17 | Centrum - De Hoven | ZUTPHEN | 2016-09-05 | Gemeente Zutphen |  |  |  | Gemeente Zutphen | In bedrijf | Liander |  | Indal 4A |  |  | Nacht | Bemeterd | [6 empty] | 2036-09-05 | 2056-09-05 |  |  |  |  | KANONSDIJK | [26 empty] | LM AL 6,0 CV EU600/5 T60 TP | 1 | 2016-09-05 |  | LM AL 6,0 CV EU600/5 T60 TP | 6.00 | CILINDRISCH | ALUMINIUM | NVT | NVT | NVT |  | 350400 |  | Iridium BGP 381DM GRN11/830 | 1 | 2016-09-05 | [15 empty] | Iridium BGP 381DM GRN11/830 | 1 | 2016-09-05 |  | Iridium BGP 381DM GRN11/830 | Philips | 3000K | 11.00 | 100000 | LED |  | LED DRIVER | 1 | 2016-09-05 |  | LEDDRIVER |  |  | 1.00 | 175200 | [5 empty] | Mastdeur | 1 | 2016-09-05 |  | Mastdeur | Mastdeur | NVT |  | KANONSDIJK | 52.1398 | 6.1832 | 209493 | 461593 | 7 | Oude Kanonsdijk | Zutphen | Gemeente Zutphen |  |  | Centrum - De Hoven | 871687120055929336 |  |  |  |  | 7205 AR | [5 empty] | Liander |  |  |  | In bedrijf
4 | 155068 | https://lms.nederlandslicht.nl/qr/report/155068 | 52.1401 | 6.1833 | 209498.0968 | 461623.9441 | Oude Kanonsdijk |  | 8.72e+17 | Centrum - De Hoven | ZUTPHEN | 2016-09-05 | Gemeente Zutphen |  |  |  | Gemeente Zutphen | In bedrijf | Liander |  | Indal 4A |  |  | Nacht | Bemeterd | [6 empty] | 2036-09-05 | 2056-09-05 |  |  |  |  | KANONSDIJK | [26 empty] | LM AL 6,0 CV EU600/5 T60 TP | 1 | 2016-09-05 |  | LM AL 6,0 CV EU600/5 T60 TP | 6.00 | CILINDRISCH | ALUMINIUM | NVT | NVT | NVT |  | 350400 |  | Iridium BGP 381DM GRN11/830 | 1 | 2016-09-05 | [15 empty] | Iridium BGP 381DM GRN11/830 | 1 | 2016-09-05 |  | Iridium BGP 381DM GRN11/830 | Philips | 3000K | 11.00 | 100000 | LED |  | LED DRIVER | 1 | 2016-09-05 |  | LEDDRIVER |  |  | 1.00 | 175200 | [5 empty] | Mastdeur | 1 | 2016-09-05 |  | Mastdeur | Mastdeur | NVT |  | KANONSDIJK | 52.1398 | 6.1832 | 209493 | 461593 | 7 | Oude Kanonsdijk | Zutphen | Gemeente Zutphen |  |  | Centrum - De Hoven | 871687120055929336 |  |  |  |  | 7205 AR | [5 empty] | Liander |  |  |  | In bedrijf
5 | 155069 | https://lms.nederlandslicht.nl/qr/report/155069 | 52.1399 | 6.183 | 209477.6348 | 461604.9062 | Oude Kanonsdijk |  | 8.72e+17 | Centrum - De Hoven | ZUTPHEN | 2016-09-05 | Gemeente Zutphen |  |  |  | Gemeente Zutphen | In bedrijf | Liander |  | Indal 4A |  |  | Nacht | Bemeterd | [6 empty] | 2036-09-05 | 2056-09-05 |  |  |  |  | KANONSDIJK | [26 empty] | LM AL 6,0 CV EU600/5 T60 TP | 1 | 2016-09-05 |  | LM AL 6,0 CV EU600/5 T60 TP | 6.00 | CILINDRISCH | ALUMINIUM | NVT | NVT | NVT |  | 350400 |  | Iridium BGP 381DM GRN11/830 | 1 | 2016-09-05 | [15 empty] | Iridium BGP 381DM GRN11/830 | 1 | 2016-09-05 |  | Iridium BGP 381DM GRN11/830 | Philips | 3000K | 11.00 | 100000 | LED |  | LED DRIVER | 1 | 2016-09-05 |  | LEDDRIVER |  |  | 1.00 | 175200 | [5 empty] | Mastdeur | 1 | 2016-09-05 |  | Mastdeur | Mastdeur | NVT |  | KANONSDIJK | 52.1398 | 6.1832 | 209493 | 461593 | 7 | Oude Kanonsdijk | Zutphen | Gemeente Zutphen |  |  | Centrum - De Hoven | 871687120055929336 |  |  |  |  | 7205 AR | [5 empty] | Liander |  |  |  | In bedrijf
6 | 155070 | https://lms.nederlandslicht.nl/qr/report/155070 | 52.1398 | 6.1831 | 209482.0748 | 461591.0019 | Oude Kanonsdijk |  | 8.72e+17 | Centrum - De Hoven | ZUTPHEN | 2016-09-05 | Gemeente Zutphen |  |  |  | Gemeente Zutphen | In bedrijf | Liander |  | Indal 4A |  |  | Nacht | Bemeterd | [6 empty] | 2036-09-05 | 2056-09-05 |  |  |  |  | KANONSDIJK | [26 empty] | LM AL 6,0 CV EU600/5 T60 TP | 1 | 2016-09-05 |  | LM AL 6,0 CV EU600/5 T60 TP | 6.00 | CILINDRISCH | ALUMINIUM | NVT | NVT | NVT |  | 350400 |  | Iridium BGP 381DM GRN11/830 | 1 | 2016-09-05 | [15 empty] | Iridium BGP 381DM GRN11/830 | 1 | 2016-09-05 |  | Iridium BGP 381DM GRN11/830 | Philips | 3000K | 11.00 | 100000 | LED |  | LED DRIVER | 1 | 2016-09-05 |  | LEDDRIVER |  |  | 1.00 | 175200 | [5 empty] | Mastdeur | 1 | 2016-09-05 |  | Mastdeur | Mastdeur | NVT |  | KANONSDIJK | 52.1398 | 6.1832 | 209493 | 461593 | 7 | Oude Kanonsdijk | Zutphen | Gemeente Zutphen |  |  | Centrum - De Hoven | 871687120055929336 |  |  |  |  | 7205 AR | [5 empty] | Liander |  |  |  | In bedrijf
7 | 155071 | https://lms.nederlandslicht.nl/qr/report/155071 | 52.1396 | 6.183 | 209475.4178 | 461569.632 | Oude Kanonsdijk |  | 8.72e+17 | Centrum - De Hoven | ZUTPHEN | 2016-09-05 | Gemeente Zutphen |  |  |  | Gemeente Zutphen | In bedrijf | Liander |  | Indal 4A |  |  | Nacht | Bemeterd | [6 empty] | 2036-09-05 | 2056-09-05 |  |  |  |  | KANONSDIJK | [26 empty] | LM AL 6,0 CV EU600/5 T60 TP | 1 | 2016-09-05 |  | LM AL 6,0 CV EU600/5 T60 TP | 6.00 | CILINDRISCH | ALUMINIUM | NVT | NVT | NVT |  | 350400 |  | Iridium BGP 381DM GRN11/830 | 1 | 2016-09-05 | [15 empty] | Iridium BGP 381DM GRN11/830 | 1 | 2016-09-05 |  | Iridium BGP 381DM GRN11/830 | Philips | 3000K | 11.00 | 100000 | LED |  | LED DRIVER | 1 | 2016-09-05 |  | LEDDRIVER |  |  | 1.00 | 175200 | [5 empty] | Mastdeur | 1 | 2016-09-05 |  | Mastdeur | Mastdeur | NVT |  | KANONSDIJK | 52.1398 | 6.1832 | 209493 | 461593 | 7 | Oude Kanonsdijk | Zutphen | Gemeente Zutphen |  |  | Centrum - De Hoven | 871687120055929336 |  |  |  |  | 7205 AR | [5 empty] | Liander |  |  |  | In bedrijf
8 | 155072 | https://lms.nederlandslicht.nl/qr/report/155072 | 52.1393 | 6.1831 | 209487.2888 | 461537.3396 | Oude Kanonsdijk |  | 8.72e+17 | Centrum - De Hoven | ZUTPHEN | 2016-09-05 | Gemeente Zutphen |  |  |  | Gemeente Zutphen | In bedrijf | Liander |  | Indal 4A |  |  | Nacht | Bemeterd | [6 empty] | 2036-09-05 | 2056-09-05 |  |  |  |  | KANONSDIJK | [26 empty] | LM AL 6,0 CV EU600/5 T60 TP | 1 | 2016-09-05 |  | LM AL 6,0 CV EU600/5 T60 TP | 6.00 | CILINDRISCH | ALUMINIUM | NVT | NVT | NVT |  | 350400 |  | Iridium BGP 381DM GRN11/830 | 1 | 2016-09-05 | [15 empty] | Iridium BGP 381DM GRN11/830 | 1 | 2016-09-05 |  | Iridium BGP 381DM GRN11/830 | Philips | 3000K | 11.00 | 100000 | LED |  | LED DRIVER | 1 | 2016-09-05 |  | LEDDRIVER |  |  | 1.00 | 175200 | [5 empty] | Mastdeur | 1 | 2016-09-05 |  | Mastdeur | Mastdeur | NVT |  | KANONSDIJK | 52.1398 | 6.1832 | 209493 | 461593 | 7 | Oude Kanonsdijk | Zutphen | Gemeente Zutphen |  |  | Centrum - De Hoven | 871687120055929336 |  |  |  |  | 7205 AR | [5 empty] | Liander |  |  |  | In bedrijf
9 | 155073 | https://lms.nederlandslicht.nl/qr/report/155073 | 52.139 | 6.1831 | 209483.6428 | 461502.2833 | Oude Kanonsdijk |  | 8.72e+17 | Centrum - De Hoven | ZUTPHEN | 2016-09-05 | Gemeente Zutphen |  |  |  | Gemeente Zutphen | In bedrijf | Liander |  | Indal 4A |  |  | Nacht | Bemeterd | [6 empty] | 2036-09-05 | 2056-09-05 |  |  |  |  | KANONSDIJK | [26 empty] | LM AL 6,0 CV EU600/5 T60 TP | 1 | 2016-09-05 |  | LM AL 6,0 CV EU600/5 T60 TP | 6.00 | CILINDRISCH | ALUMINIUM | NVT | NVT | NVT |  | 350400 |  | Iridium BGP 381DM GRN11/830 | 1 | 2016-09-05 | [15 empty] | Iridium BGP 381DM GRN11/830 | 1 | 2016-09-05 |  | Iridium BGP 381DM GRN11/830 | Philips | 3000K | 11.00 | 100000 | LED |  | LED DRIVER | 1 | 2016-09-05 |  | LEDDRIVER |  |  | 1.00 | 175200 | [5 empty] | Mastdeur | 1 | 2016-09-05 |  | Mastdeur | Mastdeur | NVT |  | KANONSDIJK | 52.1398 | 6.1832 | 209493 | 461593 | 7 | Oude Kanonsdijk | Zutphen | Gemeente Zutphen |  |  | Centrum - De Hoven | 871687120055929336 |  |  |  |  | 7205 AR | [5 empty] | Liander |  |  |  | In bedrijf
10 | 155074 | https://lms.nederlandslicht.nl/qr/report/155074 | 52.1387 | 6.1831 | 209488.7129 | 461467.9647 | Oude Kanonsdijk |  | 8.72e+17 | Centrum - De Hoven | ZUTPHEN | 2016-09-05 | Gemeente Zutphen |  |  |  | Gemeente Zutphen | In bedrijf | Liander |  | Indal 4A |  |  | Nacht | Bemeterd | [6 empty] | 2036-09-05 | 2056-09-05 |  |  |  |  | KANONSDIJK | [26 empty] | LM AL 6,0 CV EU600/5 T60 TP | 1 | 2016-09-05 |  | LM AL 6,0 CV EU600/5 T60 TP | 6.00 | CILINDRISCH | ALUMINIUM | NVT | NVT | NVT |  | 350400 |  | Iridium BGP 381DM GRN11/830 | 1 | 2016-09-05 | [15 empty] | Iridium BGP 381DM GRN11/830 | 1 | 2016-09-05 |  | Iridium BGP 381DM GRN11/830 | Philips | 3000K | 11.00 | 100000 | LED |  | LED DRIVER | 1 | 2016-09-05 |  | LEDDRIVER |  |  | 1.00 | 175200 | [5 empty] | Mastdeur | 1 | 2016-09-05 |  | Mastdeur | Mastdeur | NVT |  | KANONSDIJK | 52.1398 | 6.1832 | 209493 | 461593 | 7 | Oude Kanonsdijk | Zutphen | Gemeente Zutphen |  |  | Centrum - De Hoven | 871687120055929336 |  |  |  |  | 7205 AR | [5 empty] | Liander |  |  |  | In bedrijf
11 | 155075 | https://lms.nederlandslicht.nl/qr/report/155075 | 52.1384 | 6.1832 | 209493.3808 | 461432.9685 | Oude Kanonsdijk |  | 8.72e+17 | Centrum - De Hoven | ZUTPHEN | 2016-09-05 | Gemeente Zutphen |  |  |  | Gemeente Zutphen | In bedrijf | Liander |  | Indal 4A |  |  | Nacht | Bemeterd | [6 empty] | 2036-09-05 | 2056-09-05 |  |  |  |  | KANONSDIJK | [26 empty] | LM AL 6,0 CV EU600/5 T60 TP | 1 | 2016-09-05 |  | LM AL 6,0 CV EU600/5 T60 TP | 6.00 | CILINDRISCH | ALUMINIUM | NVT | NVT | NVT |  | 350400 |  | Iridium BGP 381DM GRN11/830 | 1 | 2016-09-05 | [15 empty] | 36W PL-L Xtra P 4p hf 830 | 1 | 2022-07-19 |  | 36W PLL | 1Onbekend | 830 | 36.00 | 24000 | PLL |  | EVSA PH 1 x PLL 36W LANGW | 1 | 2022-07-15 |  | EVSA PH 1 x PLL 36W LANGW | Philips | VSA | 0.00 |  | EVSA PH 1 x PLL 36W LANGW |  |  |  |  | Mastdeur | 1 | 2016-09-05 |  | Mastdeur | Mastdeur | NVT |  | KANONSDIJK | 52.1398 | 6.1832 | 209493 | 461593 | 7 | Oude Kanonsdijk | Zutphen | Gemeente Zutphen |  |  | Centrum - De Hoven | 871687120055929336 |  |  |  |  | 7205 AR | [5 empty] | Liander |  |  |  | In bedrijf
12 | 155076 | https://lms.nederlandslicht.nl/qr/report/155076 | 52.1375 | 6.1836 | 209518.2768 | 461333.5116 | Oude Kanonsdijk |  | 8.72e+17 | Centrum - De Hoven | ZUTPHEN | 1995-01-01 | Gemeente Zutphen | Schreder | 5 |  | Gemeente Zutphen | In bedrijf | Liander |  | DIM4A |  |  | Nacht | Bemeterd | [6 empty] | 2042-08-22 | 2035-01-01 |  |  |  |  | KANONSDIJK | [21 empty] | Openbare verlichting |  |  |  |  | PM ST 4,0 CV T60 ET M V | 1 | 1995-01-01 |  | PM ST 4,0 CV T60 ET M V | 4.00 | CONISCH | THERMISCH VERZINKT | NVT | NVT | NVT |  | 350400 |  | FRIZA 8LED 10W WW 3000K 1336LM AKZO900GS 5118BL DIM4A CLO SR | 1 | 2022-08-22 |  | FRIZA 8LED 10W WW 3000K 1336LM AKZO900GS 5118BL DIM4A CLO SR | Schreder |  |  |  |  | AKZO900GS | 8 |  | 1336.00 | 175200 |  | 10.00 |  | FRIZA 8LED 10W WW 3000K 1336LM AKZO900GS 5118BL DIM4A CLO SR | 1 | 2022-08-22 |  | FRIZA 8LED 10W WW 3000K 1336LM AKZO900GS 5118BL DIM4A CLO SR | Schreder | 3000K | 10.00 | 100000 | LED |  | LED DRIVER | 1 | 2022-08-22 |  | LEDDRIVER |  |  | 1.00 | 175200 | [5 empty] | Mastdeur | 1 | 1995-01-01 |  | Mastdeur | Mastdeur | NVT |  | KANONSDIJK | 52.1398 | 6.1832 | 209493 | 461593 | 7 | Oude Kanonsdijk | Zutphen | Gemeente Zutphen |  |  | Centrum - De Hoven | 871687120055929336 |  |  |  |  | 7205 AR | [5 empty] | Liander |  |  |  | In bedrijf
13 | 155077 | https://lms.nederlandslicht.nl/qr/report/155077 | 52.1372 | 6.1837 | 209530.1198 | 461295.7924 | Oude Kanonsdijk |  | 8.72e+17 | Centrum - De Hoven | ZUTPHEN | 1995-01-01 | Gemeente Zutphen | Schreder | 5 |  | Gemeente Zutphen | In bedrijf | Liander |  | DIM4A |  |  | Nacht | Bemeterd | [6 empty] | 2042-08-22 | 2035-01-01 |  |  |  |  | KANONSDIJK | [21 empty] | Openbare verlichting |  |  |  |  | PM ST 4,0 CV T60 ET M V | 1 | 1995-01-01 |  | PM ST 4,0 CV T60 ET M V | 4.00 | CONISCH | THERMISCH VERZINKT | NVT | NVT | NVT |  | 350400 |  | FRIZA 8LED 10W WW 3000K 1336LM AKZO900GS 5118BL DIM4A CLO SR | 1 | 2022-08-22 |  | FRIZA 8LED 10W WW 3000K 1336LM AKZO900GS 5118BL DIM4A CLO SR | Schreder |  |  |  |  | AKZO900GS | 8 |  | 1336.00 | 175200 |  | 10.00 |  | FRIZA 8LED 10W WW 3000K 1336LM AKZO900GS 5118BL DIM4A CLO SR | 1 | 2022-08-22 |  | FRIZA 8LED 10W WW 3000K 1336LM AKZO900GS 5118BL DIM4A CLO SR | Schreder | 3000K | 10.00 | 100000 | LED |  | LED DRIVER | 1 | 2022-08-22 |  | LEDDRIVER |  |  | 1.00 | 175200 | [5 empty] | Mastdeur | 1 | 1995-01-01 |  | Mastdeur | Mastdeur | NVT |  | KANONSDIJK | 52.1398 | 6.1832 | 209493 | 461593 | 7 | Oude Kanonsdijk | Zutphen | Gemeente Zutphen |  |  | Centrum - De Hoven | 871687120055929336 |  |  |  |  | 7205 AR | [5 empty] | Liander |  |  |  | In bedrijf
14 | 155078 | https://lms.nederlandslicht.nl/qr/report/155078 | 52.1368 | 6.1839 | 209542.5438 | 461255.8265 | Oude Kanonsdijk |  | 8.72e+17 | Centrum - De Hoven | ZUTPHEN | 1995-01-01 | Gemeente Zutphen | Schreder | 5 |  | Gemeente Zutphen | In bedrijf | Liander |  | DIM4A |  |  | Nacht | Bemeterd | [6 empty] | 2042-08-22 | 2035-01-01 |  |  |  |  | KANONSDIJK | [21 empty] | Openbare verlichting |  |  |  |  | PM ST 4,0 CV T60 ET M V | 1 | 1995-01-01 |  | PM ST 4,0 CV T60 ET M V | 4.00 | CONISCH | THERMISCH VERZINKT | NVT | NVT | NVT |  | 350400 |  | FRIZA 8LED 10W WW 3000K 1336LM AKZO900GS 5118BL DIM4A CLO SR | 1 | 2022-08-22 |  | FRIZA 8LED 10W WW 3000K 1336LM AKZO900GS 5118BL DIM4A CLO SR | Schreder |  |  |  |  | AKZO900GS | 8 |  | 1336.00 | 175200 |  | 10.00 |  | FRIZA 8LED 10W WW 3000K 1336LM AKZO900GS 5118BL DIM4A CLO SR | 1 | 2022-08-22 |  | FRIZA 8LED 10W WW 3000K 1336LM AKZO900GS 5118BL DIM4A CLO SR | Schreder | 3000K | 10.00 | 100000 | LED |  | LED DRIVER | 1 | 2022-08-22 |  | LEDDRIVER |  |  | 1.00 | 175200 | [5 empty] | Mastdeur | 1 | 1995-01-01 |  | Mastdeur | Mastdeur | NVT |  | KANONSDIJK | 52.1398 | 6.1832 | 209493 | 461593 | 7 | Oude Kanonsdijk | Zutphen | Gemeente Zutphen |  |  | Centrum - De Hoven | 871687120055929336 |  |  |  |  | 7205 AR | [5 empty] | Liander |  |  |  | In bedrijf
3 | 155079 | https://lms.nederlandslicht.nl/qr/report/155079 | 52.1426 | 6.1917 | 210066.9616 | 461910.4812 | Oude Wed |  | 8.72e+17 | Centrum - Masterplan | ZUTPHEN | 1980-01-01 | Gemeente Zutphen |  |  |  | Gemeente Zutphen | In bedrijf | Liander |  |  |  |  | Nacht | Bemeterd | [6 empty] | 2039-11-28 | 2059-11-28 | Hydro |  |  |  | BERKELPOORTSTRAAT | [26 empty] | PM AL 4,0 CO T60 D114 CM P7021 | 1 | 2019-11-28 |  | PM AL 4,0 CO T60 CM P7021 | 4.00 | CONISCH | ALUMINIUM | 7021 ZWARTGRIJS | POEDERCOAT | NVT |  | 350400 |  | NYX330 20W WW 3100L 7021 WIDE DVD | 2 | 2019-11-28 |  |  | Modernista | [12 empty] | LED 20W 3000 | 1 | 2019-11-28 |  |  | Modernista | 3000 | 20.00 |  | LED |  | LEDDRIVER | 1 | 2019-11-28 |  | LEDDRIVER |  |  | 1.00 | 175200 | [5 empty] | Mastdeur | 1 | 2019-11-28 |  | Mastdeur | Mastdeur | NVT |  | BERKELPOORTSTRAAT | 52.1438 | 6.1941 | 210230 | 462040 | 6 | Berkelpoortstraat | Zutphen | Gemeente Zutphen |  |  | Centrum - De Hoven | 871687120055929169 |  |  |  |  | 7201 MB | [5 empty] | Liander |  |  |  | In bedrijf
3 | 155080 | https://lms.nederlandslicht.nl/qr/report/155080 | 52.1425 | 6.1971 | 210437.7998 | 461895.8457 | Oudewand |  | 8.72e+17 | Centrum - Masterplan | ZUTPHEN | 2016-03-01 | Gemeente Zutphen |  |  |  | Gemeente Zutphen | In bedrijf | Liander |  | Indal 4A |  |  | Nacht | Bemeterd | [6 empty] | 2036-03-01 | 2056-03-01 |  |  |  |  | BERKELPOORTSTRAAT | [26 empty] | WANDARMATUUR | 1 | 2016-03-01 |  | WANDARMATUUR | 4.00 | NVT | THERMISCH VERZINKT | NVT | NVT | NVT |  | 350400 |  | MO500 2LED 54W WW 3910LM ASYM P7021 DVB | 1 | 2016-03-01 | [15 empty] | LAMP TP 2LED 54W WW 3910LM ASYM | 1 | 2016-03-01 |  | MO500 TP 2LED 54W WW 3910LM ASYM | Louis Poulsen | 3000K | 54.00 | 54 | LED |  | LED DRIVER | 1 | 2016-03-01 |  | LEDDRIVER |  |  | 1.00 | 175200 | [5 empty] | Mastdeur | 1 | 2016-03-01 |  | Mastdeur | Mastdeur | NVT |  | BERKELPOORTSTRAAT | 52.1438 | 6.1941 | 210230 | 462040 | 6 | Berkelpoortstraat | Zutphen | Gemeente Zutphen |  |  | Centrum - De Hoven | 871687120055929169 |  |  |  |  | 7201 MB | [5 empty] | Liander |  |  |  | In bedrijf
4 | 155081 | https://lms.nederlandslicht.nl/qr/report/155081 | 52.1423 | 6.1974 | 210457.2198 | 461879.8485 | Oudewand |  | 8.72e+17 | Centrum - Masterplan | ZUTPHEN | 2016-03-01 | Gemeente Zutphen |  |  |  | Gemeente Zutphen | In bedrijf | Liander |  | Indal 4A |  |  | Nacht | Bemeterd | [6 empty] | 2036-03-01 | 2056-03-01 |  |  |  |  | BERKELPOORTSTRAAT | [26 empty] | WANDARMATUUR | 1 | 2016-03-01 |  | WANDARMATUUR | 4.00 | NVT | THERMISCH VERZINKT | NVT | NVT | NVT |  | 350400 |  | MO500 2LED 54W WW 3910LM ASYM P7021 DVB | 1 | 2016-03-01 | [15 empty] | LAMP TP 2LED 54W WW 3910LM ASYM | 1 | 2016-03-01 |  | MO500 TP 2LED 54W WW 3910LM ASYM | Louis Poulsen | 3000K | 54.00 | 54 | LED |  | LED DRIVER | 1 | 2016-03-01 |  | LEDDRIVER |  |  | 1.00 | 175200 | [5 empty] | Mastdeur | 1 | 2016-03-01 |  | Mastdeur | Mastdeur | NVT |  | BERKELPOORTSTRAAT | 52.1438 | 6.1941 | 210230 | 462040 | 6 | Berkelpoortstraat | Zutphen | Gemeente Zutphen |  |  | Centrum - De Hoven | 871687120055929169 |  |  |  |  | 7201 MB | [5 empty] | Liander |  |  |  | In bedrijf
5 | 155082 | https://lms.nederlandslicht.nl/qr/report/155082 | 52.1422 | 6.1976 | 210471.4638 | 461868.6837 | Oudewand |  | 8.72e+17 | Centrum - Masterplan | ZUTPHEN | 2016-03-01 | Gemeente Zutphen |  |  |  | Gemeente Zutphen | In bedrijf | Liander |  | Indal 4A |  |  | Nacht | Bemeterd | [6 empty] | 2036-03-01 | 2056-03-01 |  |  |  |  | BERKELPOORTSTRAAT | [26 empty] | WANDARMATUUR | 1 | 2016-03-01 |  | WANDARMATUUR | 4.00 | NVT | THERMISCH VERZINKT | NVT | NVT | NVT |  | 350400 |  | MO500 2LED 54W WW 3910LM ASYM P7021 DVB | 1 | 2016-03-01 | [15 empty] | LAMP TP 2LED 54W WW 3910LM ASYM | 1 | 2016-03-01 |  | MO500 TP 2LED 54W WW 3910LM ASYM | Louis Poulsen | 3000K | 54.00 | 54 | LED |  | LED DRIVER | 1 | 2016-03-01 |  | LEDDRIVER |  |  | 1.00 | 175200 | [5 empty] | Mastdeur | 1 | 2016-03-01 |  | Mastdeur | Mastdeur | NVT |  | BERKELPOORTSTRAAT | 52.1438 | 6.1941 | 210230 | 462040 | 6 | Berkelpoortstraat | Zutphen | Gemeente Zutphen |  |  | Centrum - De Hoven | 871687120055929169 |  |  |  |  | 7201 MB | [5 empty] | Liander |  |  |  | In bedrijf
6 | 155083 | https://lms.nederlandslicht.nl/qr/report/155083 | 52.1421 | 6.1979 | 210493.1298 | 461850.6621 | Oudewand |  | 8.72e+17 | Centrum - Masterplan | ZUTPHEN | 2016-03-01 | Gemeente Zutphen |  |  |  | Gemeente Zutphen | In bedrijf | Liander |  | Indal 4A |  |  | Nacht | Bemeterd | [6 empty] | 2036-03-01 | 2056-03-01 |  |  |  |  | BERKELPOORTSTRAAT | [26 empty] | WANDARMATUUR | 1 | 2016-03-01 |  | WANDARMATUUR | 4.00 | NVT | THERMISCH VERZINKT | NVT | NVT | NVT |  | 350400 |  | MO500 2LED 54W WW 3910LM ASYM P7021 DVB | 1 | 2016-03-01 | [15 empty] | LAMP TP 2LED 54W WW 3910LM ASYM | 1 | 2016-03-01 |  | MO500 TP 2LED 54W WW 3910LM ASYM | Louis Poulsen | 3000K | 54.00 | 54 | LED |  | LED DRIVER | 1 | 2016-03-01 |  | LEDDRIVER |  |  | 1.00 | 175200 | [5 empty] | Mastdeur | 1 | 2016-03-01 |  | Mastdeur | Mastdeur | NVT |  | BERKELPOORTSTRAAT | 52.1438 | 6.1941 | 210230 | 462040 | 6 | Berkelpoortstraat | Zutphen | Gemeente Zutphen |  |  | Centrum - De Hoven | 871687120055929169 |  |  |  |  | 7201 MB | [5 empty] | Liander |  |  |  | In bedrijf
7 | 155084 | https://lms.nederlandslicht.nl/qr/report/155084 | 52.142 | 6.1981 | 210506.7418 | 461840.681 | Oudewand |  | 8.72e+17 | Centrum - Masterplan | ZUTPHEN | 2016-03-01 | Gemeente Zutphen |  |  |  | Gemeente Zutphen | In bedrijf | Liander |  | Indal 4A |  |  | Nacht | Bemeterd | [6 empty] | 2036-03-01 | 2056-03-01 |  |  |  |  | BERKELPOORTSTRAAT | [26 empty] | SM ZUIL 10X10X85+OMEGA MUURPROFIEL 300CM | 1 | 2016-03-01 |  | SM ZUIL 10X10X85+OMEGA MUURPROFIEL 300CM | 4.00 | NVT | THERMISCH VERZINKT | NVT | NVT | NVT |  | 350400 |  | MO500 2LED 54W WW 3910LM ASYM P7021 DVB | 1 | 2016-03-01 | [15 empty] | LAMP TP 2LED 54W WW 3910LM ASYM | 1 | 2016-03-01 |  | MO500 TP 2LED 54W WW 3910LM ASYM | Louis Poulsen | 3000K | 54.00 | 54 | LED |  | LED DRIVER | 1 | 2016-03-01 |  | LEDDRIVER |  |  | 1.00 | 175200 | [5 empty] | Mastdeur | 1 | 2016-03-01 |  | Mastdeur | Mastdeur | NVT |  | BERKELPOORTSTRAAT | 52.1438 | 6.1941 | 210230 | 462040 | 6 | Berkelpoortstraat | Zutphen | Gemeente Zutphen |  |  | Centrum - De Hoven | 871687120055929169 |  |  |  |  | 7201 MB | [5 empty] | Liander |  |  |  | In bedrijf
8 | 155085 | https://lms.nederlandslicht.nl/qr/report/155085 | 52.1419 | 6.1982 | 210518.4108 | 461830.5368 | Oudewand |  | 8.72e+17 | Centrum - Masterplan | ZUTPHEN | 2016-03-01 | Gemeente Zutphen |  |  |  | Gemeente Zutphen | In bedrijf | Liander |  | Indal 4A |  |  | Nacht | Bemeterd | [6 empty] | 2036-03-01 | 2056-03-01 |  |  |  |  | BERKELPOORTSTRAAT | [26 empty] | SM ZUIL 10X10X85+OMEGA MUURPROFIEL 300CM | 1 | 2016-03-01 |  | SM ZUIL 10X10X85+OMEGA MUURPROFIEL 300CM | 4.00 | NVT | THERMISCH VERZINKT | NVT | NVT | NVT |  | 350400 |  | MO500 2LED 54W WW 3910LM ASYM P7021 DVB | 1 | 2016-03-01 | [15 empty] | LAMP TP 2LED 54W WW 3910LM ASYM | 1 | 2016-03-01 |  | MO500 TP 2LED 54W WW 3910LM ASYM | Louis Poulsen | 3000K | 54.00 | 54 | LED |  | LED DRIVER | 1 | 2016-03-01 |  | LEDDRIVER |  |  | 1.00 | 175200 | [5 empty] | Mastdeur | 1 | 2016-03-01 |  | Mastdeur | Mastdeur | NVT |  | BERKELPOORTSTRAAT | 52.1438 | 6.1941 | 210230 | 462040 | 6 | Berkelpoortstraat | Zutphen | Gemeente Zutphen |  |  | Centrum - De Hoven | 871687120055929169 |  |  |  |  | 7201 MB | [5 empty] | Liander |  |  |  | In bedrijf
9 | 155086 | https://lms.nederlandslicht.nl/qr/report/155086 | 52.1418 | 6.1984 | 210529.8338 | 461820.7216 | Oudewand |  | 8.72e+17 | Centrum - Masterplan | ZUTPHEN | 2016-03-01 | Gemeente Zutphen |  |  |  | Gemeente Zutphen | In bedrijf | Liander |  | Indal 4A |  |  | Nacht | Bemeterd | [6 empty] | 2036-03-01 | 2056-03-01 |  |  |  |  | BERKELPOORTSTRAAT | [26 empty] | WANDARMATUUR | 1 | 2016-03-01 |  | WANDARMATUUR | 4.00 | NVT | THERMISCH VERZINKT | NVT | NVT | NVT |  | 350400 |  | MO500 2LED 54W WW 3910LM ASYM P7021 DVB | 1 | 2016-03-01 | [15 empty] | LAMP TP 2LED 54W WW 3910LM ASYM | 1 | 2016-03-01 |  | MO500 TP 2LED 54W WW 3910LM ASYM | Louis Poulsen | 3000K | 54.00 | 54 | LED |  | LED DRIVER | 1 | 2016-03-01 |  | LEDDRIVER |  |  | 1.00 | 175200 | [5 empty] | Mastdeur | 1 | 2016-03-01 |  | Mastdeur | Mastdeur | NVT |  | BERKELPOORTSTRAAT | 52.1438 | 6.1941 | 210230 | 462040 | 6 | Berkelpoortstraat | Zutphen | Gemeente Zutphen |  |  | Centrum - De Hoven | 871687120055929169 |  |  |  |  | 7201 MB | [5 empty] | Liander |  |  |  | In bedrijf
10 | 155087 | https://lms.nederlandslicht.nl/qr/report/155087 | 52.1417 | 6.1986 | 210543.7108 | 461807.964 | Oudewand |  | 8.72e+17 | Centrum - Masterplan | ZUTPHEN | 2016-03-01 | Gemeente Zutphen |  |  |  | Gemeente Zutphen | In bedrijf | Liander |  | Indal 4A |  |  | Nacht | Bemeterd | [6 empty] | 2036-03-01 | 2056-03-01 |  |  |  |  | BOOMPJESWAL | [26 empty] | WANDARMATUUR | 1 | 2016-03-01 |  | WANDARMATUUR | 4.00 | NVT | THERMISCH VERZINKT | NVT | NVT | NVT |  | 350400 |  | MO500 2LED 54W WW 3910LM ASYM P7021 DVB | 1 | 2016-03-01 | [15 empty] | LAMP TP 2LED 54W WW 3910LM ASYM | 1 | 2016-03-01 |  | MO500 TP 2LED 54W WW 3910LM ASYM | Louis Poulsen | 3000K | 54.00 | 54 | LED |  | LED DRIVER | 1 | 2016-03-01 |  | LEDDRIVER |  |  | 1.00 | 175200 | [5 empty] | Mastdeur | 1 | 2016-03-01 |  | Mastdeur | Mastdeur | NVT |  | BOOMPJESWAL | 52.1408 | 6.1996 | 210614 | 461717 | 22 | Boompjeswal | Zutphen | Gemeente Zutphen |  |  | Centrum - De Hoven | 871687120055929176 |  |  |  |  | 7201 CL | [5 empty] | Liander |  |  |  | In bedrijf
11 | 155088 | https://lms.nederlandslicht.nl/qr/report/155088 | 52.1415 | 6.1988 | 210554.7508 | 461789.0583 | Oudewand |  | 8.72e+17 | Centrum - Masterplan | ZUTPHEN | 2016-03-01 | Gemeente Zutphen |  |  |  | Gemeente Zutphen | In bedrijf | Liander |  | Indal 4A |  |  | Nacht | Bemeterd | [6 empty] | 2036-03-01 | 2056-03-01 |  |  |  |  | BOOMPJESWAL | [26 empty] | WANDARMATUUR | 1 | 2016-03-01 |  | WANDARMATUUR | 4.00 | NVT | THERMISCH VERZINKT | NVT | NVT | NVT |  | 350400 |  | MO500 2LED 54W WW 3910LM ASYM P7021 DVB | 1 | 2016-03-01 | [15 empty] | LAMP TP 2LED 54W WW 3910LM ASYM | 1 | 2016-03-01 |  | MO500 TP 2LED 54W WW 3910LM ASYM | Louis Poulsen | 3000K | 54.00 | 54 | LED |  | LED DRIVER | 1 | 2016-03-01 |  | LEDDRIVER |  |  | 1.00 | 175200 | [5 empty] | Mastdeur | 1 | 2016-03-01 |  | Mastdeur | Mastdeur | NVT |  | BOOMPJESWAL | 52.1408 | 6.1996 | 210614 | 461717 | 22 | Boompjeswal | Zutphen | Gemeente Zutphen |  |  | Centrum - De Hoven | 871687120055929176 |  |  |  |  | 7201 CL | [5 empty] | Liander |  |  |  | In bedrijf
12 | 155089 | https://lms.nederlandslicht.nl/qr/report/155089 | 52.1413 | 6.1989 | 210566.5358 | 461765.8726 | Oudewand |  | 8.72e+17 | Centrum - Masterplan | ZUTPHEN | 2016-03-01 | Gemeente Zutphen |  |  |  | Gemeente Zutphen | In bedrijf | Liander |  | Indal 4A |  |  | Nacht | Bemeterd | [6 empty] | 2036-03-01 | 2056-03-01 |  |  |  |  | BOOMPJESWAL | [26 empty] | WANDARMATUUR | 1 | 2016-03-01 |  | WANDARMATUUR | 4.00 | NVT | THERMISCH VERZINKT | NVT | NVT | NVT |  | 350400 |  | MO500 2LED 54W WW 3910LM ASYM P7021 DVB | 1 | 2016-03-01 | [15 empty] | LAMP TP 2LED 54W WW 3910LM ASYM | 1 | 2016-03-01 |  | MO500 TP 2LED 54W WW 3910LM ASYM | Louis Poulsen | 3000K | 54.00 | 54 | LED |  | LED DRIVER | 1 | 2016-03-01 |  | LEDDRIVER |  |  | 1.00 | 175200 | [5 empty] | Mastdeur | 1 | 2016-03-01 |  | Mastdeur | Mastdeur | NVT |  | BOOMPJESWAL | 52.1408 | 6.1996 | 210614 | 461717 | 22 | Boompjeswal | Zutphen | Gemeente Zutphen |  |  | Centrum - De Hoven | 871687120055929176 |  |  |  |  | 7201 CL | [5 empty] | Liander |  |  |  | In bedrijf
13 | 155090 | https://lms.nederlandslicht.nl/qr/report/155090 | 52.141 | 6.1989 | 210562.4858 | 461738.1212 | Oudewand |  | 8.72e+17 | Centrum - Masterplan | ZUTPHEN | 2016-03-01 | Gemeente Zutphen |  |  |  | Gemeente Zutphen | In bedrijf | Liander |  | Indal 4A |  |  | Nacht | Bemeterd | [6 empty] | 2040-11-06 | 2056-03-01 |  |  |  |  | BOOMPJESWAL | [26 empty] | WANDARMATUUR | 1 | 2016-03-01 |  | WANDARMATUUR | 4.00 | NVT | THERMISCH VERZINKT | NVT | NVT | NVT |  | 350400 |  | MO500 2LED 54W WW 3910LM ASYM P7021 DVB | 1 | 2020-11-06 | [15 empty] | LAMP TP 2LED 54W WW 3910LM ASYM | 1 | 2016-03-01 |  | MO500 TP 2LED 54W WW 3910LM ASYM | Louis Poulsen | 3000K | 54.00 | 54 | LED |  | LED DRIVER | 1 | 2016-03-01 |  | LEDDRIVER |  |  | 1.00 | 175200 | [5 empty] | Mastdeur | 1 | 2016-03-01 |  | Mastdeur | Mastdeur | NVT |  | BOOMPJESWAL | 52.1408 | 6.1996 | 210614 | 461717 | 22 | Boompjeswal | Zutphen | Gemeente Zutphen |  |  | Centrum - De Hoven | 871687120055929176 |  |  |  |  | 7201 CL | [5 empty] | Liander |  |  |  | In bedrijf
3 | 155092 | https://lms.nederlandslicht.nl/qr/report/155092 | 52.1431 | 6.1959 | 210354.3638 | 461960.8117 | Overwelving |  | 8.72e+17 | Centrum - Masterplan | ZUTPHEN | 2016-03-01 | Gemeente Zutphen |  |  |  | Gemeente Zutphen | In bedrijf | Liander |  | Indal 4A |  |  | Nacht | Bemeterd | [6 empty] | 2041-12-08 | 2061-12-08 |  |  |  |  | BERKELPOORTSTRAAT |  | 2 | [24 empty] | SM ST 6,0 EU 1000/BOOG TBV SOMBREO P7021 | 1 | 2021-12-08 |  | SM ST 6,0 EU 1000/BOOG TBV SOMBREO P7021 | 6.00 | CONISCH | THERMISCH VERZINKT | 7021 ZWARTGRIJS | POEDERCOAT | NVT |  | 350400 |  | SOMBREO230 UITH 31W WW 2000LM R7021 DVB | 1 | 2021-12-08 | [15 empty] | LAMP SELUX LED 31W WW 2000LM | 1 | 2021-12-08 |  | SOMBREO230 LED 31W WW 2000LM | Selux | 3000K | 31.00 | 100000 | LED |  | LED DRIVER | 1 | 2021-12-08 |  | LEDDRIVER |  |  | 1.00 | 175200 | [5 empty] | Mastdeur | 1 | 2021-12-08 |  | Mastdeur | Mastdeur | NVT |  | BERKELPOORTSTRAAT | 52.1438 | 6.1941 | 210230 | 462040 | 6 | Berkelpoortstraat | Zutphen | Gemeente Zutphen |  |  | Centrum - De Hoven | 871687120055929169 |  |  |  |  | 7201 MB | [5 empty] | Liander |  |  |  | In bedrijf
3 | 155092 | https://lms.nederlandslicht.nl/qr/report/155092 | 52.1431 | 6.1959 | 210354.3638 | 461960.8117 | Overwelving |  | 8.72e+17 | Centrum - Masterplan | ZUTPHEN | 2016-03-01 | Gemeente Zutphen |  |  |  | Gemeente Zutphen | In bedrijf | Liander |  | Indal 4A |  |  | Nacht | Bemeterd | [6 empty] | 2041-12-08 | 2061-12-08 |  |  |  |  | BERKELPOORTSTRAAT |  | 2 | [81 empty] | Aansluitpunt feestverlichting | 2 | 2021-12-08 |  | Aansluitpunt feestverlichting | Aansluitset | x |  | BERKELPOORTSTRAAT | 52.1438 | 6.1941 | 210230 | 462040 | 6 | Berkelpoortstraat | Zutphen | Gemeente Zutphen |  |  | Centrum - De Hoven | 871687120055929169 |  |  |  |  | 7201 MB | [5 empty] | Liander |  |  |  | In bedrijf
3 | 155092 | https://lms.nederlandslicht.nl/qr/report/155092 | 52.1431 | 6.1959 | 210354.3638 | 461960.8117 | Overwelving |  | 8.72e+17 | Centrum - Masterplan | ZUTPHEN | 2016-03-01 | Gemeente Zutphen |  |  |  | Gemeente Zutphen | In bedrijf | Liander |  | Indal 4A |  |  | Nacht | Bemeterd | [6 empty] | 2041-12-08 | 2061-12-08 |  |  |  |  | BERKELPOORTSTRAAT |  | 2 | [81 empty] | LORA TELECONTROLLER | 3 | 2021-12-08 |  | LORA TELECONTROLLER | Sensor | x |  | BERKELPOORTSTRAAT | 52.1438 | 6.1941 | 210230 | 462040 | 6 | Berkelpoortstraat | Zutphen | Gemeente Zutphen |  |  | Centrum - De Hoven | 871687120055929169 |  |  |  |  | 7201 MB | [5 empty] | Liander |  |  |  | In bedrijf
4 | 155093 | https://lms.nederlandslicht.nl/qr/report/155093 | 52.1431 | 6.1956 | 210336.2998 | 461969.6699 | Overwelving |  | 8.72e+17 | Centrum - Masterplan | ZUTPHEN | 2016-03-01 | Gemeente Zutphen |  |  |  | Gemeente Zutphen | In bedrijf | Liander |  | Indal 4A |  |  | Nacht | Bemeterd | [6 empty] | 2036-03-01 | 2056-03-01 |  |  |  |  | BERKELPOORTSTRAAT | [26 empty] | SM ST 6,0 EU 1000/BOOG TBV SOMBREO P7021 | 1 | 2016-03-01 |  | SM ST 6,0 EU 1000/BOOG TBV SOMBREO P7021 | 6.00 | CONISCH | THERMISCH VERZINKT | 7021 ZWARTGRIJS | POEDERCOAT | NVT |  | 350400 |  | SOMBREO230 UITH 31W WW 2000LM R7021 DVB | 1 | 2016-03-01 | [15 empty] | LAMP SELUX LED 31W WW 2000LM | 1 | 2016-03-01 |  | SOMBREO230 LED 31W WW 2000LM | Selux | 3000K | 31.00 | 100000 | LED |  | HFP136 | 1 | 2016-03-01 |  | HFP136 |  |  | 5.00 | 175200 | [5 empty] | Mastdeur | 1 | 2016-03-01 |  | Mastdeur | Mastdeur | NVT |  | BERKELPOORTSTRAAT | 52.1438 | 6.1941 | 210230 | 462040 | 6 | Berkelpoortstraat | Zutphen | Gemeente Zutphen |  |  | Centrum - De Hoven | 871687120055929169 |  |  |  |  | 7201 MB | [5 empty] | Liander |  |  |  | In bedrijf
4 | 155093 | https://lms.nederlandslicht.nl/qr/report/155093 | 52.1431 | 6.1956 | 210336.2998 | 461969.6699 | Overwelving |  | 8.72e+17 | Centrum - Masterplan | ZUTPHEN | 2016-03-01 | Gemeente Zutphen |  |  |  | Gemeente Zutphen | In bedrijf | Liander |  | Indal 4A |  |  | Nacht | Bemeterd | [6 empty] | 2036-03-01 | 2056-03-01 |  |  |  |  | BERKELPOORTSTRAAT | [83 empty] | Aansluitpunt feestverlichting | 2 | 2016-03-01 |  | Aansluitpunt feestverlichting | Aansluitset | x |  | BERKELPOORTSTRAAT | 52.1438 | 6.1941 | 210230 | 462040 | 6 | Berkelpoortstraat | Zutphen | Gemeente Zutphen |  |  | Centrum - De Hoven | 871687120055929169 |  |  |  |  | 7201 MB | [5 empty] | Liander |  |  |  | In bedrijf
5 | 155094 | https://lms.nederlandslicht.nl/qr/report/155094 | 52.1432 | 6.1953 | 210318.7958 | 461978.461 | Overwelving |  | 8.72e+17 | Centrum - Masterplan | ZUTPHEN | 2016-03-01 | Gemeente Zutphen |  |  |  | Gemeente Zutphen | In bedrijf | Liander |  | Indal 4A |  |  | Nacht | Bemeterd | [6 empty] | 2036-03-01 | 2056-03-01 |  |  |  |  | BERKELPOORTSTRAAT | [26 empty] | SM ST 6,0 EU 1000/BOOG TBV SOMBREO P7021 | 1 | 2016-03-01 |  | SM ST 6,0 EU 1000/BOOG TBV SOMBREO P7021 | 6.00 | CONISCH | THERMISCH VERZINKT | 7021 ZWARTGRIJS | POEDERCOAT | NVT |  | 350400 |  | SOMBREO230 UITH 31W WW 2000LM R7021 DVB | 1 | 2016-03-01 | [15 empty] | LAMP SELUX LED 31W WW 2000LM | 1 | 2016-03-01 |  | SOMBREO230 LED 31W WW 2000LM | Selux | 3000K | 31.00 | 100000 | LED |  | HFP136 | 1 | 2016-03-01 |  | HFP136 |  |  | 5.00 | 175200 | [5 empty] | Mastdeur | 1 | 2016-03-01 |  | Mastdeur | Mastdeur | NVT |  | BERKELPOORTSTRAAT | 52.1438 | 6.1941 | 210230 | 462040 | 6 | Berkelpoortstraat | Zutphen | Gemeente Zutphen |  |  | Centrum - De Hoven | 871687120055929169 |  |  |  |  | 7201 MB | [5 empty] | Liander |  |  |  | In bedrijf
5 | 155094 | https://lms.nederlandslicht.nl/qr/report/155094 | 52.1432 | 6.1953 | 210318.7958 | 461978.461 | Overwelving |  | 8.72e+17 | Centrum - Masterplan | ZUTPHEN | 2016-03-01 | Gemeente Zutphen |  |  |  | Gemeente Zutphen | In bedrijf | Liander |  | Indal 4A |  |  | Nacht | Bemeterd | [6 empty] | 2036-03-01 | 2056-03-01 |  |  |  |  | BERKELPOORTSTRAAT | [83 empty] | Zekering | 2 | 2018-10-18 |  | Zekering | Zekering | NVT |  | BERKELPOORTSTRAAT | 52.1438 | 6.1941 | 210230 | 462040 | 6 | Berkelpoortstraat | Zutphen | Gemeente Zutphen |  |  | Centrum - De Hoven | 871687120055929169 |  |  |  |  | 7201 MB | [5 empty] | Liander |  |  |  | In bedrijf
5 | 155094 | https://lms.nederlandslicht.nl/qr/report/155094 | 52.1432 | 6.1953 | 210318.7958 | 461978.461 | Overwelving |  | 8.72e+17 | Centrum - Masterplan | ZUTPHEN | 2016-03-01 | Gemeente Zutphen |  |  |  | Gemeente Zutphen | In bedrijf | Liander |  | Indal 4A |  |  | Nacht | Bemeterd | [6 empty] | 2036-03-01 | 2056-03-01 |  |  |  |  | BERKELPOORTSTRAAT | [83 empty] | Aansluitpunt feestverlichting | 3 | 2016-03-01 |  | Aansluitpunt feestverlichting | Aansluitset | x |  | BERKELPOORTSTRAAT | 52.1438 | 6.1941 | 210230 | 462040 | 6 | Berkelpoortstraat | Zutphen | Gemeente Zutphen |  |  | Centrum - De Hoven | 871687120055929169 |  |  |  |  | 7201 MB | [5 empty] | Liander |  |  |  | In bedrijf
6 | 155095 | https://lms.nederlandslicht.nl/qr/report/155095 | 52.143 | 6.1966 | 210403.7578 | 461956.0206 | Overwelving |  | 8.72e+17 | Centrum - Masterplan | ZUTPHEN | 2016-03-22 | Gemeente Zutphen |  |  |  | Gemeente Zutphen | In bedrijf | Liander |  | Indal 4A |  |  | Nacht | Bemeterd | [6 empty] | 2036-03-22 | 2056-03-22 |  |  |  |  | BERKELPOORTSTRAAT | [26 empty] | SM ST 6,0 EU 1000/BOOG TBV SOMBREO P7021 | 1 | 2016-03-22 |  | SM ST 6,0 EU 1000/BOOG TBV SOMBREO P7021 | 6.00 | CONISCH | THERMISCH VERZINKT | 7021 ZWARTGRIJS | POEDERCOAT | NVT |  | 350400 |  | SOMBREO230 UITH 31W WW 2000LM R7021 DVB | 1 | 2016-03-22 | [15 empty] | LAMP SELUX LED 31W WW 2000LM | 1 | 2016-03-22 |  | SOMBREO230 LED 31W WW 2000LM | Selux | 3000K | 31.00 | 100000 | LED |  | HFP136 | 1 | 2016-03-22 |  | HFP136 |  |  | 5.00 | 175200 | [5 empty] | Mastdeur | 1 | 2016-03-22 |  | Mastdeur | Mastdeur | NVT |  | BERKELPOORTSTRAAT | 52.1438 | 6.1941 | 210230 | 462040 | 6 | Berkelpoortstraat | Zutphen | Gemeente Zutphen |  |  | Centrum - De Hoven | 871687120055929169 |  |  |  |  | 7201 MB | [5 empty] | Liander |  |  |  | In bedrijf
7 | 155096 | https://lms.nederlandslicht.nl/qr/report/155096 | 52.1431 | 6.1963 | 210385.5408 | 461967.1123 | Overwelving |  | 8.72e+17 | Centrum - Masterplan | ZUTPHEN | 2016-03-22 | Gemeente Zutphen |  |  |  | Gemeente Zutphen | In bedrijf | Liander |  | Indal 4A |  |  | Nacht | Bemeterd | [6 empty] | 2036-03-22 | 2056-03-22 |  |  |  |  | BERKELPOORTSTRAAT | [26 empty] | SM ST 6,0 EU 1000/BOOG TBV SOMBREO P7021 | 1 | 2016-03-22 |  | SM ST 6,0 EU 1000/BOOG TBV SOMBREO P7021 | 6.00 | CONISCH | THERMISCH VERZINKT | 7021 ZWARTGRIJS | POEDERCOAT | NVT |  | 350400 |  | SOMBREO230 UITH 31W WW 2000LM R7021 DVB | 1 | 2016-03-22 | [15 empty] | LAMP SELUX LED 31W WW 2000LM | 1 | 2016-03-22 |  | SOMBREO230 LED 31W WW 2000LM | Selux | 3000K | 31.00 | 100000 | LED |  | HFP136 | 1 | 2016-03-22 |  | HFP136 |  |  | 5.00 | 175200 | [5 empty] | Mastdeur | 1 | 2016-03-22 |  | Mastdeur | Mastdeur | NVT |  | BERKELPOORTSTRAAT | 52.1438 | 6.1941 | 210230 | 462040 | 6 | Berkelpoortstraat | Zutphen | Gemeente Zutphen |  |  | Centrum - De Hoven | 871687120055929169 |  |  |  |  | 7201 MB | [5 empty] | Liander |  |  |  | In bedrijf
7 | 155096 | https://lms.nederlandslicht.nl/qr/report/155096 | 52.1431 | 6.1963 | 210385.5408 | 461967.1123 | Overwelving |  | 8.72e+17 | Centrum - Masterplan | ZUTPHEN | 2016-03-22 | Gemeente Zutphen |  |  |  | Gemeente Zutphen | In bedrijf | Liander |  | Indal 4A |  |  | Nacht | Bemeterd | [6 empty] | 2036-03-22 | 2056-03-22 |  |  |  |  | BERKELPOORTSTRAAT | [83 empty] | Aansluitpunt feestverlichting | 2 | 2016-03-22 |  | Aansluitpunt feestverlichting | Aansluitset | x |  | BERKELPOORTSTRAAT | 52.1438 | 6.1941 | 210230 | 462040 | 6 | Berkelpoortstraat | Zutphen | Gemeente Zutphen |  |  | Centrum - De Hoven | 871687120055929169 |  |  |  |  | 7201 MB | [5 empty] | Liander |  |  |  | In bedrijf
8 | 155097 | https://lms.nederlandslicht.nl/qr/report/155097 | 52.1432 | 6.1961 | 210369.0308 | 461975.1076 | Overwelving |  | 8.72e+17 | Centrum - Masterplan | ZUTPHEN | 2016-03-22 | Gemeente Zutphen |  |  |  | Gemeente Zutphen | In bedrijf | Liander |  | Indal 4A |  |  | Nacht | Bemeterd | [6 empty] | 2036-03-22 | 2056-03-22 |  |  |  |  | BERKELPOORTSTRAAT | [26 empty] | SM ST 6,0 EU 1000/BOOG TBV SOMBREO P7021 | 1 | 2016-03-22 |  | SM ST 6,0 EU 1000/BOOG TBV SOMBREO P7021 | 6.00 | CONISCH | THERMISCH VERZINKT | 7021 ZWARTGRIJS | POEDERCOAT | NVT |  | 350400 |  | SOMBREO230 UITH 31W WW 2000LM R7021 DVB | 1 | 2016-03-22 | [15 empty] | LAMP SELUX LED 31W WW 2000LM | 1 | 2016-03-22 |  | SOMBREO230 LED 31W WW 2000LM | Selux | 3000K | 31.00 | 100000 | LED |  | HFP136 | 1 | 2016-03-22 |  | HFP136 |  |  | 5.00 | 175200 | [5 empty] | Mastdeur | 1 | 2016-03-22 |  | Mastdeur | Mastdeur | NVT |  | BERKELPOORTSTRAAT | 52.1438 | 6.1941 | 210230 | 462040 | 6 | Berkelpoortstraat | Zutphen | Gemeente Zutphen |  |  | Centrum - De Hoven | 871687120055929169 |  |  |  |  | 7201 MB | [5 empty] | Liander |  |  |  | In bedrijf
8 | 155097 | https://lms.nederlandslicht.nl/qr/report/155097 | 52.1432 | 6.1961 | 210369.0308 | 461975.1076 | Overwelving |  | 8.72e+17 | Centrum - Masterplan | ZUTPHEN | 2016-03-22 | Gemeente Zutphen |  |  |  | Gemeente Zutphen | In bedrijf | Liander |  | Indal 4A |  |  | Nacht | Bemeterd | [6 empty] | 2036-03-22 | 2056-03-22 |  |  |  |  | BERKELPOORTSTRAAT | [83 empty] | Aansluitpunt feestverlichting | 2 | 2016-03-22 |  | Aansluitpunt feestverlichting | Aansluitset | x |  | BERKELPOORTSTRAAT | 52.1438 | 6.1941 | 210230 | 462040 | 6 | Berkelpoortstraat | Zutphen | Gemeente Zutphen |  |  | Centrum - De Hoven | 871687120055929169 |  |  |  |  | 7201 MB | [5 empty] | Liander |  |  |  | In bedrijf
9 | 155098 | https://lms.nederlandslicht.nl/qr/report/155098 | 52.1432 | 6.1958 | 210351.3368 | 461976.5204 | Overwelving |  | 8.72e+17 | Centrum - Masterplan | ZUTPHEN | 2016-03-22 | Gemeente Zutphen |  |  |  | Gemeente Zutphen | In bedrijf | Liander |  | Indal 4A |  |  | Nacht | Bemeterd | [6 empty] | 2036-03-22 | 2056-03-22 |  |  |  |  | BERKELPOORTSTRAAT | [26 empty] | SM ST 6,0 EU 1000/BOOG TBV SOMBREO P7021 | 1 | 2016-03-22 |  | SM ST 6,0 EU 1000/BOOG TBV SOMBREO P7021 | 6.00 | CONISCH | THERMISCH VERZINKT | 7021 ZWARTGRIJS | POEDERCOAT | NVT |  | 350400 |  | SOMBREO230 UITH 31W WW 2000LM R7021 DVB | 1 | 2016-03-22 | [15 empty] | LAMP SELUX LED 31W WW 2000LM | 1 | 2016-03-22 |  | SOMBREO230 LED 31W WW 2000LM | Selux | 3000K | 31.00 | 100000 | LED |  | HFP136 | 1 | 2016-03-22 |  | HFP136 |  |  | 5.00 | 175200 | [5 empty] | Mastdeur | 1 | 2016-03-22 |  | Mastdeur | Mastdeur | NVT |  | BERKELPOORTSTRAAT | 52.1438 | 6.1941 | 210230 | 462040 | 6 | Berkelpoortstraat | Zutphen | Gemeente Zutphen |  |  | Centrum - De Hoven | 871687120055929169 |  |  |  |  | 7201 MB | [5 empty] | Liander |  |  |  | In bedrijf
9 | 155098 | https://lms.nederlandslicht.nl/qr/report/155098 | 52.1432 | 6.1958 | 210351.3368 | 461976.5204 | Overwelving |  | 8.72e+17 | Centrum - Masterplan | ZUTPHEN | 2016-03-22 | Gemeente Zutphen |  |  |  | Gemeente Zutphen | In bedrijf | Liander |  | Indal 4A |  |  | Nacht | Bemeterd | [6 empty] | 2036-03-22 | 2056-03-22 |  |  |  |  | BERKELPOORTSTRAAT | [83 empty] | Aansluitpunt feestverlichting | 2 | 2016-03-22 |  | Aansluitpunt feestverlichting | Aansluitset | x |  | BERKELPOORTSTRAAT | 52.1438 | 6.1941 | 210230 | 462040 | 6 | Berkelpoortstraat | Zutphen | Gemeente Zutphen |  |  | Centrum - De Hoven | 871687120055929169 |  |  |  |  | 7201 MB | [5 empty] | Liander |  |  |  | In bedrijf
3 | 155099 | https://lms.nederlandslicht.nl/qr/report/155099 | 52.1413 | 6.1998 | 210623.7433 | 461764.7039 | Paardenwal |  | 8.72e+17 | Centrum - Masterplan | ZUTPHEN | 2010-01-01 | Gemeente Zutphen |  |  |  | Gemeente Zutphen | In bedrijf | Liander |  |  |  |  | Nacht | Bemeterd | [6 empty] | 2030-01-01 | 2050-01-01 |  |  |  |  | BOOMPJESWAL | [26 empty] | LM AL 6,0 CV EU750/5 T60 CM D=114 | 1 | 2010-01-01 |  | LM AL 6,0 CV EU750/5 T60 CM | 6.00 | CILINDRISCH | ALUMINIUM | NVT | NVT | NVT |  | 350400 |  | IND 2565 LIBRA PL-L 36 W | 1 | 2010-01-01 |  | SGP630 9007 | [5 empty] | 9007 ALUMINIUMGRIJS |  |  |  | 175200 |  |  |  | LAMP PLL 36W 830 2G11 4P | 1 | 2022-12-31 |  | 36W PLL |  |  | 36.00 | 16000 | PLL |  | HFP136 | 1 | 2010-01-01 |  | HFP136 |  |  | 5.00 | 175200 | [5 empty] | Mastdeur | 1 | 2010-01-01 |  | Mastdeur | Mastdeur | NVT |  | BOOMPJESWAL | 52.1408 | 6.1996 | 210614 | 461717 | 22 | Boompjeswal | Zutphen | Gemeente Zutphen |  |  | Centrum - De Hoven | 871687120055929176 |  |  |  |  | 7201 CL | [5 empty] | Liander |  |  |  | In bedrijf
4 | 155100 | https://lms.nederlandslicht.nl/qr/report/155100 | 52.1413 | 6.1994 | 210598.1268 | 461762.5621 | Paardenwal |  | 8.72e+17 | Centrum - Masterplan | ZUTPHEN | 2018-06-04 | Gemeente Zutphen |  |  |  | Gemeente Zutphen | In bedrijf | Liander |  |  |  |  | Nacht | Bemeterd | [6 empty] | 2030-01-01 | 2058-06-04 |  |  |  |  | BOOMPJESWAL | [26 empty] | PM AL 4,0 CO | 1 | 2018-06-04 |  | PM AL 4,0 CO T60 TP | 4.00 | CONISCH | ALUMINIUM | NVT | NVT | NVT |  | 350400 |  | 2000 1XPLL 36W R9005 EVSA | 1 | 2010-01-01 |  | CDS711 9005 | INDAL |  |  |  |  | 9005 DIEPZWART |  |  |  | 175200 |  |  |  | LAMP PLL 36W 830 2G11 4P Polar | 1 | 2022-12-31 |  | 36W PLL |  |  | 36.00 | 16000 | PLL |  | HFP136 | 1 | 2010-01-01 |  | HFP136 |  |  | 5.00 | 175200 | [5 empty] | Mastdeur | 1 | 2018-06-04 |  | Mastdeur | Mastdeur | NVT |  | BOOMPJESWAL | 52.1408 | 6.1996 | 210614 | 461717 | 22 | Boompjeswal | Zutphen | Gemeente Zutphen |  |  | Centrum - De Hoven | 871687120055929176 |  |  |  |  | 7201 CL | [5 empty] | Liander |  |  |  | In bedrijf
5 | 155101 | https://lms.nederlandslicht.nl/qr/report/155101 | 52.1415 | 6.1996 | 210613.8618 | 461784.7663 | Paardenwal |  | 8.72e+17 | Centrum - Masterplan | ZUTPHEN | 1995-11-01 | Gemeente Zutphen |  |  |  | Gemeente Zutphen | In bedrijf | Liander |  |  |  |  | Nacht | Bemeterd | [6 empty] | 2034-04-02 | 2035-11-01 |  |  |  |  | BOOMPJESWAL | [26 empty] | LM AL 6,0 CO EU600/5 CP | 1 | 1995-11-01 |  | LM AL 6,0 CO EU600/5 T60 TP | 6.00 | CONISCH | ALUMINIUM | NVT | NVT | NVT |  | 350400 |  | IND 2565 LIBRA PL-L 36 W | 1 | 2014-04-02 |  | SGP630 9007 | [5 empty] | 9007 ALUMINIUMGRIJS |  |  |  | 175200 |  |  |  | LAMP PLL 36W 830 2G11 4P | 1 | 2022-12-31 |  | 36W PLL |  |  | 36.00 | 16000 | PLL |  | HFP136 | 1 | 2014-04-02 |  | HFP136 |  |  | 5.00 | 175200 | [5 empty] | Mastdeur | 1 | 1995-11-01 |  | Mastdeur | Mastdeur | NVT |  | BOOMPJESWAL | 52.1408 | 6.1996 | 210614 | 461717 | 22 | Boompjeswal | Zutphen | Gemeente Zutphen |  |  | Centrum - De Hoven | 871687120055929176 |  |  |  |  | 7201 CL | [5 empty] | Liander |  |  |  | In bedrijf
6 | 155103 | https://lms.nederlandslicht.nl/qr/report/155103 | 52.1416 | 6.1994 | 210600.3048 | 461802.9271 | Paardenwal |  | 8.72e+17 | Centrum - Masterplan | ZUTPHEN | 1995-11-01 | Gemeente Zutphen |  |  |  | Gemeente Zutphen | In bedrijf | Liander |  |  |  |  | Nacht | Bemeterd | [6 empty] | 2015-11-01 | 2035-11-01 |  |  |  |  | BOOMPJESWAL | [21 empty] | Openbare verlichting |  |  |  |  | SM GY 3,77 HAAGSE MAST DE NOOD GG N6009 | 1 | 1995-11-01 |  | SM GY 3,77 HAAGSE MAST DE NOOD GG N6009 | 3.70 | ANTIEK | GIETIJZER | 6009 DENNENGROEN | GESCHILDERD | NVT |  | 350400 |  | HAAGSE KAP IN MESSING 1xSON-I 50W | 1 | 1995-11-01 | [11 empty] | 175200 |  |  |  | LAMP OSR SON-E I 50W E27 NAV-E 50W/I | 1 | 2022-12-31 |  | 50W SON-I |  |  | 50.00 | 8000 | SON |  | BSN50 | 1 | 1995-11-01 |  | BSN50 |  |  | 5.00 | 175200 | [5 empty] | Mastdeur | 1 | 1995-11-01 |  | Mastdeur | Mastdeur | NVT |  | BOOMPJESWAL | 52.1408 | 6.1996 | 210614 | 461717 | 22 | Boompjeswal | Zutphen | Gemeente Zutphen |  |  | Centrum - De Hoven | 871687120055929176 |  |  |  |  | 7201 CL | [5 empty] | Liander |  |  |  | In bedrijf
7 | 155104 | https://lms.nederlandslicht.nl/qr/report/155104 | 52.1416 | 6.1997 | 210620.6318 | 461801.3133 | Paardenwal |  | 8.72e+17 | Centrum - Masterplan | ZUTPHEN | 2012-01-16 | Gemeente Zutphen |  |  |  | Gemeente Zutphen | In bedrijf | Liander |  |  |  |  | Nacht | Bemeterd | [6 empty] | 2032-01-16 | 2052-01-16 |  |  |  |  | BOOMPJESWAL | [26 empty] | LM AL 6,0 CV EU750/5 T60 CM D=114 | 1 | 2012-01-16 |  | LM AL 6,0 CV EU750/5 T60 CM | 6.00 | CILINDRISCH | ALUMINIUM | NVT | NVT | NVT |  | 350400 |  | IND 2550 PL-L 24 W | 1 | 2012-01-16 |  | SGS150 7035 | [9 empty] | 175200 |  |  |  | LAMP PLL 24W 830 2G11 4P | 1 | 2022-12-31 |  | 24W PLL | Philips | 3000K | 24.00 | 16000 | PLL |  | HFP124 | 1 | 2012-01-16 |  | HFP124 |  |  | 3.00 | 175200 | [5 empty] | Mastdeur | 1 | 2012-01-16 |  | Mastdeur | Mastdeur | NVT |  | BOOMPJESWAL | 52.1408 | 6.1996 | 210614 | 461717 | 22 | Boompjeswal | Zutphen | Gemeente Zutphen |  |  | Centrum - De Hoven | 871687120055929176 |  |  |  |  | 7201 CL | [5 empty] | Liander |  |  |  | In bedrijf
8 | 155105 | https://lms.nederlandslicht.nl/qr/report/155105 | 52.1417 | 6.1994 | 210598.8128 | 461811.5115 | Paardenwal |  | 8.72e+17 | Centrum - Masterplan | ZUTPHEN | 1990-01-01 | Gemeente Zutphen |  |  |  | Gemeente Zutphen | In bedrijf | Liander |  |  |  |  | Nacht | Bemeterd | [6 empty] | 2026-04-19 | 2030-01-01 |  |  |  |  | BOOMPJESWAL | [26 empty] | SM GY 3,77 HAAGSE MAST DE NOOD GG N6009 | 1 | 1990-01-01 |  | SM GY 3,77 HAAGSE MAST DE NOOD GG N6009 | 3.70 | ANTIEK | GIETIJZER | 6009 DENNENGROEN | GESCHILDERD | NVT |  | 350400 |  | HAAGSE KAP IN MESSING 1xSON-I 50W | 1 | 2006-04-19 | [11 empty] | 175200 |  |  |  | LAMP OSR SON-E I 50W E27 NAV-E 50W/I | 1 | 2022-12-31 |  | 50W SON-I |  |  | 50.00 | 8000 | SON |  | BSN50 | 1 | 2006-04-19 |  | BSN50 |  |  | 5.00 | 175200 | [5 empty] | Mastdeur | 1 | 1990-01-01 |  | Mastdeur | Mastdeur | NVT |  | BOOMPJESWAL | 52.1408 | 6.1996 | 210614 | 461717 | 22 | Boompjeswal | Zutphen | Gemeente Zutphen |  |  | Centrum - De Hoven | 871687120055929176 |  |  |  |  | 7201 CL | [5 empty] | Liander |  |  |  | In bedrijf
9 | 155106 | https://lms.nederlandslicht.nl/qr/report/155106 | 52.1418 | 6.1996 | 210612.7288 | 461824.7037 | Paardenwal |  | 8.72e+17 | Centrum - Masterplan | ZUTPHEN | 1985-01-01 | Gemeente Zutphen |  |  |  | Gemeente Zutphen | In bedrijf | Liander |  |  |  |  | Nacht | Bemeterd | [6 empty] | 2019-01-01 | 2025-01-01 |  |  |  |  | BOOMPJESWAL | [21 empty] | Openbare verlichting |  |  |  |  | SM GY 3,77 HAAGSE MAST DE NOOD GG N6009 | 1 | 1985-01-01 |  | SM GY 3,77 HAAGSE MAST DE NOOD GG N6009 | 3.70 | ANTIEK | GIETIJZER | 6009 DENNENGROEN | GESCHILDERD | NVT |  | 350400 |  | HAAGSE KAP IN MESSING 1xSON-I 50W | 1 | 1999-01-01 | [11 empty] | 175200 |  |  |  | LAMP OSR SON-E I 50W E27 NAV-E 50W/I | 1 | 2022-12-31 |  | 50W SON-I |  |  | 50.00 | 8000 | SON |  | BSN50 | 1 | 1999-01-01 |  | BSN50 |  |  | 5.00 | 175200 | [5 empty] | Mastdeur | 1 | 1985-01-01 |  | Mastdeur | Mastdeur | NVT |  | BOOMPJESWAL | 52.1408 | 6.1996 | 210614 | 461717 | 22 | Boompjeswal | Zutphen | Gemeente Zutphen |  |  | Centrum - De Hoven | 871687120055929176 |  |  |  |  | 7201 CL | [5 empty] | Liander |  |  |  | In bedrijf
10 | 155107 | https://lms.nederlandslicht.nl/qr/report/155107 | 52.1419 | 6.1999 | 210635.0218 | 461830.1986 | Paardenwal |  | 8.72e+17 | Centrum - Masterplan | ZUTPHEN | 2010-01-01 | Gemeente Zutphen |  |  |  | Gemeente Zutphen | In bedrijf | Liander |  |  |  |  | Nacht | Bemeterd | [6 empty] | 2030-01-01 | 2050-01-01 |  |  |  |  | BOOMPJESWAL | [26 empty] | LM AL 6,0 CV EU750/5 T60 CM D=114 | 1 | 2010-01-01 |  | LM AL 6,0 CV EU750/5 T60 CM | 6.00 | CILINDRISCH | ALUMINIUM | NVT | NVT | NVT |  | 350400 |  | IND 2565 LIBRA PL-L 36 W | 1 | 2010-01-01 |  | SGP630 9007 | [5 empty] | 9007 ALUMINIUMGRIJS |  |  |  | 175200 |  |  |  | LAMP CDO TT 100W 828 E40 | 1 | 2020-10-30 |  | 100W CDO-TT | Philips | 3000K | 100.00 | 16000 | SON |  | EVSA PH 1 x PLL 36W LANGW | 1 | 2022-11-07 |  | EVSA PH 1 x PLL 36W LANGW | Philips | VSA | 0.00 |  | EVSA PH 1 x PLL 36W LANGW |  |  |  |  | Mastdeur | 1 | 2010-01-01 |  | Mastdeur | Mastdeur | NVT |  | BOOMPJESWAL | 52.1408 | 6.1996 | 210614 | 461717 | 22 | Boompjeswal | Zutphen | Gemeente Zutphen |  |  | Centrum - De Hoven | 871687120055929176 |  |  |  |  | 7201 CL | [5 empty] | Liander |  |  |  | In bedrijf
3 | 155108 | https://lms.nederlandslicht.nl/qr/report/155108 | 52.1358 | 6.2059 | 211050.6398 | 461158.1266 | Pagematestraat |  | 8.72e+17 | Waterkwartier | ZUTPHEN | 1990-01-01 | Gemeente Zutphen | Schreder | 5 |  | Gemeente Zutphen | In bedrijf | Liander |  | Indal 4A |  |  | Nacht | Bemeterd | [6 empty] | 2038-05-30 | 2030-01-01 |  |  |  |  | SPITTAALDERKAMP | [26 empty] | PM ST 3,5 CO T60 ET M V | 1 | 1990-01-01 |  | PM ST 3,5 CO T60 ET V | 3.50 | CONISCH | THERMISCH VERZINKT | NVT | NVT | NVT |  | 350400 |  | Friza 5118 WW Back Light 8 leds 350 mA | 1 | 2018-05-30 |  | Friza 8LED/5118BL/3000K | Schreder |  | 5118BL |  |  | AKZO 150 | 8 |  | 1100.00 | 175200 |  |  |  | 5118 WW Back Light 8LED 350mA | 1 | 2018-05-30 |  | 5118 WW Back Light 8LED 350mA | Schreder | 3000K | 12.00 | 100000 | LED |  | LED DRIVER | 1 | 2018-05-30 |  | LEDDRIVER |  |  | 1.00 | 175200 | [5 empty] | Mastdeur | 1 | 1990-01-01 |  | Mastdeur | Mastdeur | NVT |  | SPITTAALDERKAMP | 52.1356 | 6.206 | 211060 | 461140 | 3 | Spittaalderkamp | Zutphen | Gemeente Zutphen |  |  | Waterkwartier | 871687120055929404 |  |  |  |  | 7204 HN | [5 empty] | Liander |  |  |  | In bedrijf
4 | 155109 | https://lms.nederlandslicht.nl/qr/report/155109 | 52.136 | 6.2062 | 211069.4708 | 461179.694 | Pagematestraat |  | 8.72e+17 | Waterkwartier | ZUTPHEN | 1990-01-01 | Gemeente Zutphen | Schreder | 5 |  | Gemeente Zutphen | In bedrijf | Liander |  | Indal 4A |  |  | Nacht | Bemeterd | [6 empty] | 2038-05-30 | 2030-01-01 |  |  |  |  | SPITTAALDERKAMP | [26 empty] | PM ST 3,5 CO T60 ET M V | 1 | 1990-01-01 |  | PM ST 3,5 CO T60 ET V | 3.50 | CONISCH | THERMISCH VERZINKT | NVT | NVT | NVT |  | 350400 |  | Friza 5118 WW Back Light 8 leds 350 mA | 1 | 2018-05-30 |  | Friza 8LED/5118BL/3000K | Schreder |  | 5118BL |  |  | AKZO 150 | 8 |  | 1100.00 | 175200 |  |  |  | 5118 WW Back Light 8LED 350mA | 1 | 2018-05-30 |  | 5118 WW Back Light 8LED 350mA | Schreder | 3000K | 12.00 | 100000 | LED |  | LED DRIVER | 1 | 2018-05-30 |  | LEDDRIVER |  |  | 1.00 | 175200 | [5 empty] | Mastdeur | 1 | 1990-01-01 |  | Mastdeur | Mastdeur | NVT |  | SPITTAALDERKAMP | 52.1356 | 6.206 | 211060 | 461140 | 3 | Spittaalderkamp | Zutphen | Gemeente Zutphen |  |  | Waterkwartier | 871687120055929404 |  |  |  |  | 7204 HN | [5 empty] | Liander |  |  |  | In bedrijf
5 | 155110 | https://lms.nederlandslicht.nl/qr/report/155110 | 52.1362 | 6.2065 | 211091.6538 | 461205.1058 | Pagematestraat |  | 8.72e+17 | Waterkwartier | ZUTPHEN | 1990-01-01 | Gemeente Zutphen | Schreder | 5 |  | Gemeente Zutphen | In bedrijf | Liander |  | Indal 4A |  |  | Nacht | Bemeterd | [6 empty] | 2038-05-30 | 2030-01-01 |  |  |  |  | SPITTAALDERKAMP | [26 empty] | PM ST 3,5 CO T60 ET M V | 1 | 1990-01-01 |  | PM ST 3,5 CO T60 ET V | 3.50 | CONISCH | THERMISCH VERZINKT | NVT | NVT | NVT |  | 350400 |  | Friza 5118 WW Back Light 8 leds 350 mA | 1 | 2018-05-30 |  | Friza 8LED/5118BL/3000K | Schreder |  | 5118BL |  |  | AKZO 150 | 8 |  | 1100.00 | 175200 |  |  |  | 5118 WW Back Light 8LED 350mA | 1 | 2018-05-30 |  | 5118 WW Back Light 8LED 350mA | Schreder | 3000K | 12.00 | 100000 | LED |  | LED DRIVER | 1 | 2018-05-30 |  | LEDDRIVER |  |  | 1.00 | 175200 | [5 empty] | Mastdeur | 1 | 1990-01-01 |  | Mastdeur | Mastdeur | NVT |  | SPITTAALDERKAMP | 52.1356 | 6.206 | 211060 | 461140 | 3 | Spittaalderkamp | Zutphen | Gemeente Zutphen |  |  | Waterkwartier | 871687120055929404 |  |  |  |  | 7204 HN | [5 empty] | Liander |  |  |  | In bedrijf
6 | 155111 | https://lms.nederlandslicht.nl/qr/report/155111 | 52.1364 | 6.2068 | 211112.9738 | 461229.5855 | Pagematestraat |  | 8.72e+17 | Waterkwartier | ZUTPHEN | 1990-01-01 | Gemeente Zutphen | Schreder | 5 |  | Gemeente Zutphen | In bedrijf | Liander |  | Indal 4A |  |  | Nacht | Bemeterd | [6 empty] | 2038-05-30 | 2030-01-01 |  |  |  |  | SPITTAALDERKAMP | [26 empty] | PM ST 3,5 CO T60 ET M V | 1 | 1990-01-01 |  | PM ST 3,5 CO T60 ET V | 3.50 | CONISCH | THERMISCH VERZINKT | NVT | NVT | NVT |  | 350400 |  | Friza 5118 WW Back Light 8 leds 350 mA | 1 | 2018-05-30 |  | Friza 8LED/5118BL/3000K | Schreder |  | 5118BL |  |  | AKZO 150 | 8 |  | 1100.00 | 175200 |  |  |  | 5118 WW Back Light 8LED 350mA | 1 | 2018-05-30 |  | 5118 WW Back Light 8LED 350mA | Schreder | 3000K | 12.00 | 100000 | LED |  | LED DRIVER | 1 | 2018-05-30 |  | LEDDRIVER |  |  | 1.00 | 175200 | [5 empty] | Mastdeur | 1 | 1990-01-01 |  | Mastdeur | Mastdeur | NVT |  | SPITTAALDERKAMP | 52.1356 | 6.206 | 211060 | 461140 | 3 | Spittaalderkamp | Zutphen | Gemeente Zutphen |  |  | Waterkwartier | 871687120055929404 |  |  |  |  | 7204 HN | [5 empty] | Liander |  |  |  | In bedrijf
7 | 155112 | https://lms.nederlandslicht.nl/qr/report/155112 | 52.1366 | 6.2071 | 211132.5118 | 461251.7998 | Pagematestraat |  | 8.72e+17 | Waterkwartier | ZUTPHEN | 1990-01-01 | Gemeente Zutphen | Schreder | 5 |  | Gemeente Zutphen | In bedrijf | Liander |  | Indal 4A |  |  | Nacht | Bemeterd | [6 empty] | 2038-05-30 | 2030-01-01 |  |  |  |  | SPITTAALDERKAMP | [26 empty] | PM ST 3,5 CO T60 ET M V | 1 | 1990-01-01 |  | PM ST 3,5 CO T60 ET V | 3.50 | CONISCH | THERMISCH VERZINKT | NVT | NVT | NVT |  | 350400 |  | Friza 5118 WW Back Light 8 leds 350 mA | 1 | 2018-05-30 |  | Friza 8LED/5118BL/3000K | Schreder |  | 5118BL |  |  | AKZO 150 | 8 |  | 1100.00 | 175200 |  |  |  | 5118 WW Back Light 8LED 350mA | 1 | 2018-05-30 |  | 5118 WW Back Light 8LED 350mA | Schreder | 3000K | 12.00 | 100000 | LED |  | LED DRIVER | 1 | 2018-05-30 |  | LEDDRIVER |  |  | 1.00 | 175200 | [5 empty] | Mastdeur | 1 | 1990-01-01 |  | Mastdeur | Mastdeur | NVT |  | SPITTAALDERKAMP | 52.1356 | 6.206 | 211060 | 461140 | 3 | Spittaalderkamp | Zutphen | Gemeente Zutphen |  |  | Waterkwartier | 871687120055929404 |  |  |  |  | 7204 HN | [5 empty] | Liander |  |  |  | In bedrijf
8 | 155113 | https://lms.nederlandslicht.nl/qr/report/155113 | 52.1361 | 6.207 | 211124.0738 | 461198.2807 | Pagematestraat |  | 8.72e+17 | Waterkwartier | ZUTPHEN | 1990-01-01 | Gemeente Zutphen | Schreder | 5 |  | Gemeente Zutphen | In bedrijf | Liander |  | Indal 4A |  |  | Nacht | Bemeterd | [6 empty] | 2038-05-30 | 2030-01-01 |  |  |  |  | SPITTAALDERKAMP | [26 empty] | PM ST 3,5 CO T60 ET M V | 1 | 1990-01-01 |  | PM ST 3,5 CO T60 ET V | 3.50 | CONISCH | THERMISCH VERZINKT | NVT | NVT | NVT |  | 350400 |  | Friza 5118 WW Back Light 8 leds 350 mA | 1 | 2018-05-30 |  | Friza 8LED/5118BL/3000K | Schreder |  | 5118BL |  |  | AKZO 150 | 8 |  | 1100.00 | 175200 |  |  |  | 5118 WW Back Light 8LED 350mA | 1 | 2018-05-30 |  | 5118 WW Back Light 8LED 350mA | Schreder | 3000K | 12.00 | 100000 | LED |  | LED DRIVER | 1 | 2018-05-30 |  | LEDDRIVER |  |  | 1.00 | 175200 | [5 empty] | Mastdeur | 1 | 1990-01-01 |  | Mastdeur | Mastdeur | NVT |  | SPITTAALDERKAMP | 52.1356 | 6.206 | 211060 | 461140 | 3 | Spittaalderkamp | Zutphen | Gemeente Zutphen |  |  | Waterkwartier | 871687120055929404 |  |  |  |  | 7204 HN | [5 empty] | Liander |  |  |  | In bedrijf
9 | 155114 | https://lms.nederlandslicht.nl/qr/report/155114 | 52.1364 | 6.2072 | 211136.7708 | 461224.1019 | Pagematestraat |  | 8.72e+17 | Waterkwartier | ZUTPHEN | 1990-01-01 | Gemeente Zutphen | Schreder | 5 |  | Gemeente Zutphen | In bedrijf | Liander |  | Indal 4A |  |  | Nacht | Bemeterd | [6 empty] | 2038-05-30 | 2030-01-01 |  |  |  |  | SPITTAALDERKAMP | [26 empty] | PM ST 3,5 CO T60 ET M V | 1 | 1990-01-01 |  | PM ST 3,5 CO T60 ET V | 3.50 | CONISCH | THERMISCH VERZINKT | NVT | NVT | NVT |  | 350400 |  | Friza 5118 WW Back Light 8 leds 350 mA | 1 | 2018-05-30 |  | Friza 8LED/5118BL/3000K | Schreder |  | 5118BL |  |  | AKZO 150 | 8 |  | 1100.00 | 175200 |  |  |  | 5118 WW Back Light 8LED 350mA | 1 | 2018-05-30 |  | 5118 WW Back Light 8LED 350mA | Schreder | 3000K | 12.00 | 100000 | LED |  | LED DRIVER | 1 | 2018-05-30 |  | LEDDRIVER |  |  | 1.00 | 175200 | [5 empty] | Mastdeur | 1 | 1990-01-01 |  | Mastdeur | Mastdeur | NVT |  | SPITTAALDERKAMP | 52.1356 | 6.206 | 211060 | 461140 | 3 | Spittaalderkamp | Zutphen | Gemeente Zutphen |  |  | Waterkwartier | 871687120055929404 |  |  |  |  | 7204 HN | [5 empty] | Liander |  |  |  | In bedrijf
10 | 155115 | https://lms.nederlandslicht.nl/qr/report/155115 | 52.1366 | 6.2076 | 211165.7288 | 461245.9566 | Pagematestraat |  | 8.72e+17 | Waterkwartier | ZUTPHEN | 1990-01-01 | Gemeente Zutphen | Schreder | 5 |  | Gemeente Zutphen | In bedrijf | Liander |  | Indal 4A |  |  | Nacht | Bemeterd | [6 empty] | 2038-05-30 | 2030-01-01 |  |  |  |  | SPITTAALDERKAMP | [26 empty] | PM ST 3,5 CO T60 ET M V | 1 | 1990-01-01 |  | PM ST 3,5 CO T60 ET V | 3.50 | CONISCH | THERMISCH VERZINKT | NVT | NVT | NVT |  | 350400 |  | Friza 5118 WW Back Light 8 leds 350 mA | 1 | 2018-05-30 |  | Friza 8LED/5118BL/3000K | Schreder |  | 5118BL |  |  | AKZO 150 | 8 |  | 1100.00 | 175200 |  |  |  | 5118 WW Back Light 8LED 350mA | 1 | 2018-05-30 |  | 5118 WW Back Light 8LED 350mA | Schreder | 3000K | 12.00 | 100000 | LED |  | LED DRIVER | 1 | 2018-05-30 |  | LEDDRIVER |  |  | 1.00 | 175200 | [5 empty] | Mastdeur | 1 | 1990-01-01 |  | Mastdeur | Mastdeur | NVT |  | SPITTAALDERKAMP | 52.1356 | 6.206 | 211060 | 461140 | 3 | Spittaalderkamp | Zutphen | Gemeente Zutphen |  |  | Waterkwartier | 871687120055929404 |  |  |  |  | 7204 HN | [5 empty] | Liander |  |  |  | In bedrijf
-5 | 155117 | https://lms.nederlandslicht.nl/qr/report/155117 | 52.1279 | 6.2502 | 214091.0367 | 460314.8116 | Pagetstraat |  | Canadasingel | Leesten | ZUTPHEN | 2016-01-26 | Gemeente Zutphen |  |  |  | Gemeente Zutphen | In bedrijf | Liander |  | Indal 4A |  |  | Nacht | Bemeterd | [6 empty] | 2036-01-26 | 2056-01-26 |  |  |  |  | CANADASINGEL | [26 empty] | PM AL 4,0 CO T60 CM P7043 | 1 | 2016-01-26 |  | PM AL 4,0 CO T60 CM P7043 | 4.00 | CONISCH | ALUMINIUM | 7043 VERKEERSGRIJS | POEDERCOAT | NVT |  | 350400 |  | BDS461 23LED 24W NW 2624LM GRIJS TA DDC | 1 | 2016-01-26 |  | BDS461 23LED 24W NW 2624LM UDG TA | [9 empty] | 175200 |  |  |  | LED | 1 | 2016-01-26 |  | LED |  |  | 30.00 | 100000 | LED |  | LED DRIVER | 1 | 2016-01-26 |  | LEDDRIVER |  |  | 1.00 | 175200 | [5 empty] | Mastdeur | 1 | 2016-01-26 |  | Mastdeur | Mastdeur | NVT |  | CANADASINGEL | 52.1286 | 6.2503 | 214098 | 460392 |  | Periardstraat | Zutphen | Gemeente Zutphen |  |  | Leesten | CANADASINGEL | [10 empty] | Liander |  |  |  | In bedrijf
-6 | 155118 | https://lms.nederlandslicht.nl/qr/report/155118 | 52.1278 | 6.2504 | 214104.3697 | 460305.4945 | Pagetstraat |  | Canadasingel | Leesten | ZUTPHEN | 2016-01-26 | Gemeente Zutphen |  |  |  | Gemeente Zutphen | In bedrijf | Liander |  | Indal 4A |  |  | Nacht | Bemeterd | [6 empty] | 2036-01-26 | 2056-01-26 |  |  |  |  | CANADASINGEL | [26 empty] | PM AL 4,0 CO T60 CM P7043 | 1 | 2016-01-26 |  | PM AL 4,0 CO T60 CM P7043 | 4.00 | CONISCH | ALUMINIUM | 7043 VERKEERSGRIJS | POEDERCOAT | NVT |  | 350400 |  | BDS461 23LED 24W NW 2624LM GRIJS TA DDC | 1 | 2016-01-26 |  | BDS461 23LED 24W NW 2624LM UDG TA | [9 empty] | 175200 |  |  |  | LED | 1 | 2016-01-26 |  | LED |  |  | 30.00 | 100000 | LED |  | LED DRIVER | 1 | 2016-01-26 |  | LEDDRIVER |  |  | 1.00 | 175200 | [5 empty] | Mastdeur | 1 | 2016-01-26 |  | Mastdeur | Mastdeur | NVT |  | CANADASINGEL | 52.1286 | 6.2503 | 214098 | 460392 |  | Periardstraat | Zutphen | Gemeente Zutphen |  |  | Leesten | CANADASINGEL | [10 empty] | Liander |  |  |  | In bedrijf
-7 | 155119 | https://lms.nederlandslicht.nl/qr/report/155119 | 52.1278 | 6.25 | 214081.5838 | 460303.9304 | Pagetstraat |  | Canadasingel | Leesten | ZUTPHEN | 2016-01-26 | Gemeente Zutphen |  |  |  | Gemeente Zutphen | In bedrijf | Liander |  | Indal 4A |  |  | Nacht | Bemeterd | [6 empty] | 2036-01-26 | 2056-01-26 |  |  |  |  | CANADASINGEL | [26 empty] | PM AL 4,0 CO T60 CM P7043 | 1 | 2016-01-26 |  | PM AL 4,0 CO T60 CM P7043 | 4.00 | CONISCH | ALUMINIUM | 7043 VERKEERSGRIJS | POEDERCOAT | NVT |  | 350400 |  | BDS461 23LED 24W NW 2624LM GRIJS TA DDC | 1 | 2016-01-26 |  | BDS461 23LED 24W NW 2624LM UDG TA | [9 empty] | 175200 |  |  |  | LED | 1 | 2016-01-26 |  | LED |  |  | 30.00 | 100000 | LED |  | LED DRIVER | 1 | 2016-01-26 |  | LEDDRIVER |  |  | 1.00 | 175200 | [5 empty] | Mastdeur | 1 | 2016-01-26 |  | Mastdeur | Mastdeur | NVT |  | CANADASINGEL | 52.1286 | 6.2503 | 214098 | 460392 |  | Periardstraat | Zutphen | Gemeente Zutphen |  |  | Leesten | CANADASINGEL | [10 empty] | Liander |  |  |  | In bedrijf
3 | 155121 | https://lms.nederlandslicht.nl/qr/report/155121 | 52.1309 | 6.2217 | 212137.8518 | 460632.169 | Paul Rodenkolaan |  | 8.72e+17 | Leesten | ZUTPHEN | 1993-08-01 | Gemeente Zutphen | Schreder |  | 5 | Gemeente Zutphen | In bedrijf | Liander |  | Indal 4A |  |  | Nacht | Bemeterd | [6 empty] | 2039-10-01 | 2033-08-01 | KAAL |  |  |  | WESTLEESTEN | [26 empty] | PM ST 4,0 CO T60 GG M V | 1 | 1993-08-01 |  | PM ST 4,0 CO T60 ET V | 4.00 | CONISCH | THERMISCH VERZINKT | NVT | NVT | NVT |  | 350400 |  | Friza 8LED BL WW 5118 350mA dim 4A | 1 | 2019-10-01 |  | CPS200 9010 | Philips | [8 empty] | 175200 |  |  |  | 5118 WW Back Light 8LED 350mA | 1 | 2019-10-01 |  | 5118 WW Back Light 8LED 350mA | Schreder | 3000K | 12.00 | 100000 | LED |  | LED DRIVER | 1 | 2019-10-01 |  | LEDDRIVER |  |  | 1.00 | 175200 | [5 empty] | Mastdeur | 1 | 1993-08-01 |  | Mastdeur | Mastdeur | NVT |  | WESTLEESTEN | 52.1302 | 6.2245 | 212330 | 460554 | 73 | Paul Rodenkolaan | Zutphen | Gemeente Zutphen |  |  | Leesten | 871687120055929084 |  |  |  |  | 7207 CD | [5 empty] | Liander |  |  |  | In bedrijf
4 | 155122 | https://lms.nederlandslicht.nl/qr/report/155122 | 52.1308 | 6.2221 | 212167.6498 | 460622.1026 | Paul Rodenkolaan |  | 8.72e+17 | Leesten | ZUTPHEN | 1993-08-01 | Gemeente Zutphen | Schreder |  | 5 | Gemeente Zutphen | In bedrijf | Liander |  | Indal 4A |  |  | Nacht | Bemeterd | [6 empty] | 2039-10-01 | 2033-08-01 | KAAL |  |  |  | WESTLEESTEN | [26 empty] | PM ST 4,0 CO T60 GG M V | 1 | 1993-08-01 |  | PM ST 4,0 CO T60 ET V | 4.00 | CONISCH | THERMISCH VERZINKT | NVT | NVT | NVT |  | 350400 |  | Friza 8LED BL WW 5118 350mA dim 4A | 1 | 2019-10-01 |  | CPS200 9010 | Philips | [8 empty] | 175200 |  |  |  | 5118 WW Back Light 8LED 350mA | 1 | 2019-10-01 |  | 5118 WW Back Light 8LED 350mA | Schreder | 3000K | 12.00 | 100000 | LED |  | LED DRIVER | 1 | 2019-10-01 |  | LEDDRIVER |  |  | 1.00 | 175200 | [5 empty] | Mastdeur | 1 | 1993-08-01 |  | Mastdeur | Mastdeur | NVT |  | WESTLEESTEN | 52.1302 | 6.2245 | 212330 | 460554 | 73 | Paul Rodenkolaan | Zutphen | Gemeente Zutphen |  |  | Leesten | 871687120055929084 |  |  |  |  | 7207 CD | [5 empty] | Liander |  |  |  | In bedrijf
5 | 155123 | https://lms.nederlandslicht.nl/qr/report/155123 | 52.1304 | 6.2222 | 212173.4388 | 460578.0153 | Paul Rodenkolaan |  | 8.72e+17 | Leesten | ZUTPHEN | 1992-07-01 | Gemeente Zutphen | Schreder |  | 5 | Gemeente Zutphen | In bedrijf | Liander |  | Indal 4A |  |  | Nacht | Bemeterd | [6 empty] | 2039-10-01 | 2032-07-01 | KAAL |  |  |  | WESTLEESTEN | [26 empty] | PM ST 4,0 CO T60 GG M V | 1 | 1992-07-01 |  | PM ST 4,0 CO T60 ET V | 4.00 | CONISCH | THERMISCH VERZINKT | NVT | NVT | NVT |  | 350400 |  | Friza 8LED BL WW 5118 350mA dim 4A | 1 | 2019-10-01 |  | CPS200 9010 | Philips | [8 empty] | 175200 |  |  |  | 5118 WW Back Light 8LED 350mA | 1 | 2019-10-01 |  | 5118 WW Back Light 8LED 350mA | Schreder | 3000K | 12.00 | 100000 | LED |  | LED DRIVER | 1 | 2019-10-01 |  | LEDDRIVER |  |  | 1.00 | 175200 | [5 empty] | Mastdeur | 1 | 1992-07-01 |  | Mastdeur | Mastdeur | NVT |  | WESTLEESTEN | 52.1302 | 6.2245 | 212330 | 460554 | 73 | Paul Rodenkolaan | Zutphen | Gemeente Zutphen |  |  | Leesten | 871687120055929084 |  |  |  |  | 7207 CD | [5 empty] | Liander |  |  |  | In bedrijf
6 | 155124 | https://lms.nederlandslicht.nl/qr/report/155124 | 52.1306 | 6.2224 | 212188.6867 | 460599.6491 | Paul Rodenkolaan |  | 8.72e+17 | Leesten | ZUTPHEN | 1992-11-01 | Gemeente Zutphen | Schreder |  | 5 | Gemeente Zutphen | In bedrijf | Liander |  | Indal 4A |  |  | Nacht | Bemeterd | [6 empty] | 2039-10-01 | 2063-08-23 | KAAL |  |  |  | WESTLEESTEN | [21 empty] | Openbare verlichting |  |  |  |  | PM AL 4,0 CO T60 CM D=135 | 1 | 2023-08-23 |  | PM AL 4,0 CO T60 CM | 4.00 | CONISCH | ALUMINIUM | NVT | NVT | NVT |  | 350400 |  | Friza 8LED BL WW 5118 350mA dim 4A | 1 | 2019-10-01 |  | CPS200 9010 | Philips | [8 empty] | 175200 |  |  |  | 5118 WW Back Light 8LED 350mA | 1 | 2019-10-01 |  | 5118 WW Back Light 8LED 350mA | Schreder | 3000K | 12.00 | 100000 | LED |  | LED DRIVER | 1 | 2019-10-01 |  | LEDDRIVER |  |  | 1.00 | 175200 | [5 empty] | Mastdeur | 1 | 2023-08-23 |  | Mastdeur | Mastdeur | NVT |  | WESTLEESTEN | 52.1302 | 6.2245 | 212330 | 460554 | 73 | Paul Rodenkolaan | Zutphen | Gemeente Zutphen |  |  | Leesten | 871687120055929084 |  |  |  |  | 7207 CD | [5 empty] | Liander |  |  |  | In bedrijf
7 | 155125 | https://lms.nederlandslicht.nl/qr/report/155125 | 52.1308 | 6.2225 | 212194.0578 | 460619.4279 | Paul Rodenkolaan |  | 8.72e+17 | Leesten | ZUTPHEN | 1992-07-01 | Gemeente Zutphen | Schreder |  | 5 | Gemeente Zutphen | In bedrijf | Liander |  | Indal 4A |  |  | Nacht | Bemeterd | [6 empty] | 2039-10-01 | 2032-07-01 | KAAL |  |  |  | WESTLEESTEN | [26 empty] | PM ST 4,0 CO T60 GG M V | 1 | 1992-07-01 |  | PM ST 4,0 CO T60 ET V | 4.00 | CONISCH | THERMISCH VERZINKT | NVT | NVT | NVT |  | 350400 |  | Friza 8LED BL WW 5118 350mA dim 4A | 1 | 2019-10-01 |  | CPS200 9010 | Philips | [8 empty] | 175200 |  |  |  | 5118 WW Back Light 8LED 350mA | 1 | 2019-10-01 |  | 5118 WW Back Light 8LED 350mA | Schreder | 3000K | 12.00 | 100000 | LED |  | LED DRIVER | 1 | 2019-10-01 |  | LEDDRIVER |  |  | 1.00 | 175200 | [5 empty] | Mastdeur | 1 | 1992-07-01 |  | Mastdeur | Mastdeur | NVT |  | WESTLEESTEN | 52.1302 | 6.2245 | 212330 | 460554 | 73 | Paul Rodenkolaan | Zutphen | Gemeente Zutphen |  |  | Leesten | 871687120055929084 |  |  |  |  | 7207 CD | [5 empty] | Liander |  |  |  | In bedrijf
8 | 155126 | https://lms.nederlandslicht.nl/qr/report/155126 | 52.131 | 6.2227 | 212206.6418 | 460639.5146 | Paul Rodenkolaan |  | 8.72e+17 | Leesten | ZUTPHEN | 1992-11-01 | Gemeente Zutphen | Schreder |  | 5 | Gemeente Zutphen | In bedrijf | Liander |  | Indal 4A |  |  | Nacht | Bemeterd | [6 empty] | 2039-10-01 | 2032-11-01 | KAAL |  |  |  | WESTLEESTEN | [26 empty] | PM ST 4,0 CO T60 GG M V | 1 | 1992-11-01 |  | PM ST 4,0 CO T60 ET V | 4.00 | CONISCH | THERMISCH VERZINKT | NVT | NVT | NVT |  | 350400 |  | Friza 8LED BL WW 5118 350mA dim 4A | 1 | 2019-10-01 |  | CPS200 9010 | Philips | [8 empty] | 175200 |  |  |  | 5118 WW Back Light 8LED 350mA | 1 | 2019-10-01 |  | 5118 WW Back Light 8LED 350mA | Schreder | 3000K | 12.00 | 100000 | LED |  | LED DRIVER | 1 | 2019-10-01 |  | LEDDRIVER |  |  | 1.00 | 175200 | [5 empty] | Mastdeur | 1 | 1992-11-01 |  | Mastdeur | Mastdeur | NVT |  | WESTLEESTEN | 52.1302 | 6.2245 | 212330 | 460554 | 73 | Paul Rodenkolaan | Zutphen | Gemeente Zutphen |  |  | Leesten | 871687120055929084 |  |  |  |  | 7207 CD | [5 empty] | Liander |  |  |  | In bedrijf
9 | 155127 | https://lms.nederlandslicht.nl/qr/report/155127 | 52.1305 | 6.2229 | 212217.7128 | 460579.0848 | Paul Rodenkolaan |  | 8.72e+17 | Leesten | ZUTPHEN | 1992-07-01 | Gemeente Zutphen | Schreder |  | 5 | Gemeente Zutphen | In bedrijf | Liander |  | Indal 4A |  |  | Nacht | Bemeterd | [6 empty] | 2039-10-01 | 2032-07-01 | KAAL |  |  |  | WESTLEESTEN | [26 empty] | PM ST 4,0 CO T60 GG M V | 1 | 1992-07-01 |  | PM ST 4,0 CO T60 ET V | 4.00 | CONISCH | THERMISCH VERZINKT | NVT | NVT | NVT |  | 350400 |  | Friza 8LED BL WW 5118 350mA dim 4A | 1 | 2019-10-01 |  | CPS200 9010 | Philips | [8 empty] | 175200 |  |  |  | 5118 WW Back Light 8LED 350mA | 1 | 2019-10-01 |  | 5118 WW Back Light 8LED 350mA | Schreder | 3000K | 12.00 | 100000 | LED |  | LED DRIVER | 1 | 2019-10-01 |  | LEDDRIVER |  |  | 1.00 | 175200 | [5 empty] | Mastdeur | 1 | 1992-07-01 |  | Mastdeur | Mastdeur | NVT |  | WESTLEESTEN | 52.1302 | 6.2245 | 212330 | 460554 | 73 | Paul Rodenkolaan | Zutphen | Gemeente Zutphen |  |  | Leesten | 871687120055929084 |  |  |  |  | 7207 CD | [5 empty] | Liander |  |  |  | In bedrijf
10 | 155128 | https://lms.nederlandslicht.nl/qr/report/155128 | 52.1306 | 6.223 | 212225.5308 | 460598.1185 | Paul Rodenkolaan |  | 8.72e+17 | Leesten | ZUTPHEN | 1992-11-01 | Gemeente Zutphen | Schreder |  | 5 | Gemeente Zutphen | In bedrijf | Liander |  | Indal 4A |  |  | Nacht | Bemeterd | [6 empty] | 2039-10-01 | 2032-11-01 | KAAL |  |  |  | WESTLEESTEN | [26 empty] | PM ST 4,0 CO T60 GG M V | 1 | 1992-11-01 |  | PM ST 4,0 CO T60 ET V | 4.00 | CONISCH | THERMISCH VERZINKT | NVT | NVT | NVT |  | 350400 |  | Friza 8LED BL WW 5118 350mA dim 4A | 1 | 2019-10-01 |  | CPS200 9010 | Philips | [8 empty] | 175200 |  |  |  | 5118 WW Back Light 8LED 350mA | 1 | 2019-10-01 |  | 5118 WW Back Light 8LED 350mA | Schreder | 3000K | 12.00 | 100000 | LED |  | LED DRIVER | 1 | 2019-10-01 |  | LEDDRIVER |  |  | 1.00 | 175200 | [5 empty] | Mastdeur | 1 | 1992-11-01 |  | Mastdeur | Mastdeur | NVT |  | WESTLEESTEN | 52.1302 | 6.2245 | 212330 | 460554 | 73 | Paul Rodenkolaan | Zutphen | Gemeente Zutphen |  |  | Leesten | 871687120055929084 |  |  |  |  | 7207 CD | [5 empty] | Liander |  |  |  | In bedrijf
11 | 155129 | https://lms.nederlandslicht.nl/qr/report/155129 | 52.1303 | 6.2231 | 212236.9978 | 460564.0753 | Paul Rodenkolaan |  | 8.72e+17 | Leesten | ZUTPHEN | 1992-11-01 | Gemeente Zutphen | Schreder |  | 5 | Gemeente Zutphen | In bedrijf | Liander |  | Indal 4A |  |  | Nacht | Bemeterd | [6 empty] | 2039-10-01 | 2032-11-01 | KAAL |  |  |  | WESTLEESTEN | [26 empty] | PM ST 4,0 CO T60 GG M V | 1 | 1992-11-01 |  | PM ST 4,0 CO T60 ET V | 4.00 | CONISCH | THERMISCH VERZINKT | NVT | NVT | NVT |  | 350400 |  | Friza 8LED BL WW 5118 350mA dim 4A | 1 | 2019-10-01 |  | CPS200 9010 | Philips | [8 empty] | 175200 |  |  |  | 5118 WW Back Light 8LED 350mA | 1 | 2019-10-01 |  | 5118 WW Back Light 8LED 350mA | Schreder | 3000K | 12.00 | 100000 | LED |  | LED DRIVER | 1 | 2019-10-01 |  | LEDDRIVER |  |  | 1.00 | 175200 | [5 empty] | Mastdeur | 1 | 1992-11-01 |  | Mastdeur | Mastdeur | NVT |  | WESTLEESTEN | 52.1302 | 6.2245 | 212330 | 460554 | 73 | Paul Rodenkolaan | Zutphen | Gemeente Zutphen |  |  | Leesten | 871687120055929084 |  |  |  |  | 7207 CD | [5 empty] | Liander |  |  |  | In bedrijf
12 | 155130 | https://lms.nederlandslicht.nl/qr/report/155130 | 52.1302 | 6.2235 | 212260.7748 | 460550.8913 | Paul Rodenkolaan |  | 8.72e+17 | Leesten | ZUTPHEN | 1992-11-01 | Gemeente Zutphen | Schreder |  | 5 | Gemeente Zutphen | In bedrijf | Liander |  | Indal 4A |  |  | Nacht | Bemeterd | [6 empty] | 2039-10-01 | 2032-11-01 | KAAL |  |  |  | WESTLEESTEN | [26 empty] | PM ST 4,0 CO T60 GG M V | 1 | 1992-11-01 |  | PM ST 4,0 CO T60 ET V | 4.00 | CONISCH | THERMISCH VERZINKT | NVT | NVT | NVT |  | 350400 |  | Friza 8LED BL WW 5118 350mA dim 4A | 1 | 2019-10-01 |  | CPS200 9010 | Philips | [8 empty] | 175200 |  |  |  | 5118 WW Back Light 8LED 350mA | 1 | 2019-10-01 |  | 5118 WW Back Light 8LED 350mA | Schreder | 3000K | 12.00 | 100000 | LED |  | LED DRIVER | 1 | 2019-10-01 |  | LEDDRIVER |  |  | 1.00 | 175200 | [5 empty] | Mastdeur | 1 | 1992-11-01 |  | Mastdeur | Mastdeur | NVT |  | WESTLEESTEN | 52.1302 | 6.2245 | 212330 | 460554 | 73 | Paul Rodenkolaan | Zutphen | Gemeente Zutphen |  |  | Leesten | 871687120055929084 |  |  |  |  | 7207 CD | [5 empty] | Liander |  |  |  | In bedrijf
13 | 155131 | https://lms.nederlandslicht.nl/qr/report/155131 | 52.1303 | 6.2238 | 212283.0728 | 460562.2487 | Paul Rodenkolaan |  | 8.72e+17 | Leesten | ZUTPHEN | 1993-03-01 | Gemeente Zutphen | Schreder |  | 5 | Gemeente Zutphen | In bedrijf | Liander |  | Indal 4A |  |  | Nacht | Bemeterd | [6 empty] | 2039-10-01 | 2033-03-01 | KAAL |  |  |  | WESTLEESTEN | [26 empty] | PM ST 4,0 CO T60 GG M V | 1 | 1993-03-01 |  | PM ST 4,0 CO T60 ET V | 4.00 | CONISCH | THERMISCH VERZINKT | NVT | NVT | NVT |  | 350400 |  | Friza 8LED BL WW 5118 350mA dim 4A | 1 | 2019-10-01 |  | CPS200 9010 | Philips | [8 empty] | 175200 |  |  |  | 5118 WW Back Light 8LED 350mA | 1 | 2019-10-01 |  | 5118 WW Back Light 8LED 350mA | Schreder | 3000K | 12.00 | 100000 | LED |  | LED DRIVER | 1 | 2019-10-01 |  | LEDDRIVER |  |  | 1.00 | 175200 | [5 empty] | Mastdeur | 1 | 1993-03-01 |  | Mastdeur | Mastdeur | NVT |  | WESTLEESTEN | 52.1302 | 6.2245 | 212330 | 460554 | 73 | Paul Rodenkolaan | Zutphen | Gemeente Zutphen |  |  | Leesten | 871687120055929084 |  |  |  |  | 7207 CD | [5 empty] | Liander |  |  |  | In bedrijf
14 | 155132 | https://lms.nederlandslicht.nl/qr/report/155132 | 52.1301 | 6.2237 | 212279.4388 | 460538.8936 | Paul Rodenkolaan |  | 8.72e+17 | Leesten | ZUTPHEN | 1992-11-01 | Gemeente Zutphen | Schreder |  | 5 | Gemeente Zutphen | In bedrijf | Liander |  | Indal 4A |  |  | Nacht | Bemeterd | [6 empty] | 2039-10-01 | 2032-11-01 | KAAL |  |  |  | WESTLEESTEN | [26 empty] | PM ST 4,0 CO T60 GG M V | 1 | 1992-11-01 |  | PM ST 4,0 CO T60 ET V | 4.00 | CONISCH | THERMISCH VERZINKT | NVT | NVT | NVT |  | 350400 |  | Friza 8LED BL WW 5118 350mA dim 4A | 1 | 2019-10-01 |  | CPS200 9010 | Philips | [8 empty] | 175200 |  |  |  | 5118 WW Back Light 8LED 350mA | 1 | 2019-10-01 |  | 5118 WW Back Light 8LED 350mA | Schreder | 3000K | 12.00 | 100000 | LED |  | LED DRIVER | 1 | 2019-10-01 |  | LEDDRIVER |  |  | 1.00 | 175200 | [5 empty] | Mastdeur | 1 | 1992-11-01 |  | Mastdeur | Mastdeur | NVT |  | WESTLEESTEN | 52.1302 | 6.2245 | 212330 | 460554 | 73 | Paul Rodenkolaan | Zutphen | Gemeente Zutphen |  |  | Leesten | 871687120055929084 |  |  |  |  | 7207 CD | [5 empty] | Liander |  |  |  | In bedrijf
15 | 155133 | https://lms.nederlandslicht.nl/qr/report/155133 | 52.1298 | 6.2239 | 212287.6887 | 460504.4985 | Paul Rodenkolaan |  | 8.72e+17 | Leesten | ZUTPHEN | 1993-03-01 | Gemeente Zutphen | Schreder |  | 5 | Gemeente Zutphen | In bedrijf | Liander |  | Indal 4A |  |  | Nacht | Bemeterd | [6 empty] | 2039-10-01 | 2033-03-01 | KAAL |  |  |  | WESTLEESTEN | [26 empty] | PM ST 4,0 CO T60 GG M V | 1 | 1993-03-01 |  | PM ST 4,0 CO T60 ET V | 4.00 | CONISCH | THERMISCH VERZINKT | NVT | NVT | NVT |  | 350400 |  | Friza 8LED BL WW 5118 350mA dim 4A | 1 | 2019-10-01 |  | CPS200 9010 | Philips | [8 empty] | 175200 |  |  |  | 5118 WW Back Light 8LED 350mA | 1 | 2019-10-01 |  | 5118 WW Back Light 8LED 350mA | Schreder | 3000K | 12.00 | 100000 | LED |  | LED DRIVER | 1 | 2019-10-01 |  | LEDDRIVER |  |  | 1.00 | 175200 | [5 empty] | Mastdeur | 1 | 1993-03-01 |  | Mastdeur | Mastdeur | NVT |  | WESTLEESTEN | 52.1302 | 6.2245 | 212330 | 460554 | 73 | Paul Rodenkolaan | Zutphen | Gemeente Zutphen |  |  | Leesten | 871687120055929084 |  |  |  |  | 7207 CD | [5 empty] | Liander |  |  |  | In bedrijf
16 | 155134 | https://lms.nederlandslicht.nl/qr/report/155134 | 52.13 | 6.2241 | 212301.6528 | 460526.3593 | Paul Rodenkolaan |  | 8.72e+17 | Leesten | ZUTPHEN | 1992-07-01 | Gemeente Zutphen | Schreder |  | 5 | Gemeente Zutphen | In bedrijf | Liander |  | Indal 4A |  |  | Nacht | Bemeterd | [6 empty] | 2039-10-01 | 2032-07-01 | KAAL |  |  |  | WESTLEESTEN | [26 empty] | PM ST 4,0 CO T60 GG M V | 1 | 1992-07-01 |  | PM ST 4,0 CO T60 ET V | 4.00 | CONISCH | THERMISCH VERZINKT | NVT | NVT | NVT |  | 350400 |  | Friza 8LED BL WW 5118 350mA dim 4A | 1 | 2019-10-01 |  | CPS200 9010 | Philips | [8 empty] | 175200 |  |  |  | 5118 WW Back Light 8LED 350mA | 1 | 2019-10-01 |  | 5118 WW Back Light 8LED 350mA | Schreder | 3000K | 12.00 | 100000 | LED |  | LED DRIVER | 1 | 2019-10-01 |  | LEDDRIVER |  |  | 1.00 | 175200 | [5 empty] | Mastdeur | 1 | 1992-07-01 |  | Mastdeur | Mastdeur | NVT |  | WESTLEESTEN | 52.1302 | 6.2245 | 212330 | 460554 | 73 | Paul Rodenkolaan | Zutphen | Gemeente Zutphen |  |  | Leesten | 871687120055929084 |  |  |  |  | 7207 CD | [5 empty] | Liander |  |  |  | In bedrijf
17 | 155135 | https://lms.nederlandslicht.nl/qr/report/155135 | 52.1303 | 6.2245 | 212330.8117 | 460558.6791 | Paul Rodenkolaan |  | 8.72e+17 | Leesten | ZUTPHEN | 1992-12-01 | Gemeente Zutphen | Schreder |  | 5 | Gemeente Zutphen | In bedrijf | Liander |  | Indal 4A |  |  | Nacht | Bemeterd | [6 empty] | 2039-10-01 | 2032-12-01 | KAAL |  |  |  | WESTLEESTEN | [26 empty] | PM ST 4,0 CO T60 GG M V | 1 | 1992-12-01 |  | PM ST 4,0 CO T60 ET V | 4.00 | CONISCH | THERMISCH VERZINKT | NVT | NVT | NVT |  | 350400 |  | Friza 8LED BL WW 5118 350mA dim 4A | 1 | 2019-10-01 |  | CPS200 9010 | Philips | [8 empty] | 175200 |  |  |  | 5118 WW Back Light 8LED 350mA | 1 | 2019-10-01 |  | 5118 WW Back Light 8LED 350mA | Schreder | 3000K | 12.00 | 100000 | LED |  | LED DRIVER | 1 | 2019-10-01 |  | LEDDRIVER |  |  | 1.00 | 175200 | [5 empty] | Mastdeur | 1 | 1992-12-01 |  | Mastdeur | Mastdeur | NVT |  | WESTLEESTEN | 52.1302 | 6.2245 | 212330 | 460554 | 73 | Paul Rodenkolaan | Zutphen | Gemeente Zutphen |  |  | Leesten | 871687120055929084 |  |  |  |  | 7207 CD | [5 empty] | Liander |  |  |  | In bedrijf
18 | 155136 | https://lms.nederlandslicht.nl/qr/report/155136 | 52.1301 | 6.2243 | 212317.5548 | 460540.6985 | Paul Rodenkolaan |  | 8.72e+17 | Leesten | ZUTPHEN | 1992-07-01 | Gemeente Zutphen | Schreder |  | 5 | Gemeente Zutphen | In bedrijf | Liander |  | Indal 4A |  |  | Nacht | Bemeterd | [6 empty] | 2039-10-01 | 2032-07-01 | KAAL |  |  |  | WESTLEESTEN | [26 empty] | PM ST 4,0 CO T60 GG M V | 1 | 1992-07-01 |  | PM ST 4,0 CO T60 ET V | 4.00 | CONISCH | THERMISCH VERZINKT | NVT | NVT | NVT |  | 350400 |  | Friza 8LED BL WW 5118 350mA dim 4A | 1 | 2019-10-01 |  | CPS200 9010 | Philips | [8 empty] | 175200 |  |  |  | 5118 WW Back Light 8LED 350mA | 1 | 2019-10-01 |  | 5118 WW Back Light 8LED 350mA | Schreder | 3000K | 12.00 | 100000 | LED |  | LED DRIVER | 1 | 2019-10-01 |  | LEDDRIVER |  |  | 1.00 | 175200 | [5 empty] | Mastdeur | 1 | 1992-07-01 |  | Mastdeur | Mastdeur | NVT |  | WESTLEESTEN | 52.1302 | 6.2245 | 212330 | 460554 | 73 | Paul Rodenkolaan | Zutphen | Gemeente Zutphen |  |  | Leesten | 871687120055929084 |  |  |  |  | 7207 CD | [5 empty] | Liander |  |  |  | In bedrijf
19 | 155137 | https://lms.nederlandslicht.nl/qr/report/155137 | 52.1299 | 6.2244 | 212327.0627 | 460519.5524 | Paul Rodenkolaan |  | 8.72e+17 | Leesten | ZUTPHEN | 1992-12-01 | Gemeente Zutphen | Schreder |  | 5 | Gemeente Zutphen | In bedrijf | Liander |  | Indal 4A |  |  | Nacht | Bemeterd | [6 empty] | 2039-10-01 | 2032-12-01 | KAAL |  |  |  | WESTLEESTEN | [26 empty] | PM ST 4,0 CO T60 GG M V | 1 | 1992-12-01 |  | PM ST 4,0 CO T60 ET V | 4.00 | CONISCH | THERMISCH VERZINKT | NVT | NVT | NVT |  | 350400 |  | Friza 8LED BL WW 5118 350mA dim 4A | 1 | 2019-10-01 |  | CPS200 9010 | Philips | [8 empty] | 175200 |  |  |  | 5118 WW Back Light 8LED 350mA | 1 | 2019-10-01 |  | 5118 WW Back Light 8LED 350mA | Schreder | 3000K | 12.00 | 100000 | LED |  | LED DRIVER | 1 | 2019-10-01 |  | LEDDRIVER |  |  | 1.00 | 175200 | [5 empty] | Mastdeur | 1 | 1992-12-01 |  | Mastdeur | Mastdeur | NVT |  | WESTLEESTEN | 52.1302 | 6.2245 | 212330 | 460554 | 73 | Paul Rodenkolaan | Zutphen | Gemeente Zutphen |  |  | Leesten | 871687120055929084 |  |  |  |  | 7207 CD | [5 empty] | Liander |  |  |  | In bedrijf
20 | 155138 | https://lms.nederlandslicht.nl/qr/report/155138 | 52.1297 | 6.2247 | 212342.2008 | 460500.2773 | Paul Rodenkolaan |  | 8.72e+17 | Leesten | ZUTPHEN | 1992-07-01 | Gemeente Zutphen | Schreder |  | 5 | Gemeente Zutphen | In bedrijf | Liander |  | Indal 4A |  |  | Nacht | Bemeterd | [6 empty] | 2039-10-01 | 2032-07-01 | KAAL |  |  |  | WESTLEESTEN | [26 empty] | PM ST 4,0 CO T60 GG M V | 1 | 1992-07-01 |  | PM ST 4,0 CO T60 ET V | 4.00 | CONISCH | THERMISCH VERZINKT | NVT | NVT | NVT |  | 350400 |  | Friza 8LED BL WW 5118 350mA dim 4A | 1 | 2019-10-01 |  | CPS200 9010 | Philips | [8 empty] | 175200 |  |  |  | 5118 WW Back Light 8LED 350mA | 1 | 2019-10-01 |  | 5118 WW Back Light 8LED 350mA | Schreder | 3000K | 12.00 | 100000 | LED |  | LED DRIVER | 1 | 2019-10-01 |  | LEDDRIVER |  |  | 1.00 | 175200 | [5 empty] | Mastdeur | 1 | 1992-07-01 |  | Mastdeur | Mastdeur | NVT |  | WESTLEESTEN | 52.1302 | 6.2245 | 212330 | 460554 | 73 | Paul Rodenkolaan | Zutphen | Gemeente Zutphen |  |  | Leesten | 871687120055929084 |  |  |  |  | 7207 CD | [5 empty] | Liander |  |  |  | In bedrijf
21 | 155139 | https://lms.nederlandslicht.nl/qr/report/155139 | 52.1296 | 6.2252 | 212381.8207 | 460486.2587 | Paul Rodenkolaan |  | 8.72e+17 | Leesten | ZUTPHEN | 1992-07-01 | Gemeente Zutphen | Schreder |  | 5 | Gemeente Zutphen | In bedrijf | Liander |  | Indal 4A |  |  | Nacht | Bemeterd | [6 empty] | 2039-10-01 | 2032-07-01 | KAAL |  |  |  | WESTLEESTEN | [26 empty] | PM ST 4,0 CO T60 GG M V | 1 | 1992-07-01 |  | PM ST 4,0 CO T60 ET V | 4.00 | CONISCH | THERMISCH VERZINKT | NVT | NVT | NVT |  | 350400 |  | Friza 8LED BL WW 5118 350mA dim 4A | 1 | 2019-10-01 |  | CPS200 9010 | Philips | [8 empty] | 175200 |  |  |  | 5118 WW Back Light 8LED 350mA | 1 | 2019-10-01 |  | 5118 WW Back Light 8LED 350mA | Schreder | 3000K | 12.00 | 100000 | LED |  | LED DRIVER | 1 | 2019-10-01 |  | LEDDRIVER |  |  | 1.00 | 175200 | [5 empty] | Mastdeur | 1 | 1992-07-01 |  | Mastdeur | Mastdeur | NVT |  | WESTLEESTEN | 52.1302 | 6.2245 | 212330 | 460554 | 73 | Paul Rodenkolaan | Zutphen | Gemeente Zutphen |  |  | Leesten | 871687120055929084 |  |  |  |  | 7207 CD | [5 empty] | Liander |  |  |  | In bedrijf
22 | 155140 | https://lms.nederlandslicht.nl/qr/report/155140 | 52.1294 | 6.2255 | 212397.8668 | 460466.3699 | Paul Rodenkolaan |  | 8.72e+17 | Leesten | ZUTPHEN | 1992-07-01 | Gemeente Zutphen | Schreder |  | 5 | Gemeente Zutphen | In bedrijf | Liander |  | Indal 4A |  |  | Nacht | Bemeterd | [6 empty] | 2039-10-01 | 2032-07-01 | KAAL |  |  |  | WESTLEESTEN | [26 empty] | PM ST 4,0 CO T60 GG M V | 1 | 1992-07-01 |  | PM ST 4,0 CO T60 ET V | 4.00 | CONISCH | THERMISCH VERZINKT | NVT | NVT | NVT |  | 350400 |  | Friza 8LED BL WW 5118 350mA dim 4A | 1 | 2019-10-01 |  | CPS200 9010 | Philips | [8 empty] | 175200 |  |  |  | 5118 WW Back Light 8LED 350mA | 1 | 2019-10-01 |  | 5118 WW Back Light 8LED 350mA | Schreder | 3000K | 12.00 | 100000 | LED |  | LED DRIVER | 1 | 2019-10-01 |  | LEDDRIVER |  |  | 1.00 | 175200 | [5 empty] | Mastdeur | 1 | 1992-07-01 |  | Mastdeur | Mastdeur | NVT |  | WESTLEESTEN | 52.1302 | 6.2245 | 212330 | 460554 | 73 | Paul Rodenkolaan | Zutphen | Gemeente Zutphen |  |  | Leesten | 871687120055929084 |  |  |  |  | 7207 CD | [5 empty] | Liander |  |  |  | In bedrijf
23 | 155141 | https://lms.nederlandslicht.nl/qr/report/155141 | 52.1294 | 6.2258 | 212423.0977 | 460463.3468 | Paul Rodenkolaan |  | 8.72e+17 | Leesten | ZUTPHEN | 1993-10-01 | Gemeente Zutphen | Schreder |  | 5 | Gemeente Zutphen | In bedrijf | Liander |  | Indal 4A |  |  | Nacht | Bemeterd | [6 empty] | 2039-10-01 | 2033-10-01 | KAAL |  |  |  | WESTLEESTEN | [26 empty] | PM ST 4,0 CO T60 GG M V | 1 | 1993-10-01 |  | PM ST 4,0 CO T60 ET V | 4.00 | CONISCH | THERMISCH VERZINKT | NVT | NVT | NVT |  | 350400 |  | Friza 8LED BL WW 5118 350mA dim 4A | 1 | 2019-10-01 |  | CPS200 9010 | Philips | [8 empty] | 175200 |  |  |  | 5118 WW Back Light 8LED 350mA | 1 | 2019-10-01 |  | 5118 WW Back Light 8LED 350mA | Schreder | 3000K | 12.00 | 100000 | LED |  | LED DRIVER | 1 | 2019-10-01 |  | LEDDRIVER |  |  | 1.00 | 175200 | [5 empty] | Mastdeur | 1 | 1993-10-01 |  | Mastdeur | Mastdeur | NVT |  | WESTLEESTEN | 52.1302 | 6.2245 | 212330 | 460554 | 73 | Paul Rodenkolaan | Zutphen | Gemeente Zutphen |  |  | Leesten | 871687120055929084 |  |  |  |  | 7207 CD | [5 empty] | Liander |  |  |  | In bedrijf
24 | 155142 | https://lms.nederlandslicht.nl/qr/report/155142 | 52.1292 | 6.226 | 212432.4828 | 460443.1308 | Paul Rodenkolaan |  | 8.72e+17 | Leesten | ZUTPHEN | 1993-10-01 | Gemeente Zutphen | Schreder |  | 5 | Gemeente Zutphen | In bedrijf | Liander |  | Indal 4A |  |  | Nacht | Bemeterd | [6 empty] | 2039-10-01 | 2033-10-01 | KAAL |  |  |  | WESTLEESTEN | [26 empty] | PM ST 4,0 CO T60 GG M V | 1 | 1993-10-01 |  | PM ST 4,0 CO T60 ET V | 4.00 | CONISCH | THERMISCH VERZINKT | NVT | NVT | NVT |  | 350400 |  | Friza 8LED BL WW 5118 350mA dim 4A | 1 | 2019-10-01 |  | CPS200 9010 | Philips | [8 empty] | 175200 |  |  |  | 5118 WW Back Light 8LED 350mA | 1 | 2019-10-01 |  | 5118 WW Back Light 8LED 350mA | Schreder | 3000K | 12.00 | 100000 | LED |  | LED DRIVER | 1 | 2019-10-01 |  | LEDDRIVER |  |  | 1.00 | 175200 | [5 empty] | Mastdeur | 1 | 1993-10-01 |  | Mastdeur | Mastdeur | NVT |  | WESTLEESTEN | 52.1302 | 6.2245 | 212330 | 460554 | 73 | Paul Rodenkolaan | Zutphen | Gemeente Zutphen |  |  | Leesten | 871687120055929084 |  |  |  |  | 7207 CD | [5 empty] | Liander |  |  |  | In bedrijf
25 | 155143 | https://lms.nederlandslicht.nl/qr/report/155143 | 52.1292 | 6.2262 | 212448.5438 | 460446.8716 | Paul Rodenkolaan |  | 8.72e+17 | Leesten | ZUTPHEN | 1992-07-01 | Gemeente Zutphen | Schreder |  | 5 | Gemeente Zutphen | In bedrijf | Liander |  | Indal 4A |  |  | Nacht | Bemeterd | [6 empty] | 2039-10-01 | 2032-07-01 | KAAL |  |  |  | WESTLEESTEN | [26 empty] | PM ST 4,0 CO T60 GG M V | 1 | 1992-07-01 |  | PM ST 4,0 CO T60 ET V | 4.00 | CONISCH | THERMISCH VERZINKT | NVT | NVT | NVT |  | 350400 |  | Friza 8LED BL WW 5118 350mA dim 4A | 1 | 2019-10-01 |  | CPS200 9010 | Philips | [8 empty] | 175200 |  |  |  | 5118 WW Back Light 8LED 350mA | 1 | 2019-10-01 |  | 5118 WW Back Light 8LED 350mA | Schreder | 3000K | 12.00 | 100000 | LED |  | LED DRIVER | 1 | 2019-10-01 |  | LEDDRIVER |  |  | 1.00 | 175200 | [5 empty] | Mastdeur | 1 | 1992-07-01 |  | Mastdeur | Mastdeur | NVT |  | WESTLEESTEN | 52.1302 | 6.2245 | 212330 | 460554 | 73 | Paul Rodenkolaan | Zutphen | Gemeente Zutphen |  |  | Leesten | 871687120055929084 |  |  |  |  | 7207 CD | [5 empty] | Liander |  |  |  | In bedrijf
26 | 155144 | https://lms.nederlandslicht.nl/qr/report/155144 | 52.1291 | 6.2255 | 212402.7638 | 460430.1927 | Paul Rodenkolaan |  | 8.72e+17 | Leesten | ZUTPHEN | 1992-07-01 | Gemeente Zutphen | Schreder |  | 5 | Gemeente Zutphen | In bedrijf | Liander |  | Indal 4A |  |  | Nacht | Bemeterd | [6 empty] | 2039-10-01 | 2032-07-01 | KAAL |  |  |  | WESTLEESTEN | [26 empty] | PM ST 4,0 CO T60 GG M V | 1 | 1992-07-01 |  | PM ST 4,0 CO T60 ET V | 4.00 | CONISCH | THERMISCH VERZINKT | NVT | NVT | NVT |  | 350400 |  | Friza 8LED BL WW 5118 350mA dim 4A | 1 | 2019-10-01 |  | CPS200 9010 | Philips | [8 empty] | 175200 |  |  |  | 5118 WW Back Light 8LED 350mA | 1 | 2019-10-01 |  | 5118 WW Back Light 8LED 350mA | Schreder | 3000K | 12.00 | 100000 | LED |  | LED DRIVER | 1 | 2019-10-01 |  | LEDDRIVER |  |  | 1.00 | 175200 | [5 empty] | Mastdeur | 1 | 1992-07-01 |  | Mastdeur | Mastdeur | NVT |  | WESTLEESTEN | 52.1302 | 6.2245 | 212330 | 460554 | 73 | Paul Rodenkolaan | Zutphen | Gemeente Zutphen |  |  | Leesten | 871687120055929084 |  |  |  |  | 7207 CD | [5 empty] | Liander |  |  |  | In bedrijf
3 | 155145 | https://lms.nederlandslicht.nl/qr/report/155145 | 52.1389 | 6.2055 | 211022.1098 | 461509.0605 | Paulus Potterstraat |  | 8.72e+17 | Waterkwartier | ZUTPHEN | 1998-04-01 | Gemeente Zutphen | Schreder | 5 |  | Gemeente Zutphen | In bedrijf | Liander |  | Indal 4A |  |  | Nacht | Bemeterd | [6 empty] | 2038-05-30 | 2038-04-01 |  |  |  |  | JAN VERMEER | [26 empty] | PM ST 3,5 CO T60 ET M V | 1 | 1998-04-01 |  | PM ST 3,5 CO T60 ET V | 3.50 | CONISCH | THERMISCH VERZINKT | NVT | NVT | NVT |  | 350400 |  | Friza 5118 WW Back Light 8 leds 350 mA | 1 | 2018-05-30 |  | Friza 8LED/5118BL/3000K | Schreder |  | 5118BL |  |  | AKZO 150 | 8 |  | 1100.00 | 175200 |  |  |  | 5118 WW Back Light 8LED 350mA | 1 | 2018-05-30 |  | 5118 WW Back Light 8LED 350mA | Schreder | 3000K | 12.00 | 100000 | LED |  | LED DRIVER | 1 | 2018-05-30 |  | LEDDRIVER |  |  | 1.00 | 175200 | [5 empty] | Mastdeur | 1 | 1998-04-01 |  | Mastdeur | Mastdeur | NVT |  | JAN VERMEER | 52.1389 | 6.2099 | 211321 | 461509 | 79 | Jan Vermeerstraat | Zutphen | Gemeente Zutphen |  |  | Waterkwartier | 871687120055929268 |  |  |  |  | 7204 CL | [5 empty] | Liander |  |  |  | In bedrijf
4 | 155146 | https://lms.nederlandslicht.nl/qr/report/155146 | 52.1389 | 6.206 | 211050.9718 | 461504.753 | Paulus Potterstraat |  | 8.72e+17 | Waterkwartier | ZUTPHEN | 2015-06-30 | Gemeente Zutphen | Schreder | 5 |  | Gemeente Zutphen | In bedrijf | Liander |  | Indal 4A |  |  | Nacht | Bemeterd | [6 empty] | 2038-05-30 | 2055-06-30 | SAPA |  |  |  | JAN VERMEER | [26 empty] | PM AL 3,5 CO T60 CP | 1 | 2015-06-30 |  | PM AL 3,5 CO T60 TP | 3.50 | CONISCH | ALUMINIUM | NVT | NVT | NVT |  | 350400 |  | Friza 5118 WW Back Light 8 leds 350 mA | 1 | 2018-05-30 |  | Friza 8LED/5118BL/3000K | Schreder |  | 5118BL |  |  | AKZO 150 | 8 |  | 1100.00 | 175200 |  |  |  | 5118 WW Back Light 8LED 350mA | 1 | 2018-05-30 |  | 5118 WW Back Light 8LED 350mA | Schreder | 3000K | 12.00 | 100000 | LED |  | LED DRIVER | 1 | 2018-05-30 |  | LEDDRIVER |  |  | 1.00 | 175200 | [5 empty] | Mastdeur | 1 | 2015-06-30 |  | Mastdeur | Mastdeur | NVT |  | JAN VERMEER | 52.1389 | 6.2099 | 211321 | 461509 | 79 | Jan Vermeerstraat | Zutphen | Gemeente Zutphen |  |  | Waterkwartier | 871687120055929268 |  |  |  |  | 7204 CL | [5 empty] | Liander |  |  |  | In bedrijf
5 | 155147 | https://lms.nederlandslicht.nl/qr/report/155147 | 52.139 | 6.2064 | 211083.2748 | 461512.0676 | Paulus Potterstraat |  | 8.72e+17 | Waterkwartier | ZUTPHEN | 2018-07-01 | Gemeente Zutphen | Philips | 5 |  | Gemeente Zutphen | In bedrijf | Liander |  | Indal 4A |  |  | Nacht | Bemeterd | [6 empty] | 2038-07-01 | 2058-07-01 |  |  |  |  | JAN VERMEER | [26 empty] | LM AL 6,0 CV EU750/5 T60 CM | 1 | 2018-07-01 |  | LM AL 6,0 CV EU750/5 T60 CM | 6.00 | CILINDRISCH | ALUMINIUM | NVT | NVT | NVT |  | 350400 |  | Iridium BGP 381DM GRN19/830 | 1 | 2018-07-01 |  | Iridium BGP 381DM GRN19/830 | Philips |  | DM |  |  | 7035 LICHTGRIJS |  |  | 1900.00 | 175200 |  |  |  | Iridium BGP 381DM GRN19/830 | 1 | 2018-07-01 |  | Iridium BGP 381DM GRN19/830 | Philips | 3000K | 19.00 | 100000 | LED |  | LED DRIVER | 1 | 2018-07-01 |  | LEDDRIVER |  |  | 1.00 | 175200 | [5 empty] | Mastdeur | 1 | 2018-07-01 |  | Mastdeur | Mastdeur | NVT |  | JAN VERMEER | 52.1389 | 6.2099 | 211321 | 461509 | 79 | Jan Vermeerstraat | Zutphen | Gemeente Zutphen |  |  | Waterkwartier | 871687120055929268 |  |  |  |  | 7204 CL | [5 empty] | Liander |  |  |  | In bedrijf
7 | 155149 | https://lms.nederlandslicht.nl/qr/report/155149 | 52.139 | 6.2069 | 211113.3978 | 461513.851 | Paulus Potterstraat |  | 8.72e+17 | Waterkwartier | ZUTPHEN | 2018-07-01 | Gemeente Zutphen | Philips | 5 |  | Gemeente Zutphen | In bedrijf | Liander |  | Indal 4A |  |  | Nacht | Bemeterd | [6 empty] | 2038-07-01 | 2060-09-02 |  |  |  |  | JAN VERMEER | [26 empty] | LM AL 6,0 CV EU750/5 T60 CM | 1 | 2020-09-02 |  | LM AL 6,0 CV EU750/5 T60 CM | 6.00 | CILINDRISCH | ALUMINIUM | NVT | NVT | NVT |  | 350400 |  | Iridium BGP 381DM GRN19/830 | 1 | 2018-07-01 |  | Iridium BGP 381DM GRN19/830 | Philips |  | DM |  |  | 7035 LICHTGRIJS |  |  | 1900.00 | 175200 |  |  |  | Iridium BGP 381DM GRN19/830 | 1 | 2018-07-01 |  | Iridium BGP 381DM GRN19/830 | Philips | 3000K | 19.00 | 100000 | LED |  | LED DRIVER | 1 | 2018-07-01 |  | LEDDRIVER |  |  | 1.00 | 175200 | [5 empty] | Mastdeur | 1 | 2020-09-02 |  | Mastdeur | Mastdeur | NVT |  | JAN VERMEER | 52.1389 | 6.2099 | 211321 | 461509 | 79 | Jan Vermeerstraat | Zutphen | Gemeente Zutphen |  |  | Waterkwartier | 871687120055929268 |  |  |  |  | 7204 CL | [5 empty] | Liander |  |  |  | In bedrijf
8 | 155150 | https://lms.nederlandslicht.nl/qr/report/155150 | 52.139 | 6.2073 | 211143.4188 | 461515.3843 | Paulus Potterstraat |  | 8.72e+17 | Waterkwartier | ZUTPHEN | 2018-07-01 | Gemeente Zutphen | Philips | 5 |  | Gemeente Zutphen | In bedrijf | Liander |  | Indal 4A |  |  | Nacht | Bemeterd | [6 empty] | 2038-07-01 | 2058-07-01 |  |  |  |  | JAN VERMEER | [26 empty] | LM AL 6,0 CV EU750/5 T60 CM | 1 | 2018-07-01 |  | LM AL 6,0 CV EU750/5 T60 CM | 6.00 | CILINDRISCH | ALUMINIUM | NVT | NVT | NVT |  | 350400 |  | Iridium BGP 381DM GRN19/830 | 1 | 2018-07-01 |  | Iridium BGP 381DM GRN19/830 | Philips |  | DM |  |  | 7035 LICHTGRIJS |  |  | 1900.00 | 175200 |  |  |  | Iridium BGP 381DM GRN19/830 | 1 | 2018-07-01 |  | Iridium BGP 381DM GRN19/830 | Philips | 3000K | 19.00 | 100000 | LED |  | LED DRIVER | 1 | 2018-07-01 |  | LEDDRIVER |  |  | 1.00 | 175200 | [5 empty] | Mastdeur | 1 | 2018-07-01 |  | Mastdeur | Mastdeur | NVT |  | JAN VERMEER | 52.1389 | 6.2099 | 211321 | 461509 | 79 | Jan Vermeerstraat | Zutphen | Gemeente Zutphen |  |  | Waterkwartier | 871687120055929268 |  |  |  |  | 7204 CL | [5 empty] | Liander |  |  |  | In bedrijf
9 | 155151 | https://lms.nederlandslicht.nl/qr/report/155151 | 52.139 | 6.2077 | 211170.8838 | 461517.0335 | Paulus Potterstraat |  | 8.72e+17 | Waterkwartier | ZUTPHEN | 2018-07-01 | Gemeente Zutphen | Philips | 5 |  | Gemeente Zutphen | In bedrijf | Liander |  | Indal 4A |  |  | Nacht | Bemeterd | [6 empty] | 2038-07-01 | 2058-07-01 |  |  |  |  | JAN VERMEER | [26 empty] | LM AL 6,0 CV EU750/5 T60 CM | 1 | 2018-07-01 |  | LM AL 6,0 CV EU750/5 T60 CM | 6.00 | CILINDRISCH | ALUMINIUM | NVT | NVT | NVT |  | 350400 |  | Iridium BGP 381DM GRN19/830 | 1 | 2018-07-01 |  | Iridium BGP 381DM GRN19/830 | Philips |  | DM |  |  | 7035 LICHTGRIJS |  |  | 1900.00 | 175200 |  |  |  | Iridium BGP 381DM GRN19/830 | 1 | 2018-07-01 |  | Iridium BGP 381DM GRN19/830 | Philips | 3000K | 19.00 | 100000 | LED |  | LED DRIVER | 1 | 2018-07-01 |  | LEDDRIVER |  |  | 1.00 | 175200 | [5 empty] | Mastdeur | 1 | 2018-07-01 |  | Mastdeur | Mastdeur | NVT |  | JAN VERMEER | 52.1389 | 6.2099 | 211321 | 461509 | 79 | Jan Vermeerstraat | Zutphen | Gemeente Zutphen |  |  | Waterkwartier | 871687120055929268 |  |  |  |  | 7204 CL | [5 empty] | Liander |  |  |  | In bedrijf
10 | 155152 | https://lms.nederlandslicht.nl/qr/report/155152 | 52.139 | 6.2081 | 211193.7478 | 461518.88 | Paulus Potterstraat |  | 8.72e+17 | Waterkwartier | ZUTPHEN | 2018-07-01 | Gemeente Zutphen | Philips | 5 |  | Gemeente Zutphen | In bedrijf | Liander |  | Indal 4A |  |  | Nacht | Bemeterd | [6 empty] | 2038-07-01 | 2058-07-01 |  |  |  |  | JAN VERMEER | [26 empty] | LM AL 6,0 CV EU750/5 T60 CM | 1 | 2018-07-01 |  | LM AL 6,0 CV EU750/5 T60 CM | 6.00 | CILINDRISCH | ALUMINIUM | NVT | NVT | NVT |  | 350400 |  | Iridium BGP 381DM GRN19/830 | 1 | 2018-07-01 |  | Iridium BGP 381DM GRN19/830 | Philips |  | DM |  |  | 7035 LICHTGRIJS |  |  | 1900.00 | 175200 |  |  |  | Iridium BGP 381DM GRN19/830 | 1 | 2018-07-01 |  | Iridium BGP 381DM GRN19/830 | Philips | 3000K | 19.00 | 100000 | LED |  | LED DRIVER | 1 | 2018-07-01 |  | LEDDRIVER |  |  | 1.00 | 175200 | [5 empty] | Mastdeur | 1 | 2018-07-01 |  | Mastdeur | Mastdeur | NVT |  | JAN VERMEER | 52.1389 | 6.2099 | 211321 | 461509 | 79 | Jan Vermeerstraat | Zutphen | Gemeente Zutphen |  |  | Waterkwartier | 871687120055929268 |  |  |  |  | 7204 CL | [5 empty] | Liander |  |  |  | In bedrijf
11 | 155153 | https://lms.nederlandslicht.nl/qr/report/155153 | 52.139 | 6.2084 | 211219.3378 | 461521.6609 | Paulus Potterstraat |  | 8.72e+17 | Waterkwartier | ZUTPHEN | 2018-07-01 | Gemeente Zutphen | Philips | 5 |  | Gemeente Zutphen | In bedrijf | Liander |  | Indal 4A |  |  | Nacht | Bemeterd | [6 empty] | 2038-07-01 | 2058-07-01 |  |  |  |  | JAN VERMEER | [26 empty] | LM AL 6,0 CV EU750/5 T60 CM | 1 | 2018-07-01 |  | LM AL 6,0 CV EU750/5 T60 CM | 6.00 | CILINDRISCH | ALUMINIUM | NVT | NVT | NVT |  | 350400 |  | Iridium BGP 381DM GRN19/830 | 1 | 2018-07-01 |  | Iridium BGP 381DM GRN19/830 | Philips |  | DM |  |  | 7035 LICHTGRIJS |  |  | 1900.00 | 175200 |  |  |  | Iridium BGP 381DM GRN19/830 | 1 | 2018-07-01 |  | Iridium BGP 381DM GRN19/830 | Philips | 3000K | 19.00 | 100000 | LED |  | LED DRIVER | 1 | 2018-07-01 |  | LEDDRIVER |  |  | 1.00 | 175200 | [5 empty] | Mastdeur | 1 | 2018-07-01 |  | Mastdeur | Mastdeur | NVT |  | JAN VERMEER | 52.1389 | 6.2099 | 211321 | 461509 | 79 | Jan Vermeerstraat | Zutphen | Gemeente Zutphen |  |  | Waterkwartier | 871687120055929268 |  |  |  |  | 7204 CL | [5 empty] | Liander |  |  |  | In bedrijf
12 | 155154 | https://lms.nederlandslicht.nl/qr/report/155154 | 52.139 | 6.2088 | 211246.1718 | 461524.5741 | Paulus Potterstraat |  | 8.72e+17 | Waterkwartier | ZUTPHEN | 2018-07-01 | Gemeente Zutphen | Philips | 5 |  | Gemeente Zutphen | In bedrijf | Liander |  | Indal 4A |  |  | Nacht | Bemeterd | [6 empty] | 2038-07-01 | 2058-07-01 |  |  |  |  | JAN VERMEER | [26 empty] | LM AL 6,0 CV EU750/5 T60 CM | 1 | 2018-07-01 |  | LM AL 6,0 CV EU750/5 T60 CM | 6.00 | CILINDRISCH | ALUMINIUM | NVT | NVT | NVT |  | 350400 |  | Iridium BGP 381DM GRN19/830 | 1 | 2018-07-01 |  | Iridium BGP 381DM GRN19/830 | Philips |  | DM |  |  | 7035 LICHTGRIJS |  |  | 1900.00 | 175200 |  |  |  | Iridium BGP 381DM GRN19/830 | 1 | 2018-07-01 |  | Iridium BGP 381DM GRN19/830 | Philips | 3000K | 19.00 | 100000 | LED |  | LED DRIVER | 1 | 2018-07-01 |  | LEDDRIVER |  |  | 1.00 | 175200 | [5 empty] | Mastdeur | 1 | 2018-07-01 |  | Mastdeur | Mastdeur | NVT |  | JAN VERMEER | 52.1389 | 6.2099 | 211321 | 461509 | 79 | Jan Vermeerstraat | Zutphen | Gemeente Zutphen |  |  | Waterkwartier | 871687120055929268 |  |  |  |  | 7204 CL | [5 empty] | Liander |  |  |  | In bedrijf
13 | 155155 | https://lms.nederlandslicht.nl/qr/report/155155 | 52.1391 | 6.2092 | 211274.1278 | 461527.0839 | Paulus Potterstraat |  | 8.72e+17 | Waterkwartier | ZUTPHEN | 2018-07-01 | Gemeente Zutphen | Philips | 5 |  | Gemeente Zutphen | In bedrijf | Liander |  | Indal 4A |  |  | Nacht | Bemeterd | [6 empty] | 2038-07-01 | 2058-07-01 |  |  |  |  | JAN VERMEER | [26 empty] | LM AL 6,0 CV EU750/5 T60 CM | 1 | 2018-07-01 |  | LM AL 6,0 CV EU750/5 T60 CM | 6.00 | CILINDRISCH | ALUMINIUM | NVT | NVT | NVT |  | 350400 |  | Iridium BGP 381DM GRN19/830 | 1 | 2018-07-01 |  | Iridium BGP 381DM GRN19/830 | Philips |  | DM |  |  | 7035 LICHTGRIJS |  |  | 1900.00 | 175200 |  |  |  | Iridium BGP 381DM GRN19/830 | 1 | 2018-07-01 |  | Iridium BGP 381DM GRN19/830 | Philips | 3000K | 19.00 | 100000 | LED |  | LED DRIVER | 1 | 2018-07-01 |  | LEDDRIVER |  |  | 1.00 | 175200 | [5 empty] | Mastdeur | 1 | 2018-07-01 |  | Mastdeur | Mastdeur | NVT |  | JAN VERMEER | 52.1389 | 6.2099 | 211321 | 461509 | 79 | Jan Vermeerstraat | Zutphen | Gemeente Zutphen |  |  | Waterkwartier | 871687120055929268 |  |  |  |  | 7204 CL | [5 empty] | Liander |  |  |  | In bedrijf
14 | 155156 | https://lms.nederlandslicht.nl/qr/report/155156 | 52.1391 | 6.2097 | 211303.5918 | 461530.1452 | Paulus Potterstraat |  | 8.72e+17 | Waterkwartier | ZUTPHEN | 2018-07-01 | Gemeente Zutphen | Philips | 5 |  | Gemeente Zutphen | In bedrijf | Liander |  | Indal 4A |  |  | Nacht | Bemeterd | [6 empty] | 2038-07-01 | 2058-07-01 |  |  |  |  | JAN VERMEER | [26 empty] | LM AL 6,0 CV EU750/5 T60 CM | 1 | 2018-07-01 |  | LM AL 6,0 CV EU750/5 T60 CM | 6.00 | CILINDRISCH | ALUMINIUM | NVT | NVT | NVT |  | 350400 |  | Iridium BGP 381DM GRN19/830 | 1 | 2018-07-01 |  | Iridium BGP 381DM GRN19/830 | Philips |  | DM |  |  | 7035 LICHTGRIJS |  |  | 1900.00 | 175200 |  |  |  | Iridium BGP 381DM GRN19/830 | 1 | 2018-07-01 |  | Iridium BGP 381DM GRN19/830 | Philips | 3000K | 19.00 | 100000 | LED |  | LED DRIVER | 1 | 2018-07-01 |  | LEDDRIVER |  |  | 1.00 | 175200 | [5 empty] | Mastdeur | 1 | 2018-07-01 |  | Mastdeur | Mastdeur | NVT |  | JAN VERMEER | 52.1389 | 6.2099 | 211321 | 461509 | 79 | Jan Vermeerstraat | Zutphen | Gemeente Zutphen |  |  | Waterkwartier | 871687120055929268 |  |  |  |  | 7204 CL | [5 empty] | Liander |  |  |  | In bedrijf
15 | 155157 | https://lms.nederlandslicht.nl/qr/report/155157 | 52.1391 | 6.2103 | 211348.3708 | 461534.4196 | Paulus Potterstraat |  | 8.72e+17 | Waterkwartier | ZUTPHEN | 2018-07-01 | Gemeente Zutphen | Philips | 5 |  | Gemeente Zutphen | In bedrijf | Liander |  | Indal 4A |  |  | Nacht | Bemeterd | [6 empty] | 2038-07-01 | 2058-07-01 |  |  |  |  | JAN VERMEER | [26 empty] | LM AL 6,0 CV EU750/5 T60 CM | 1 | 2018-07-01 |  | LM AL 6,0 CV EU750/5 T60 CM | 6.00 | CILINDRISCH | ALUMINIUM | NVT | NVT | NVT |  | 350400 |  | Iridium BGP 381DM GRN19/830 | 1 | 2018-07-01 |  | Iridium BGP 381DM GRN19/830 | Philips |  | DM |  |  | 7035 LICHTGRIJS |  |  | 1900.00 | 175200 |  |  |  | Iridium BGP 381DM GRN19/830 | 1 | 2018-07-01 |  | Iridium BGP 381DM GRN19/830 | Philips | 3000K | 19.00 | 100000 | LED |  | LED DRIVER | 1 | 2018-07-01 |  | LEDDRIVER |  |  | 1.00 | 175200 | [5 empty] | Mastdeur | 1 | 2018-07-01 |  | Mastdeur | Mastdeur | NVT |  | JAN VERMEER | 52.1389 | 6.2099 | 211321 | 461509 | 79 | Jan Vermeerstraat | Zutphen | Gemeente Zutphen |  |  | Waterkwartier | 871687120055929268 |  |  |  |  | 7204 CL | [5 empty] | Liander |  |  |  | In bedrijf
16 | 155158 | https://lms.nederlandslicht.nl/qr/report/155158 | 52.1391 | 6.2107 | 211373.6678 | 461527.9671 | Paulus Potterstraat |  | 8.72e+17 | Waterkwartier | ZUTPHEN | 2018-07-01 | Gemeente Zutphen | Philips | 5 |  | Gemeente Zutphen | In bedrijf | Liander |  | Indal 4A |  |  | Nacht | Bemeterd | [6 empty] | 2038-07-01 | 2058-07-01 |  |  |  |  | JAN VERMEER | [26 empty] | LM AL 6,0 CV EU750/5 T60 CM | 1 | 2018-07-01 |  | LM AL 6,0 CV EU750/5 T60 CM | 6.00 | CILINDRISCH | ALUMINIUM | NVT | NVT | NVT |  | 350400 |  | Iridium BGP 381DM GRN19/830 | 1 | 2018-07-01 |  | Iridium BGP 381DM GRN19/830 | Philips |  | DM |  |  | 7035 LICHTGRIJS |  |  | 1900.00 | 175200 |  |  |  | Iridium BGP 381DM GRN19/830 | 1 | 2018-07-01 |  | Iridium BGP 381DM GRN19/830 | Philips | 3000K | 19.00 | 100000 | LED |  | LED DRIVER | 1 | 2018-07-01 |  | LEDDRIVER |  |  | 1.00 | 175200 | [5 empty] | Mastdeur | 1 | 2018-07-01 |  | Mastdeur | Mastdeur | NVT |  | JAN VERMEER | 52.1389 | 6.2099 | 211321 | 461509 | 79 | Jan Vermeerstraat | Zutphen | Gemeente Zutphen |  |  | Waterkwartier | 871687120055929268 |  |  |  |  | 7204 CL | [5 empty] | Liander |  |  |  | In bedrijf
17 | 155159 | https://lms.nederlandslicht.nl/qr/report/155159 | 52.1392 | 6.2111 | 211399.1808 | 461538.6928 | Paulus Potterstraat |  | 8.72e+17 | Waterkwartier | ZUTPHEN | 2018-07-01 | Gemeente Zutphen | Philips | 5 |  | Gemeente Zutphen | In bedrijf | Liander |  | Indal 4A |  |  | Nacht | Bemeterd | [6 empty] | 2038-07-01 | 2058-07-01 |  |  |  |  | JAN VERMEER | [26 empty] | LM AL 6,0 CV EU750/5 T60 CM | 1 | 2018-07-01 |  | LM AL 6,0 CV EU750/5 T60 CM | 6.00 | CILINDRISCH | ALUMINIUM | NVT | NVT | NVT |  | 350400 |  | Iridium BGP 381DM GRN19/830 | 1 | 2018-07-01 |  | Iridium BGP 381DM GRN19/830 | Philips |  | DM |  |  | 7035 LICHTGRIJS |  |  | 1900.00 | 175200 |  |  |  | Iridium BGP 381DM GRN19/830 | 1 | 2018-07-01 |  | Iridium BGP 381DM GRN19/830 | Philips | 3000K | 19.00 | 100000 | LED |  | LED DRIVER | 1 | 2018-07-01 |  | LEDDRIVER |  |  | 1.00 | 175200 | [5 empty] | Mastdeur | 1 | 2018-07-01 |  | Mastdeur | Mastdeur | NVT |  | JAN VERMEER | 52.1389 | 6.2099 | 211321 | 461509 | 79 | Jan Vermeerstraat | Zutphen | Gemeente Zutphen |  |  | Waterkwartier | 871687120055929268 |  |  |  |  | 7204 CL | [5 empty] | Liander |  |  |  | In bedrijf
17 | 155159 | https://lms.nederlandslicht.nl/qr/report/155159 | 52.1392 | 6.2111 | 211399.1808 | 461538.6928 | Paulus Potterstraat |  | 8.72e+17 | Waterkwartier | ZUTPHEN | 2018-07-01 | Gemeente Zutphen | Philips | 5 |  | Gemeente Zutphen | In bedrijf | Liander |  | Indal 4A |  |  | Nacht | Bemeterd | [6 empty] | 2038-07-01 | 2058-07-01 |  |  |  |  | JAN VERMEER | [83 empty] | Zekering | 2 | 2019-03-27 |  | Zekering | Zekering | NVT |  | JAN VERMEER | 52.1389 | 6.2099 | 211321 | 461509 | 79 | Jan Vermeerstraat | Zutphen | Gemeente Zutphen |  |  | Waterkwartier | 871687120055929268 |  |  |  |  | 7204 CL | [5 empty] | Liander |  |  |  | In bedrijf
18 | 155160 | https://lms.nederlandslicht.nl/qr/report/155160 | 52.1391 | 6.2113 | 211417.6358 | 461529.4912 | Paulus Potterstraat |  | 8.72e+17 | Waterkwartier | ZUTPHEN | 2018-07-01 | Gemeente Zutphen | Philips | 5 |  | Gemeente Zutphen | In bedrijf | Liander |  | Indal 4A |  |  | Nacht | Bemeterd | [6 empty] | 2038-07-01 | 2058-07-01 |  |  |  |  | JAN VERMEER | [26 empty] | LM AL 6,0 CV EU750/5 T60 CM | 1 | 2018-07-01 |  | LM AL 6,0 CV EU750/5 T60 CM | 6.00 | CILINDRISCH | ALUMINIUM | NVT | NVT | NVT |  | 350400 |  | Iridium BGP 381DM GRN19/830 | 1 | 2018-07-01 |  | Iridium BGP 381DM GRN19/830 | Philips |  | DM |  |  | 7035 LICHTGRIJS |  |  | 1900.00 | 175200 |  |  |  | Iridium BGP 381DM GRN19/830 | 1 | 2018-07-01 |  | Iridium BGP 381DM GRN19/830 | Philips | 3000K | 19.00 | 100000 | LED |  | LED DRIVER | 1 | 2018-07-01 |  | LEDDRIVER |  |  | 1.00 | 175200 | [5 empty] | Mastdeur | 1 | 2018-07-01 |  | Mastdeur | Mastdeur | NVT |  | JAN VERMEER | 52.1389 | 6.2099 | 211321 | 461509 | 79 | Jan Vermeerstraat | Zutphen | Gemeente Zutphen |  |  | Waterkwartier | 871687120055929268 |  |  |  |  | 7204 CL | [5 empty] | Liander |  |  |  | In bedrijf
19 | 155161 | https://lms.nederlandslicht.nl/qr/report/155161 | 52.1392 | 6.2118 | 211449.8658 | 461542.7804 | Paulus Potterstraat |  | 8.72e+17 | Waterkwartier | ZUTPHEN | 2018-07-01 | Gemeente Zutphen | Philips | 5 |  | Gemeente Zutphen | In bedrijf | Liander |  | Indal 4A |  |  | Nacht | Bemeterd | [6 empty] | 2038-07-01 | 2058-07-01 |  |  |  |  | JAN VERMEER | [26 empty] | LM AL 6,0 CV EU750/5 T60 CM | 1 | 2018-07-01 |  | LM AL 6,0 CV EU750/5 T60 CM | 6.00 | CILINDRISCH | ALUMINIUM | NVT | NVT | NVT |  | 350400 |  | Iridium BGP 381DM GRN19/830 | 1 | 2018-07-01 |  | Iridium BGP 381DM GRN19/830 | Philips |  | DM |  |  | 7035 LICHTGRIJS |  |  | 1900.00 | 175200 |  |  |  | Iridium BGP 381DM GRN19/830 | 1 | 2018-07-01 |  | Iridium BGP 381DM GRN19/830 | Philips | 3000K | 19.00 | 100000 | LED |  | LED DRIVER | 1 | 2018-07-01 |  | LEDDRIVER |  |  | 1.00 | 175200 | [5 empty] | Mastdeur | 1 | 2018-07-01 |  | Mastdeur | Mastdeur | NVT |  | JAN VERMEER | 52.1389 | 6.2099 | 211321 | 461509 | 79 | Jan Vermeerstraat | Zutphen | Gemeente Zutphen |  |  | Waterkwartier | 871687120055929268 |  |  |  |  | 7204 CL | [5 empty] | Liander |  |  |  | In bedrijf
20 | 155162 | https://lms.nederlandslicht.nl/qr/report/155162 | 52.1391 | 6.2122 | 211478.5198 | 461536.9129 | Paulus Potterstraat |  | 8.72e+17 | Waterkwartier | ZUTPHEN | 2018-07-01 | Gemeente Zutphen | Philips | 5 |  | Gemeente Zutphen | In bedrijf | Liander |  | Indal 4A |  |  | Nacht | Bemeterd | [6 empty] | 2038-07-01 | 2058-07-01 |  |  |  |  | JAN VERMEER | [26 empty] | LM AL 6,0 CV EU750/5 T60 CM | 1 | 2018-07-01 |  | LM AL 6,0 CV EU750/5 T60 CM | 6.00 | CILINDRISCH | ALUMINIUM | NVT | NVT | NVT |  | 350400 |  | Iridium BGP 381DM GRN19/830 | 1 | 2018-07-01 |  | Iridium BGP 381DM GRN19/830 | Philips |  | DM |  |  | 7035 LICHTGRIJS |  |  | 1900.00 | 175200 |  |  |  | Iridium BGP 381DM GRN19/830 | 1 | 2018-07-01 |  | Iridium BGP 381DM GRN19/830 | Philips | 3000K | 19.00 | 100000 | LED |  | LED DRIVER | 1 | 2018-07-01 |  | LEDDRIVER |  |  | 1.00 | 175200 | [5 empty] | Mastdeur | 1 | 2018-07-01 |  | Mastdeur | Mastdeur | NVT |  | JAN VERMEER | 52.1389 | 6.2099 | 211321 | 461509 | 79 | Jan Vermeerstraat | Zutphen | Gemeente Zutphen |  |  | Waterkwartier | 871687120055929268 |  |  |  |  | 7204 CL | [5 empty] | Liander |  |  |  | In bedrijf
21 | 155163 | https://lms.nederlandslicht.nl/qr/report/155163 | 52.1392 | 6.2125 | 211499.0748 | 461547.0464 | Paulus Potterstraat |  | 8.72e+17 | Waterkwartier | ZUTPHEN | 2018-07-01 | Gemeente Zutphen | Philips | 5 |  | Gemeente Zutphen | In bedrijf | Liander |  | Indal 4A |  |  | Nacht | Bemeterd | [6 empty] | 2038-07-01 | 2058-07-01 |  |  |  |  | JAN VERMEER | [26 empty] | LM AL 6,0 CV EU750/5 T60 CM | 1 | 2018-07-01 |  | LM AL 6,0 CV EU750/5 T60 CM | 6.00 | CILINDRISCH | ALUMINIUM | NVT | NVT | NVT |  | 350400 |  | Iridium BGP 381DM GRN19/830 | 1 | 2018-07-01 |  | Iridium BGP 381DM GRN19/830 | Philips |  | DM |  |  | 7035 LICHTGRIJS |  |  | 1900.00 | 175200 |  |  |  | Iridium BGP 381DM GRN19/830 | 1 | 2018-07-01 |  | Iridium BGP 381DM GRN19/830 | Philips | 3000K | 19.00 | 100000 | LED |  | LED DRIVER | 1 | 2018-07-01 |  | LEDDRIVER |  |  | 1.00 | 175200 | [5 empty] | Mastdeur | 1 | 2018-07-01 |  | Mastdeur | Mastdeur | NVT |  | JAN VERMEER | 52.1389 | 6.2099 | 211321 | 461509 | 79 | Jan Vermeerstraat | Zutphen | Gemeente Zutphen |  |  | Waterkwartier | 871687120055929268 |  |  |  |  | 7204 CL | [5 empty] | Liander |  |  |  | In bedrijf
22 | 155164 | https://lms.nederlandslicht.nl/qr/report/155164 | 52.1392 | 6.2128 | 211521.5348 | 461540.5135 | Paulus Potterstraat |  | 8.72e+17 | Waterkwartier | ZUTPHEN | 2018-07-01 | Gemeente Zutphen | Philips | 5 |  | Gemeente Zutphen | In bedrijf | Liander |  | Indal 4A |  |  | Nacht | Bemeterd | [6 empty] | 2038-07-01 | 2058-07-01 |  |  |  |  | JAN VERMEER | [26 empty] | LM AL 6,0 CV EU750/5 T60 CM | 1 | 2018-07-01 |  | LM AL 6,0 CV EU750/5 T60 CM | 6.00 | CILINDRISCH | ALUMINIUM | NVT | NVT | NVT |  | 350400 |  | Iridium BGP 381DM GRN19/830 | 1 | 2018-07-01 |  | Iridium BGP 381DM GRN19/830 | Philips |  | DM |  |  | 7035 LICHTGRIJS |  |  | 1900.00 | 175200 |  |  |  | Iridium BGP 381DM GRN19/830 | 1 | 2018-07-01 |  | Iridium BGP 381DM GRN19/830 | Philips | 3000K | 19.00 | 100000 | LED |  | LED DRIVER | 1 | 2018-07-01 |  | LEDDRIVER |  |  | 1.00 | 175200 | [5 empty] | Mastdeur | 1 | 2018-07-01 |  | Mastdeur | Mastdeur | NVT |  | JAN VERMEER | 52.1389 | 6.2099 | 211321 | 461509 | 79 | Jan Vermeerstraat | Zutphen | Gemeente Zutphen |  |  | Waterkwartier | 871687120055929268 |  |  |  |  | 7204 CL | [5 empty] | Liander |  |  |  | In bedrijf
23 | 155165 | https://lms.nederlandslicht.nl/qr/report/155165 | 52.1393 | 6.2132 | 211543.1908 | 461550.91 | Paulus Potterstraat |  | 8.72e+17 | Waterkwartier | ZUTPHEN | 2018-07-01 | Gemeente Zutphen | Philips | 5 |  | Gemeente Zutphen | In bedrijf | Liander |  | Indal 4A |  |  | Nacht | Bemeterd | [6 empty] | 2038-07-01 | 2058-07-01 |  |  |  |  | JAN VERMEER | [26 empty] | LM AL 6,0 CV EU750/5 T60 CM | 1 | 2018-07-01 |  | LM AL 6,0 CV EU750/5 T60 CM | 6.00 | CILINDRISCH | ALUMINIUM | NVT | NVT | NVT |  | 350400 |  | Iridium BGP 381DM GRN19/830 | 1 | 2018-07-01 |  | Iridium BGP 381DM GRN19/830 | Philips |  | DM |  |  | 7035 LICHTGRIJS |  |  | 1900.00 | 175200 |  |  |  | Iridium BGP 381DM GRN19/830 | 1 | 2018-07-01 |  | Iridium BGP 381DM GRN19/830 | Philips | 3000K | 19.00 | 100000 | LED |  | LED DRIVER | 1 | 2018-07-01 |  | LEDDRIVER |  |  | 1.00 | 175200 | [5 empty] | Mastdeur | 1 | 2018-07-01 |  | Mastdeur | Mastdeur | NVT |  | JAN VERMEER | 52.1389 | 6.2099 | 211321 | 461509 | 79 | Jan Vermeerstraat | Zutphen | Gemeente Zutphen |  |  | Waterkwartier | 871687120055929268 |  |  |  |  | 7204 CL | [5 empty] | Liander |  |  |  | In bedrijf
24 | 155166 | https://lms.nederlandslicht.nl/qr/report/155166 | 52.139 | 6.2131 | 211537.9828 | 461524.1661 | Paulus Potterstraat |  | 8.72e+17 | Waterkwartier | ZUTPHEN | 2018-07-01 | Gemeente Zutphen | Schreder | 5 |  | Gemeente Zutphen | In bedrijf | Liander |  | Indal 4A |  |  | Nacht | Bemeterd | [6 empty] | 2038-07-01 | 2058-07-01 |  |  |  |  | JAN VERMEER | [26 empty] | PM AL 4,0 CO T60 CM | 1 | 2018-07-01 |  | PM AL 4,0 CO T60 CM | 4.00 | CONISCH | ALUMINIUM | NVT | NVT | NVT |  | 350400 |  | Friza 5118 WW Back Light 8 leds 350 mA | 1 | 2018-07-01 |  | Friza 8LED/5118BL/3000K | Schreder |  | 5118BL |  |  | AKZO 150 | 8 |  | 1100.00 | 175200 |  |  |  | 5118 WW Back Light 8LED 350mA | 1 | 2018-07-01 |  | 5118 WW Back Light 8LED 350mA | Schreder | 3000K | 12.00 | 100000 | LED |  | LED DRIVER | 1 | 2018-07-01 |  | LEDDRIVER |  |  | 1.00 | 175200 | [5 empty] | Mastdeur | 1 | 2018-07-01 |  | Mastdeur | Mastdeur | NVT |  | JAN VERMEER | 52.1389 | 6.2099 | 211321 | 461509 | 79 | Jan Vermeerstraat | Zutphen | Gemeente Zutphen |  |  | Waterkwartier | 871687120055929268 |  |  |  |  | 7204 CL | [5 empty] | Liander |  |  |  | In bedrijf
25 | 155167 | https://lms.nederlandslicht.nl/qr/report/155167 | 52.1388 | 6.2131 | 211541.5718 | 461497.065 | Paulus Potterstraat |  | 8.72e+17 | Waterkwartier | ZUTPHEN | 2000-01-01 | Gemeente Zutphen | Schreder | 5 |  | Gemeente Zutphen | In bedrijf | Liander |  | Indal 4A |  |  | Nacht | Bemeterd |  |  |  | 2020-05-01 |  |  | 2038-05-30 | 2040-01-01 | NEDAL |  |  |  | JAN VERMEER | [26 empty] | PM AL 3,5 CO T60 TP | 1 | 2000-01-01 |  | PM AL 3,5 CO T60 TP | 3.50 | CONISCH | ALUMINIUM | NVT | NVT | NVT |  | 350400 |  | Friza 5118 WW Back Light 8 leds 350 mA | 1 | 2018-05-30 |  | Friza 8LED/5118BL/3000K | Schreder |  | 5118BL |  |  | AKZO 150 | 8 |  | 1100.00 | 175200 |  |  |  | 5118 WW Back Light 8LED 350mA | 1 | 2018-05-30 |  | 5118 WW Back Light 8LED 350mA | Schreder | 3000K | 12.00 | 100000 | LED |  | LED DRIVER | 1 | 2018-05-30 |  | LEDDRIVER |  |  | 1.00 | 175200 | [5 empty] | Mastdeur | 1 | 2000-01-01 |  | Mastdeur | Mastdeur | NVT |  | JAN VERMEER | 52.1389 | 6.2099 | 211321 | 461509 | 79 | Jan Vermeerstraat | Zutphen | Gemeente Zutphen |  |  | Waterkwartier | 871687120055929268 |  |  |  |  | 7204 CL | [5 empty] | Liander |  |  |  | In bedrijf
26 | 155168 | https://lms.nederlandslicht.nl/qr/report/155168 | 52.1388 | 6.2137 | 211579.2798 | 461502.1177 | Paulus Potterstraat |  | 8.72e+17 | Waterkwartier | ZUTPHEN | 2018-07-01 | Gemeente Zutphen | Schreder | 5 |  | Gemeente Zutphen | In bedrijf | Liander |  | Indal 4A |  |  | Nacht | Bemeterd | [6 empty] | 2038-07-01 | 2058-07-01 |  |  |  |  | JAN VERMEER | [26 empty] | PM AL 4,0 CO T60 CM | 1 | 2018-07-01 |  | PM AL 4,0 CO T60 CM | 4.00 | CONISCH | ALUMINIUM | NVT | NVT | NVT |  | 350400 |  | Friza 5118 WW Back Light 8 leds 350 mA | 1 | 2018-07-01 |  | Friza 8LED/5118BL/3000K | Schreder |  | 5118BL |  |  | AKZO 150 | 8 |  | 1100.00 | 175200 |  |  |  | 5118 WW Back Light 8LED 350mA | 1 | 2018-07-01 |  | 5118 WW Back Light 8LED 350mA | Schreder | 3000K | 12.00 | 100000 | LED |  | LED DRIVER | 1 | 2018-07-01 |  | LEDDRIVER |  |  | 1.00 | 175200 | [5 empty] | Mastdeur | 1 | 2018-07-01 |  | Mastdeur | Mastdeur | NVT |  | JAN VERMEER | 52.1389 | 6.2099 | 211321 | 461509 | 79 | Jan Vermeerstraat | Zutphen | Gemeente Zutphen |  |  | Waterkwartier | 871687120055929268 |  |  |  |  | 7204 CL | [5 empty] | Liander |  |  |  | In bedrijf
27 | 155169 | https://lms.nederlandslicht.nl/qr/report/155169 | 52.139 | 6.2138 | 211586.8278 | 461527.305 | Paulus Potterstraat |  | 8.72e+17 | Waterkwartier | ZUTPHEN | 2018-07-01 | Gemeente Zutphen | Schreder | 5 |  | Gemeente Zutphen | In bedrijf | Liander |  | Indal 4A |  |  | Nacht | Bemeterd | [6 empty] | 2038-07-01 | 2058-07-01 |  |  |  |  | JAN VERMEER | [26 empty] | PM AL 4,0 CO T60 CM | 1 | 2018-07-01 |  | PM AL 4,0 CO T60 CM | 4.00 | CONISCH | ALUMINIUM | NVT | NVT | NVT |  | 350400 |  | Friza 5118 WW Back Light 8 leds 350 mA | 1 | 2018-07-01 |  | Friza 8LED/5118BL/3000K | Schreder |  | 5118BL |  |  | AKZO 150 | 8 |  | 1100.00 | 175200 |  |  |  | 5118 WW Back Light 8LED 350mA | 1 | 2018-07-01 |  | 5118 WW Back Light 8LED 350mA | Schreder | 3000K | 12.00 | 100000 | LED |  | LED DRIVER | 1 | 2018-07-01 |  | LEDDRIVER |  |  | 1.00 | 175200 | [5 empty] | Mastdeur | 1 | 2018-07-01 |  | Mastdeur | Mastdeur | NVT |  | JAN VERMEER | 52.1389 | 6.2099 | 211321 | 461509 | 79 | Jan Vermeerstraat | Zutphen | Gemeente Zutphen |  |  | Waterkwartier | 871687120055929268 |  |  |  |  | 7204 CL | [5 empty] | Liander |  |  |  | In bedrijf
28 | 155170 | https://lms.nederlandslicht.nl/qr/report/155170 | 52.1392 | 6.2136 | 211574.7768 | 461545.1177 | Paulus Potterstraat |  | 8.72e+17 | Waterkwartier | ZUTPHEN | 2018-07-01 | Gemeente Zutphen | Philips | 5 |  | Gemeente Zutphen | In bedrijf | Liander |  | Indal 4A |  |  | Nacht | Bemeterd | [6 empty] | 2038-07-01 | 2058-07-01 |  |  |  |  | JAN VERMEER | [26 empty] | LM AL 6,0 CV EU750/5 T60 CM | 1 | 2018-07-01 |  | LM AL 6,0 CV EU750/5 T60 CM | 6.00 | CILINDRISCH | ALUMINIUM | NVT | NVT | NVT |  | 350400 |  | Iridium BGP 381DM GRN19/830 | 1 | 2018-07-01 |  | Iridium BGP 381DM GRN19/830 | Philips |  | DM |  |  | 7035 LICHTGRIJS |  |  | 1900.00 | 175200 |  |  |  | Iridium BGP 381DM GRN19/830 | 1 | 2018-07-01 |  | Iridium BGP 381DM GRN19/830 | Philips | 3000K | 19.00 | 100000 | LED |  | LED DRIVER | 1 | 2018-07-01 |  | LEDDRIVER |  |  | 1.00 | 175200 | [5 empty] | Mastdeur | 1 | 2018-07-01 |  | Mastdeur | Mastdeur | NVT |  | JAN VERMEER | 52.1389 | 6.2099 | 211321 | 461509 | 79 | Jan Vermeerstraat | Zutphen | Gemeente Zutphen |  |  | Waterkwartier | 871687120055929268 |  |  |  |  | 7204 CL | [5 empty] | Liander |  |  |  | In bedrijf
29 | 155171 | https://lms.nederlandslicht.nl/qr/report/155171 | 52.1393 | 6.2138 | 211589.3828 | 461554.5818 | Paulus Potterstraat |  | 8.72e+17 | Waterkwartier | ZUTPHEN | 2018-07-01 | Gemeente Zutphen | Philips | 5 |  | Gemeente Zutphen | In bedrijf | Liander |  | Indal 4A |  |  | Nacht | Bemeterd | [6 empty] | 2038-07-01 | 2058-07-01 |  |  |  |  | JAN VERMEER | [26 empty] | LM AL 6,0 CV EU750/5 T60 CM | 1 | 2018-07-01 |  | LM AL 6,0 CV EU750/5 T60 CM | 6.00 | CILINDRISCH | ALUMINIUM | NVT | NVT | NVT |  | 350400 |  | Iridium BGP 381DM GRN19/830 | 1 | 2018-07-01 |  | Iridium BGP 381DM GRN19/830 | Philips |  | DM |  |  | 7035 LICHTGRIJS |  |  | 1900.00 | 175200 |  |  |  | Iridium BGP 381DM GRN19/830 | 1 | 2018-07-01 |  | Iridium BGP 381DM GRN19/830 | Philips | 3000K | 19.00 | 100000 | LED |  | LED DRIVER | 1 | 2018-07-01 |  | LEDDRIVER |  |  | 1.00 | 175200 | [5 empty] | Mastdeur | 1 | 2018-07-01 |  | Mastdeur | Mastdeur | NVT |  | JAN VERMEER | 52.1389 | 6.2099 | 211321 | 461509 | 79 | Jan Vermeerstraat | Zutphen | Gemeente Zutphen |  |  | Waterkwartier | 871687120055929268 |  |  |  |  | 7204 CL | [5 empty] | Liander |  |  |  | In bedrijf
30 | 155172 | https://lms.nederlandslicht.nl/qr/report/155172 | 52.1393 | 6.2145 | 211633.8868 | 461558.4807 | Paulus Potterstraat |  | 8.72e+17 | Waterkwartier | ZUTPHEN | 2018-07-01 | Gemeente Zutphen | Philips | 5 |  | Gemeente Zutphen | In bedrijf | Liander |  | Indal 4A |  |  | Nacht | Bemeterd | [6 empty] | 2038-07-01 | 2058-07-01 |  |  |  |  | J.P. HEIJESTRAAT | [26 empty] | LM AL 6,0 CV EU750/5 T60 CM | 1 | 2018-07-01 |  | LM AL 6,0 CV EU750/5 T60 CM | 6.00 | CILINDRISCH | ALUMINIUM | NVT | NVT | NVT |  | 350400 |  | Iridium BGP 381DM GRN19/830 | 1 | 2018-07-01 |  | Iridium BGP 381DM GRN19/830 | Philips |  | DM |  |  | 7035 LICHTGRIJS |  |  | 1900.00 | 175200 |  |  |  | Iridium BGP 381DM GRN19/830 | 1 | 2018-07-01 |  | Iridium BGP 381DM GRN19/830 | Philips | 3000K | 19.00 | 100000 | LED |  | LED DRIVER | 1 | 2018-07-01 |  | LEDDRIVER |  |  | 1.00 | 175200 | [5 empty] | Mastdeur | 1 | 2018-07-01 |  | Mastdeur | Mastdeur | NVT |  | J.P. HEIJESTRAAT | 52.1401 | 6.2138 | 211584 | 461644 | 58 | J. P. Heijestraat | Zutphen | Gemeente Zutphen |  |  | Waterkwartier | 871687120055929282 |  |  |  |  | 7204 DD | [5 empty] | Liander |  |  |  | In bedrijf
31 | 155173 | https://lms.nederlandslicht.nl/qr/report/155173 | 52.1393 | 6.2148 | 211658.4398 | 461560.392 | Paulus Potterstraat |  | 8.72e+17 | Waterkwartier | ZUTPHEN | 2018-07-01 | Gemeente Zutphen | Philips | 5 |  | Gemeente Zutphen | In bedrijf | Liander |  | Indal 4A |  |  | Nacht | Bemeterd | [6 empty] | 2038-07-01 | 2058-07-01 |  |  |  |  | J.P. HEIJESTRAAT | [26 empty] | LM AL 6,0 CV EU750/5 T60 CM | 1 | 2018-07-01 |  | LM AL 6,0 CV EU750/5 T60 CM | 6.00 | CILINDRISCH | ALUMINIUM | NVT | NVT | NVT |  | 350400 |  | Iridium BGP 381DM GRN19/830 | 1 | 2018-07-01 |  | Iridium BGP 381DM GRN19/830 | Philips |  | DM |  |  | 7035 LICHTGRIJS |  |  | 1900.00 | 175200 |  |  |  | Iridium BGP 381DM GRN19/830 | 1 | 2018-07-01 |  | Iridium BGP 381DM GRN19/830 | Philips | 3000K | 19.00 | 100000 | LED |  | LED DRIVER | 1 | 2018-07-01 |  | LEDDRIVER |  |  | 1.00 | 175200 | [5 empty] | Mastdeur | 1 | 2018-07-01 |  | Mastdeur | Mastdeur | NVT |  | J.P. HEIJESTRAAT | 52.1401 | 6.2138 | 211584 | 461644 | 58 | J. P. Heijestraat | Zutphen | Gemeente Zutphen |  |  | Waterkwartier | 871687120055929282 |  |  |  |  | 7204 DD | [5 empty] | Liander |  |  |  | In bedrijf
32 | 155174 | https://lms.nederlandslicht.nl/qr/report/155174 | 52.1393 | 6.2152 | 211683.5348 | 461562.452 | Paulus Potterstraat |  | 8.72e+17 | Waterkwartier | ZUTPHEN | 2018-07-01 | Gemeente Zutphen | Philips | 5 |  | Gemeente Zutphen | In bedrijf | Liander |  | Indal 4A |  |  | Nacht | Bemeterd | [6 empty] | 2038-07-01 | 2058-07-01 |  |  |  |  | J.P. HEIJESTRAAT | [26 empty] | LM AL 6,0 CV EU750/5 T60 CM | 1 | 2018-07-01 |  | LM AL 6,0 CV EU750/5 T60 CM | 6.00 | CILINDRISCH | ALUMINIUM | NVT | NVT | NVT |  | 350400 |  | Iridium BGP 381DM GRN19/830 | 1 | 2018-07-01 |  | Iridium BGP 381DM GRN19/830 | Philips |  | DM |  |  | 7035 LICHTGRIJS |  |  | 1900.00 | 175200 |  |  |  | Iridium BGP 381DM GRN19/830 | 1 | 2018-07-01 |  | Iridium BGP 381DM GRN19/830 | Philips | 3000K | 19.00 | 100000 | LED |  | LED DRIVER | 1 | 2018-07-01 |  | LEDDRIVER |  |  | 1.00 | 175200 | [5 empty] | Mastdeur | 1 | 2018-07-01 |  | Mastdeur | Mastdeur | NVT |  | J.P. HEIJESTRAAT | 52.1401 | 6.2138 | 211584 | 461644 | 58 | J. P. Heijestraat | Zutphen | Gemeente Zutphen |  |  | Waterkwartier | 871687120055929282 |  |  |  |  | 7204 DD | [5 empty] | Liander |  |  |  | In bedrijf
33 | 155175 | https://lms.nederlandslicht.nl/qr/report/155175 | 52.1394 | 6.2156 | 211708.4518 | 461564.4322 | Paulus Potterstraat |  | 8.72e+17 | Waterkwartier | ZUTPHEN | 2018-07-01 | Gemeente Zutphen | Philips | 5 |  | Gemeente Zutphen | In bedrijf | Liander |  | Indal 4A |  |  | Nacht | Bemeterd | [6 empty] | 2038-07-01 | 2058-07-01 |  |  |  |  | J.P. HEIJESTRAAT | [26 empty] | LM AL 6,0 CV EU750/5 T60 CM | 1 | 2018-07-01 |  | LM AL 6,0 CV EU750/5 T60 CM | 6.00 | CILINDRISCH | ALUMINIUM | NVT | NVT | NVT |  | 350400 |  | Iridium BGP 381DM GRN19/830 | 1 | 2018-07-01 |  | Iridium BGP 381DM GRN19/830 | Philips |  | DM |  |  | 7035 LICHTGRIJS |  |  | 1900.00 | 175200 |  |  |  | Iridium BGP 381DM GRN19/830 | 1 | 2018-07-01 |  | Iridium BGP 381DM GRN19/830 | Philips | 3000K | 19.00 | 100000 | LED |  | LED DRIVER | 1 | 2018-07-01 |  | LEDDRIVER |  |  | 1.00 | 175200 | [5 empty] | Mastdeur | 1 | 2018-07-01 |  | Mastdeur | Mastdeur | NVT |  | J.P. HEIJESTRAAT | 52.1401 | 6.2138 | 211584 | 461644 | 58 | J. P. Heijestraat | Zutphen | Gemeente Zutphen |  |  | Waterkwartier | 871687120055929282 |  |  |  |  | 7204 DD | [5 empty] | Liander |  |  |  | In bedrijf
34 | 155176 | https://lms.nederlandslicht.nl/qr/report/155176 | 52.1394 | 6.2159 | 211733.2868 | 461566.4462 | Paulus Potterstraat |  | 8.72e+17 | Waterkwartier | ZUTPHEN | 2018-07-01 | Gemeente Zutphen | Philips | 5 |  | Gemeente Zutphen | In bedrijf | Liander |  | Indal 4A |  |  | Nacht | Bemeterd | [6 empty] | 2038-07-01 | 2058-07-01 |  |  |  |  | J.P. HEIJESTRAAT | [26 empty] | LM AL 6,0 CV EU750/5 T60 CM | 1 | 2018-07-01 |  | LM AL 6,0 CV EU750/5 T60 CM | 6.00 | CILINDRISCH | ALUMINIUM | NVT | NVT | NVT |  | 350400 |  | Iridium BGP 381DM GRN19/830 | 1 | 2018-07-01 |  | Iridium BGP 381DM GRN19/830 | Philips |  | DM |  |  | 7035 LICHTGRIJS |  |  | 1900.00 | 175200 |  |  |  | Iridium BGP 381DM GRN19/830 | 1 | 2018-07-01 |  | Iridium BGP 381DM GRN19/830 | Philips | 3000K | 19.00 | 100000 | LED |  | LED DRIVER | 1 | 2018-07-01 |  | LEDDRIVER |  |  | 1.00 | 175200 | [5 empty] | Mastdeur | 1 | 2018-07-01 |  | Mastdeur | Mastdeur | NVT |  | J.P. HEIJESTRAAT | 52.1401 | 6.2138 | 211584 | 461644 | 58 | J. P. Heijestraat | Zutphen | Gemeente Zutphen |  |  | Waterkwartier | 871687120055929282 |  |  |  |  | 7204 DD | [5 empty] | Liander |  |  |  | In bedrijf
35 | 155177 | https://lms.nederlandslicht.nl/qr/report/155177 | 52.1394 | 6.2163 | 211758.4458 | 461568.9212 | Paulus Potterstraat |  | 8.72e+17 | Waterkwartier | ZUTPHEN | 2018-07-01 | Gemeente Zutphen | Philips | 5 |  | Gemeente Zutphen | In bedrijf | Liander |  | Indal 4A |  |  | Nacht | Bemeterd | [6 empty] | 2038-07-01 | 2058-07-01 |  |  |  |  | J.P. HEIJESTRAAT | [26 empty] | LM AL 6,0 CV EU750/5 T60 CM | 1 | 2018-07-01 |  | LM AL 6,0 CV EU750/5 T60 CM | 6.00 | CILINDRISCH | ALUMINIUM | NVT | NVT | NVT |  | 350400 |  | Iridium BGP 381DM GRN19/830 | 1 | 2018-07-01 |  | Iridium BGP 381DM GRN19/830 | Philips |  | DM |  |  | 7035 LICHTGRIJS |  |  | 1900.00 | 175200 |  |  |  | Iridium BGP 381DM GRN19/830 | 1 | 2018-07-01 |  | Iridium BGP 381DM GRN19/830 | Philips | 3000K | 19.00 | 100000 | LED |  | LED DRIVER | 1 | 2018-07-01 |  | LEDDRIVER |  |  | 1.00 | 175200 | [5 empty] | Mastdeur | 1 | 2018-07-01 |  | Mastdeur | Mastdeur | NVT |  | J.P. HEIJESTRAAT | 52.1401 | 6.2138 | 211584 | 461644 | 58 | J. P. Heijestraat | Zutphen | Gemeente Zutphen |  |  | Waterkwartier | 871687120055929282 |  |  |  |  | 7204 DD | [5 empty] | Liander |  |  |  | In bedrijf
36 | 155178 | https://lms.nederlandslicht.nl/qr/report/155178 | 52.1381 | 6.2132 | 211544.5868 | 461425.9937 | Paulus Potterstraat |  | 8.72e+17 | Waterkwartier | ZUTPHEN | 2000-01-01 | Gemeente Zutphen | Schreder | 5 |  | Gemeente Zutphen | In bedrijf | Liander |  | Indal 4A |  |  | Nacht | Bemeterd | [6 empty] | 2038-05-30 | 2040-01-01 | NEDAL |  |  |  | JAN VERMEER | [26 empty] | PM AL 3,5 CO T60 TP | 1 | 2000-01-01 |  | PM AL 3,5 CO T60 TP | 3.50 | CONISCH | ALUMINIUM | NVT | NVT | NVT |  | 350400 |  | Friza 5118 WW Back Light 8 leds 350 mA | 1 | 2018-05-30 |  | Friza 8LED/5118BL/3000K | Schreder |  | 5118BL |  |  | AKZO 150 | 8 |  | 1100.00 | 175200 |  |  |  | 5118 WW Back Light 8LED 350mA | 1 | 2018-05-30 |  | 5118 WW Back Light 8LED 350mA | Schreder | 3000K | 12.00 | 100000 | LED |  | LED DRIVER | 1 | 2018-05-30 |  | LEDDRIVER |  |  | 1.00 | 175200 | [5 empty] | Mastdeur | 1 | 2000-01-01 |  | Mastdeur | Mastdeur | NVT |  | JAN VERMEER | 52.1389 | 6.2099 | 211321 | 461509 | 79 | Jan Vermeerstraat | Zutphen | Gemeente Zutphen |  |  | Waterkwartier | 871687120055929268 |  |  |  |  | 7204 CL | [5 empty] | Liander |  |  |  | In bedrijf
37 | 155182 | https://lms.nederlandslicht.nl/qr/report/155182 | 52.1388 | 6.2081 | 211199.7258 | 461501.8967 | Paulus Potterstraat |  | 8.72e+17 | Waterkwartier | ZUTPHEN | 2010-11-19 | Gemeente Zutphen |  |  |  | Gemeente Zutphen | In bedrijf | Liander |  |  |  |  | Nacht | Bemeterd | [6 empty] | 2030-11-19 | 2050-11-19 |  |  |  |  | JAN VERMEER | [26 empty] | PM ST 4,0 CV T60 GG Z P7005 | 1 | 2010-11-19 |  | PM ST 4,0 CV T60 ET Z P7005 | 4.00 | CILINDRISCH | THERMISCH VERZINKT | 7009 GRIJS GROEN | POEDERCOAT | NVT |  | 350400 |  | ORBITER MINI 1XPLT 32W TC-TEL GREY | 1 | 2010-11-19 | [11 empty] | 175200 |  |  |  | LAMP PH PLT 32W 830 GX24Q-3 4P | 1 | 2022-12-05 |  | 32W PLT |  |  | 32.00 | 12000 | PLL |  | HFP22-42 | 1 | 2010-11-19 |  | HFP22-42 |  |  | 3.00 | 175200 | [5 empty] | Mastdeur | 1 | 2010-11-19 |  | Mastdeur | Mastdeur | NVT |  | JAN VERMEER | 52.1389 | 6.2099 | 211321 | 461509 | 79 | Jan Vermeerstraat | Zutphen | Gemeente Zutphen |  |  | Waterkwartier | 871687120055929268 |  |  |  |  | 7204 CL | [5 empty] | Liander |  |  |  | In bedrijf
38 | 155183 | https://lms.nederlandslicht.nl/qr/report/155183 | 52.1388 | 6.2079 | 211183.4188 | 461501.3239 | Paulus Potterstraat |  | 8.72e+17 | Waterkwartier | ZUTPHEN | 2010-11-19 | Gemeente Zutphen |  |  |  | Gemeente Zutphen | In bedrijf | Liander |  |  |  |  | Nacht | Bemeterd | [6 empty] | 2030-11-19 | 2050-11-19 |  |  |  |  | JAN VERMEER | [26 empty] | PM ST 4,0 CV T60 GG Z P7005 | 1 | 2010-11-19 |  | PM ST 4,0 CV T60 ET Z P7005 | 4.00 | CILINDRISCH | THERMISCH VERZINKT | 7009 GRIJS GROEN | POEDERCOAT | NVT |  | 350400 |  | ORBITER MINI 1XPLT 32W TC-TEL GREY | 1 | 2010-11-19 | [11 empty] | 175200 |  |  |  | LAMP PH PLT 32W 830 GX24Q-3 4P | 1 | 2023-08-16 |  | 32W PLT |  |  | 32.00 | 12000 | PLL |  | HFP22-42 | 1 | 2010-11-19 |  | HFP22-42 |  |  | 3.00 | 175200 | [5 empty] | Mastdeur | 1 | 2010-11-19 |  | Mastdeur | Mastdeur | NVT |  | JAN VERMEER | 52.1389 | 6.2099 | 211321 | 461509 | 79 | Jan Vermeerstraat | Zutphen | Gemeente Zutphen |  |  | Waterkwartier | 871687120055929268 |  |  |  |  | 7204 CL | [5 empty] | Liander |  |  |  | In bedrijf
39 | 155184 | https://lms.nederlandslicht.nl/qr/report/155184 | 52.1388 | 6.2077 | 211171.1738 | 461499.9725 | Paulus Potterstraat |  | 8.72e+17 | Waterkwartier | ZUTPHEN | 2010-11-19 | Gemeente Zutphen |  |  |  | Gemeente Zutphen | In bedrijf | Liander |  |  |  |  | Nacht | Bemeterd |  |  |  | 2020-05-01 |  |  | 2030-11-19 | 2050-11-19 |  |  |  |  | JAN VERMEER | [26 empty] | PM ST 4,0 CV T60 GG Z P7005 | 1 | 2010-11-19 |  | PM ST 4,0 CV T60 ET Z P7005 | 4.00 | CILINDRISCH | THERMISCH VERZINKT | 7009 GRIJS GROEN | POEDERCOAT | NVT |  | 350400 |  | ORBITER MINI 1XPLT 32W TC-TEL GREY | 1 | 2010-11-19 | [11 empty] | 175200 |  |  |  | LAMP PLT 32W 830 GX24q-3 4P XTRA | 1 | 2017-09-15 |  | 32W PLT XTRA | Philips | 3000K | 32.00 | 33000 | PLL |  | HFP22-42 | 1 | 2010-11-19 |  | HFP22-42 |  |  | 3.00 | 175200 | [5 empty] | Mastdeur | 1 | 2010-11-19 |  | Mastdeur | Mastdeur | NVT |  | JAN VERMEER | 52.1389 | 6.2099 | 211321 | 461509 | 79 | Jan Vermeerstraat | Zutphen | Gemeente Zutphen |  |  | Waterkwartier | 871687120055929268 |  |  |  |  | 7204 CL | [5 empty] | Liander |  |  |  | In bedrijf
40 | 155185 | https://lms.nederlandslicht.nl/qr/report/155185 | 52.1387 | 6.2081 | 211200.5388 | 461484.6124 | Paulus Potterstraat |  | 8.72e+17 | Waterkwartier | ZUTPHEN | 2010-11-19 | Gemeente Zutphen |  |  |  | Gemeente Zutphen | In bedrijf | Liander |  |  |  |  | Nacht | Bemeterd |  |  |  | 2020-05-01 |  |  | 2030-11-19 | 2050-11-19 |  |  |  |  | JAN VERMEER | [26 empty] | PM ST 4,0 CV T60 GG Z P7005 | 1 | 2010-11-19 |  | PM ST 4,0 CV T60 ET Z P7005 | 4.00 | CILINDRISCH | THERMISCH VERZINKT | 7009 GRIJS GROEN | POEDERCOAT | NVT |  | 350400 |  | ORBITER MINI 1XPLT 32W TC-TEL GREY | 1 | 2010-11-19 | [11 empty] | 175200 |  |  |  | LAMP PH PLT 32W 830 GX24Q-3 4P | 1 | 2023-08-25 |  | 32W PLT |  |  | 32.00 | 12000 | PLL |  | HFP22-42 | 1 | 2010-11-19 |  | HFP22-42 |  |  | 3.00 | 175200 | [5 empty] | Mastdeur | 1 | 2010-11-19 |  | Mastdeur | Mastdeur | NVT |  | JAN VERMEER | 52.1389 | 6.2099 | 211321 | 461509 | 79 | Jan Vermeerstraat | Zutphen | Gemeente Zutphen |  |  | Waterkwartier | 871687120055929268 |  |  |  |  | 7204 CL | [5 empty] | Liander |  |  |  | In bedrijf
41 | 155186 | https://lms.nederlandslicht.nl/qr/report/155186 | 52.1387 | 6.2079 | 211184.5058 | 461483.542 | Paulus Potterstraat |  | 8.72e+17 | Waterkwartier | ZUTPHEN | 2010-11-19 | Gemeente Zutphen |  |  |  | Gemeente Zutphen | In bedrijf | Liander |  |  |  |  | Nacht | Bemeterd | [6 empty] | 2030-11-19 | 2050-11-19 |  |  |  |  | JAN VERMEER | [26 empty] | PM ST 4,0 CV T60 GG Z P7005 | 1 | 2010-11-19 |  | PM ST 4,0 CV T60 ET Z P7005 | 4.00 | CILINDRISCH | THERMISCH VERZINKT | 7009 GRIJS GROEN | POEDERCOAT | NVT |  | 350400 |  | ORBITER MINI 1XPLT 32W TC-TEL GREY | 1 | 2010-11-19 | [11 empty] | 175200 |  |  |  | LAMP PH PLT 32W 830 GX24Q-3 4P | 1 | 2023-08-18 |  | 32W PLT |  |  | 32.00 | 12000 | PLL |  | HFP22-42 | 1 | 2010-11-19 |  | HFP22-42 |  |  | 3.00 | 175200 | [5 empty] | Mastdeur | 1 | 2010-11-19 |  | Mastdeur | Mastdeur | NVT |  | JAN VERMEER | 52.1389 | 6.2099 | 211321 | 461509 | 79 | Jan Vermeerstraat | Zutphen | Gemeente Zutphen |  |  | Waterkwartier | 871687120055929268 |  |  |  |  | 7204 CL | [5 empty] | Liander |  |  |  | In bedrijf
42 | 155187 | https://lms.nederlandslicht.nl/qr/report/155187 | 52.1387 | 6.2077 | 211172.3218 | 461482.4316 | Paulus Potterstraat |  | 8.72e+17 | Waterkwartier | ZUTPHEN | 2010-11-19 | Gemeente Zutphen |  |  |  | Gemeente Zutphen | In bedrijf | Liander |  |  |  |  | Nacht | Bemeterd | [6 empty] | 2030-11-19 | 2050-11-19 |  |  |  |  | JAN VERMEER | [26 empty] | PM ST 4,0 CV T60 GG Z P7005 | 1 | 2010-11-19 |  | PM ST 4,0 CV T60 ET Z P7005 | 4.00 | CILINDRISCH | THERMISCH VERZINKT | 7009 GRIJS GROEN | POEDERCOAT | NVT |  | 350400 |  | ORBITER MINI 1XPLT 32W TC-TEL GREY | 1 | 2010-11-19 | [11 empty] | 175200 |  |  |  | LAMP PLT 32W 830 GX24q-3 4P XTRA | 1 | 2017-09-15 |  | 32W PLT XTRA | Philips | 3000K | 32.00 | 33000 | PLL |  | HFP22-42 | 1 | 2010-11-19 |  | HFP22-42 |  |  | 3.00 | 175200 | [5 empty] | Mastdeur | 1 | 2010-11-19 |  | Mastdeur | Mastdeur | NVT |  | JAN VERMEER | 52.1389 | 6.2099 | 211321 | 461509 | 79 | Jan Vermeerstraat | Zutphen | Gemeente Zutphen |  |  | Waterkwartier | 871687120055929268 |  |  |  |  | 7204 CL | [5 empty] | Liander |  |  |  | In bedrijf
43 | 155188 | https://lms.nederlandslicht.nl/qr/report/155188 | 52.1386 | 6.2082 | 211201.3458 | 461469.2575 | Paulus Potterstraat |  | 8.72e+17 | Waterkwartier | ZUTPHEN | 2010-11-19 | Gemeente Zutphen |  |  |  | Gemeente Zutphen | In bedrijf | Liander |  |  |  |  | Nacht | Bemeterd | [6 empty] | 2030-11-19 | 2050-11-19 |  |  |  |  | JAN VERMEER | [26 empty] | PM ST 4,0 CV T60 GG Z P7005 | 1 | 2010-11-19 |  | PM ST 4,0 CV T60 ET Z P7005 | 4.00 | CILINDRISCH | THERMISCH VERZINKT | 7009 GRIJS GROEN | POEDERCOAT | NVT |  | 350400 |  | ORBITER MINI 1XPLT 32W TC-TEL GREY | 1 | 2010-11-19 | [11 empty] | 175200 |  |  |  | LAMP PLT 32W 830 GX24q-3 4P XTRA | 1 | 2017-09-15 |  | 32W PLT XTRA | Philips | 3000K | 32.00 | 33000 | PLL |  | HFP22-42 | 1 | 2010-11-19 |  | HFP22-42 |  |  | 3.00 | 175200 | [5 empty] | Mastdeur | 1 | 2010-11-19 |  | Mastdeur | Mastdeur | NVT |  | JAN VERMEER | 52.1389 | 6.2099 | 211321 | 461509 | 79 | Jan Vermeerstraat | Zutphen | Gemeente Zutphen |  |  | Waterkwartier | 871687120055929268 |  |  |  |  | 7204 CL | [5 empty] | Liander |  |  |  | In bedrijf
44 | 155189 | https://lms.nederlandslicht.nl/qr/report/155189 | 52.1386 | 6.2079 | 211185.4688 | 461470.077 | Paulus Potterstraat |  | 8.72e+17 | Waterkwartier | ZUTPHEN | 2010-11-19 | Gemeente Zutphen |  |  |  | Gemeente Zutphen | In bedrijf | Liander |  |  |  |  | Nacht | Bemeterd | [6 empty] | 2030-11-19 | 2050-11-19 |  |  |  |  | JAN VERMEER | [26 empty] | PM ST 4,0 CV T60 GG Z P7005 | 1 | 2010-11-19 |  | PM ST 4,0 CV T60 ET Z P7005 | 4.00 | CILINDRISCH | THERMISCH VERZINKT | 7009 GRIJS GROEN | POEDERCOAT | NVT |  | 350400 |  | ORBITER MINI 1XPLT 32W TC-TEL GREY | 1 | 2010-11-19 | [11 empty] | 175200 |  |  |  | LAMP PH PLT 32W 830 GX24Q-3 4P | 1 | 2023-08-16 |  | 32W PLT |  |  | 32.00 | 12000 | PLL |  | HFP22-42 | 1 | 2010-11-19 |  | HFP22-42 |  |  | 3.00 | 175200 | [5 empty] | Mastdeur | 1 | 2010-11-19 |  | Mastdeur | Mastdeur | NVT |  | JAN VERMEER | 52.1389 | 6.2099 | 211321 | 461509 | 79 | Jan Vermeerstraat | Zutphen | Gemeente Zutphen |  |  | Waterkwartier | 871687120055929268 |  |  |  |  | 7204 CL | [5 empty] | Liander |  |  |  | In bedrijf
45 | 155190 | https://lms.nederlandslicht.nl/qr/report/155190 | 52.1385 | 6.2077 | 211173.0298 | 461467.485 | Paulus Potterstraat |  | 8.72e+17 | Waterkwartier | ZUTPHEN | 2010-11-19 | Gemeente Zutphen |  |  |  | Gemeente Zutphen | In bedrijf | Liander |  |  |  |  | Nacht | Bemeterd | [6 empty] | 2030-11-19 | 2050-11-19 |  |  |  |  | JAN VERMEER | [26 empty] | PM ST 4,0 CV T60 GG Z P7005 | 1 | 2010-11-19 |  | PM ST 4,0 CV T60 ET Z P7005 | 4.00 | CILINDRISCH | THERMISCH VERZINKT | 7009 GRIJS GROEN | POEDERCOAT | NVT |  | 350400 |  | ORBITER MINI 1XPLT 32W TC-TEL GREY | 1 | 2010-11-19 | [11 empty] | 175200 |  |  |  | LAMP PLT 32W 830 GX24q-3 4P XTRA | 1 | 2017-09-15 |  | 32W PLT XTRA | Philips | 3000K | 32.00 | 33000 | PLL |  | HFP22-42 | 1 | 2010-11-19 |  | HFP22-42 |  |  | 3.00 | 175200 | [5 empty] | Mastdeur | 1 | 2010-11-19 |  | Mastdeur | Mastdeur | NVT |  | JAN VERMEER | 52.1389 | 6.2099 | 211321 | 461509 | 79 | Jan Vermeerstraat | Zutphen | Gemeente Zutphen |  |  | Waterkwartier | 871687120055929268 |  |  |  |  | 7204 CL | [5 empty] | Liander |  |  |  | In bedrijf
46 | 155191 | https://lms.nederlandslicht.nl/qr/report/155191 | 52.1384 | 6.2079 | 211185.5448 | 461450.0105 | Paulus Potterstraat |  | 8.72e+17 | Waterkwartier | ZUTPHEN | 2010-11-19 | Gemeente Zutphen |  |  |  | Gemeente Zutphen | In bedrijf | Liander |  |  |  |  | Nacht | Bemeterd | [6 empty] | 2030-11-19 | 2050-11-19 |  |  |  |  | JAN VERMEER | [26 empty] | PM ST 4,0 CV T60 GG Z P7005 | 1 | 2010-11-19 |  | PM ST 4,0 CV T60 ET Z P7005 | 4.00 | CILINDRISCH | THERMISCH VERZINKT | 7009 GRIJS GROEN | POEDERCOAT | NVT |  | 350400 |  | ORBITER MINI 1XPLT 32W TC-TEL GREY | 1 | 2010-11-19 | [11 empty] | 175200 |  |  |  | LAMP PLT 32W 830 GX24q-3 4P XTRA | 1 | 2017-09-15 |  | 32W PLT XTRA | Philips | 3000K | 32.00 | 33000 | PLL |  | HFP22-42 | 1 | 2010-11-19 |  | HFP22-42 |  |  | 3.00 | 175200 | [5 empty] | Mastdeur | 1 | 2010-11-19 |  | Mastdeur | Mastdeur | NVT |  | JAN VERMEER | 52.1389 | 6.2099 | 211321 | 461509 | 79 | Jan Vermeerstraat | Zutphen | Gemeente Zutphen |  |  | Waterkwartier | 871687120055929268 |  |  |  |  | 7204 CL | [5 empty] | Liander |  |  |  | In bedrijf
47 | 155192 | https://lms.nederlandslicht.nl/qr/report/155192 | 52.1384 | 6.2077 | 211169.1548 | 461448.8181 | Paulus Potterstraat |  | 8.72e+17 | Waterkwartier | ZUTPHEN | 2010-11-19 | Gemeente Zutphen |  |  |  | Gemeente Zutphen | In bedrijf | Liander |  |  |  |  | Nacht | Bemeterd | [6 empty] | 2030-11-19 | 2050-11-19 |  |  |  |  | JAN VERMEER | [26 empty] | PM ST 4,0 CV T60 GG Z P7005 | 1 | 2010-11-19 |  | PM ST 4,0 CV T60 ET Z P7005 | 4.00 | CILINDRISCH | THERMISCH VERZINKT | 7009 GRIJS GROEN | POEDERCOAT | NVT |  | 350400 |  | ORBITER MINI 1XPLT 32W TC-TEL GREY | 1 | 2010-11-19 | [11 empty] | 175200 |  |  |  | LAMP PH PLT 32W 830 GX24Q-3 4P | 1 | 2022-11-30 |  | 32W PLT |  |  | 32.00 | 12000 | PLL |  | HFP22-42 | 1 | 2010-11-19 |  | HFP22-42 |  |  | 3.00 | 175200 | [5 empty] | Mastdeur | 1 | 2010-11-19 |  | Mastdeur | Mastdeur | NVT |  | JAN VERMEER | 52.1389 | 6.2099 | 211321 | 461509 | 79 | Jan Vermeerstraat | Zutphen | Gemeente Zutphen |  |  | Waterkwartier | 871687120055929268 |  |  |  |  | 7204 CL | [5 empty] | Liander |  |  |  | In bedrijf
48 | 155193 | https://lms.nederlandslicht.nl/qr/report/155193 | 52.1383 | 6.2079 | 211186.3778 | 461435.1031 | Paulus Potterstraat |  | 8.72e+17 | Waterkwartier | ZUTPHEN | 2010-11-19 | Gemeente Zutphen |  |  |  | Gemeente Zutphen | In bedrijf | Liander |  |  |  |  | Nacht | Bemeterd | [6 empty] | 2030-11-19 | 2050-11-19 |  |  |  |  | JAN VERMEER | [26 empty] | PM ST 4,0 CV T60 GG Z P7005 | 1 | 2010-11-19 |  | PM ST 4,0 CV T60 ET Z P7005 | 4.00 | CILINDRISCH | THERMISCH VERZINKT | 7009 GRIJS GROEN | POEDERCOAT | NVT |  | 350400 |  | ORBITER MINI 1XPLT 32W TC-TEL GREY | 1 | 2010-11-19 | [11 empty] | 175200 |  |  |  | LAMP PH PLT 32W 830 GX24Q-3 4P | 1 | 2023-08-16 |  | 32W PLT |  |  | 32.00 | 12000 | PLL |  | HFP22-42 | 1 | 2010-11-19 |  | HFP22-42 |  |  | 3.00 | 175200 | [5 empty] | Mastdeur | 1 | 2010-11-19 |  | Mastdeur | Mastdeur | NVT |  | JAN VERMEER | 52.1389 | 6.2099 | 211321 | 461509 | 79 | Jan Vermeerstraat | Zutphen | Gemeente Zutphen |  |  | Waterkwartier | 871687120055929268 |  |  |  |  | 7204 CL | [5 empty] | Liander |  |  |  | In bedrijf
49 | 155194 | https://lms.nederlandslicht.nl/qr/report/155194 | 52.1382 | 6.2077 | 211170.1128 | 461434.2715 | Paulus Potterstraat |  | 8.72e+17 | Waterkwartier | ZUTPHEN | 2010-11-19 | Gemeente Zutphen |  |  |  | Gemeente Zutphen | In bedrijf | Liander |  |  |  |  | Nacht | Bemeterd | [6 empty] | 2030-11-19 | 2050-11-19 |  |  |  |  | JAN VERMEER | [26 empty] | PM ST 4,0 CV T60 GG Z P7005 | 1 | 2010-11-19 |  | PM ST 4,0 CV T60 ET Z P7005 | 4.00 | CILINDRISCH | THERMISCH VERZINKT | 7009 GRIJS GROEN | POEDERCOAT | NVT |  | 350400 |  | ORBITER MINI 1XPLT 32W TC-TEL GREY | 1 | 2010-11-19 | [11 empty] | 175200 |  |  |  | LAMP PLT 32W 830 GX24q-3 4P XTRA | 1 | 2021-10-07 |  | 32W PLT XTRA | Philips | 3000K | 32.00 | 33000 | PLL |  | HFP22-42 | 1 | 2010-11-19 |  | HFP22-42 |  |  | 3.00 | 175200 | [5 empty] | Mastdeur | 1 | 2010-11-19 |  | Mastdeur | Mastdeur | NVT |  | JAN VERMEER | 52.1389 | 6.2099 | 211321 | 461509 | 79 | Jan Vermeerstraat | Zutphen | Gemeente Zutphen |  |  | Waterkwartier | 871687120055929268 |  |  |  |  | 7204 CL | [5 empty] | Liander |  |  |  | In bedrijf
3 | 155195 | https://lms.nederlandslicht.nl/qr/report/155195 | 52.1298 | 6.225 | 212367.6238 | 460507.6954 | Pekelharingstraat |  | 8.72e+17 | Leesten | ZUTPHEN | 1993-10-01 | Gemeente Zutphen | Schreder |  | 5 | Gemeente Zutphen | In bedrijf | Liander |  | Indal 4A |  |  | Nacht | Bemeterd | [6 empty] | 2039-10-01 | 2033-10-01 | KAAL |  |  |  | WESTLEESTEN | [26 empty] | PM ST 4,0 CO T60 GG M V | 1 | 1993-10-01 |  | PM ST 4,0 CO T60 ET V | 4.00 | CONISCH | THERMISCH VERZINKT | NVT | NVT | NVT |  | 350400 |  | Friza 8LED BL WW 5118 350mA dim 4A | 1 | 2019-10-01 |  | CPS200 9010 | Philips | [8 empty] | 175200 |  |  |  | 5118 WW Back Light 8LED 350mA | 1 | 2019-10-01 |  | 5118 WW Back Light 8LED 350mA | Schreder | 3000K | 12.00 | 100000 | LED |  | LED DRIVER | 1 | 2019-10-01 |  | LEDDRIVER |  |  | 1.00 | 175200 | [5 empty] | Mastdeur | 1 | 1993-10-01 |  | Mastdeur | Mastdeur | NVT |  | WESTLEESTEN | 52.1302 | 6.2245 | 212330 | 460554 | 73 | Paul Rodenkolaan | Zutphen | Gemeente Zutphen |  |  | Leesten | 871687120055929084 |  |  |  |  | 7207 CD | [5 empty] | Liander |  |  |  | In bedrijf
4 | 155196 | https://lms.nederlandslicht.nl/qr/report/155196 | 52.13 | 6.2254 | 212389.5907 | 460531.2435 | Pekelharingstraat |  | 8.72e+17 | Leesten | ZUTPHEN | 1992-07-01 | Gemeente Zutphen | Schreder |  | 5 | Gemeente Zutphen | In bedrijf | Liander |  | Indal 4A |  |  | Nacht | Bemeterd | [6 empty] | 2039-10-01 | 2032-07-01 | KAAL |  |  |  | WESTLEESTEN | [26 empty] | PM ST 4,0 CO T60 GG M V | 1 | 1992-07-01 |  | PM ST 4,0 CO T60 ET V | 4.00 | CONISCH | THERMISCH VERZINKT | NVT | NVT | NVT |  | 350400 |  | Friza 8LED BL WW 5118 350mA dim 4A | 1 | 2019-10-01 |  | CPS200 9010 | Philips | [8 empty] | 175200 |  |  |  | 5118 WW Back Light 8LED 350mA | 1 | 2019-10-01 |  | 5118 WW Back Light 8LED 350mA | Schreder | 3000K | 12.00 | 100000 | LED |  | LED DRIVER | 1 | 2019-10-01 |  | LEDDRIVER |  |  | 1.00 | 175200 | [5 empty] | Mastdeur | 1 | 1992-07-01 |  | Mastdeur | Mastdeur | NVT |  | WESTLEESTEN | 52.1302 | 6.2245 | 212330 | 460554 | 73 | Paul Rodenkolaan | Zutphen | Gemeente Zutphen |  |  | Leesten | 871687120055929084 |  |  |  |  | 7207 CD | [5 empty] | Liander |  |  |  | In bedrijf
3 | 155197 | https://lms.nederlandslicht.nl/qr/report/155197 | 52.1394 | 6.1984 | 210529.6448 | 461551.7208 | Pelikaanstraat |  | 8.72e+17 | Centrum - Masterplan | ZUTPHEN | 1970-01-01 | Gemeente Zutphen |  |  |  | Gemeente Zutphen | In bedrijf | Liander |  | Indal 4A | 2023-03-07 | Muuranker 3A aan gevel huisnummer 22 Muuranker 3B aan gevel huisnummer 13 | Nacht | Bemeterd |  | 5 | 5 |  |  |  | 2036-03-01 | 2028-03-07 | 1Onbekend |  |  |  | RODE TORENSTRAAT | [21 empty] | Openbare verlichting |  |  |  |  | OVERSPANNING | 1 | 1970-01-01 |  | OVERSPANNING | 4.00 | NVT | RVS | NVT | NVT | NVT |  | 350400 |  | SOMBREO230 S-KAB 31W WW 2000LM R7021 DVB | 1 | 2016-03-01 | [15 empty] | LAMP SELUX LED 31W WW 2000LM | 1 | 2016-03-01 |  | SOMBREO230 LED 31W WW 2000LM | Selux | 3000K | 31.00 | 100000 | LED |  | HFP136 | 1 | 2016-03-01 |  | HFP136 |  |  | 5.00 | 175200 | [5 empty] | Mastdeur | 1 | 1970-01-01 |  | Mastdeur | Mastdeur | NVT |  | RODE TORENSTRAAT | 52.1402 | 6.1965 | 210399 | 461647 | 28 | Rodetorenstraat | Zutphen | Gemeente Zutphen |  |  | Centrum - De Hoven | 871687120055929183 |  |  |  |  | 7201 DH | [5 empty] | Liander |  |  |  | In bedrijf
4 | 155198 | https://lms.nederlandslicht.nl/qr/report/155198 | 52.1393 | 6.1986 | 210548.2568 | 461547.9611 | Pelikaanstraat |  | 8.72e+17 | Centrum - Masterplan | ZUTPHEN | 2016-03-01 | Gemeente Zutphen |  |  |  | Gemeente Zutphen | In bedrijf | Liander |  | Indal 4A |  |  | Nacht | Bemeterd | [6 empty] | 2036-03-01 | 2056-03-01 |  |  |  |  | RODE TORENSTRAAT | [26 empty] | SM ST 6,0 EU 1000/BOOG TBV SOMBREO P7021 | 1 | 2016-03-01 |  | SM ST 6,0 EU 1000/BOOG TBV SOMBREO P7021 | 6.00 | CONISCH | THERMISCH VERZINKT | 7021 ZWARTGRIJS | POEDERCOAT | NVT |  | 350400 |  | SOMBREO230 S-KAB 31W WW 2000LM R7021 DVB | 1 | 2016-03-01 | [15 empty] | LAMP SELUX LED 31W WW 2000LM | 1 | 2016-03-01 |  | SOMBREO230 LED 31W WW 2000LM | Selux | 3000K | 31.00 | 100000 | LED |  | HFP136 | 1 | 2016-03-01 |  | HFP136 |  |  | 5.00 | 175200 | [5 empty] | Mastdeur | 1 | 2016-03-01 |  | Mastdeur | Mastdeur | NVT |  | RODE TORENSTRAAT | 52.1402 | 6.1965 | 210399 | 461647 | 28 | Rodetorenstraat | Zutphen | Gemeente Zutphen |  |  | Centrum - De Hoven | 871687120055929183 |  |  |  |  | 7201 DH | [5 empty] | Liander |  |  |  | In bedrijf
5 | 155199 | https://lms.nederlandslicht.nl/qr/report/155199 | 52.1392 | 6.1986 | 210548.8138 | 461536.5433 | Pelikaanstraat |  | 8.72e+17 | Centrum - Masterplan | ZUTPHEN | 2016-03-01 | Gemeente Zutphen |  |  |  | Gemeente Zutphen | In bedrijf | Liander |  | Indal 4A |  |  | Nacht | Bemeterd | [6 empty] | 2036-03-01 | 2056-03-01 |  |  |  |  | WANNE | [26 empty] | SM ST 6,0 EU 1000/BOOG TBV SOMBREO P7021 | 1 | 2016-03-01 |  | SM ST 6,0 EU 1000/BOOG TBV SOMBREO P7021 | 6.00 | CONISCH | THERMISCH VERZINKT | 7021 ZWARTGRIJS | POEDERCOAT | NVT |  | 350400 |  | SOMBREO230 S-KAB 31W WW 2000LM R7021 DVB | 1 | 2023-10-11 | [15 empty] | LAMP SELUX LED 31W WW 2000LM | 1 | 2023-10-11 |  | SOMBREO230 LED 31W WW 2000LM | Selux | 3000K | 31.00 | 100000 | LED |  | LED DRIVER | 1 | 2023-10-11 |  | LEDDRIVER |  |  | 1.00 | 175200 | [5 empty] | Mastdeur | 1 | 2016-03-01 |  | Mastdeur | Mastdeur | NVT |  | WANNE | 52.1382 | 6.2007 | 210694 | 461421 | 4 | Wanne | Zutphen | Gemeente Zutphen |  |  | Centrum - De Hoven | 871687120055929220 |  |  |  |  | 7201 CN | [5 empty] | Liander |  |  |  | In bedrijf
901 | 155200 | https://lms.nederlandslicht.nl/qr/report/155200 | 52.1393 | 6.1985 | 210537.9948 | 461543.9875 | Pelikaanstraat |  | 8.72e+17 | Centrum - Masterplan | ZUTPHEN | 1991-01-01 | Gemeente Zutphen |  |  |  | Gemeente Zutphen | In bedrijf | Liander |  |  |  |  | Nacht | Bemeterd | [6 empty] | 2011-01-01 | 2031-01-01 |  |  |  |  | RODE TORENSTRAAT | [21 empty] | Openbare verlichting |  |  |  |  | PM ST 6,0 CV T60 ET M | 1 | 1991-01-01 |  | PM ST 6,0 CV T60 ET M V | 6.00 | CILINDRISCH | THERMISCH VERZINKT | NVT | NVT | NVT |  | 350400 |  | NNF020 1XSON-T 400W CVSA | 1 | 1991-01-01 | [15 empty] | 400W SON-T PLUS | 1 | 1991-01-01 |  | 400W SON-T PLUS |  |  | 400.00 | 16000 | SON |  | BSN400 | 1 | 1991-01-01 |  | BSN400 |  |  | 40.00 | 175200 | [5 empty] | Mastdeur | 1 | 1991-01-01 |  | Mastdeur | Mastdeur | NVT |  | RODE TORENSTRAAT | 52.1402 | 6.1965 | 210399 | 461647 | 28 | Rodetorenstraat | Zutphen | Gemeente Zutphen |  |  | Centrum - De Hoven | 871687120055929183 |  |  |  |  | 7201 DH | [5 empty] | Liander |  |  |  | In bedrijf
901 | 155200 | https://lms.nederlandslicht.nl/qr/report/155200 | 52.1393 | 6.1985 | 210537.9948 | 461543.9875 | Pelikaanstraat |  | 8.72e+17 | Centrum - Masterplan | ZUTPHEN | 1991-01-01 | Gemeente Zutphen |  |  |  | Gemeente Zutphen | In bedrijf | Liander |  |  |  |  | Nacht | Bemeterd | [6 empty] | 2011-01-01 | 2031-01-01 |  |  |  |  | RODE TORENSTRAAT | [21 empty] | Openbare verlichting | [18 empty] | NNF020 1XSON-T 400W CVSA | 2 | 1991-01-01 | [48 empty] | RODE TORENSTRAAT | 52.1402 | 6.1965 | 210399 | 461647 | 28 | Rodetorenstraat | Zutphen | Gemeente Zutphen |  |  | Centrum - De Hoven | 871687120055929183 |  |  |  |  | 7201 DH | [5 empty] | Liander |  |  |  | In bedrijf
901 | 155200 | https://lms.nederlandslicht.nl/qr/report/155200 | 52.1393 | 6.1985 | 210537.9948 | 461543.9875 | Pelikaanstraat |  | 8.72e+17 | Centrum - Masterplan | ZUTPHEN | 1991-01-01 | Gemeente Zutphen |  |  |  | Gemeente Zutphen | In bedrijf | Liander |  |  |  |  | Nacht | Bemeterd | [6 empty] | 2011-01-01 | 2031-01-01 |  |  |  |  | RODE TORENSTRAAT | [21 empty] | Openbare verlichting | [18 empty] | NNF020 1XSON-T 400W CVSA | 3 | 1991-01-01 | [48 empty] | RODE TORENSTRAAT | 52.1402 | 6.1965 | 210399 | 461647 | 28 | Rodetorenstraat | Zutphen | Gemeente Zutphen |  |  | Centrum - De Hoven | 871687120055929183 |  |  |  |  | 7201 DH | [5 empty] | Liander |  |  |  | In bedrijf
4 | 155201 | https://lms.nederlandslicht.nl/qr/report/155201 | 52.1157 | 6.2097 | 211335.9448 | 458931.9669 | Peppelendijk |  | 8.72e+17 | Zuidwijken | ZUTPHEN | 2000-08-08 | Gemeente Zutphen | Philips | 5 |  | Gemeente Zutphen | In bedrijf | Liander |  | DIM4A |  |  | Nacht | Bemeterd | [6 empty] | 2042-08-22 | 2040-08-08 |  |  |  |  | HARENBERG | [21 empty] | Openbare verlichting |  |  |  |  | SM ST 6,0 CO EU2000/2 BOOGMAST P9005 | 1 | 2000-08-08 |  | SM ST 6,0 CO EU2000/2 BOOGMAST P9005 | 6.00 | CONISCH | THERMISCH VERZINKT | 9005 DIEPZWART | POEDERCOAT | NVT |  | 350400 |  | BGP501 20LED 17,4W WW 3000K 2000LM 7035 DM10 DIM4A CLO SR | 1 | 2022-08-22 |  | BGP501 20LED 17,4W WW 3000K 2000LM 7035 DM10 DIM4A CLO SR | Philips |  |  |  |  | 7035 | 20 |  | 2000.00 | 175200 |  | 17.40 |  | BGP501 20LED 17,4W WW 3000K 2000LM 7035 DM10 DIM4A CLO SR | 1 | 2022-08-22 |  | BGP501 20LED 17,4W WW 3000K 2000LM 7035 DM10 DIM4A CLO SR | Philips | 3000K | 17.40 | 50000 | LED |  | LED DRIVER | 1 | 2022-08-22 |  | LEDDRIVER |  |  | 1.00 | 175200 | [5 empty] | Mastdeur | 1 | 2000-08-08 |  | Mastdeur | Mastdeur | NVT |  | HARENBERG | 52.116 | 6.2073 | 211168 | 458955 | 11 | Bronsbergen | Zutphen | Gemeente Zutphen |  |  | Zuidwijken | 871687120055929053 |  |  |  |  | 7207 AA | [5 empty] | Liander |  |  |  | In bedrijf
5 | 155202 | https://lms.nederlandslicht.nl/qr/report/155202 | 52.1149 | 6.2091 | 211298.0148 | 458843.4076 | Peppelendijk |  | 8.72e+17 | Zuidwijken | ZUTPHEN | 2000-08-08 | Gemeente Zutphen | Philips | 5 |  | Gemeente Zutphen | In bedrijf | Liander |  | DIM4A |  |  | Nacht | Bemeterd | [6 empty] | 2042-08-22 | 2040-08-08 |  |  |  |  | HARENBERG | [21 empty] | Openbare verlichting |  |  |  |  | SM ST 6,0 CO EU2000/2 BOOGMAST P9005 | 1 | 2000-08-08 |  | SM ST 6,0 CO EU2000/2 BOOGMAST P9005 | 6.00 | CONISCH | THERMISCH VERZINKT | 9005 DIEPZWART | POEDERCOAT | NVT |  | 350400 |  | BGP501 20LED 17,4W WW 3000K 2000LM 7035 DM10 DIM4A CLO SR | 1 | 2022-08-22 |  | BGP501 20LED 17,4W WW 3000K 2000LM 7035 DM10 DIM4A CLO SR | Philips |  |  |  |  | 7035 | 20 |  | 2000.00 | 175200 |  | 17.40 |  | BGP501 20LED 17,4W WW 3000K 2000LM 7035 DM10 DIM4A CLO SR | 1 | 2022-08-22 |  | BGP501 20LED 17,4W WW 3000K 2000LM 7035 DM10 DIM4A CLO SR | Philips | 3000K | 17.40 | 50000 | LED |  | LED DRIVER | 1 | 2022-08-22 |  | LEDDRIVER |  |  | 1.00 | 175200 | [5 empty] | Mastdeur | 1 | 2000-08-08 |  | Mastdeur | Mastdeur | NVT |  | HARENBERG | 52.116 | 6.2073 | 211168 | 458955 | 11 | Bronsbergen | Zutphen | Gemeente Zutphen |  |  | Zuidwijken | 871687120055929053 |  |  |  |  | 7207 AA | [5 empty] | Liander |  |  |  | In bedrijf
3 | 155203 | https://lms.nederlandslicht.nl/qr/report/155203 | 52.1412 | 6.2119 | 211454.4428 | 461761.3344 | Peppelstraat |  | 8.72e+17 | Waterkwartier | ZUTPHEN | 1991-11-01 | Gemeente Zutphen | Schreder | 5 |  | Gemeente Zutphen | In bedrijf | Liander |  | Indal 4A |  |  | Nacht | Bemeterd | [6 empty] | 2038-05-30 | 2031-11-01 | NEDAL |  |  |  | PR. BERNHARDLAAN | [26 empty] | PM AL 3,5 CO T60 TP | 1 | 1991-11-01 |  | PM AL 3,5 CO T60 TP | 3.50 | CONISCH | ALUMINIUM | NVT | NVT | NVT |  | 350400 |  | Friza 5118 WW Back Light 8 leds 350 mA | 1 | 2018-05-30 |  | Friza 8LED/5118BL/3000K | Schreder |  | 5118BL |  |  | AKZO 150 | 8 |  | 1100.00 | 175200 |  |  |  | 5118 WW Back Light 8LED 350mA | 1 | 2018-05-30 |  | 5118 WW Back Light 8LED 350mA | Schreder | 3000K | 12.00 | 100000 | LED |  | LED DRIVER | 1 | 2018-05-30 |  | LEDDRIVER |  |  | 1.00 | 175200 | [5 empty] | Mastdeur | 1 | 1991-11-01 |  | Mastdeur | Mastdeur | NVT |  | PR. BERNHARDLAAN | 52.1421 | 6.2091 | 211260 | 461863 | 7 | Prins Bernhardlaan | Zutphen | Gemeente Zutphen |  |  | Waterkwartier | 871687120055929305 |  |  |  |  | 7204 AK | [5 empty] | Liander |  |  |  | In bedrijf
7 | 155204 | https://lms.nederlandslicht.nl/qr/report/155204 | 52.1285 | 6.2501 | 214085.8538 | 460387.3537 | Periardstraat |  | Canadasingel | Leesten | ZUTPHEN | 2016-01-26 | Gemeente Zutphen |  |  |  | Gemeente Zutphen | In bedrijf | Liander |  | Indal 4A |  |  | Nacht | Bemeterd | [6 empty] | 2036-01-26 | 2056-01-26 |  |  |  |  | CANADASINGEL | [26 empty] | PM AL 4,0 CO T60 CM P7043 | 1 | 2016-01-26 |  | PM AL 4,0 CO T60 CM P7043 | 4.00 | CONISCH | ALUMINIUM | 7043 VERKEERSGRIJS | POEDERCOAT | NVT |  | 350400 |  | BDS461 23LED 24W NW 2624LM GRIJS TA DDC | 1 | 2016-01-26 |  | BDS461 23LED 24W NW 2624LM UDG TA | [9 empty] | 175200 |  |  |  | LED | 1 | 2016-01-26 |  | LED |  |  | 30.00 | 100000 | LED |  | LED DRIVER | 1 | 2016-01-26 |  | LEDDRIVER |  |  | 1.00 | 175200 | [5 empty] | Mastdeur | 1 | 2016-01-26 |  | Mastdeur | Mastdeur | NVT |  | CANADASINGEL | 52.1286 | 6.2503 | 214098 | 460392 |  | Periardstraat | Zutphen | Gemeente Zutphen |  |  | Leesten | CANADASINGEL | [10 empty] | Liander |  |  |  | In bedrijf
8 | 155205 | https://lms.nederlandslicht.nl/qr/report/155205 | 52.1285 | 6.2501 | 214084.8042 | 460379.7915 | Periardstraat |  | Canadasingel | Leesten | ZUTPHEN | 2016-01-26 | Gemeente Zutphen |  |  |  | Gemeente Zutphen | In bedrijf | Liander |  | Indal 4A |  |  | Nacht | Bemeterd | [6 empty] | 2036-01-26 | 2056-01-26 |  |  |  |  | CANADASINGEL | [26 empty] | PM AL 4,0 CO T60 CM P7043 | 1 | 2016-01-26 |  | PM AL 4,0 CO T60 CM P7043 | 4.00 | CONISCH | ALUMINIUM | 7043 VERKEERSGRIJS | POEDERCOAT | NVT |  | 350400 |  | BDS461 23LED 24W NW 2624LM GRIJS TA DDC | 1 | 2016-01-26 |  | BDS461 23LED 24W NW 2624LM UDG TA | [9 empty] | 175200 |  |  |  | LED | 1 | 2016-01-26 |  | LED |  |  | 30.00 | 100000 | LED |  | LED DRIVER | 1 | 2016-01-26 |  | LEDDRIVER |  |  | 1.00 | 175200 | [5 empty] | Mastdeur | 1 | 2016-01-26 |  | Mastdeur | Mastdeur | NVT |  | CANADASINGEL | 52.1286 | 6.2503 | 214098 | 460392 |  | Periardstraat | Zutphen | Gemeente Zutphen |  |  | Leesten | CANADASINGEL | [10 empty] | Liander |  |  |  | In bedrijf
11 | 155206 | https://lms.nederlandslicht.nl/qr/report/155206 | 52.1285 | 6.2504 | 214107.0687 | 460388.7232 | Periardstraat |  | Canadasingel | Leesten | ZUTPHEN | 2016-01-26 | Gemeente Zutphen |  |  |  | Gemeente Zutphen | In bedrijf | Liander |  | Indal 4A |  |  | Nacht | Bemeterd | [6 empty] | 2036-01-26 | 2056-01-26 |  |  |  |  | CANADASINGEL | [26 empty] | PM AL 4,0 CO T60 CM P7043 | 1 | 2016-01-26 |  | PM AL 4,0 CO T60 CM P7043 | 4.00 | CONISCH | ALUMINIUM | 7043 VERKEERSGRIJS | POEDERCOAT | NVT |  | 350400 |  | BDS461 23LED 24W NW 2624LM GRIJS TA DDC | 1 | 2016-01-26 |  | BDS461 23LED 24W NW 2624LM UDG TA | [9 empty] | 175200 |  |  |  | LED | 1 | 2016-01-26 |  | LED |  |  | 30.00 | 100000 | LED |  | LED DRIVER | 1 | 2016-01-26 |  | LEDDRIVER |  |  | 1.00 | 175200 | [5 empty] | Mastdeur | 1 | 2016-01-26 |  | Mastdeur | Mastdeur | NVT |  | CANADASINGEL | 52.1286 | 6.2503 | 214098 | 460392 |  | Periardstraat | Zutphen | Gemeente Zutphen |  |  | Leesten | CANADASINGEL | [10 empty] | Liander |  |  |  | In bedrijf
10 | 155207 | https://lms.nederlandslicht.nl/qr/report/155207 | 52.1285 | 6.2504 | 214107.3192 | 460381.2132 | Periardstraat |  | Canadasingel | Leesten | ZUTPHEN | 2016-01-26 | Gemeente Zutphen |  |  |  | Gemeente Zutphen | In bedrijf | Liander |  | Indal 4A |  |  | Nacht | Bemeterd |  |  |  | 2020-05-01 |  |  | 2036-01-26 | 2056-01-26 |  |  |  |  | CANADASINGEL | [26 empty] | PM AL 4,0 CO T60 CM P7043 | 1 | 2016-01-26 |  | PM AL 4,0 CO T60 CM P7043 | 4.00 | CONISCH | ALUMINIUM | 7043 VERKEERSGRIJS | POEDERCOAT | NVT |  | 350400 |  | BDS461 23LED 24W NW 2624LM GRIJS TA DDC | 1 | 2016-01-26 |  | BDS461 23LED 24W NW 2624LM UDG TA | [9 empty] | 175200 |  |  |  | LED | 1 | 2016-01-26 |  | LED |  |  | 30.00 | 100000 | LED |  | LED DRIVER | 1 | 2016-01-26 |  | LEDDRIVER |  |  | 1.00 | 175200 | [5 empty] | Mastdeur | 1 | 2016-01-26 |  | Mastdeur | Mastdeur | NVT |  | CANADASINGEL | 52.1286 | 6.2503 | 214098 | 460392 |  | Periardstraat | Zutphen | Gemeente Zutphen |  |  | Leesten | CANADASINGEL | [10 empty] | Liander |  |  |  | In bedrijf
9 | 155208 | https://lms.nederlandslicht.nl/qr/report/155208 | 52.1284 | 6.2503 | 214101.4297 | 460369.4732 | Periardstraat |  | Canadasingel | Leesten | ZUTPHEN | 2016-01-26 | Gemeente Zutphen |  |  |  | Gemeente Zutphen | In bedrijf | Liander |  | Indal 4A |  |  | Nacht | Bemeterd | [6 empty] | 2036-01-26 | 2056-01-26 |  |  |  |  | CANADASINGEL | [26 empty] | PM AL 4,0 CO T60 CM P7043 | 1 | 2016-01-26 |  | PM AL 4,0 CO T60 CM P7043 | 4.00 | CONISCH | ALUMINIUM | 7043 VERKEERSGRIJS | POEDERCOAT | NVT |  | 350400 |  | BDS461 23LED 24W NW 2624LM GRIJS TA DDC | 1 | 2016-01-26 |  | BDS461 23LED 24W NW 2624LM UDG TA | [9 empty] | 175200 |  |  |  | LED | 1 | 2016-01-26 |  | LED |  |  | 30.00 | 100000 | LED |  | LED DRIVER | 1 | 2016-01-26 |  | LEDDRIVER |  |  | 1.00 | 175200 | [5 empty] | Mastdeur | 1 | 2016-01-26 |  | Mastdeur | Mastdeur | NVT |  | CANADASINGEL | 52.1286 | 6.2503 | 214098 | 460392 |  | Periardstraat | Zutphen | Gemeente Zutphen |  |  | Leesten | CANADASINGEL | [10 empty] | Liander |  |  |  | In bedrijf
3 | 155209 | https://lms.nederlandslicht.nl/qr/report/155209 | 52.1375 | 6.2178 | 211864.0068 | 461360.7987 | Piet Heinstraat |  | 8.72e+17 | Waterkwartier | ZUTPHEN | 2014-05-15 | Gemeente Zutphen | Philips | 5 |  | Gemeente Zutphen | In bedrijf | Liander |  | Indal 4A |  |  | Nacht | Bemeterd | [6 empty] | 2038-07-01 | 2054-05-15 |  |  |  |  | HELFRICHSTRAAT | [26 empty] | LM AL 6,0 CV EU750/5 T60 CM | 1 | 2014-05-15 |  | LM AL 6,0 CV EU750/5 T60 CM | 6.00 | CILINDRISCH | ALUMINIUM | NVT | NVT | NVT |  | 350400 |  | Iridium BGP 381DM GRN19/830 | 1 | 2018-07-01 |  | Iridium BGP 381DM GRN19/830 | Philips |  | DM |  |  | 7035 LICHTGRIJS |  |  | 1900.00 | 175200 |  |  |  | Iridium BGP 381DM GRN19/830 | 1 | 2018-07-01 |  | Iridium BGP 381DM GRN19/830 | Philips | 3000K | 19.00 | 100000 | LED |  | LED DRIVER | 1 | 2018-07-01 |  | LEDDRIVER |  |  | 1.00 | 175200 | [5 empty] | Mastdeur | 1 | 2014-05-15 |  | Mastdeur | Mastdeur | NVT |  | HELFRICHSTRAAT | 52.1363 | 6.215 | 211676 | 461220 | 2 | Aert van Nesstraat | Zutphen | Gemeente Zutphen |  |  | Waterkwartier | 871687120055929275 |  |  |  |  | 7204 JB | [5 empty] | Liander |  |  |  | In bedrijf
4 | 155210 | https://lms.nederlandslicht.nl/qr/report/155210 | 52.1374 | 6.218 | 211878.8158 | 461343.2775 | Piet Heinstraat |  | 8.72e+17 | Waterkwartier | ZUTPHEN | 1993-10-01 | Gemeente Zutphen | Philips | 5 |  | Gemeente Zutphen | In bedrijf | Liander |  | Indal 4A |  |  | Nacht | Bemeterd | [6 empty] | 2038-07-01 | 2033-10-01 |  |  |  |  | HELFRICHSTRAAT | [26 empty] | LM AL 6,0 CO EU600/5 CP | 1 | 1993-10-01 |  | LM AL 6,0 CO EU600/5 T60 TP | 6.00 | CONISCH | ALUMINIUM | NVT | NVT | NVT |  | 350400 |  | Iridium BGP 381DM GRN19/830 | 1 | 2018-07-01 |  | Iridium BGP 381DM GRN19/830 | Philips |  | DM |  |  | 7035 LICHTGRIJS |  |  | 1900.00 | 175200 |  |  |  | Iridium BGP 381DM GRN19/830 | 1 | 2018-07-01 |  | Iridium BGP 381DM GRN19/830 | Philips | 3000K | 19.00 | 100000 | LED |  | LED DRIVER | 1 | 2018-07-01 |  | LEDDRIVER |  |  | 1.00 | 175200 | [5 empty] | Mastdeur | 1 | 1993-10-01 |  | Mastdeur | Mastdeur | NVT |  | HELFRICHSTRAAT | 52.1363 | 6.215 | 211676 | 461220 | 2 | Aert van Nesstraat | Zutphen | Gemeente Zutphen |  |  | Waterkwartier | 871687120055929275 |  |  |  |  | 7204 JB | [5 empty] | Liander |  |  |  | In bedrijf
5 | 155211 | https://lms.nederlandslicht.nl/qr/report/155211 | 52.1371 | 6.2182 | 211889.2178 | 461315.2277 | Piet Heinstraat |  | 8.72e+17 | Waterkwartier | ZUTPHEN | 1993-10-01 | Gemeente Zutphen | Philips | 5 |  | Gemeente Zutphen | In bedrijf | Liander |  | Indal 4A |  |  | Nacht | Bemeterd | [6 empty] | 2038-07-01 | 2033-10-01 |  |  |  |  | HELFRICHSTRAAT | [26 empty] | LM AL 6,0 CO EU600/5 CP | 1 | 1993-10-01 |  | LM AL 6,0 CO EU600/5 T60 TP | 6.00 | CONISCH | ALUMINIUM | NVT | NVT | NVT |  | 350400 |  | Iridium BGP 381DM GRN19/830 | 1 | 2018-07-01 |  | Iridium BGP 381DM GRN19/830 | Philips |  | DM |  |  | 7035 LICHTGRIJS |  |  | 1900.00 | 175200 |  |  |  | Iridium BGP 381DM GRN19/830 | 1 | 2018-07-01 |  | Iridium BGP 381DM GRN19/830 | Philips | 3000K | 19.00 | 100000 | LED |  | LED DRIVER | 1 | 2018-07-01 |  | LEDDRIVER |  |  | 1.00 | 175200 | [5 empty] | Mastdeur | 1 | 1993-10-01 |  | Mastdeur | Mastdeur | NVT |  | HELFRICHSTRAAT | 52.1363 | 6.215 | 211676 | 461220 | 2 | Aert van Nesstraat | Zutphen | Gemeente Zutphen |  |  | Waterkwartier | 871687120055929275 |  |  |  |  | 7204 JB | [5 empty] | Liander |  |  |  | In bedrijf
6 | 155212 | https://lms.nederlandslicht.nl/qr/report/155212 | 52.1368 | 6.2183 | 211898.6178 | 461287.0129 | Piet Heinstraat |  | 8.72e+17 | Waterkwartier | ZUTPHEN | 1993-10-01 | Gemeente Zutphen | Philips | 5 |  | Gemeente Zutphen | In bedrijf | Liander |  | Indal 4A |  |  | Nacht | Bemeterd | [6 empty] | 2038-07-01 | 2033-10-01 |  |  |  |  | HELFRICHSTRAAT | [26 empty] | LM AL 6,0 CO EU600/5 CP | 1 | 1993-10-01 |  | LM AL 6,0 CO EU600/5 T60 TP | 6.00 | CONISCH | ALUMINIUM | NVT | NVT | NVT |  | 350400 |  | Iridium BGP 381DM GRN19/830 | 1 | 2018-07-01 |  | Iridium BGP 381DM GRN19/830 | Philips |  | DM |  |  | 7035 LICHTGRIJS |  |  | 1900.00 | 175200 |  |  |  | Iridium BGP 381DM GRN19/830 | 1 | 2018-07-01 |  | Iridium BGP 381DM GRN19/830 | Philips | 3000K | 19.00 | 100000 | LED |  | LED DRIVER | 1 | 2018-07-01 |  | LEDDRIVER |  |  | 1.00 | 175200 | [5 empty] | Mastdeur | 1 | 1993-10-01 |  | Mastdeur | Mastdeur | NVT |  | HELFRICHSTRAAT | 52.1363 | 6.215 | 211676 | 461220 | 2 | Aert van Nesstraat | Zutphen | Gemeente Zutphen |  |  | Waterkwartier | 871687120055929275 |  |  |  |  | 7204 JB | [5 empty] | Liander |  |  |  | In bedrijf
7 | 155213 | https://lms.nederlandslicht.nl/qr/report/155213 | 52.1366 | 6.2184 | 211908.3538 | 461258.1576 | Piet Heinstraat |  | 8.72e+17 | Waterkwartier | ZUTPHEN | 1993-10-01 | Gemeente Zutphen | Philips | 5 |  | Gemeente Zutphen | In bedrijf | Liander |  | Indal 4A |  |  | Nacht | Bemeterd | [6 empty] | 2038-07-01 | 2033-10-01 |  |  |  |  | HELFRICHSTRAAT | [26 empty] | LM AL 6,0 CO EU850/5 T60 CM | 1 | 2022-12-05 |  | LM AL 6,0 CO EU850/5 T60 CM | 6.00 | CONISCH | ALUMINIUM | NVT | NVT | NVT |  | 350400 |  | Iridium BGP 381DM GRN19/830 | 1 | 2018-07-01 |  | Iridium BGP 381DM GRN19/830 | Philips |  | DM |  |  | 7035 LICHTGRIJS |  |  | 1900.00 | 175200 |  |  |  | Iridium BGP 381DM GRN19/830 | 1 | 2018-07-01 |  | Iridium BGP 381DM GRN19/830 | Philips | 3000K | 19.00 | 100000 | LED |  | LED DRIVER | 1 | 2018-07-01 |  | LEDDRIVER |  |  | 1.00 | 175200 | [5 empty] | Mastdeur | 1 | 2022-12-05 |  | Mastdeur | Mastdeur | NVT |  | HELFRICHSTRAAT | 52.1363 | 6.215 | 211676 | 461220 | 2 | Aert van Nesstraat | Zutphen | Gemeente Zutphen |  |  | Waterkwartier | 871687120055929275 |  |  |  |  | 7204 JB | [5 empty] | Liander |  |  |  | In bedrijf
8 | 155214 | https://lms.nederlandslicht.nl/qr/report/155214 | 52.1363 | 6.2186 | 211917.7548 | 461229.6012 | Piet Heinstraat |  | 8.72e+17 | Waterkwartier | ZUTPHEN | 1993-10-01 | Gemeente Zutphen | Philips | 5 |  | Gemeente Zutphen | In bedrijf | Liander |  | Indal 4A |  |  | Nacht | Bemeterd | [6 empty] | 2038-07-01 | 2033-10-01 |  |  |  |  | HELFRICHSTRAAT | [26 empty] | LM AL 6,0 CO EU600/5 CP | 1 | 1993-10-01 |  | LM AL 6,0 CO EU600/5 T60 TP | 6.00 | CONISCH | ALUMINIUM | NVT | NVT | NVT |  | 350400 |  | Iridium BGP 381DM GRN19/830 | 1 | 2018-07-01 |  | Iridium BGP 381DM GRN19/830 | Philips |  | DM |  |  | 7035 LICHTGRIJS |  |  | 1900.00 | 175200 |  |  |  | Iridium BGP 381DM GRN19/830 | 1 | 2018-07-01 |  | Iridium BGP 381DM GRN19/830 | Philips | 3000K | 19.00 | 100000 | LED |  | LED DRIVER | 1 | 2018-07-01 |  | LEDDRIVER |  |  | 1.00 | 175200 | [5 empty] | Mastdeur | 1 | 1993-10-01 |  | Mastdeur | Mastdeur | NVT |  | HELFRICHSTRAAT | 52.1363 | 6.215 | 211676 | 461220 | 2 | Aert van Nesstraat | Zutphen | Gemeente Zutphen |  |  | Waterkwartier | 871687120055929275 |  |  |  |  | 7204 JB | [5 empty] | Liander |  |  |  | In bedrijf
9 | 155215 | https://lms.nederlandslicht.nl/qr/report/155215 | 52.1361 | 6.2187 | 211927.2267 | 461200.6596 | Piet Heinstraat |  | 8.72e+17 | Waterkwartier | ZUTPHEN | 1993-10-01 | Gemeente Zutphen | Philips | 5 |  | Gemeente Zutphen | In bedrijf | Liander |  | Indal 4A |  |  | Nacht | Bemeterd | [6 empty] | 2038-07-01 | 2033-10-01 |  |  |  |  | HELFRICHSTRAAT | [26 empty] | LM AL 6,0 CO EU850/5 T60 CM | 1 | 2022-12-05 |  | LM AL 6,0 CO EU850/5 T60 CM | 6.00 | CONISCH | ALUMINIUM | NVT | NVT | NVT |  | 350400 |  | Iridium BGP 381DM GRN19/830 | 1 | 2018-07-01 |  | Iridium BGP 381DM GRN19/830 | Philips |  | DM |  |  | 7035 LICHTGRIJS |  |  | 1900.00 | 175200 |  |  |  | Iridium BGP 381DM GRN19/830 | 1 | 2018-07-01 |  | Iridium BGP 381DM GRN19/830 | Philips | 3000K | 19.00 | 100000 | LED |  | LED DRIVER | 1 | 2018-07-01 |  | LEDDRIVER |  |  | 1.00 | 175200 | [5 empty] | Mastdeur | 1 | 2022-12-05 |  | Mastdeur | Mastdeur | NVT |  | HELFRICHSTRAAT | 52.1363 | 6.215 | 211676 | 461220 | 2 | Aert van Nesstraat | Zutphen | Gemeente Zutphen |  |  | Waterkwartier | 871687120055929275 |  |  |  |  | 7204 JB | [5 empty] | Liander |  |  |  | In bedrijf
10 | 155216 | https://lms.nederlandslicht.nl/qr/report/155216 | 52.136 | 6.2176 | 211853.7428 | 461187.8574 | Piet Heinstraat |  | 8.72e+17 | Waterkwartier | ZUTPHEN | 1993-10-01 | Gemeente Zutphen | Schreder | 5 |  | Gemeente Zutphen | In bedrijf | Liander |  | Indal 4A |  |  | Nacht | Bemeterd | [6 empty] | 2038-05-30 | 2033-10-01 | KAAL |  |  |  | HELFRICHSTRAAT | [26 empty] | PM ST 3,5 CO T60 GG M V | 1 | 1993-10-01 |  | PM ST 3,5 CO T60 ET V | 3.50 | CONISCH | THERMISCH VERZINKT | NVT | NVT | NVT |  | 350400 |  | Friza 5118 WW Back Light 8 leds 350 mA | 1 | 2018-05-30 |  | Friza 8LED/5118BL/3000K | Schreder |  | 5118BL |  |  | AKZO 150 | 8 |  | 1100.00 | 175200 |  |  |  | 5118 WW Back Light 8LED 350mA | 1 | 2018-05-30 |  | 5118 WW Back Light 8LED 350mA | Schreder | 3000K | 12.00 | 100000 | LED |  | LED DRIVER | 1 | 2018-05-30 |  | LEDDRIVER |  |  | 1.00 | 175200 | [5 empty] | Mastdeur | 1 | 1993-10-01 |  | Mastdeur | Mastdeur | NVT |  | HELFRICHSTRAAT | 52.1363 | 6.215 | 211676 | 461220 | 2 | Aert van Nesstraat | Zutphen | Gemeente Zutphen |  |  | Waterkwartier | 871687120055929275 |  |  |  |  | 7204 JB | [5 empty] | Liander |  |  |  | In bedrijf
11 | 155217 | https://lms.nederlandslicht.nl/qr/report/155217 | 52.136 | 6.2181 | 211884.7968 | 461188.8806 | Piet Heinstraat |  | 8.72e+17 | Waterkwartier | ZUTPHEN | 1993-10-01 | Gemeente Zutphen | Schreder | 5 |  | Gemeente Zutphen | In bedrijf | Liander |  | Indal 4A |  |  | Nacht | Bemeterd | [6 empty] | 2038-05-30 | 2033-10-01 | KAAL |  |  |  | HELFRICHSTRAAT | [26 empty] | PM ST 3,5 CO T60 GG M V | 1 | 1993-10-01 |  | PM ST 3,5 CO T60 ET V | 3.50 | CONISCH | THERMISCH VERZINKT | NVT | NVT | NVT |  | 350400 |  | Friza 5118 WW Back Light 8 leds 350 mA | 1 | 2018-05-30 |  | Friza 8LED/5118BL/3000K | Schreder |  | 5118BL |  |  | AKZO 150 | 8 |  | 1100.00 | 175200 |  |  |  | 5118 WW Back Light 8LED 350mA | 1 | 2018-05-30 |  | 5118 WW Back Light 8LED 350mA | Schreder | 3000K | 12.00 | 100000 | LED |  | LED DRIVER | 1 | 2018-05-30 |  | LEDDRIVER |  |  | 1.00 | 175200 | [5 empty] | Mastdeur | 1 | 1993-10-01 |  | Mastdeur | Mastdeur | NVT |  | HELFRICHSTRAAT | 52.1363 | 6.215 | 211676 | 461220 | 2 | Aert van Nesstraat | Zutphen | Gemeente Zutphen |  |  | Waterkwartier | 871687120055929275 |  |  |  |  | 7204 JB | [5 empty] | Liander |  |  |  | In bedrijf
12 | 155218 | https://lms.nederlandslicht.nl/qr/report/155218 | 52.136 | 6.2186 | 211916.2628 | 461190.2326 | Piet Heinstraat |  | 8.72e+17 | Waterkwartier | ZUTPHEN | 1993-10-01 | Gemeente Zutphen | Schreder | 5 |  | Gemeente Zutphen | In bedrijf | Liander |  | Indal 4A |  |  | Nacht | Bemeterd | [6 empty] | 2038-05-30 | 2033-10-01 | KAAL |  |  |  | HELFRICHSTRAAT | [26 empty] | PM ST 3,5 CO T60 GG M V | 1 | 1993-10-01 |  | PM ST 3,5 CO T60 ET V | 3.50 | CONISCH | THERMISCH VERZINKT | NVT | NVT | NVT |  | 350400 |  | Friza 5118 WW Back Light 8 leds 350 mA | 1 | 2018-05-30 |  | Friza 8LED/5118BL/3000K | Schreder |  | 5118BL |  |  | AKZO 150 | 8 |  | 1100.00 | 175200 |  |  |  | 5118 WW Back Light 8LED 350mA | 1 | 2018-05-30 |  | 5118 WW Back Light 8LED 350mA | Schreder | 3000K | 12.00 | 100000 | LED |  | LED DRIVER | 1 | 2018-05-30 |  | LEDDRIVER |  |  | 1.00 | 175200 | [5 empty] | Mastdeur | 1 | 1993-10-01 |  | Mastdeur | Mastdeur | NVT |  | HELFRICHSTRAAT | 52.1363 | 6.215 | 211676 | 461220 | 2 | Aert van Nesstraat | Zutphen | Gemeente Zutphen |  |  | Waterkwartier | 871687120055929275 |  |  |  |  | 7204 JB | [5 empty] | Liander |  |  |  | In bedrijf
13 | 155219 | https://lms.nederlandslicht.nl/qr/report/155219 | 52.1358 | 6.2188 | 211935.4998 | 461171.5628 | Piet Heinstraat |  | 8.72e+17 | Waterkwartier | ZUTPHEN | 1993-10-01 | Gemeente Zutphen | Philips | 5 |  | Gemeente Zutphen | In bedrijf | Liander |  | Indal 4A |  |  | Nacht | Bemeterd | [6 empty] | 2038-07-01 | 2033-10-01 |  |  |  |  | HELFRICHSTRAAT | [26 empty] | LM AL 6,0 CO EU600/5 CP | 1 | 1993-10-01 |  | LM AL 6,0 CO EU600/5 T60 TP | 6.00 | CONISCH | ALUMINIUM | NVT | NVT | NVT |  | 350400 |  | Iridium BGP 381DM GRN19/830 | 1 | 2018-07-01 |  | Iridium BGP 381DM GRN19/830 | Philips |  | DM |  |  | 7035 LICHTGRIJS |  |  | 1900.00 | 175200 |  |  |  | Iridium BGP 381DM GRN19/830 | 1 | 2018-07-01 |  | Iridium BGP 381DM GRN19/830 | Philips | 3000K | 19.00 | 100000 | LED |  | LED DRIVER | 1 | 2018-07-01 |  | LEDDRIVER |  |  | 1.00 | 175200 | [5 empty] | Mastdeur | 1 | 1993-10-01 |  | Mastdeur | Mastdeur | NVT |  | HELFRICHSTRAAT | 52.1363 | 6.215 | 211676 | 461220 | 2 | Aert van Nesstraat | Zutphen | Gemeente Zutphen |  |  | Waterkwartier | 871687120055929275 |  |  |  |  | 7204 JB | [5 empty] | Liander |  |  |  | In bedrijf
14 | 155220 | https://lms.nederlandslicht.nl/qr/report/155220 | 52.1355 | 6.2189 | 211942.0578 | 461142.7102 | Piet Heinstraat |  | 8.72e+17 | Waterkwartier | ZUTPHEN | 1993-10-01 | Gemeente Zutphen | Philips | 5 |  | Gemeente Zutphen | In bedrijf | Liander |  | Indal 4A |  |  | Nacht | Bemeterd | [6 empty] | 2038-07-01 | 2033-10-01 |  |  |  |  | HELFRICHSTRAAT | [26 empty] | LM AL 6,0 CO EU600/5 CP | 1 | 1993-10-01 |  | LM AL 6,0 CO EU600/5 T60 TP | 6.00 | CONISCH | ALUMINIUM | NVT | NVT | NVT |  | 350400 |  | Iridium BGP 381DM GRN19/830 | 1 | 2018-07-01 |  | Iridium BGP 381DM GRN19/830 | Philips |  | DM |  |  | 7035 LICHTGRIJS |  |  | 1900.00 | 175200 |  |  |  | Iridium BGP 381DM GRN19/830 | 1 | 2018-07-01 |  | Iridium BGP 381DM GRN19/830 | Philips | 3000K | 19.00 | 100000 | LED |  | LED DRIVER | 1 | 2018-07-01 |  | LEDDRIVER |  |  | 1.00 | 175200 | [5 empty] | Mastdeur | 1 | 1993-10-01 |  | Mastdeur | Mastdeur | NVT |  | HELFRICHSTRAAT | 52.1363 | 6.215 | 211676 | 461220 | 2 | Aert van Nesstraat | Zutphen | Gemeente Zutphen |  |  | Waterkwartier | 871687120055929275 |  |  |  |  | 7204 JB | [5 empty] | Liander |  |  |  | In bedrijf
15 | 155221 | https://lms.nederlandslicht.nl/qr/report/155221 | 52.1353 | 6.219 | 211948.6837 | 461112.8625 | Piet Heinstraat |  | 8.72e+17 | Waterkwartier | ZUTPHEN | 1993-10-01 | Gemeente Zutphen | Philips | 5 |  | Gemeente Zutphen | In bedrijf | Liander |  | Indal 4A |  |  | Nacht | Bemeterd | [6 empty] | 2038-07-01 | 2033-10-01 |  |  |  |  | HELFRICHSTRAAT | [26 empty] | LM AL 6,0 CO EU600/5 CP | 1 | 1993-10-01 |  | LM AL 6,0 CO EU600/5 T60 TP | 6.00 | CONISCH | ALUMINIUM | NVT | NVT | NVT |  | 350400 |  | Iridium BGP 381DM GRN19/830 | 1 | 2018-07-01 |  | Iridium BGP 381DM GRN19/830 | Philips |  | DM |  |  | 7035 LICHTGRIJS |  |  | 1900.00 | 175200 |  |  |  | Iridium BGP 381DM GRN19/830 | 1 | 2018-07-01 |  | Iridium BGP 381DM GRN19/830 | Philips | 3000K | 19.00 | 100000 | LED |  | LED DRIVER | 1 | 2018-07-01 |  | LEDDRIVER |  |  | 1.00 | 175200 | [5 empty] | Mastdeur | 1 | 1993-10-01 |  | Mastdeur | Mastdeur | NVT |  | HELFRICHSTRAAT | 52.1363 | 6.215 | 211676 | 461220 | 2 | Aert van Nesstraat | Zutphen | Gemeente Zutphen |  |  | Waterkwartier | 871687120055929275 |  |  |  |  | 7204 JB | [5 empty] | Liander |  |  |  | In bedrijf
16 | 155222 | https://lms.nederlandslicht.nl/qr/report/155222 | 52.135 | 6.2191 | 211954.0098 | 461083.2836 | Piet Heinstraat |  | 8.72e+17 | Waterkwartier | ZUTPHEN | 1993-10-01 | Gemeente Zutphen | Philips | 5 |  | Gemeente Zutphen | In bedrijf | Liander |  | Indal 4A |  |  | Nacht | Bemeterd | [6 empty] | 2038-07-01 | 2033-10-01 |  |  |  |  | HELFRICHSTRAAT | [26 empty] | LM AL 6,0 CO EU600/5 CP | 1 | 1993-10-01 |  | LM AL 6,0 CO EU600/5 T60 TP | 6.00 | CONISCH | ALUMINIUM | NVT | NVT | NVT |  | 350400 |  | Iridium BGP 381DM GRN19/830 | 1 | 2018-07-01 |  | Iridium BGP 381DM GRN19/830 | Philips |  | DM |  |  | 7035 LICHTGRIJS |  |  | 1900.00 | 175200 |  |  |  | Iridium BGP 381DM GRN19/830 | 1 | 2018-07-01 |  | Iridium BGP 381DM GRN19/830 | Philips | 3000K | 19.00 | 100000 | LED |  | LED DRIVER | 1 | 2018-07-01 |  | LEDDRIVER |  |  | 1.00 | 175200 | [5 empty] | Mastdeur | 1 | 1993-10-01 |  | Mastdeur | Mastdeur | NVT |  | HELFRICHSTRAAT | 52.1363 | 6.215 | 211676 | 461220 | 2 | Aert van Nesstraat | Zutphen | Gemeente Zutphen |  |  | Waterkwartier | 871687120055929275 |  |  |  |  | 7204 JB | [5 empty] | Liander |  |  |  | In bedrijf
17 | 155223 | https://lms.nederlandslicht.nl/qr/report/155223 | 52.1348 | 6.2192 | 211959.1938 | 461054.5487 | Piet Heinstraat |  | 8.72e+17 | Waterkwartier | ZUTPHEN | 1993-10-01 | Gemeente Zutphen | Philips | 5 |  | Gemeente Zutphen | In bedrijf | Liander |  | Indal 4A |  |  | Nacht | Bemeterd | [6 empty] | 2038-07-01 | 2033-10-01 |  |  |  |  | HELFRICHSTRAAT | [26 empty] | LM AL 6,0 CO EU600/5 CP | 1 | 1993-10-01 |  | LM AL 6,0 CO EU600/5 T60 TP | 6.00 | CONISCH | ALUMINIUM | NVT | NVT | NVT |  | 350400 |  | Iridium BGP 381DM GRN19/830 | 1 | 2018-07-01 |  | Iridium BGP 381DM GRN19/830 | Philips |  | DM |  |  | 7035 LICHTGRIJS |  |  | 1900.00 | 175200 |  |  |  | Iridium BGP 381DM GRN19/830 | 1 | 2018-07-01 |  | Iridium BGP 381DM GRN19/830 | Philips | 3000K | 19.00 | 100000 | LED |  | LED DRIVER | 1 | 2018-07-01 |  | LEDDRIVER |  |  | 1.00 | 175200 | [5 empty] | Mastdeur | 1 | 1993-10-01 |  | Mastdeur | Mastdeur | NVT |  | HELFRICHSTRAAT | 52.1363 | 6.215 | 211676 | 461220 | 2 | Aert van Nesstraat | Zutphen | Gemeente Zutphen |  |  | Waterkwartier | 871687120055929275 |  |  |  |  | 7204 JB | [5 empty] | Liander |  |  |  | In bedrijf
18 | 155224 | https://lms.nederlandslicht.nl/qr/report/155224 | 52.1345 | 6.2191 | 211953.4648 | 461029.8457 | Piet Heinstraat |  | 8.72e+17 | Waterkwartier | ZUTPHEN | 1997-10-01 | Gemeente Zutphen | Schreder | 5 |  | Gemeente Zutphen | In bedrijf | Liander |  | Indal 4A |  |  | Nacht | Bemeterd | [6 empty] | 2038-05-30 | 2037-10-01 | KAAL |  |  |  | HELFRICHSTRAAT | [26 empty] | PM ST 4,0 CO T60 GG M V | 1 | 1997-10-01 |  | PM ST 4,0 CO T60 ET V | 4.00 | CONISCH | THERMISCH VERZINKT | NVT | NVT | NVT |  | 350400 |  | Friza 5118 WW Back Light 8 leds 350 mA | 1 | 2018-05-30 |  | Friza 8LED/5118BL/3000K | Schreder |  | 5118BL |  |  | AKZO 150 | 8 |  | 1100.00 | 175200 |  |  |  | 5118 WW Back Light 8LED 350mA | 1 | 2018-05-30 |  | 5118 WW Back Light 8LED 350mA | Schreder | 3000K | 12.00 | 100000 | LED |  | LED DRIVER | 1 | 2018-05-30 |  | LEDDRIVER |  |  | 1.00 | 175200 | [5 empty] | Mastdeur | 1 | 1997-10-01 |  | Mastdeur | Mastdeur | NVT |  | HELFRICHSTRAAT | 52.1363 | 6.215 | 211676 | 461220 | 2 | Aert van Nesstraat | Zutphen | Gemeente Zutphen |  |  | Waterkwartier | 871687120055929275 |  |  |  |  | 7204 JB | [5 empty] | Liander |  |  |  | In bedrijf
19 | 155225 | https://lms.nederlandslicht.nl/qr/report/155225 | 52.1344 | 6.2187 | 211931.2328 | 461018.6975 | Piet Heinstraat |  | 8.72e+17 | Waterkwartier | ZUTPHEN | 2015-02-09 | Gemeente Zutphen | Schreder | 5 |  | Gemeente Zutphen | In bedrijf | Liander |  | Indal 4A |  |  | Nacht | Bemeterd | [6 empty] | 2038-05-30 | 2055-02-09 |  |  |  |  | HELFRICHSTRAAT | [26 empty] | PM ST 4,0 CO T60 FR M V | 1 | 2015-02-09 |  | PM ST 4,0 CO T60 ET V | 4.00 | CONISCH | THERMISCH VERZINKT | NVT | NVT | NVT |  | 350400 |  | Friza 5118 WW Back Light 8 leds 350 mA | 1 | 2018-05-30 |  | Friza 8LED/5118BL/3000K | Schreder |  | 5118BL |  |  | AKZO 150 | 8 |  | 1100.00 | 175200 |  |  |  | 5118 WW Back Light 8LED 350mA | 1 | 2018-05-30 |  | 5118 WW Back Light 8LED 350mA | Schreder | 3000K | 12.00 | 100000 | LED |  | LED DRIVER | 1 | 2018-05-30 |  | LEDDRIVER |  |  | 1.00 | 175200 | [5 empty] | Mastdeur | 1 | 2015-02-09 |  | Mastdeur | Mastdeur | NVT |  | HELFRICHSTRAAT | 52.1363 | 6.215 | 211676 | 461220 | 2 | Aert van Nesstraat | Zutphen | Gemeente Zutphen |  |  | Waterkwartier | 871687120055929275 |  |  |  |  | 7204 JB | [5 empty] | Liander |  |  |  | In bedrijf
20 | 155226 | https://lms.nederlandslicht.nl/qr/report/155226 | 52.1343 | 6.2185 | 211915.1818 | 461004.557 | Piet Heinstraat |  | 8.72e+17 | Waterkwartier | ZUTPHEN | 2000-01-01 | Gemeente Zutphen | Schreder | 5 |  | Gemeente Zutphen | In bedrijf | Liander |  | Indal 4A |  |  | Nacht | Bemeterd | [6 empty] | 2038-05-30 | 2040-01-01 |  |  |  |  | HELFRICHSTRAAT | [26 empty] | PM AL 4,0 CO T60 CM | 1 | 2000-01-01 |  | PM AL 4,0 CO T60 CM | 4.00 | CONISCH | ALUMINIUM | NVT | NVT | NVT |  | 350400 |  | Friza 5118 WW Back Light 8 leds 350 mA | 1 | 2018-05-30 |  | Friza 8LED/5118BL/3000K | Schreder |  | 5118BL |  |  | AKZO 150 | 8 |  | 1100.00 | 175200 |  |  |  | 5118 WW Back Light 8LED 350mA | 1 | 2018-05-30 |  | 5118 WW Back Light 8LED 350mA | Schreder | 3000K | 12.00 | 100000 | LED |  | LED DRIVER | 1 | 2018-05-30 |  | LEDDRIVER |  |  | 1.00 | 175200 | [5 empty] | Mastdeur | 1 | 2000-01-01 |  | Mastdeur | Mastdeur | NVT |  | HELFRICHSTRAAT | 52.1363 | 6.215 | 211676 | 461220 | 2 | Aert van Nesstraat | Zutphen | Gemeente Zutphen |  |  | Waterkwartier | 871687120055929275 |  |  |  |  | 7204 JB | [5 empty] | Liander |  |  |  | In bedrijf
21 | 155227 | https://lms.nederlandslicht.nl/qr/report/155227 | 52.1344 | 6.2182 | 211895.8088 | 461016.2798 | Piet Heinstraat |  | 8.72e+17 | Waterkwartier | ZUTPHEN | 2010-10-19 | Gemeente Zutphen | Schreder | 5 |  | Gemeente Zutphen | In bedrijf | Liander |  | Indal 4A |  |  | Nacht | Bemeterd | [6 empty] | 2038-05-30 | 2050-10-19 |  |  |  |  | HELFRICHSTRAAT | [26 empty] | PM AL 4,0 CO T60 CM | 1 | 2010-10-19 |  | PM AL 4,0 CO T60 CM | 4.00 | CONISCH | ALUMINIUM | NVT | NVT | NVT |  | 350400 |  | Friza 5118 WW Back Light 8 leds 350 mA | 1 | 2018-05-30 |  | Friza 8LED/5118BL/3000K | Schreder |  | 5118BL |  |  | AKZO 150 | 8 |  | 1100.00 | 175200 |  |  |  | 5118 WW Back Light 8LED 350mA | 1 | 2018-05-30 |  | 5118 WW Back Light 8LED 350mA | Schreder | 3000K | 12.00 | 100000 | LED |  | LED DRIVER | 1 | 2018-05-30 |  | LEDDRIVER |  |  | 1.00 | 175200 | [5 empty] | Mastdeur | 1 | 2010-10-19 |  | Mastdeur | Mastdeur | NVT |  | HELFRICHSTRAAT | 52.1363 | 6.215 | 211676 | 461220 | 2 | Aert van Nesstraat | Zutphen | Gemeente Zutphen |  |  | Waterkwartier | 871687120055929275 |  |  |  |  | 7204 JB | [5 empty] | Liander |  |  |  | In bedrijf
3 | 155228 | https://lms.nederlandslicht.nl/qr/report/155228 | 52.1493 | 6.1987 | 210537.3498 | 462655.6053 | Pollaan |  | 8.72e+17 | Centrum - De Hoven | ZUTPHEN | 1999-03-01 | Gemeente Zutphen |  |  |  | Gemeente Zutphen | In bedrijf | Liander |  | Indal 4A |  |  | Nacht | Bemeterd | [6 empty] | 2036-09-05 | 2039-03-01 |  |  |  |  | SKAGERAKSTRAAT | [26 empty] | LM ST 8,0 CV EU850/20/5 T48 ET M V | 1 | 1999-03-01 |  | LM ST 8,0 CV EU850/20/5 T60 ET M V | 8.00 | CILINDRISCH | THERMISCH VERZINKT | NVT | NVT | NVT |  | 350400 |  | Teceo-1 5118 32 leds 350mA WW | 1 | 2016-09-05 | [15 empty] | 5118 32LED WW 350mA | 1 | 2016-09-05 |  | TECEO-1 5118 32LED WW 350mA | Schreder | 3000K | 45.00 | 100000 | LED |  | LED DRIVER | 1 | 2016-09-05 |  | LEDDRIVER |  |  | 1.00 | 175200 | [5 empty] | Mastdeur | 1 | 1999-03-01 |  | Mastdeur | Mastdeur | NVT |  | SKAGERAKSTRAAT | 52.1536 | 6.2022 | 210777 | 463138 | 1 | Skagerrakstraat | Zutphen | Gemeente Zutphen |  |  | Centrum - De Hoven | 871687120055929572 |  |  |  |  | 7202 BZ | [5 empty] | Liander |  |  |  | In bedrijf
4 | 155229 | https://lms.nederlandslicht.nl/qr/report/155229 | 52.1496 | 6.1987 | 210539.5878 | 462686.5509 | Pollaan |  | 8.72e+17 | Centrum - De Hoven | ZUTPHEN | 2017-01-01 | Gemeente Zutphen |  |  |  | Gemeente Zutphen | In bedrijf | Liander |  | Indal 4A |  |  | Nacht | Bemeterd | [6 empty] | 2037-01-01 | 2057-01-01 |  |  |  |  | SKAGERAKSTRAAT | [26 empty] | LM AL 8,0 CV EU850/5 T60 TP | 1 | 2017-01-01 |  | LM AL 8,0 CV EU850/5 T60 TP | 8.00 | CILINDRISCH | ALUMINIUM | NVT | NVT | NVT |  | 350400 |  | Teceo-1 5118 32 leds 350mA WW | 1 | 2017-01-01 | [15 empty] | 5118 32LED WW 350mA | 1 | 2016-09-05 |  | TECEO-1 5118 32LED WW 350mA | Schreder | 3000K | 45.00 | 100000 | LED |  | LED DRIVER | 1 | 2017-01-01 |  | LEDDRIVER |  |  | 1.00 | 175200 | [5 empty] | Mastdeur | 1 | 2017-01-01 |  | Mastdeur | Mastdeur | NVT |  | SKAGERAKSTRAAT | 52.1536 | 6.2022 | 210777 | 463138 | 1 | Skagerrakstraat | Zutphen | Gemeente Zutphen |  |  | Centrum - De Hoven | 871687120055929572 |  |  |  |  | 7202 BZ | [5 empty] | Liander |  |  |  | In bedrijf
5 | 155230 | https://lms.nederlandslicht.nl/qr/report/155230 | 52.1499 | 6.1987 | 210541.5018 | 462719.4124 | Pollaan |  | 8.72e+17 | Centrum - De Hoven | ZUTPHEN | 2017-01-01 | Gemeente Zutphen |  |  |  | Gemeente Zutphen | In bedrijf | Liander |  | Indal 4A |  |  | Nacht | Bemeterd | [6 empty] | 2037-01-01 | 2057-01-01 |  |  |  |  | SKAGERAKSTRAAT | [26 empty] | LM AL 8,0 CV EU850/5 T60 TP | 1 | 2017-01-01 |  | LM AL 8,0 CV EU850/5 T60 TP | 8.00 | CILINDRISCH | ALUMINIUM | NVT | NVT | NVT |  | 350400 |  | Teceo-1 5118 32 leds 350mA WW | 1 | 2017-01-01 | [15 empty] | 5118 32LED WW 350mA | 1 | 2016-09-05 |  | TECEO-1 5118 32LED WW 350mA | Schreder | 3000K | 45.00 | 100000 | LED |  | LED DRIVER | 1 | 2017-01-01 |  | LEDDRIVER |  |  | 1.00 | 175200 | [5 empty] | Mastdeur | 1 | 2017-01-01 |  | Mastdeur | Mastdeur | NVT |  | SKAGERAKSTRAAT | 52.1536 | 6.2022 | 210777 | 463138 | 1 | Skagerrakstraat | Zutphen | Gemeente Zutphen |  |  | Centrum - De Hoven | 871687120055929572 |  |  |  |  | 7202 BZ | [5 empty] | Liander |  |  |  | In bedrijf
6 | 155231 | https://lms.nederlandslicht.nl/qr/report/155231 | 52.1502 | 6.1987 | 210538.1498 | 462761.3523 | Pollaan |  | 8.72e+17 | Centrum - De Hoven | ZUTPHEN | 2012-11-22 | Gemeente Zutphen |  |  |  | Gemeente Zutphen | In bedrijf | Liander |  | Indal 4A |  |  | Nacht | Bemeterd | [6 empty] | 2036-09-05 | 2052-11-22 |  |  |  |  | SKAGERAKSTRAAT | [26 empty] | LM AL 8,0 CO EU750/5 T60 CP | 1 | 2012-11-22 |  | LM AL 8,0 CO EU750/5 T60 TP | 8.00 | CONISCH | ALUMINIUM | NVT | NVT | NVT |  | 350400 |  | Teceo-1 5118 32 leds 350mA WW | 1 | 2016-09-05 | [15 empty] | 5118 32LED WW 350mA | 1 | 2016-09-05 |  | TECEO-1 5118 32LED WW 350mA | Schreder | 3000K | 45.00 | 100000 | LED |  | LED DRIVER | 1 | 2016-09-05 |  | LEDDRIVER |  |  | 1.00 | 175200 | [5 empty] | Mastdeur | 1 | 2012-11-22 |  | Mastdeur | Mastdeur | NVT |  | SKAGERAKSTRAAT | 52.1536 | 6.2022 | 210777 | 463138 | 1 | Skagerrakstraat | Zutphen | Gemeente Zutphen |  |  | Centrum - De Hoven | 871687120055929572 |  |  |  |  | 7202 BZ | [5 empty] | Liander |  |  |  | In bedrijf
7 | 155233 | https://lms.nederlandslicht.nl/qr/report/155233 | 52.1504 | 6.1991 | 210569.4098 | 462779.4886 | Pollaan |  | 8.72e+17 | Centrum - De Hoven | ZUTPHEN | 2008-01-01 | Gemeente Zutphen |  |  |  | Gemeente Zutphen | In bedrijf | Liander |  |  |  |  | Nacht | Bemeterd |  |  |  | 2020-05-01 |  |  | 2028-01-01 | 2048-01-01 |  |  |  |  | SKAGERAKSTRAAT | [26 empty] | LM AL 8,0 CV EU1250/5 T60 CM | 1 | 2008-01-01 |  | LM AL 8,0 CV EU1250/5 T60 CM | 8.00 | CILINDRISCH | ALUMINIUM | NVT | NVT | NVT |  | 350400 |  | FURYO-3 1X SON-T 70W AKZO-900G CON | 1 | 2008-01-01 | [15 empty] | LAMP PH MST SON-T PIA PLUS 70W E27 (LED) | 1 | 2012-01-01 |  | LAMP PH MST SON-T PIA PLUS 70W E27 (LED) | Philips | 3000K | 70.00 | 50000 | SON |  | BSN70 | 1 | 2008-01-01 |  | BSN70 |  |  | 7.00 | 175200 | [5 empty] | Mastdeur | 1 | 2008-01-01 |  | Mastdeur | Mastdeur | NVT |  | SKAGERAKSTRAAT | 52.1536 | 6.2022 | 210777 | 463138 | 1 | Skagerrakstraat | Zutphen | Gemeente Zutphen |  |  | Centrum - De Hoven | 871687120055929572 |  |  |  |  | 7202 BZ | [5 empty] | Liander |  |  |  | In bedrijf
8 | 155234 | https://lms.nederlandslicht.nl/qr/report/155234 | 52.1505 | 6.1989 | 210553.7568 | 462795.1136 | Pollaan |  | 8.72e+17 | Centrum - De Hoven | ZUTPHEN | 2017-01-01 | Gemeente Zutphen |  |  |  | Gemeente Zutphen | In bedrijf | Liander |  | Indal 4A |  |  | Nacht | Bemeterd | [6 empty] | 2037-01-01 | 2057-01-01 |  |  |  |  | SKAGERAKSTRAAT | [26 empty] | LM AL 8,0 CV EU850/5 T60 TP | 1 | 2017-01-01 |  | LM AL 8,0 CV EU850/5 T60 TP | 8.00 | CILINDRISCH | ALUMINIUM | NVT | NVT | NVT |  | 350400 |  | Teceo-1 5118 32 leds 350mA WW | 1 | 2017-01-01 | [15 empty] | 5118 32LED WW 350mA | 1 | 2016-09-05 |  | TECEO-1 5118 32LED WW 350mA | Schreder | 3000K | 45.00 | 100000 | LED |  | LED DRIVER | 1 | 2017-01-01 |  | LEDDRIVER |  |  | 1.00 | 175200 | [5 empty] | Mastdeur | 1 | 2017-01-01 |  | Mastdeur | Mastdeur | NVT |  | SKAGERAKSTRAAT | 52.1536 | 6.2022 | 210777 | 463138 | 1 | Skagerrakstraat | Zutphen | Gemeente Zutphen |  |  | Centrum - De Hoven | 871687120055929572 |  |  |  |  | 7202 BZ | [5 empty] | Liander |  |  |  | In bedrijf
9 | 155235 | https://lms.nederlandslicht.nl/qr/report/155235 | 52.1509 | 6.199 | 210556.0448 | 462831.5588 | Pollaan |  | 8.72e+17 | Centrum - De Hoven | ZUTPHEN | 1983-01-01 | Gemeente Zutphen |  |  |  | Gemeente Zutphen | In bedrijf | Liander |  | Indal 4A | 2017-04-25 |  | Nacht | Bemeterd |  | 6 | 6 |  |  |  | 2036-09-05 | 2023-04-25 |  |  |  |  | SKAGERAKSTRAAT | [21 empty] | Openbare verlichting |  |  |  |  | LM AL 8,0 CO EU750/5 T60 CP | 1 | 1983-01-01 |  | LM AL 8,0 CO EU750/5 T60 TP | 8.00 | CONISCH | ALUMINIUM | NVT | NVT | NVT |  | 350400 |  | Teceo-1 5118 32 leds 350mA WW | 1 | 2016-09-05 | [15 empty] | 5118 32LED WW 350mA | 1 | 2016-09-05 |  | TECEO-1 5118 32LED WW 350mA | Schreder | 3000K | 45.00 | 100000 | LED |  | LED DRIVER | 1 | 2016-09-05 |  | LEDDRIVER |  |  | 1.00 | 175200 | [5 empty] | Mastdeur | 1 | 1983-01-01 |  | Mastdeur | Mastdeur | NVT |  | SKAGERAKSTRAAT | 52.1536 | 6.2022 | 210777 | 463138 | 1 | Skagerrakstraat | Zutphen | Gemeente Zutphen |  |  | Centrum - De Hoven | 871687120055929572 |  |  |  |  | 7202 BZ | [5 empty] | Liander |  |  |  | In bedrijf
10 | 155236 | https://lms.nederlandslicht.nl/qr/report/155236 | 52.1511 | 6.199 | 210557.0118 | 462860.2704 | Pollaan |  | 8.72e+17 | Centrum - De Hoven | ZUTPHEN | 1998-09-01 | Gemeente Zutphen |  |  |  | Gemeente Zutphen | In bedrijf | Liander |  | Indal 4A |  |  | Nacht | Bemeterd | [6 empty] | 2036-09-05 | 2038-09-01 |  |  |  |  | SKAGERAKSTRAAT | [26 empty] | LM ST 8,0 CV EU850/20/5 T48 ET M V | 1 | 1998-09-01 |  | LM ST 8,0 CV EU850/20/5 T60 ET M V | 8.00 | CILINDRISCH | THERMISCH VERZINKT | NVT | NVT | NVT |  | 350400 |  | Teceo-1 5118 32 leds 350mA WW | 1 | 2016-09-05 | [15 empty] | 5118 32LED WW 350mA | 1 | 2016-09-05 |  | TECEO-1 5118 32LED WW 350mA | Schreder | 3000K | 45.00 | 100000 | LED |  | LED DRIVER | 1 | 2016-09-05 |  | LEDDRIVER |  |  | 1.00 | 175200 | [5 empty] | Mastdeur | 1 | 1998-09-01 |  | Mastdeur | Mastdeur | NVT |  | SKAGERAKSTRAAT | 52.1536 | 6.2022 | 210777 | 463138 | 1 | Skagerrakstraat | Zutphen | Gemeente Zutphen |  |  | Centrum - De Hoven | 871687120055929572 |  |  |  |  | 7202 BZ | [5 empty] | Liander |  |  |  | In bedrijf
11 | 155237 | https://lms.nederlandslicht.nl/qr/report/155237 | 52.1514 | 6.199 | 210559.3678 | 462889.0032 | Pollaan |  | 8.72e+17 | Centrum - De Hoven | ZUTPHEN | 1993-10-01 | Gemeente Zutphen |  |  |  | Gemeente Zutphen | In bedrijf | Liander |  | Indal 4A |  |  | Nacht | Bemeterd | [6 empty] | 2036-09-05 | 2033-10-01 |  |  |  |  | SKAGERAKSTRAAT | [26 empty] | LM ST 8,0 CV EU850/20/5 T48 ET M V | 1 | 1993-10-01 |  | LM ST 8,0 CV EU850/20/5 T60 ET M V | 8.00 | CILINDRISCH | THERMISCH VERZINKT | NVT | NVT | NVT |  | 350400 |  | Teceo-1 5118 32 leds 350mA WW | 1 | 2016-09-05 | [15 empty] | 5118 32LED WW 350mA | 1 | 2016-09-05 |  | TECEO-1 5118 32LED WW 350mA | Schreder | 3000K | 45.00 | 100000 | LED |  | LED DRIVER | 1 | 2016-09-05 |  | LEDDRIVER |  |  | 1.00 | 175200 | [5 empty] | Mastdeur | 1 | 1993-10-01 |  | Mastdeur | Mastdeur | NVT |  | SKAGERAKSTRAAT | 52.1536 | 6.2022 | 210777 | 463138 | 1 | Skagerrakstraat | Zutphen | Gemeente Zutphen |  |  | Centrum - De Hoven | 871687120055929572 |  |  |  |  | 7202 BZ | [5 empty] | Liander |  |  |  | In bedrijf
24 | 155241 | https://lms.nederlandslicht.nl/qr/report/155241 | 52.1516 | 6.199 | 210560.6028 | 462916.1256 | Pollaan |  | 8.72e+17 | Centrum - De Hoven | ZUTPHEN | 2003-11-30 | Gemeente Zutphen |  |  |  | Gemeente Zutphen | In bedrijf | Liander |  | Indal 4A |  |  | Nacht | Bemeterd | [6 empty] | 2036-09-05 | 2043-11-30 |  |  |  |  | SKAGERAKSTRAAT | [26 empty] | LM ST 8,0 CV DU850/20/5 T48 ET M V | 1 | 2003-11-30 |  | LM ST 8,0 CV EU1250/20/5 T60 ET V | 8.00 | CILINDRISCH | THERMISCH VERZINKT | NVT | NVT | NVT |  | 350400 |  | Teceo-1 5118 32 leds 350mA WW | 1 | 2016-09-05 | [15 empty] | Teceo-1 5118 32 leds 350mA WW | 1 | 2016-09-05 |  | Teceo-1 5118 32 leds 350mA WW |  |  | 51.00 | 100000 | LED |  | LED DRIVER | 1 | 2016-09-05 |  | LEDDRIVER |  |  | 1.00 | 175200 | [5 empty] | Mastdeur | 1 | 2003-11-30 |  | Mastdeur | Mastdeur | NVT |  | SKAGERAKSTRAAT | 52.1536 | 6.2022 | 210777 | 463138 | 1 | Skagerrakstraat | Zutphen | Gemeente Zutphen |  |  | Centrum - De Hoven | 871687120055929572 |  |  |  |  | 7202 BZ | [5 empty] | Liander |  |  |  | In bedrijf
24 | 155241 | https://lms.nederlandslicht.nl/qr/report/155241 | 52.1516 | 6.199 | 210560.6028 | 462916.1256 | Pollaan |  | 8.72e+17 | Centrum - De Hoven | ZUTPHEN | 2003-11-30 | Gemeente Zutphen |  |  |  | Gemeente Zutphen | In bedrijf | Liander |  | Indal 4A |  |  | Nacht | Bemeterd | [6 empty] | 2036-09-05 | 2043-11-30 |  |  |  |  | SKAGERAKSTRAAT | [40 empty] | Teceo-1 5118 32 leds 350mA WW | 2 | 2016-09-05 | [15 empty] | Teceo-1 5118 32 leds 350mA WW | 2 | 2016-09-05 |  | Teceo-1 5118 32 leds 350mA WW |  |  | 51.00 | 100000 | LED |  | LEDDRIVER | 2 | 2016-09-05 |  | LEDDRIVER |  |  | 1.00 | 175200 | [13 empty] | SKAGERAKSTRAAT | 52.1536 | 6.2022 | 210777 | 463138 | 1 | Skagerrakstraat | Zutphen | Gemeente Zutphen |  |  | Centrum - De Hoven | 871687120055929572 |  |  |  |  | 7202 BZ | [5 empty] | Liander |  |  |  | In bedrijf
25 | 155242 | https://lms.nederlandslicht.nl/qr/report/155242 | 52.1519 | 6.1991 | 210562.5478 | 462947.9581 | Pollaan |  | 8.72e+17 | Centrum - De Hoven | ZUTPHEN | 2003-11-30 | Gemeente Zutphen |  |  |  | Gemeente Zutphen | In bedrijf | Liander |  | Indal 4A |  |  | Nacht | Bemeterd | [6 empty] | 2036-09-05 | 2043-11-30 |  |  |  |  | SKAGERAKSTRAAT | [26 empty] | LM ST 8,0 CV DU850/20/5 T48 ET M V | 1 | 2003-11-30 |  | LM ST 8,0 CV EU1250/20/5 T60 ET V | 8.00 | CILINDRISCH | THERMISCH VERZINKT | NVT | NVT | NVT |  | 350400 |  | Teceo-1 5118 32 leds 350mA WW | 1 | 2016-09-05 | [15 empty] | Teceo-1 5118 32 leds 350mA WW | 1 | 2016-09-05 |  | Teceo-1 5118 32 leds 350mA WW |  |  | 51.00 | 100000 | LED |  | LED DRIVER | 1 | 2016-09-05 |  | LEDDRIVER |  |  | 1.00 | 175200 | [5 empty] | Mastdeur | 1 | 2003-11-30 |  | Mastdeur | Mastdeur | NVT |  | SKAGERAKSTRAAT | 52.1536 | 6.2022 | 210777 | 463138 | 1 | Skagerrakstraat | Zutphen | Gemeente Zutphen |  |  | Centrum - De Hoven | 871687120055929572 |  |  |  |  | 7202 BZ | [5 empty] | Liander |  |  |  | In bedrijf
25 | 155242 | https://lms.nederlandslicht.nl/qr/report/155242 | 52.1519 | 6.1991 | 210562.5478 | 462947.9581 | Pollaan |  | 8.72e+17 | Centrum - De Hoven | ZUTPHEN | 2003-11-30 | Gemeente Zutphen |  |  |  | Gemeente Zutphen | In bedrijf | Liander |  | Indal 4A |  |  | Nacht | Bemeterd | [6 empty] | 2036-09-05 | 2043-11-30 |  |  |  |  | SKAGERAKSTRAAT | [40 empty] | Teceo-1 5118 32 leds 350mA WW | 2 | 2016-09-05 | [15 empty] | Teceo-1 5118 32 leds 350mA WW | 2 | 2016-09-05 |  | Teceo-1 5118 32 leds 350mA WW |  |  | 51.00 | 100000 | LED |  | LEDDRIVER | 2 | 2016-09-05 |  | LEDDRIVER |  |  | 1.00 | 175200 | [13 empty] | SKAGERAKSTRAAT | 52.1536 | 6.2022 | 210777 | 463138 | 1 | Skagerrakstraat | Zutphen | Gemeente Zutphen |  |  | Centrum - De Hoven | 871687120055929572 |  |  |  |  | 7202 BZ | [5 empty] | Liander |  |  |  | In bedrijf
26 | 155243 | https://lms.nederlandslicht.nl/qr/report/155243 | 52.1522 | 6.1992 | 210572.1468 | 462975.0951 | Pollaan |  | 8.72e+17 | Centrum - De Hoven | ZUTPHEN | 1993-10-01 | Gemeente Zutphen |  |  |  | Gemeente Zutphen | In bedrijf | Liander |  | Indal 4A |  |  | Nacht | Bemeterd | [6 empty] | 2036-09-05 | 2033-10-01 |  |  |  |  | SKAGERAKSTRAAT | [26 empty] | LM ST 8,0 CV EU850/20/5 T48 ET M V | 1 | 1993-10-01 |  | LM ST 8,0 CV EU850/20/5 T60 ET M V | 8.00 | CILINDRISCH | THERMISCH VERZINKT | NVT | NVT | NVT |  | 350400 |  | Teceo-1 5118 32 leds 350mA WW | 1 | 2016-09-05 | [15 empty] | 5118 32LED WW 350mA | 1 | 2016-09-05 |  | TECEO-1 5118 32LED WW 350mA | Schreder | 3000K | 45.00 | 100000 | LED |  | LED DRIVER | 1 | 2016-09-05 |  | LEDDRIVER |  |  | 1.00 | 175200 | [5 empty] | Mastdeur | 1 | 1993-10-01 |  | Mastdeur | Mastdeur | NVT |  | SKAGERAKSTRAAT | 52.1536 | 6.2022 | 210777 | 463138 | 1 | Skagerrakstraat | Zutphen | Gemeente Zutphen |  |  | Centrum - De Hoven | 871687120055929572 |  |  |  |  | 7202 BZ | [5 empty] | Liander |  |  |  | In bedrijf
27 | 155244 | https://lms.nederlandslicht.nl/qr/report/155244 | 52.1524 | 6.1995 | 210592.3058 | 463007.51 | Pollaan |  | 8.72e+17 | Centrum - De Hoven | ZUTPHEN | 1993-10-01 | Gemeente Zutphen |  |  |  | Gemeente Zutphen | In bedrijf | Liander |  | Indal 4A |  |  | Nacht | Bemeterd | [6 empty] | 2036-09-05 | 2063-09-06 |  |  |  |  | SKAGERAKSTRAAT | [21 empty] | Openbare verlichting |  |  |  |  | LM AL 8,0 CV EU1250/5 T60 D145 TM | 1 | 2023-09-06 | [9 empty] | 350400 |  | Teceo-1 5118 32 leds 350mA WW | 1 | 2016-09-05 | [15 empty] | 5118 32LED WW 350mA | 1 | 2016-09-05 |  | TECEO-1 5118 32LED WW 350mA | Schreder | 3000K | 45.00 | 100000 | LED |  | LED DRIVER | 1 | 2016-09-05 |  | LEDDRIVER |  |  | 1.00 | 175200 | [5 empty] | Mastdeur | 1 | 2023-09-06 |  | Mastdeur | Mastdeur | NVT |  | SKAGERAKSTRAAT | 52.1536 | 6.2022 | 210777 | 463138 | 1 | Skagerrakstraat | Zutphen | Gemeente Zutphen |  |  | Centrum - De Hoven | 871687120055929572 |  |  |  |  | 7202 BZ | [5 empty] | Liander |  |  |  | In bedrijf
28 | 155245 | https://lms.nederlandslicht.nl/qr/report/155245 | 52.1528 | 6.1998 | 210614.1738 | 463042.9361 | Pollaan |  | 8.72e+17 | Centrum - De Hoven | ZUTPHEN | 2014-11-01 | Gemeente Zutphen |  |  |  | Gemeente Zutphen | In bedrijf | Liander |  | Indal 4A |  |  | Nacht | Bemeterd | [6 empty] | 2036-09-05 | 2054-11-01 |  |  |  |  | SKAGERAKSTRAAT | [21 empty] | Openbare verlichting |  |  |  |  | LM AL 8,0 CV EU850/5 T60 TP | 1 | 2014-11-01 |  | LM AL 8,0 CV EU850/5 T60 TP | 8.00 | CILINDRISCH | ALUMINIUM | NVT | NVT | NVT |  | 350400 |  | Teceo-1 5118 32 leds 350mA WW | 1 | 2016-09-05 | [15 empty] | 5118 32LED WW 350mA | 1 | 2016-09-05 |  | TECEO-1 5118 32LED WW 350mA | Schreder | 3000K | 45.00 | 100000 | LED |  | LED DRIVER | 1 | 2016-09-05 |  | LEDDRIVER |  |  | 1.00 | 175200 | [5 empty] | Mastdeur | 1 | 2014-11-01 |  | Mastdeur | Mastdeur | NVT |  | SKAGERAKSTRAAT | 52.1536 | 6.2022 | 210777 | 463138 | 1 | Skagerrakstraat | Zutphen | Gemeente Zutphen |  |  | Centrum - De Hoven | 871687120055929572 |  |  |  |  | 7202 BZ | [5 empty] | Liander |  |  |  | In bedrijf
37 | 155246 | https://lms.nederlandslicht.nl/qr/report/155246 | 52.153 | 6.2001 | 210629.7938 | 463068.7554 | Pollaan |  | 8.72e+17 | Centrum - De Hoven | ZUTPHEN | 2019-09-19 | Gemeente Zutphen |  |  |  | Gemeente Zutphen | In bedrijf | Liander |  | Indal 4A |  |  | Nacht | Bemeterd | [6 empty] | 2039-10-14 | 2059-09-19 |  |  |  |  | SKAGERAKSTRAAT | [26 empty] | LM ST 8,0 CV EU1500/20/5 T60 FR M V | 1 | 2019-09-19 |  | LM ST 8,0 CV EU1500/20/5 T60 FR M V | 8.00 | CILINDRISCH | THERMISCH VERZINKT | NVT | NVT | NVT |  | 350400 |  | Teceo-1 5118 32 leds 350mA WW | 1 | 2019-10-14 | [15 empty] | 5118 32LED WW 350mA | 1 | 2019-09-19 |  | TECEO-1 5118 32LED WW 350mA | Schreder | 3000K | 45.00 | 100000 | LED |  | LED DRIVER | 1 | 2019-09-19 |  | LEDDRIVER |  |  | 1.00 | 175200 | [5 empty] | Mastdeur | 1 | 2019-09-19 |  | Mastdeur | Mastdeur | NVT |  | SKAGERAKSTRAAT | 52.1536 | 6.2022 | 210777 | 463138 | 1 | Skagerrakstraat | Zutphen | Gemeente Zutphen |  |  | Centrum - De Hoven | 871687120055929572 |  |  |  |  | 7202 BZ | [5 empty] | Liander |  |  |  | In bedrijf
37 | 155246 | https://lms.nederlandslicht.nl/qr/report/155246 | 52.153 | 6.2001 | 210629.7938 | 463068.7554 | Pollaan |  | 8.72e+17 | Centrum - De Hoven | ZUTPHEN | 2019-09-19 | Gemeente Zutphen |  |  |  | Gemeente Zutphen | In bedrijf | Liander |  | Indal 4A |  |  | Nacht | Bemeterd | [6 empty] | 2039-10-14 | 2059-09-19 |  |  |  |  | SKAGERAKSTRAAT | [83 empty] | Lichtreclame | 2 | 2018-09-05 |  | Lichtreclame | Lichtreclame | ONBEKEND |  | SKAGERAKSTRAAT | 52.1536 | 6.2022 | 210777 | 463138 | 1 | Skagerrakstraat | Zutphen | Gemeente Zutphen |  |  | Centrum - De Hoven | 871687120055929572 |  |  |  |  | 7202 BZ | [5 empty] | Liander |  |  |  | In bedrijf
38 | 155247 | https://lms.nederlandslicht.nl/qr/report/155247 | 52.1532 | 6.2003 | 210646.0168 | 463095.3281 | Pollaan |  | 8.72e+17 | Centrum - De Hoven | ZUTPHEN | 2017-01-01 | Gemeente Zutphen |  |  |  | Gemeente Zutphen | In bedrijf | Liander |  | Indal 4A |  |  | Nacht | Bemeterd | [6 empty] | 2037-01-01 | 2057-01-01 | Philips |  |  |  | SKAGERAKSTRAAT | [21 empty] | Openbare verlichting |  |  |  |  | LM AL 8,0 CV EU0800/5 T60 TP | 1 | 2017-01-01 |  | LM AL 8,0 CV EU850/5 T60 TP | 8.00 | CILINDRISCH | ALUMINIUM | NVT | NVT | NVT |  | 350400 |  | Teceo-1 5118 32 leds 350mA WW | 1 | 2017-01-01 | [15 empty] | 5118 32LED WW 350mA | 1 | 2017-01-01 |  | TECEO-1 5118 32LED WW 350mA | Schreder | 3000K | 45.00 | 100000 | LED |  | LED DRIVER | 1 | 2017-01-01 |  | LEDDRIVER |  |  | 1.00 | 175200 | [5 empty] | Mastdeur | 1 | 2017-01-01 |  | Mastdeur | Mastdeur | NVT |  | SKAGERAKSTRAAT | 52.1536 | 6.2022 | 210777 | 463138 | 1 | Skagerrakstraat | Zutphen | Gemeente Zutphen |  |  | Centrum - De Hoven | 871687120055929572 |  |  |  |  | 7202 BZ | [5 empty] | Liander |  |  |  | In bedrijf
39 | 155248 | https://lms.nederlandslicht.nl/qr/report/155248 | 52.1535 | 6.2006 | 210664.3658 | 463125.4976 | Pollaan |  | 8.72e+17 | Centrum - De Hoven | ZUTPHEN | 1993-10-01 | Gemeente Zutphen |  |  |  | Gemeente Zutphen | In bedrijf | Liander |  | Indal 4A |  |  | Nacht | Bemeterd | [6 empty] | 2036-09-05 | 2033-10-01 |  |  |  |  | SKAGERAKSTRAAT | [26 empty] | LM ST 8,0 CV EU1500/20/5 T60 FR M V | 1 | 1993-10-01 |  | LM ST 8,0 CV EU1500/20/5 T60 FR M V | 8.00 | CILINDRISCH | THERMISCH VERZINKT | NVT | NVT | NVT |  | 350400 |  | Teceo-1 5118 32 leds 350mA WW | 1 | 2016-09-05 | [15 empty] | 5118 32LED WW 350mA | 1 | 2016-09-05 |  | TECEO-1 5118 32LED WW 350mA | Schreder | 3000K | 45.00 | 100000 | LED |  | LED DRIVER | 1 | 2016-09-05 |  | LEDDRIVER |  |  | 1.00 | 175200 | [5 empty] | Mastdeur | 1 | 1993-10-01 |  | Mastdeur | Mastdeur | NVT |  | SKAGERAKSTRAAT | 52.1536 | 6.2022 | 210777 | 463138 | 1 | Skagerrakstraat | Zutphen | Gemeente Zutphen |  |  | Centrum - De Hoven | 871687120055929572 |  |  |  |  | 7202 BZ | [5 empty] | Liander |  |  |  | In bedrijf
40 | 155249 | https://lms.nederlandslicht.nl/qr/report/155249 | 52.1538 | 6.2009 | 210682.8668 | 463155.0803 | Pollaan |  | 8.72e+17 | Centrum - De Hoven | ZUTPHEN | 2017-01-01 | Gemeente Zutphen |  |  |  | Gemeente Zutphen | In bedrijf | Liander |  | Indal 4A |  |  | Nacht | Bemeterd | [6 empty] | 2037-01-01 | 2057-01-01 |  |  |  |  | SKAGERAKSTRAAT |  | 1 | [19 empty] | Openbare verlichting |  |  |  |  | LM AL 8,0 CV EU850/5 T60 TP | 1 | 2017-01-01 |  | LM AL 8,0 CV EU850/5 T60 TP | 8.00 | CILINDRISCH | ALUMINIUM | NVT | NVT | NVT |  | 350400 |  | Teceo-1 5118 32 leds 350mA WW | 1 | 2017-01-01 | [15 empty] | 5118 32LED WW 350mA | 1 | 2017-01-01 |  | TECEO-1 5118 32LED WW 350mA | Schreder | 3000K | 45.00 | 100000 | LED |  | LED DRIVER | 1 | 2017-01-01 |  | LEDDRIVER |  |  | 1.00 | 175200 | [5 empty] | Mastdeur | 1 | 2017-01-01 |  | Mastdeur | Mastdeur | NVT |  | SKAGERAKSTRAAT | 52.1536 | 6.2022 | 210777 | 463138 | 1 | Skagerrakstraat | Zutphen | Gemeente Zutphen |  |  | Centrum - De Hoven | 871687120055929572 |  |  |  |  | 7202 BZ | [5 empty] | Liander |  |  |  | In bedrijf
41 | 155250 | https://lms.nederlandslicht.nl/qr/report/155250 | 52.154 | 6.2011 | 210701.1808 | 463185.2762 | Pollaan |  | 8.72e+17 | Centrum - De Hoven | ZUTPHEN | 1993-10-01 | Gemeente Zutphen |  |  |  | Gemeente Zutphen | In bedrijf | Liander |  | Indal 4A |  |  | Nacht | Bemeterd | [6 empty] | 2036-09-05 | 2033-10-01 |  |  |  |  | SKAGERAKSTRAAT | [26 empty] | LM ST 8,0 CV EU1500/20/5 T60 FR M V | 1 | 1993-10-01 |  | LM ST 8,0 CV EU1500/20/5 T60 FR M V | 8.00 | CILINDRISCH | THERMISCH VERZINKT | NVT | NVT | NVT |  | 350400 |  | Teceo-1 5118 32 leds 350mA WW | 1 | 2016-09-05 | [15 empty] | 5118 32LED WW 350mA | 1 | 2016-09-05 |  | TECEO-1 5118 32LED WW 350mA | Schreder | 3000K | 45.00 | 100000 | LED |  | LED DRIVER | 1 | 2016-09-05 |  | LEDDRIVER |  |  | 1.00 | 175200 | [5 empty] | Mastdeur | 1 | 1993-10-01 |  | Mastdeur | Mastdeur | NVT |  | SKAGERAKSTRAAT | 52.1536 | 6.2022 | 210777 | 463138 | 1 | Skagerrakstraat | Zutphen | Gemeente Zutphen |  |  | Centrum - De Hoven | 871687120055929572 |  |  |  |  | 7202 BZ | [5 empty] | Liander |  |  |  | In bedrijf
42 | 155251 | https://lms.nederlandslicht.nl/qr/report/155251 | 52.1544 | 6.2015 | 210728.1348 | 463227.0678 | Pollaan |  | 8.72e+17 | Centrum - De Hoven | ZUTPHEN | 2015-08-24 | Gemeente Zutphen |  |  |  | Gemeente Zutphen | In bedrijf | Liander |  |  |  |  | Nacht | Bemeterd | [6 empty] | 2029-09-01 | 2055-08-24 |  |  |  |  | SKAGERAKSTRAAT | [26 empty] | SM AL 8,0 CI EU 1100/5 T60 CM | 1 | 2015-08-24 |  | SM AL 8,0 CI EU 1100/5 T60 CM | 8.00 | CILINDRISCH | ALUMINIUM | NVT | NVT | NVT |  | 350400 |  | FURYO-3 1X SON-T 70W AKZO-900G CON | 1 | 2009-09-01 | [15 empty] | LAMP PH MST SON-T PIA PLUS 50W E27 | 1 | 2023-07-18 |  | 50W SON-T PLUS |  |  | 50.00 | 16000 | SON |  | BSN70 | 1 | 2009-09-01 |  | BSN70 |  |  | 7.00 | 175200 | [5 empty] | Mastdeur | 1 | 2015-08-24 |  | Mastdeur | Mastdeur | NVT |  | SKAGERAKSTRAAT | 52.1536 | 6.2022 | 210777 | 463138 | 1 | Skagerrakstraat | Zutphen | Gemeente Zutphen |  |  | Centrum - De Hoven | 871687120055929572 |  |  |  |  | 7202 BZ | [5 empty] | Liander |  |  |  | In bedrijf
43 | 155252 | https://lms.nederlandslicht.nl/qr/report/155252 | 52.1549 | 6.2015 | 210726.5868 | 463286.1412 | Pollaan |  | 8.72e+17 | Centrum - De Hoven | ZUTPHEN | 2009-09-01 | Gemeente Zutphen |  |  |  | Gemeente Zutphen | In bedrijf | Liander |  |  |  |  | Nacht | Bemeterd | [6 empty] | 2029-09-01 | 2049-09-01 |  |  |  |  | SKAGERAKSTRAAT | [26 empty] | SM AL 8,0 CI EU 1100/5 T60 CM | 1 | 2009-09-01 |  | SM AL 8,0 CI EU 1100/5 T60 CM | 8.00 | CILINDRISCH | ALUMINIUM | NVT | NVT | NVT |  | 350400 |  | FURYO-3 1X SON-T 70W AKZO-900G CON | 1 | 2009-09-01 | [15 empty] | LAMP PH MST SON-T APIA XTRA 50W E27 | 1 | 2021-10-01 |  |  |  |  | 50.00 |  | SON |  | BSN70 | 1 | 2009-09-01 |  | BSN70 |  |  | 7.00 | 175200 | [5 empty] | Mastdeur | 1 | 2009-09-01 |  | Mastdeur | Mastdeur | NVT |  | SKAGERAKSTRAAT | 52.1536 | 6.2022 | 210777 | 463138 | 1 | Skagerrakstraat | Zutphen | Gemeente Zutphen |  |  | Centrum - De Hoven | 871687120055929572 |  |  |  |  | 7202 BZ | [5 empty] | Liander |  |  |  | In bedrijf
44 | 155253 | https://lms.nederlandslicht.nl/qr/report/155253 | 52.1551 | 6.2015 | 210727.4498 | 463301.0298 | Pollaan |  | 8.72e+17 | Centrum - De Hoven | ZUTPHEN | 2009-09-01 | Gemeente Zutphen |  |  |  | Gemeente Zutphen | In bedrijf | Liander |  |  |  |  | Nacht | Bemeterd | [6 empty] | 2029-09-01 | 2049-09-01 |  |  |  |  | FIBOR | [26 empty] | LM AL 8,0 CV EU1250/5 T60 CM | 1 | 2009-09-01 |  | LM AL 8,0 CV EU1250/5 T60 CM | 8.00 | CILINDRISCH | ALUMINIUM | NVT | NVT | NVT |  | 350400 |  | FURYO-3 1X SON-T 70W AKZO-900G CON | 1 | 2009-09-01 | [15 empty] | LAMP PH MST SON-T APIA XTRA 50W E27 | 1 | 2021-10-01 |  |  |  |  | 50.00 |  | SON |  | BSN70 | 1 | 2009-09-01 |  | BSN70 |  |  | 7.00 | 175200 | [5 empty] | Mastdeur | 1 | 2009-09-01 |  | Mastdeur | Mastdeur | NVT |  | FIBOR | 52.1563 | 6.2048 | 210951 | 463440 | 5 | Hanzeweg | Zutphen | Gemeente Zutphen |  |  | Centrum - De Hoven | 871687120055929091 |  |  |  |  | 7202 CG | [5 empty] | Liander |  |  |  | In bedrijf
45 | 155254 | https://lms.nederlandslicht.nl/qr/report/155254 | 52.1554 | 6.2016 | 210728.7398 | 463342.925 | Pollaan |  | 8.72e+17 | Centrum - De Hoven | ZUTPHEN | 2009-09-01 | Gemeente Zutphen |  |  |  | Gemeente Zutphen | In bedrijf | Liander |  |  |  |  | Nacht | Bemeterd | [6 empty] | 2029-09-01 | 2049-09-01 |  |  |  |  | FIBOR | [26 empty] | LM AL 8,0 CV EU1250/5 T60 CM | 1 | 2009-09-01 |  | LM AL 8,0 CV EU1250/5 T60 CM | 8.00 | CILINDRISCH | ALUMINIUM | NVT | NVT | NVT |  | 350400 |  | FURYO-3 1X SON-T 70W AKZO-900G CON | 1 | 2009-09-01 | [15 empty] | LAMP PH MST SON-T APIA XTRA 50W E27 | 1 | 2021-10-01 |  |  |  |  | 50.00 |  | SON |  | BSN70 | 1 | 2009-09-01 |  | BSN70 |  |  | 7.00 | 175200 | [5 empty] | Mastdeur | 1 | 2009-09-01 |  | Mastdeur | Mastdeur | NVT |  | FIBOR | 52.1563 | 6.2048 | 210951 | 463440 | 5 | Hanzeweg | Zutphen | Gemeente Zutphen |  |  | Centrum - De Hoven | 871687120055929091 |  |  |  |  | 7202 CG | [5 empty] | Liander |  |  |  | In bedrijf
45 | 155254 | https://lms.nederlandslicht.nl/qr/report/155254 | 52.1554 | 6.2016 | 210728.7398 | 463342.925 | Pollaan |  | 8.72e+17 | Centrum - De Hoven | ZUTPHEN | 2009-09-01 | Gemeente Zutphen |  |  |  | Gemeente Zutphen | In bedrijf | Liander |  |  |  |  | Nacht | Bemeterd | [6 empty] | 2029-09-01 | 2049-09-01 |  |  |  |  | FIBOR | [83 empty] | Lichtreclame | 2 | 2018-09-05 |  | Lichtreclame | Lichtreclame | ONBEKEND |  | FIBOR | 52.1563 | 6.2048 | 210951 | 463440 | 5 | Hanzeweg | Zutphen | Gemeente Zutphen |  |  | Centrum - De Hoven | 871687120055929091 |  |  |  |  | 7202 CG | [5 empty] | Liander |  |  |  | In bedrijf
46 | 155255 | https://lms.nederlandslicht.nl/qr/report/155255 | 52.1558 | 6.2016 | 210730.0128 | 463383.4915 | Pollaan |  | 8.72e+17 | Centrum - De Hoven | ZUTPHEN | 2009-09-01 | Gemeente Zutphen |  |  |  | Gemeente Zutphen | In bedrijf | Liander |  |  |  |  | Nacht | Bemeterd | [6 empty] | 2029-09-01 | 2049-09-01 |  |  |  |  | FIBOR | [26 empty] | LM AL 8,0 CV EU1250/5 T60 CM | 1 | 2009-09-01 |  | LM AL 8,0 CV EU1250/5 T60 CM | 8.00 | CILINDRISCH | ALUMINIUM | NVT | NVT | NVT |  | 350400 |  | FURYO-3 1X SON-T 70W AKZO-900G CON | 1 | 2009-09-01 | [15 empty] | LAMP PH MST SON-T APIA XTRA 50W E27 | 1 | 2021-10-01 |  |  |  |  | 50.00 |  | SON |  | BSN70 | 1 | 2009-09-01 |  | BSN70 |  |  | 7.00 | 175200 | [5 empty] | Mastdeur | 1 | 2009-09-01 |  | Mastdeur | Mastdeur | NVT |  | FIBOR | 52.1563 | 6.2048 | 210951 | 463440 | 5 | Hanzeweg | Zutphen | Gemeente Zutphen |  |  | Centrum - De Hoven | 871687120055929091 |  |  |  |  | 7202 CG | [5 empty] | Liander |  |  |  | In bedrijf
47 | 155256 | https://lms.nederlandslicht.nl/qr/report/155256 | 52.1562 | 6.2016 | 210731.8208 | 463431.1262 | Pollaan |  | 8.72e+17 | Centrum - De Hoven | ZUTPHEN | 2009-09-01 | Gemeente Zutphen |  |  |  | Gemeente Zutphen | In bedrijf | Liander |  |  |  |  | Nacht | Bemeterd | [6 empty] | 2029-09-01 | 2049-09-01 |  |  |  |  | FIBOR | [26 empty] | LM AL 8,0 CV EU1250/5 T60 CM | 1 | 2009-09-01 |  | LM AL 8,0 CV EU1250/5 T60 CM | 8.00 | CILINDRISCH | ALUMINIUM | NVT | NVT | NVT |  | 350400 |  | FURYO-3 1X SON-T 70W AKZO-900G CON | 1 | 2009-09-01 | [15 empty] | LAMP PH MST SON-T APIA XTRA 50W E27 | 1 | 2021-10-01 |  |  |  |  | 50.00 |  | SON |  | BSN70 | 1 | 2009-09-01 |  | BSN70 |  |  | 7.00 | 175200 | [5 empty] | Mastdeur | 1 | 2009-09-01 |  | Mastdeur | Mastdeur | NVT |  | FIBOR | 52.1563 | 6.2048 | 210951 | 463440 | 5 | Hanzeweg | Zutphen | Gemeente Zutphen |  |  | Centrum - De Hoven | 871687120055929091 |  |  |  |  | 7202 CG | [5 empty] | Liander |  |  |  | In bedrijf
48 | 155257 | https://lms.nederlandslicht.nl/qr/report/155257 | 52.1566 | 6.2016 | 210732.8248 | 463475.9791 | Pollaan |  | 8.72e+17 | Centrum - De Hoven | ZUTPHEN | 2009-09-01 | Gemeente Zutphen |  |  |  | Gemeente Zutphen | In bedrijf | Liander |  |  |  |  | Nacht | Bemeterd | [6 empty] | 2029-09-01 | 2049-09-01 |  |  |  |  | FIBOR | [26 empty] | LM AL 8,0 CV EU1250/5 T60 CM | 1 | 2009-09-01 |  | LM AL 8,0 CV EU1250/5 T60 CM | 8.00 | CILINDRISCH | ALUMINIUM | NVT | NVT | NVT |  | 350400 |  | FURYO-3 1X SON-T 70W AKZO-900G CON | 1 | 2009-09-01 | [15 empty] | LAMP PH MST SON-T APIA XTRA 50W E27 | 1 | 2021-10-01 |  |  |  |  | 50.00 |  | SON |  | BSN70 | 1 | 2009-09-01 |  | BSN70 |  |  | 7.00 | 175200 | [5 empty] | Mastdeur | 1 | 2009-09-01 |  | Mastdeur | Mastdeur | NVT |  | FIBOR | 52.1563 | 6.2048 | 210951 | 463440 | 5 | Hanzeweg | Zutphen | Gemeente Zutphen |  |  | Centrum - De Hoven | 871687120055929091 |  |  |  |  | 7202 CG | [5 empty] | Liander |  |  |  | In bedrijf
49 | 155258 | https://lms.nederlandslicht.nl/qr/report/155258 | 52.157 | 6.2016 | 210728.5238 | 463517.8093 | Pollaan |  | 8.72e+17 | Centrum - De Hoven | ZUTPHEN | 2009-09-01 | Gemeente Zutphen |  |  |  | Gemeente Zutphen | In bedrijf | Liander |  |  |  |  | Nacht | Bemeterd | [6 empty] | 2029-09-01 | 2049-09-01 |  |  |  |  | FIBOR | [26 empty] | LM AL 8,0 CV EU1250/5 T60 CM | 1 | 2009-09-01 |  | LM AL 8,0 CV EU1250/5 T60 CM | 8.00 | CILINDRISCH | ALUMINIUM | NVT | NVT | NVT |  | 350400 |  | FURYO-3 1X SON-T 70W AKZO-900G CON | 1 | 2009-09-01 | [15 empty] | LAMP PH MST SON-T APIA XTRA 50W E27 | 1 | 2021-10-01 |  |  |  |  | 50.00 |  | SON |  | BSN70 | 1 | 2009-09-01 |  | BSN70 |  |  | 7.00 | 175200 | [5 empty] | Mastdeur | 1 | 2009-09-01 |  | Mastdeur | Mastdeur | NVT |  | FIBOR | 52.1563 | 6.2048 | 210951 | 463440 | 5 | Hanzeweg | Zutphen | Gemeente Zutphen |  |  | Centrum - De Hoven | 871687120055929091 |  |  |  |  | 7202 CG | [5 empty] | Liander |  |  |  | In bedrijf
50 | 155259 | https://lms.nederlandslicht.nl/qr/report/155259 | 52.1574 | 6.2015 | 210724.1368 | 463558.6883 | Pollaan |  | 8.72e+17 | Centrum - De Hoven | ZUTPHEN | 2009-09-01 | Gemeente Zutphen |  |  |  | Gemeente Zutphen | In bedrijf | Liander |  |  |  |  | Nacht | Bemeterd | [6 empty] | 2042-01-24 | 2062-01-24 |  |  |  |  | FIBOR | [26 empty] | LM AL 8,0M CV EU1350/05 T60 D145 CM | 1 | 2022-01-24 |  | LM AL 8,0M CV EU1350/05 T60 D145 CM | 8.00 | cilindrisch verjongd | ALUMINIUM | ALUMINIUM | N.V.T. | EU 1350/5 |  | 350400 |  | TECEO 24X 27W WW 3800L A900 118A DSSR | 1 | 2022-01-24 |  | TECEO 24X 27W WW 3800L A900 118A DSSR | Schreder | TECEO |  |  |  | NVT | 24 |  | 3800.00 |  |  | 27.00 |  | LED IN: TECEO 24X 27W WW 3800L A900 118A DSSR | 1 | 2022-01-24 |  | LED IN: TECEO 24X 27W WW 3800L A900 118A DSSR | Schreder | warm wit | 27.00 |  | LED |  | LEDDRIVER DIMBAAR | 1 | 2022-01-24 |  |  |  |  | 1.00 | [6 empty] | Mastdeur | 1 | 2022-01-24 |  | Mastdeur | Mastdeur | NVT |  | FIBOR | 52.1563 | 6.2048 | 210951 | 463440 | 5 | Hanzeweg | Zutphen | Gemeente Zutphen |  |  | Centrum - De Hoven | 871687120055929091 |  |  |  |  | 7202 CG | [5 empty] | Liander |  |  |  | In bedrijf
51 | 155260 | https://lms.nederlandslicht.nl/qr/report/155260 | 52.1576 | 6.2015 | 210721.2328 | 463586.3685 | Pollaan |  | 8.72e+17 | Centrum - De Hoven | ZUTPHEN | 2018-03-12 | Gemeente Zutphen |  |  |  | Gemeente Zutphen | In bedrijf | Liander |  |  |  |  | Nacht | Bemeterd | [6 empty] | 2029-09-01 | 2058-03-12 |  |  |  |  | FIBOR | [26 empty] | LM AL 8,0 CIL EU1350/05 145/76mm Hydro 1108014526 | 1 | 2018-03-12 |  | LM AL 8,0 CIL EU1350/05 145/76mm Hydro 1108014526 | 8.00 | CILINDRISCH | ALUMINIUM | NVT | NVT | NVT |  | 350400 |  | FURYO-1 1X SON-T 70W AKZO-900G CON | 1 | 2009-09-01 | [15 empty] | LAMP PH MST SON-T APIA XTRA 70W E27 | 1 | 2021-10-01 | [6 empty] | SON |  | BSX26 | 1 | 2009-09-01 |  | BSX26 |  |  | 5.00 | 175200 | [5 empty] | Mastdeur | 1 | 2018-03-12 |  | Mastdeur | Mastdeur | NVT |  | FIBOR | 52.1563 | 6.2048 | 210951 | 463440 | 5 | Hanzeweg | Zutphen | Gemeente Zutphen |  |  | Centrum - De Hoven | 871687120055929091 |  |  |  |  | 7202 CG | [5 empty] | Liander |  |  |  | In bedrijf
51 | 155260 | https://lms.nederlandslicht.nl/qr/report/155260 | 52.1576 | 6.2015 | 210721.2328 | 463586.3685 | Pollaan |  | 8.72e+17 | Centrum - De Hoven | ZUTPHEN | 2018-03-12 | Gemeente Zutphen |  |  |  | Gemeente Zutphen | In bedrijf | Liander |  |  |  |  | Nacht | Bemeterd | [6 empty] | 2029-09-01 | 2058-03-12 |  |  |  |  | FIBOR | [83 empty] | Lichtreclame | 2 | 2018-09-05 |  | Lichtreclame | Lichtreclame | ONBEKEND |  | FIBOR | 52.1563 | 6.2048 | 210951 | 463440 | 5 | Hanzeweg | Zutphen | Gemeente Zutphen |  |  | Centrum - De Hoven | 871687120055929091 |  |  |  |  | 7202 CG | [5 empty] | Liander |  |  |  | In bedrijf
52 | 155261 | https://lms.nederlandslicht.nl/qr/report/155261 | 52.1505 | 6.1997 | 210604.1918 | 462790.4798 | Pollaan |  | 8.72e+17 | Centrum - De Hoven | ZUTPHEN | 2012-01-01 | Gemeente Zutphen |  |  |  | Gemeente Zutphen | In bedrijf | Liander |  |  |  |  | Nacht | Bemeterd |  |  |  | 2020-05-01 |  |  | 2032-01-01 | 2052-01-01 |  |  |  |  | FIBOR | [26 empty] | LM AL 8,0 CV EU1250/5 T60 CM | 1 | 2012-01-01 |  | LM AL 8,0 CV EU1250/5 T60 CM | 8.00 | CILINDRISCH | ALUMINIUM | NVT | NVT | NVT |  | 350400 |  | FURYO-3 1X SON-T 70W AKZO-900G CON | 1 | 2012-01-01 | [15 empty] | LAMP PH MST SON-T APIA XTRA 50W E27 | 1 | 2021-10-01 |  |  |  |  | 50.00 |  | SON |  | BSN70 | 1 | 2012-01-01 |  | BSN70 |  |  | 7.00 | 175200 | [5 empty] | Mastdeur | 1 | 2012-01-01 |  | Mastdeur | Mastdeur | NVT |  | FIBOR | 52.1563 | 6.2048 | 210951 | 463440 | 5 | Hanzeweg | Zutphen | Gemeente Zutphen |  |  | Centrum - De Hoven | 871687120055929091 |  |  |  |  | 7202 CG | [5 empty] | Liander |  |  |  | In bedrijf
53 | 155262 | https://lms.nederlandslicht.nl/qr/report/155262 | 52.1506 | 6.2003 | 210649.9438 | 462805.1093 | Pollaan |  | 8.72e+17 | Centrum - De Hoven | ZUTPHEN | 2012-01-01 | Gemeente Zutphen |  |  |  | Gemeente Zutphen | In bedrijf | Liander |  |  |  |  | Nacht | Bemeterd | [6 empty] | 2032-01-01 | 2052-01-01 |  |  |  |  | FIBOR | [26 empty] | LM AL 8,0 CV EU1250/5 T60 CM | 1 | 2012-01-01 |  | LM AL 8,0 CV EU1250/5 T60 CM | 8.00 | CILINDRISCH | ALUMINIUM | NVT | NVT | NVT |  | 350400 |  | FURYO-3 1X SON-T 70W AKZO-900G CON | 1 | 2012-01-01 | [15 empty] | LAMP PH MST SON-T APIA XTRA 50W E27 | 1 | 2021-10-01 |  |  |  |  | 50.00 |  | SON |  | BSN70 | 1 | 2012-01-01 |  | BSN70 |  |  | 7.00 | 175200 | [5 empty] | Mastdeur | 1 | 2012-01-01 |  | Mastdeur | Mastdeur | NVT |  | FIBOR | 52.1563 | 6.2048 | 210951 | 463440 | 5 | Hanzeweg | Zutphen | Gemeente Zutphen |  |  | Centrum - De Hoven | 871687120055929091 |  |  |  |  | 7202 CG | [5 empty] | Liander |  |  |  | In bedrijf
54 | 155263 | https://lms.nederlandslicht.nl/qr/report/155263 | 52.1576 | 6.2014 | 210713.6358 | 463577.7177 | Pollaan |  | 8.72e+17 | Centrum - De Hoven | ZUTPHEN | 2013-04-17 | Gemeente Zutphen |  |  |  | Gemeente Zutphen | In bedrijf | Liander |  |  |  |  | Nacht | Bemeterd | [6 empty] | 2033-04-17 | 2053-04-17 |  |  |  |  | FIBOR | [26 empty] | PM AL 4,0 CO T60 CM | 1 | 2013-04-17 |  | PM AL 4,0 CO T60 CM | 4.00 | CONISCH | ALUMINIUM | NVT | NVT | NVT |  | 350400 |  | IND 2565 LIBRA PL-L 24 W | 1 | 2013-04-17 |  | SGP630 9007 | [9 empty] | 175200 |  |  |  | LAMP OSR SON-E I 70W E27 NAV-E 70W/I | 1 | 2023-11-15 |  | 70W SON-I |  |  | 70.00 | 8000 | SON |  | HFP124 | 1 | 2013-04-17 |  | HFP124 |  |  | 3.00 | 175200 | [5 empty] | Mastdeur | 1 | 2013-04-17 |  | Mastdeur | Mastdeur | NVT |  | FIBOR | 52.1563 | 6.2048 | 210951 | 463440 | 5 | Hanzeweg | Zutphen | Gemeente Zutphen |  |  | Centrum - De Hoven | 871687120055929091 |  |  |  |  | 7202 CG | [5 empty] | Liander |  |  |  | In bedrijf
55 | 155264 | https://lms.nederlandslicht.nl/qr/report/155264 | 52.1579 | 6.2014 | 210716.2098 | 463618.8284 | Pollaan |  | 8.72e+17 | Centrum - De Hoven | ZUTPHEN | 2013-04-17 | Gemeente Zutphen |  |  |  | Gemeente Zutphen | In bedrijf | Liander |  |  |  |  | Nacht | Bemeterd | [6 empty] | 2033-04-17 | 2053-04-17 |  |  |  |  | FIBOR | [26 empty] | PM AL 4,0 CO T60 CM | 1 | 2013-04-17 |  | PM AL 4,0 CO T60 CM | 4.00 | CONISCH | ALUMINIUM | NVT | NVT | NVT |  | 350400 |  | IND 2565 LIBRA PL-L 24 W | 1 | 2013-04-17 |  | SGP630 9007 | [9 empty] | 175200 |  |  |  | LAMP OSR SON-E I 70W E27 NAV-E 70W/I | 1 | 2023-11-15 |  | 70W SON-I |  |  | 70.00 | 8000 | SON |  | HFP124 | 1 | 2013-04-17 |  | HFP124 |  |  | 3.00 | 175200 | [5 empty] | Mastdeur | 1 | 2013-04-17 |  | Mastdeur | Mastdeur | NVT |  | FIBOR | 52.1563 | 6.2048 | 210951 | 463440 | 5 | Hanzeweg | Zutphen | Gemeente Zutphen |  |  | Centrum - De Hoven | 871687120055929091 |  |  |  |  | 7202 CG | [5 empty] | Liander |  |  |  | In bedrijf
56 | 155265 | https://lms.nederlandslicht.nl/qr/report/155265 | 52.1581 | 6.2017 | 210731.6628 | 463636.015 | Pollaan |  | 8.72e+17 | Centrum - De Hoven | ZUTPHEN | 2000-01-01 | Gemeente Zutphen |  |  |  | Gemeente Zutphen | In bedrijf | Liander |  |  |  |  | Nacht | Bemeterd | [6 empty] | 2025-01-01 | 2063-08-21 |  |  |  |  | FIBOR | [21 empty] | Openbare verlichting |  |  |  |  | PM AL 4,0 CO T60 CM D=135 | 1 | 2023-08-21 |  | PM AL 4,0 CO T60 CM | 4.00 | CONISCH | ALUMINIUM | NVT | NVT | NVT |  | 350400 |  | IND 2565 LIBRA PL-L 24 W | 1 | 2005-01-01 |  | SGP630 9007 | [9 empty] | 175200 |  |  |  | LAMP PH MST SON-T APIA XTRA 50W E27 | 1 | 2021-10-01 |  |  |  |  | 50.00 |  | SON |  | HFP124 | 1 | 2005-01-01 |  | HFP124 |  |  | 3.00 | 175200 | [5 empty] | Mastdeur | 1 | 2023-08-21 |  | Mastdeur | Mastdeur | NVT |  | FIBOR | 52.1563 | 6.2048 | 210951 | 463440 | 5 | Hanzeweg | Zutphen | Gemeente Zutphen |  |  | Centrum - De Hoven | 871687120055929091 |  |  |  |  | 7202 CG | [5 empty] | Liander |  |  |  | In bedrijf
57 | 155266 | https://lms.nederlandslicht.nl/qr/report/155266 | 52.1582 | 6.2018 | 210744.6258 | 463653.7991 | Pollaan |  | 8.72e+17 | Centrum - De Hoven | ZUTPHEN | 2000-01-01 | Gemeente Zutphen |  |  |  | Gemeente Zutphen | In bedrijf | Liander |  |  |  |  | Nacht | Bemeterd | [6 empty] | 2025-01-01 | 2040-01-01 |  |  |  |  | FIBOR | [26 empty] | PM AL 4,0 CO T60 CM | 1 | 2000-01-01 |  | PM AL 4,0 CO T60 CM | 4.00 | CONISCH | ALUMINIUM | NVT | NVT | NVT |  | 350400 |  | IND 2565 LIBRA PL-L 36 W | 1 | 2005-01-01 |  | SGP630 9007 | [5 empty] | 9007 ALUMINIUMGRIJS |  |  |  | 175200 |  |  |  | LAMP PH PLL 36W 830 2G11 4P XTRA | 1 | 2021-10-01 |  | 36W PLL XTRA | Philips | 3000K | 36.00 | 24000 | PLL |  | HFP136 | 1 | 2005-01-01 |  | HFP136 |  |  | 5.00 | 175200 | [5 empty] | Mastdeur | 1 | 2000-01-01 |  | Mastdeur | Mastdeur | NVT |  | FIBOR | 52.1563 | 6.2048 | 210951 | 463440 | 5 | Hanzeweg | Zutphen | Gemeente Zutphen |  |  | Centrum - De Hoven | 871687120055929091 |  |  |  |  | 7202 CG | [5 empty] | Liander |  |  |  | In bedrijf
58 | 155267 | https://lms.nederlandslicht.nl/qr/report/155267 | 52.1584 | 6.2019 | 210745.2228 | 463675.6135 | Pollaan |  | 8.72e+17 | Centrum - De Hoven | ZUTPHEN | 2000-01-01 | Gemeente Zutphen |  |  |  | Gemeente Zutphen | In bedrijf | Liander |  |  |  |  | Nacht | Bemeterd | [6 empty] | 2025-01-01 | 2040-01-01 |  |  |  |  | FIBOR | [26 empty] | PM AL 4,0 CO T60 CM | 1 | 2000-01-01 |  | PM AL 4,0 CO T60 CM | 4.00 | CONISCH | ALUMINIUM | NVT | NVT | NVT |  | 350400 |  | IND 2565 LIBRA PL-L 24 W | 1 | 2005-01-01 |  | SGP630 9007 | [9 empty] | 175200 |  |  |  | LAMP PH MST SON-T APIA XTRA 50W E27 | 1 | 2021-10-01 |  |  |  |  | 50.00 |  | SON |  | HFP124 | 1 | 2005-01-01 |  | HFP124 |  |  | 3.00 | 175200 | [5 empty] | Mastdeur | 1 | 2000-01-01 |  | Mastdeur | Mastdeur | NVT |  | FIBOR | 52.1563 | 6.2048 | 210951 | 463440 | 5 | Hanzeweg | Zutphen | Gemeente Zutphen |  |  | Centrum - De Hoven | 871687120055929091 |  |  |  |  | 7202 CG | [5 empty] | Liander |  |  |  | In bedrijf
59 | 155268 | https://lms.nederlandslicht.nl/qr/report/155268 | 52.1576 | 6.2018 | 210740.0588 | 463586.2172 | Pollaan |  | 8.72e+17 | Centrum - De Hoven | ZUTPHEN | 2012-01-01 | Gemeente Zutphen |  |  |  | Gemeente Zutphen | In bedrijf | Liander |  |  |  |  | Nacht | Bemeterd | [6 empty] | 2032-01-01 | 2052-01-01 |  |  |  |  | FIBOR | [26 empty] | LM AL 8,0 CV EU750/5 T60 CM | 1 | 2012-01-01 |  | LM AL 8,0 CV EU750/5 T60 CM | 8.00 | CILINDRISCH | ALUMINIUM | NVT | NVT | NVT |  | 350400 |  | FURYO-1 1X SON-T 70W AKZO-900G CON | 1 | 2012-01-01 | [15 empty] | LAMP PH MST SON-T APIA XTRA 70W E27 | 1 | 2021-10-01 | [6 empty] | SON |  | BSX26 | 1 | 2012-01-01 |  | BSX26 |  |  | 5.00 | 175200 | [5 empty] | Mastdeur | 1 | 2012-01-01 |  | Mastdeur | Mastdeur | NVT |  | FIBOR | 52.1563 | 6.2048 | 210951 | 463440 | 5 | Hanzeweg | Zutphen | Gemeente Zutphen |  |  | Centrum - De Hoven | 871687120055929091 |  |  |  |  | 7202 CG | [5 empty] | Liander |  |  |  | In bedrijf
60 | 155269 | https://lms.nederlandslicht.nl/qr/report/155269 | 52.1579 | 6.2016 | 210726.5408 | 463615.6531 | Pollaan |  | 8.72e+17 | Centrum - De Hoven | ZUTPHEN | 2012-01-01 | Gemeente Zutphen |  |  |  | Gemeente Zutphen | In bedrijf | Liander |  |  |  |  | Nacht | Bemeterd |  |  |  | 2022-10-10 |  |  | 2032-01-01 | 2052-01-01 |  |  |  |  | FIBOR | [17 empty] | 1.09 | 1.13 | [7 empty] | LM AL 8,0 CV EU750/5 T60 CM | 1 | 2012-01-01 |  | LM AL 8,0 CV EU750/5 T60 CM | 8.00 | CILINDRISCH | ALUMINIUM | NVT | NVT | NVT |  | 350400 |  | FURYO-1 1X CPO-TW 90W AKZO-900G CON | 1 | 2012-01-01 | [15 empty] | LAMP PH MST SON-T PIA PLUS 70W E27 | 1 | 2023-07-18 |  | 70W SON-T PLUS |  |  | 70.00 | 16000 | SON |  | BSX26 | 1 | 2012-01-01 |  | BSX26 |  |  | 5.00 | 175200 | [5 empty] | Mastdeur | 1 | 2012-01-01 |  | Mastdeur | Mastdeur | NVT |  | FIBOR | 52.1563 | 6.2048 | 210951 | 463440 | 5 | Hanzeweg | Zutphen | Gemeente Zutphen |  |  | Centrum - De Hoven | 871687120055929091 |  |  |  |  | 7202 CG | [5 empty] | Liander |  |  |  | In bedrijf
60 | 155269 | https://lms.nederlandslicht.nl/qr/report/155269 | 52.1579 | 6.2016 | 210726.5408 | 463615.6531 | Pollaan |  | 8.72e+17 | Centrum - De Hoven | ZUTPHEN | 2012-01-01 | Gemeente Zutphen |  |  |  | Gemeente Zutphen | In bedrijf | Liander |  |  |  |  | Nacht | Bemeterd |  |  |  | 2022-10-10 |  |  | 2032-01-01 | 2052-01-01 |  |  |  |  | FIBOR | [17 empty] | 1.09 | 1.13 | [64 empty] | Lichtreclame | 2 | 2018-09-05 |  | Lichtreclame | Lichtreclame | ONBEKEND |  | FIBOR | 52.1563 | 6.2048 | 210951 | 463440 | 5 | Hanzeweg | Zutphen | Gemeente Zutphen |  |  | Centrum - De Hoven | 871687120055929091 |  |  |  |  | 7202 CG | [5 empty] | Liander |  |  |  | In bedrijf
3 | 155270 | https://lms.nederlandslicht.nl/qr/report/155270 | 52.1382 | 6.202 | 210779.6528 | 461421.4471 | Polsbroek |  | 8.72e+17 | Centrum - De Hoven | ZUTPHEN | 2016-12-14 | Gemeente Zutphen |  |  |  | Gemeente Zutphen | In bedrijf | Liander |  | Indal 4A |  |  | Nacht | Bemeterd | [6 empty] | 2036-12-14 | 2056-12-14 |  |  |  |  | WANNE | [26 empty] | LM AL 6,0 CIL EU850/05 T60 CM | 1 | 2016-12-14 |  | LM AL 6,0 CIL EU850/05 T60 CM | 6.00 | CILINDRISCH | ALUMINIUM | NVT | NVT | NVT |  | 350400 |  | Iridium BGP 381DM GRN19/830 | 1 | 2016-12-14 |  | Iridium BGP 381DM GRN19/830 | Philips |  | DM |  |  | 7035 LICHTGRIJS |  |  | 1900.00 | 175200 |  |  |  | BGP381 DM GRN19/830 | 1 | 2016-12-14 |  | BGP381 DM GRN19/830 | Philips | 830 | 16.00 | 100000 | LED |  | LED DRIVER | 1 | 2016-12-14 |  | LEDDRIVER |  |  | 1.00 | 175200 | [5 empty] | Mastdeur | 1 | 2016-12-14 |  | Mastdeur | Mastdeur | NVT |  | WANNE | 52.1382 | 6.2007 | 210694 | 461421 | 4 | Wanne | Zutphen | Gemeente Zutphen |  |  | Centrum - De Hoven | 871687120055929220 |  |  |  |  | 7201 CN | [5 empty] | Liander |  |  |  | In bedrijf
4 | 155271 | https://lms.nederlandslicht.nl/qr/report/155271 | 52.1383 | 6.2022 | 210791.8128 | 461434.6367 | Polsbroek |  | 8.72e+17 | Centrum - De Hoven | ZUTPHEN | 2017-03-24 | Gemeente Zutphen |  |  |  | Gemeente Zutphen | In bedrijf | Liander |  | Indal 4A |  |  | Nacht | Bemeterd | [6 empty] | 2037-03-24 | 2057-03-24 |  |  |  |  | WANNE | [26 empty] | PM ST 3,5 CO T60 ET M V | 1 | 2017-03-24 |  | PM ST 3,5 CO T60 ET V | 3.50 | CONISCH | THERMISCH VERZINKT | NVT | NVT | NVT |  | 350400 |  | Friza 5118 WW Back Light 8 leds 350 mA | 1 | 2017-03-24 |  | Friza 8LED/5118BL/3000K | Schreder |  | 5118BL |  |  | AKZO 150 | 8 |  | 1100.00 | 175200 |  |  |  | 24W PL-L Xtra 4p hf 830 | 1 | 2022-05-20 |  | 24W PLL | ONBEKEND | 830 | 24.00 | 24000 | PLL |  | LED DRIVER | 1 | 2017-03-24 |  | LEDDRIVER |  |  | 1.00 | 175200 | [5 empty] | Mastdeur | 1 | 2017-03-24 |  | Mastdeur | Mastdeur | NVT |  | WANNE | 52.1382 | 6.2007 | 210694 | 461421 | 4 | Wanne | Zutphen | Gemeente Zutphen |  |  | Centrum - De Hoven | 871687120055929220 |  |  |  |  | 7201 CN | [5 empty] | Liander |  |  |  | In bedrijf
5 | 155272 | https://lms.nederlandslicht.nl/qr/report/155272 | 52.1383 | 6.2017 | 210762.4528 | 461433.2655 | Polsbroek |  | 8.72e+17 | Centrum - De Hoven | ZUTPHEN | 2016-12-14 | Gemeente Zutphen |  |  |  | Gemeente Zutphen | In bedrijf | Liander |  | Indal 4A |  |  | Nacht | Bemeterd | [6 empty] | 2036-12-14 | 2056-12-14 |  |  |  |  | WANNE | [26 empty] | LM AL 6,0 CIL EU850/05 T60 CM | 1 | 2016-12-14 |  | LM AL 6,0 CIL EU850/05 T60 CM | 6.00 | CILINDRISCH | ALUMINIUM | NVT | NVT | NVT |  | 350400 |  | Iridium BGP 381DM GRN19/830 | 1 | 2016-12-14 |  | Iridium BGP 381DM GRN19/830 | Philips |  | DM |  |  | 7035 LICHTGRIJS |  |  | 1900.00 | 175200 |  |  |  | BGP381 DM GRN19/830 | 1 | 2016-12-14 |  | BGP381 DM GRN19/830 | Philips | 830 | 16.00 | 100000 | LED |  | LED DRIVER | 1 | 2016-12-14 |  | LEDDRIVER |  |  | 1.00 | 175200 | [5 empty] | Mastdeur | 1 | 2016-12-14 |  | Mastdeur | Mastdeur | NVT |  | WANNE | 52.1382 | 6.2007 | 210694 | 461421 | 4 | Wanne | Zutphen | Gemeente Zutphen |  |  | Centrum - De Hoven | 871687120055929220 |  |  |  |  | 7201 CN | [5 empty] | Liander |  |  |  | In bedrijf
6 | 155273 | https://lms.nederlandslicht.nl/qr/report/155273 | 52.1384 | 6.2019 | 210773.8468 | 461449.8535 | Polsbroek |  | 8.72e+17 | Centrum - De Hoven | ZUTPHEN | 1995-01-01 | Gemeente Zutphen |  |  |  | Gemeente Zutphen | In bedrijf | Liander |  | Indal 4A |  |  | Nacht | Bemeterd | [6 empty] | 2036-12-14 | 2035-01-01 |  |  |  |  | WANNE | [26 empty] | PM ST 3,5 CO T60 ET M V | 1 | 1995-01-01 |  | PM ST 3,5 CO T60 ET V | 3.50 | CONISCH | THERMISCH VERZINKT | NVT | NVT | NVT |  | 350400 |  | Friza 5118 WW Back Light 8 leds 350 mA | 1 | 2016-12-14 |  | Friza 8LED/5118BL/3000K | Schreder |  | 5118BL |  |  | AKZO 150 | 8 |  | 1100.00 | 175200 |  |  |  | 5118 WW Back Light 8LED 350mA | 1 | 2016-12-14 |  | 5118 WW Back Light 8LED 350mA | Schreder | 3000K | 12.00 | 100000 | LED |  | LED DRIVER | 1 | 2016-12-14 |  | LEDDRIVER |  |  | 1.00 | 175200 | [5 empty] | Mastdeur | 1 | 1995-01-01 |  | Mastdeur | Mastdeur | NVT |  | WANNE | 52.1382 | 6.2007 | 210694 | 461421 | 4 | Wanne | Zutphen | Gemeente Zutphen |  |  | Centrum - De Hoven | 871687120055929220 |  |  |  |  | 7201 CN | [5 empty] | Liander |  |  |  | In bedrijf
7 | 155274 | https://lms.nederlandslicht.nl/qr/report/155274 | 52.1384 | 6.2015 | 210747.2898 | 461450.2997 | Polsbroek |  | 8.72e+17 | Centrum - De Hoven | ZUTPHEN | 2016-12-14 | Gemeente Zutphen |  |  |  | Gemeente Zutphen | In bedrijf | Liander |  | Indal 4A |  |  | Nacht | Bemeterd | [6 empty] | 2036-12-14 | 2056-12-14 |  |  |  |  | WANNE | [26 empty] | LM AL 6,0 CIL EU850/05 T60 CM | 1 | 2022-01-19 |  | LM AL 6,0 CIL EU850/05 T60 CM | 6.00 | CILINDRISCH | ALUMINIUM | NVT | NVT | NVT |  | 350400 |  | Iridium BGP 381DM GRN19/830 | 1 | 2016-12-14 |  | Iridium BGP 381DM GRN19/830 | Philips |  | DM |  |  | 7035 LICHTGRIJS |  |  | 1900.00 | 175200 |  |  |  | BGP381 DM GRN19/830 | 1 | 2016-12-14 |  | BGP381 DM GRN19/830 | Philips | 830 | 16.00 | 100000 | LED |  | LED DRIVER | 1 | 2016-12-14 |  | LEDDRIVER |  |  | 1.00 | 175200 | [5 empty] | Mastdeur | 1 | 2022-01-19 |  | Mastdeur | Mastdeur | NVT |  | WANNE | 52.1382 | 6.2007 | 210694 | 461421 | 4 | Wanne | Zutphen | Gemeente Zutphen |  |  | Centrum - De Hoven | 871687120055929220 |  |  |  |  | 7201 CN | [5 empty] | Liander |  |  |  | In bedrijf
8 | 155275 | https://lms.nederlandslicht.nl/qr/report/155275 | 52.1386 | 6.2016 | 210751.0308 | 461467.5862 | Polsbroek |  | 8.72e+17 | Centrum - De Hoven | ZUTPHEN | 2016-12-14 | Gemeente Zutphen |  |  |  | Gemeente Zutphen | In bedrijf | Liander |  | Indal 4A |  |  | Nacht | Bemeterd | [6 empty] | 2036-12-14 | 2056-12-14 |  |  |  |  | WANNE | [26 empty] | LM AL 6,0 CIL EU850/05 T60 CM | 1 | 2016-12-14 |  | LM AL 6,0 CIL EU850/05 T60 CM | 6.00 | CILINDRISCH | ALUMINIUM | NVT | NVT | NVT |  | 350400 |  | Iridium BGP 381DM GRN19/830 | 1 | 2016-12-14 |  | Iridium BGP 381DM GRN19/830 | Philips |  | DM |  |  | 7035 LICHTGRIJS |  |  | 1900.00 | 175200 |  |  |  | BGP381 DM GRN19/830 | 1 | 2016-12-14 |  | BGP381 DM GRN19/830 | Philips | 830 | 16.00 | 100000 | LED |  | LED DRIVER | 1 | 2016-12-14 |  | LEDDRIVER |  |  | 1.00 | 175200 | [5 empty] | Mastdeur | 1 | 2016-12-14 |  | Mastdeur | Mastdeur | NVT |  | WANNE | 52.1382 | 6.2007 | 210694 | 461421 | 4 | Wanne | Zutphen | Gemeente Zutphen |  |  | Centrum - De Hoven | 871687120055929220 |  |  |  |  | 7201 CN | [5 empty] | Liander |  |  |  | In bedrijf
9 | 155276 | https://lms.nederlandslicht.nl/qr/report/155276 | 52.1388 | 6.2018 | 210765.6388 | 461490.4624 | Polsbroek |  | 8.72e+17 | Centrum - De Hoven | ZUTPHEN | 2016-12-14 | Gemeente Zutphen |  |  |  | Gemeente Zutphen | In bedrijf | Liander |  | Indal 4A |  |  | Nacht | Bemeterd | [6 empty] | 2036-12-14 | 2056-12-14 |  |  |  |  | WANNE | [26 empty] | LM AL 6,0 CIL EU850/05 T60 CM | 1 | 2016-12-14 |  | LM AL 6,0 CIL EU850/05 T60 CM | 6.00 | CILINDRISCH | ALUMINIUM | NVT | NVT | NVT |  | 350400 |  | Iridium BGP 381DM GRN19/830 | 1 | 2016-12-14 |  | Iridium BGP 381DM GRN19/830 | Philips |  | DM |  |  | 7035 LICHTGRIJS |  |  | 1900.00 | 175200 |  |  |  | BGP381 DM GRN19/830 | 1 | 2016-12-14 |  | BGP381 DM GRN19/830 | Philips | 830 | 16.00 | 100000 | LED |  | LED DRIVER | 1 | 2016-12-14 |  | LEDDRIVER |  |  | 1.00 | 175200 | [5 empty] | Mastdeur | 1 | 2016-12-14 |  | Mastdeur | Mastdeur | NVT |  | WANNE | 52.1382 | 6.2007 | 210694 | 461421 | 4 | Wanne | Zutphen | Gemeente Zutphen |  |  | Centrum - De Hoven | 871687120055929220 |  |  |  |  | 7201 CN | [5 empty] | Liander |  |  |  | In bedrijf
10 | 155277 | https://lms.nederlandslicht.nl/qr/report/155277 | 52.1389 | 6.202 | 210780.3248 | 461507.9999 | Polsbroek |  | 8.72e+17 | Centrum - De Hoven | ZUTPHEN | 2016-12-14 | Gemeente Zutphen |  |  |  | Gemeente Zutphen | In bedrijf | Liander |  | Indal 4A |  |  | Nacht | Bemeterd | [6 empty] | 2036-12-14 | 2056-12-14 |  |  |  |  | WANNE | [26 empty] | LM AL 6,0 CIL EU850/05 T60 CM | 1 | 2016-12-14 |  | LM AL 6,0 CIL EU850/05 T60 CM | 6.00 | CILINDRISCH | ALUMINIUM | NVT | NVT | NVT |  | 350400 |  | Iridium BGP 381DM GRN19/830 | 1 | 2016-12-14 |  | Iridium BGP 381DM GRN19/830 | Philips |  | DM |  |  | 7035 LICHTGRIJS |  |  | 1900.00 | 175200 |  |  |  | BGP381 DM GRN19/830 | 1 | 2016-12-14 |  | BGP381 DM GRN19/830 | Philips | 830 | 16.00 | 100000 | LED |  | LED DRIVER | 1 | 2016-12-14 |  | LEDDRIVER |  |  | 1.00 | 175200 | [5 empty] | Mastdeur | 1 | 2016-12-14 |  | Mastdeur | Mastdeur | NVT |  | WANNE | 52.1382 | 6.2007 | 210694 | 461421 | 4 | Wanne | Zutphen | Gemeente Zutphen |  |  | Centrum - De Hoven | 871687120055929220 |  |  |  |  | 7201 CN | [5 empty] | Liander |  |  |  | In bedrijf
11 | 155278 | https://lms.nederlandslicht.nl/qr/report/155278 | 52.1391 | 6.2023 | 210797.9408 | 461521.0683 | Polsbroek |  | 8.72e+17 | Centrum - De Hoven | ZUTPHEN | 2010-01-01 | Gemeente Zutphen |  |  |  | Gemeente Zutphen | In bedrijf | Liander |  | Indal 4A |  |  | Nacht | Bemeterd | [6 empty] | 2036-12-14 | 2050-01-01 |  |  |  |  | WANNE | [26 empty] | LM AL 6,0 CV EU750/5 T60 CM D=114 | 1 | 2010-01-01 |  | LM AL 6,0 CV EU750/5 T60 CM | 6.00 | CILINDRISCH | ALUMINIUM | NVT | NVT | NVT |  | 350400 |  | Iridium BGP 381DM GRN19/830 | 1 | 2016-12-14 |  | Iridium BGP 381DM GRN19/830 | Philips |  | DM |  |  | 7035 LICHTGRIJS |  |  | 1900.00 | 175200 |  |  |  | BGP381 DM GRN19/830 | 1 | 2016-12-14 |  | BGP381 DM GRN19/830 | Philips | 830 | 16.00 | 100000 | LED |  | LED DRIVER | 1 | 2016-12-14 |  | LEDDRIVER |  |  | 1.00 | 175200 | [5 empty] | Mastdeur | 1 | 2010-01-01 |  | Mastdeur | Mastdeur | NVT |  | WANNE | 52.1382 | 6.2007 | 210694 | 461421 | 4 | Wanne | Zutphen | Gemeente Zutphen |  |  | Centrum - De Hoven | 871687120055929220 |  |  |  |  | 7201 CN | [5 empty] | Liander |  |  |  | In bedrijf
12 | 155279 | https://lms.nederlandslicht.nl/qr/report/155279 | 52.1392 | 6.2026 | 210819.2428 | 461532.2555 | Polsbroek |  | 8.72e+17 | Centrum - De Hoven | ZUTPHEN | 2016-12-14 | Gemeente Zutphen |  |  |  | Gemeente Zutphen | In bedrijf | Liander |  | Indal 4A |  |  | Nacht | Bemeterd | [6 empty] | 2036-12-14 | 2056-12-14 |  |  |  |  | WANNE | [26 empty] | LM AL 6,0 CIL EU850/05 T60 CM | 1 | 2016-12-14 |  | LM AL 6,0 CIL EU850/05 T60 CM | 6.00 | CILINDRISCH | ALUMINIUM | NVT | NVT | NVT |  | 350400 |  | Iridium BGP 381DM GRN19/830 | 1 | 2016-12-14 |  | Iridium BGP 381DM GRN19/830 | Philips |  | DM |  |  | 7035 LICHTGRIJS |  |  | 1900.00 | 175200 |  |  |  | BGP381 DM GRN19/830 | 1 | 2016-12-14 |  | BGP381 DM GRN19/830 | Philips | 830 | 16.00 | 100000 | LED |  | LED DRIVER | 1 | 2016-12-14 |  | LEDDRIVER |  |  | 1.00 | 175200 | [5 empty] | Mastdeur | 1 | 2016-12-14 |  | Mastdeur | Mastdeur | NVT |  | WANNE | 52.1382 | 6.2007 | 210694 | 461421 | 4 | Wanne | Zutphen | Gemeente Zutphen |  |  | Centrum - De Hoven | 871687120055929220 |  |  |  |  | 7201 CN | [5 empty] | Liander |  |  |  | In bedrijf
13 | 155280 | https://lms.nederlandslicht.nl/qr/report/155280 | 52.1393 | 6.2029 | 210842.3478 | 461547.9605 | Polsbroek |  | 8.72e+17 | Centrum - De Hoven | ZUTPHEN | 2016-12-14 | Gemeente Zutphen |  |  |  | Gemeente Zutphen | In bedrijf | Liander |  | Indal 4A |  |  | Nacht | Bemeterd | [6 empty] | 2036-12-14 | 2056-12-14 |  |  |  |  | WANNE | [26 empty] | LM AL 6,0 CIL EU850/05 T60 CM | 1 | 2016-12-14 |  | LM AL 6,0 CIL EU850/05 T60 CM | 6.00 | CILINDRISCH | ALUMINIUM | NVT | NVT | NVT |  | 350400 |  | Iridium BGP 381DM GRN19/830 | 1 | 2016-12-14 |  | Iridium BGP 381DM GRN19/830 | Philips |  | DM |  |  | 7035 LICHTGRIJS |  |  | 1900.00 | 175200 |  |  |  | BGP381 DM GRN19/830 | 1 | 2016-12-14 |  | BGP381 DM GRN19/830 | Philips | 830 | 16.00 | 100000 | LED |  | LED DRIVER | 1 | 2016-12-14 |  | LEDDRIVER |  |  | 1.00 | 175200 | [5 empty] | Mastdeur | 1 | 2016-12-14 |  | Mastdeur | Mastdeur | NVT |  | WANNE | 52.1382 | 6.2007 | 210694 | 461421 | 4 | Wanne | Zutphen | Gemeente Zutphen |  |  | Centrum - De Hoven | 871687120055929220 |  |  |  |  | 7201 CN | [5 empty] | Liander |  |  |  | In bedrijf
14 | 155281 | https://lms.nederlandslicht.nl/qr/report/155281 | 52.1394 | 6.2033 | 210865.3668 | 461559.7725 | Polsbroek |  | 8.72e+17 | Centrum - De Hoven | ZUTPHEN | 2016-12-14 | Gemeente Zutphen |  |  |  | Gemeente Zutphen | In bedrijf | Liander |  | Indal 4A |  |  | Nacht | Bemeterd | [6 empty] | 2036-12-14 | 2056-12-14 |  |  |  |  | WANNE | [26 empty] | LM AL 6,0 CIL EU850/05 T60 CM | 1 | 2016-12-14 |  | LM AL 6,0 CIL EU850/05 T60 CM | 6.00 | CILINDRISCH | ALUMINIUM | NVT | NVT | NVT |  | 350400 |  | Iridium BGP 381DM GRN19/830 | 1 | 2016-12-14 |  | Iridium BGP 381DM GRN19/830 | Philips |  | DM |  |  | 7035 LICHTGRIJS |  |  | 1900.00 | 175200 |  |  |  | BGP381 DM GRN19/830 | 1 | 2016-12-14 |  | BGP381 DM GRN19/830 | Philips | 830 | 16.00 | 100000 | LED |  | LED DRIVER | 1 | 2016-12-14 |  | LEDDRIVER |  |  | 1.00 | 175200 | [5 empty] | Mastdeur | 1 | 2016-12-14 |  | Mastdeur | Mastdeur | NVT |  | WANNE | 52.1382 | 6.2007 | 210694 | 461421 | 4 | Wanne | Zutphen | Gemeente Zutphen |  |  | Centrum - De Hoven | 871687120055929220 |  |  |  |  | 7201 CN | [5 empty] | Liander |  |  |  | In bedrijf
15 | 155282 | https://lms.nederlandslicht.nl/qr/report/155282 | 52.1395 | 6.2036 | 210887.8778 | 461571.6846 | Polsbroek |  | 8.72e+17 | Centrum - De Hoven | ZUTPHEN | 2012-06-28 | Gemeente Zutphen |  |  |  | Gemeente Zutphen | In bedrijf | Liander |  | Indal 4A |  |  | Nacht | Bemeterd | [6 empty] | 2036-12-14 | 2052-06-28 |  |  |  |  | WANNE | [26 empty] | LM AL 6,0 CO EU600/5 CP | 1 | 2012-06-28 |  | LM AL 6,0 CO EU600/5 T60 TP | 6.00 | CONISCH | ALUMINIUM | NVT | NVT | NVT |  | 350400 |  | Iridium BGP 381DM GRN19/830 | 1 | 2016-12-14 |  | Iridium BGP 381DM GRN19/830 | Philips |  | DM |  |  | 7035 LICHTGRIJS |  |  | 1900.00 | 175200 |  |  |  | BGP381 DM GRN19/830 | 1 | 2016-12-14 |  | BGP381 DM GRN19/830 | Philips | 830 | 16.00 | 100000 | LED |  | LED DRIVER | 1 | 2016-12-14 |  | LEDDRIVER |  |  | 1.00 | 175200 | [5 empty] | Mastdeur | 1 | 2012-06-28 |  | Mastdeur | Mastdeur | NVT |  | WANNE | 52.1382 | 6.2007 | 210694 | 461421 | 4 | Wanne | Zutphen | Gemeente Zutphen |  |  | Centrum - De Hoven | 871687120055929220 |  |  |  |  | 7201 CN | [5 empty] | Liander |  |  |  | In bedrijf
16 | 155283 | https://lms.nederlandslicht.nl/qr/report/155283 | 52.1397 | 6.2039 | 210907.0228 | 461589.7833 | Polsbroek |  | 8.72e+17 | Centrum - De Hoven | ZUTPHEN | 2013-10-15 | Gemeente Zutphen |  |  |  | Gemeente Zutphen | In bedrijf | Liander |  | Indal 4A |  |  | Nacht | Bemeterd | [6 empty] | 2036-12-14 | 2053-10-15 |  |  |  |  | WANNE | [26 empty] | LM AL 6,0 CV EU750/5 T60 CM D=114 | 1 | 2013-10-15 |  | LM AL 6,0 CV EU750/5 T60 CM | 6.00 | CILINDRISCH | ALUMINIUM | NVT | NVT | NVT |  | 350400 |  | Iridium BGP 381DM GRN19/830 | 1 | 2016-12-14 |  | Iridium BGP 381DM GRN19/830 | Philips |  | DM |  |  | 7035 LICHTGRIJS |  |  | 1900.00 | 175200 |  |  |  | BGP381 DM GRN19/830 | 1 | 2016-12-14 |  | BGP381 DM GRN19/830 | Philips | 830 | 16.00 | 100000 | LED |  | LED DRIVER | 1 | 2016-12-14 |  | LEDDRIVER |  |  | 1.00 | 175200 | [5 empty] | Mastdeur | 1 | 2013-10-15 |  | Mastdeur | Mastdeur | NVT |  | WANNE | 52.1382 | 6.2007 | 210694 | 461421 | 4 | Wanne | Zutphen | Gemeente Zutphen |  |  | Centrum - De Hoven | 871687120055929220 |  |  |  |  | 7201 CN | [5 empty] | Liander |  |  |  | In bedrijf
17 | 155284 | https://lms.nederlandslicht.nl/qr/report/155284 | 52.1398 | 6.2038 | 210902.3598 | 461604.474 | Polsbroek |  | 8.72e+17 | Centrum - De Hoven | ZUTPHEN | 2010-01-01 | Gemeente Zutphen |  |  |  | Gemeente Zutphen | In bedrijf | Liander |  | Indal 4A |  |  | Nacht | Bemeterd | [6 empty] | 2036-12-14 | 2050-01-01 |  |  |  |  | WANNE | [26 empty] | LM AL 6,0 CO EU600/5 CP | 1 | 2010-01-01 |  | LM AL 6,0 CO EU600/5 T60 TP | 6.00 | CONISCH | ALUMINIUM | NVT | NVT | NVT |  | 350400 |  | Iridium BGP 381DM GRN19/830 | 1 | 2016-12-14 |  | Iridium BGP 381DM GRN19/830 | Philips |  | DM |  |  | 7035 LICHTGRIJS |  |  | 1900.00 | 175200 |  |  |  | BGP381 DM GRN19/830 | 1 | 2016-12-14 |  | BGP381 DM GRN19/830 | Philips | 830 | 16.00 | 100000 | LED |  | LED DRIVER | 1 | 2016-12-14 |  | LEDDRIVER |  |  | 1.00 | 175200 | [5 empty] | Mastdeur | 1 | 2010-01-01 |  | Mastdeur | Mastdeur | NVT |  | WANNE | 52.1382 | 6.2007 | 210694 | 461421 | 4 | Wanne | Zutphen | Gemeente Zutphen |  |  | Centrum - De Hoven | 871687120055929220 |  |  |  |  | 7201 CN | [5 empty] | Liander |  |  |  | In bedrijf
18 | 155285 | https://lms.nederlandslicht.nl/qr/report/155285 | 52.1399 | 6.2041 | 210919.8558 | 461615.5209 | Polsbroek |  | 8.72e+17 | Centrum - De Hoven | ZUTPHEN | 2016-12-14 | Gemeente Zutphen |  |  |  | Gemeente Zutphen | In bedrijf | Liander |  | Indal 4A |  |  | Nacht | Bemeterd | [6 empty] | 2036-12-14 | 2063-01-17 | NEDAL |  |  |  | WANNE |  | 1 | [24 empty] | LM AL 6,0 CIL EU850/05 T60 CM | 1 | 2023-01-17 |  | LM AL 6,0 CIL EU850/05 T60 CM | 6.00 | CILINDRISCH | ALUMINIUM | NVT | NVT | NVT |  | 350400 |  | Iridium BGP 381DM GRN19/830 | 1 | 2016-12-14 |  | Iridium BGP 381DM GRN19/830 | Philips |  | DM |  |  | 7035 LICHTGRIJS |  |  | 1900.00 | 175200 |  |  |  | BGP381 DM GRN19/830 | 1 | 2016-12-14 |  | BGP381 DM GRN19/830 | Philips | 830 | 16.00 | 100000 | LED |  | LED DRIVER | 1 | 2016-12-14 |  | LEDDRIVER |  |  | 1.00 | 175200 | [5 empty] | Mastdeur | 1 | 2023-01-17 |  | Mastdeur | Mastdeur | NVT |  | WANNE | 52.1382 | 6.2007 | 210694 | 461421 | 4 | Wanne | Zutphen | Gemeente Zutphen |  |  | Centrum - De Hoven | 871687120055929220 |  |  |  |  | 7201 CN | [5 empty] | Liander |  |  |  | In bedrijf
19 | 155286 | https://lms.nederlandslicht.nl/qr/report/155286 | 52.1398 | 6.2041 | 210923.4698 | 461604.9843 | Polsbroek |  | 8.72e+17 | Centrum - De Hoven | ZUTPHEN | 2016-12-14 | Gemeente Zutphen |  |  |  | Gemeente Zutphen | In bedrijf | Liander |  | Indal 4A |  |  | Nacht | Bemeterd | [6 empty] | 2036-12-14 | 2056-12-14 |  |  |  |  | WANNE | [26 empty] | LM AL 6,0 CIL EU850/05 T60 CM | 1 | 2016-12-14 |  | LM AL 6,0 CIL EU850/05 T60 CM | 6.00 | CILINDRISCH | ALUMINIUM | NVT | NVT | NVT |  | 350400 |  | Iridium BGP 381DM GRN19/830 | 1 | 2016-12-14 |  | Iridium BGP 381DM GRN19/830 | Philips |  | DM |  |  | 7035 LICHTGRIJS |  |  | 1900.00 | 175200 |  |  |  | BGP381 DM GRN19/830 | 1 | 2016-12-14 |  | BGP381 DM GRN19/830 | Philips | 830 | 16.00 | 100000 | LED |  | LED DRIVER | 1 | 2016-12-14 |  | LEDDRIVER |  |  | 1.00 | 175200 | [5 empty] | Mastdeur | 1 | 2016-12-14 |  | Mastdeur | Mastdeur | NVT |  | WANNE | 52.1382 | 6.2007 | 210694 | 461421 | 4 | Wanne | Zutphen | Gemeente Zutphen |  |  | Centrum - De Hoven | 871687120055929220 |  |  |  |  | 7201 CN | [5 empty] | Liander |  |  |  | In bedrijf
20 | 155287 | https://lms.nederlandslicht.nl/qr/report/155287 | 52.1399 | 6.2043 | 210936.4758 | 461616.0797 | Polsbroek |  | 8.72e+17 | Centrum - De Hoven | ZUTPHEN | 2012-01-23 | Gemeente Zutphen |  |  |  | Gemeente Zutphen | In bedrijf | Liander |  | Indal 4A |  |  | Nacht | Bemeterd | [6 empty] | 2036-12-14 | 2052-01-23 |  |  |  |  | WANNE | [26 empty] | LM AL 6,0 CO EU600/5 CP | 1 | 2012-01-23 |  | LM AL 6,0 CO EU600/5 T60 TP | 6.00 | CONISCH | ALUMINIUM | NVT | NVT | NVT |  | 350400 |  | Iridium BGP 381DM GRN19/830 | 1 | 2016-12-14 |  | Iridium BGP 381DM GRN19/830 | Philips |  | DM |  |  | 7035 LICHTGRIJS |  |  | 1900.00 | 175200 |  |  |  | BGP381 DM GRN19/830 | 1 | 2016-12-14 |  | BGP381 DM GRN19/830 | Philips | 830 | 16.00 | 100000 | LED |  | LED DRIVER | 1 | 2016-12-14 |  | LEDDRIVER |  |  | 1.00 | 175200 | [5 empty] | Mastdeur | 1 | 2012-01-23 |  | Mastdeur | Mastdeur | NVT |  | WANNE | 52.1382 | 6.2007 | 210694 | 461421 | 4 | Wanne | Zutphen | Gemeente Zutphen |  |  | Centrum - De Hoven | 871687120055929220 |  |  |  |  | 7201 CN | [5 empty] | Liander |  |  |  | In bedrijf
21 | 155288 | https://lms.nederlandslicht.nl/qr/report/155288 | 52.1398 | 6.2045 | 210952.2998 | 461601.5671 | Polsbroek |  | 8.72e+17 | Centrum - De Hoven | ZUTPHEN | 2016-12-14 | Gemeente Zutphen |  |  |  | Gemeente Zutphen | In bedrijf | Liander |  | Indal 4A |  |  | Nacht | Bemeterd | [6 empty] | 2036-12-14 | 2056-12-14 |  |  |  |  | WANNE | [26 empty] | LM AL 6,0 CIL EU850/05 T60 CM | 1 | 2016-12-14 |  | LM AL 6,0 CIL EU850/05 T60 CM | 6.00 | CILINDRISCH | ALUMINIUM | NVT | NVT | NVT |  | 350400 |  | Iridium BGP 381DM GRN19/830 | 1 | 2016-12-14 |  | Iridium BGP 381DM GRN19/830 | Philips |  | DM |  |  | 7035 LICHTGRIJS |  |  | 1900.00 | 175200 |  |  |  | BGP381 DM GRN19/830 | 1 | 2016-12-14 |  | BGP381 DM GRN19/830 | Philips | 830 | 16.00 | 100000 | LED |  | LED DRIVER | 1 | 2016-12-14 |  | LEDDRIVER |  |  | 1.00 | 175200 | [5 empty] | Mastdeur | 1 | 2016-12-14 |  | Mastdeur | Mastdeur | NVT |  | WANNE | 52.1382 | 6.2007 | 210694 | 461421 | 4 | Wanne | Zutphen | Gemeente Zutphen |  |  | Centrum - De Hoven | 871687120055929220 |  |  |  |  | 7201 CN | [5 empty] | Liander |  |  |  | In bedrijf
3 | 155289 | https://lms.nederlandslicht.nl/qr/report/155289 | 52.1405 | 6.2 | 210640.4688 | 461683.0717 | Polsbroekpassage |  | 8.72e+17 | Centrum - De Hoven | ZUTPHEN | 2003-06-19 | Gemeente Zutphen |  |  |  | Gemeente Zutphen | In bedrijf | Liander |  |  |  |  | Nacht | Bemeterd | [6 empty] | 2023-06-19 | 2043-06-19 |  |  |  |  | BOOMPJESWAL | [21 empty] | Openbare verlichting |  |  |  |  | PM AL 4,0 CO T60 CM | 1 | 2003-06-19 |  | PM AL 4,0 CO T60 CM | 4.00 | CONISCH | ALUMINIUM | NVT | NVT | NVT |  | 350400 |  | CPS200 1XPLL 36W EVSA | 1 | 2003-06-19 |  | CPS200 9010 | Philips | [8 empty] | 175200 |  |  |  | LAMP PH PLL 36W 830 2G11 4P XTR | 1 | 2023-11-06 |  | 36W PLL 830 XTRA | Philips | 3000K | 36.00 | 24000 | PLL |  | HFP136 | 1 | 2003-06-19 |  | HFP136 |  |  | 5.00 | 175200 | [5 empty] | Mastdeur | 1 | 2003-06-19 |  | Mastdeur | Mastdeur | NVT |  | BOOMPJESWAL | 52.1408 | 6.1996 | 210614 | 461717 | 22 | Boompjeswal | Zutphen | Gemeente Zutphen |  |  | Centrum - De Hoven | 871687120055929176 |  |  |  |  | 7201 CL | [5 empty] | Liander |  |  |  | In bedrijf
4 | 155290 | https://lms.nederlandslicht.nl/qr/report/155290 | 52.1404 | 6.2001 | 210647.5108 | 461665.431 | Polsbroekpassage |  | 8.72e+17 | Centrum - De Hoven | ZUTPHEN | 2003-06-19 | Gemeente Zutphen |  |  |  | Gemeente Zutphen | In bedrijf | Liander |  |  |  |  | Nacht | Bemeterd | [6 empty] | 2023-06-19 | 2043-06-19 |  |  |  |  | BOOMPJESWAL | [21 empty] | Openbare verlichting |  |  |  |  | PM AL 4,0 CO T60 CM | 1 | 2003-06-19 |  | PM AL 4,0 CO T60 CM | 4.00 | CONISCH | ALUMINIUM | NVT | NVT | NVT |  | 350400 |  | CPS200 1XPLL 36W EVSA | 1 | 2003-06-19 |  | CPS200 9010 | Philips | [8 empty] | 175200 |  |  |  | LAMP PH PLL 36W 830 2G11 4P XTR | 1 | 2023-11-06 |  | 36W PLL 830 XTRA | Philips | 3000K | 36.00 | 24000 | PLL |  | HFP136 | 1 | 2019-11-19 |  | HFP136 |  |  | 5.00 | 175200 | [5 empty] | Mastdeur | 1 | 2003-06-19 |  | Mastdeur | Mastdeur | NVT |  | BOOMPJESWAL | 52.1408 | 6.1996 | 210614 | 461717 | 22 | Boompjeswal | Zutphen | Gemeente Zutphen |  |  | Centrum - De Hoven | 871687120055929176 |  |  |  |  | 7201 CL | [5 empty] | Liander |  |  |  | In bedrijf
5 | 155291 | https://lms.nederlandslicht.nl/qr/report/155291 | 52.1409 | 6.2002 | 210652.9948 | 461719.083 | Polsbroekpassage |  | 8.72e+17 | Centrum - De Hoven | ZUTPHEN | 2010-09-01 | Gemeente Zutphen |  |  |  | Gemeente Zutphen | In bedrijf | Liander |  |  |  |  | Nacht | Bemeterd | [6 empty] | 2030-09-01 | 2050-09-01 |  |  |  |  | BOOMPJESWAL | [26 empty] | SM ZUIL 10X10X85+OMEGA MUURPROFIEL 300CM | 1 | 2010-09-01 |  | SM ZUIL 10X10X85+OMEGA MUURPROFIEL 300CM | 4.00 | NVT | THERMISCH VERZINKT | NVT | NVT | NVT |  | 350400 |  | IND 2565 LIBRA PL-L 36 W | 1 | 2010-09-01 |  | SGP630 9007 | [5 empty] | 9007 ALUMINIUMGRIJS |  |  |  | 175200 |  |  |  | LAMP PH PLL 36W 830 2G11 4P XTR | 1 | 2023-11-06 |  | 36W PLL 830 XTRA | Philips | 3000K | 36.00 | 24000 | PLL |  | HFP136 | 1 | 2010-09-01 |  | HFP136 |  |  | 5.00 | 175200 | [5 empty] | Mastdeur | 1 | 2010-09-01 |  | Mastdeur | Mastdeur | NVT |  | BOOMPJESWAL | 52.1408 | 6.1996 | 210614 | 461717 | 22 | Boompjeswal | Zutphen | Gemeente Zutphen |  |  | Centrum - De Hoven | 871687120055929176 |  |  |  |  | 7201 CL | [5 empty] | Liander |  |  |  | In bedrijf
6 | 155292 | https://lms.nederlandslicht.nl/qr/report/155292 | 52.1407 | 6.2002 | 210657.0288 | 461698.9585 | Polsbroekpassage |  | 8.72e+17 | Centrum - De Hoven | ZUTPHEN | 2010-09-01 | Gemeente Zutphen |  |  |  | Gemeente Zutphen | In bedrijf | Liander |  |  |  |  | Nacht | Bemeterd | [6 empty] | 2030-09-01 | 2050-09-01 |  |  |  |  | BOOMPJESWAL | [26 empty] | PM AL 4,0 CO T60 PE P9005 | 1 | 2010-09-01 |  | PM AL 4,0 CO T60 PE P9005 | 4.00 | CONISCH | ALUMINIUM | 9005 DIEPZWART | POEDERCOAT | NVT |  | 350400 |  | CDS 550 MALMO TB LO | 1 | 2010-09-01 |  | CDS550 9007 TB LO | Philips |  |  |  |  | PHILIPS DARK GREY |  |  |  | 175200 |  |  |  | LAMP CDO TT 70W 828 E27 | 1 | 2023-11-06 |  | 70W CDO-TT |  |  | 70.00 | 16000 | SON |  | BSN70 | 1 | 2010-09-01 |  | BSN70 |  |  | 7.00 | 175200 | [5 empty] | Mastdeur | 1 | 2010-09-01 |  | Mastdeur | Mastdeur | NVT |  | BOOMPJESWAL | 52.1408 | 6.1996 | 210614 | 461717 | 22 | Boompjeswal | Zutphen | Gemeente Zutphen |  |  | Centrum - De Hoven | 871687120055929176 |  |  |  |  | 7201 CL | [5 empty] | Liander |  |  |  | In bedrijf
7 | 155293 | https://lms.nederlandslicht.nl/qr/report/155293 | 52.1405 | 6.2004 | 210668.4698 | 461677.6796 | Polsbroekpassage |  | 8.72e+17 | Centrum - De Hoven | ZUTPHEN | 2012-10-09 | Gemeente Zutphen |  |  |  | Gemeente Zutphen | In bedrijf | Liander |  |  |  |  | Nacht | Bemeterd | [6 empty] | 2032-10-09 | 2052-10-09 |  |  |  |  | BOOMPJESWAL | [26 empty] | PM AL 4,0 CO T60 PE P9005 | 1 | 2012-10-09 |  | PM AL 4,0 CO T60 PE P9005 | 4.00 | CONISCH | ALUMINIUM | 9005 DIEPZWART | POEDERCOAT | NVT |  | 350400 |  | CDS 550 MALMO TB LO | 1 | 2012-10-09 |  | CDS550 9007 TB LO | Philips |  |  |  |  | PHILIPS DARK GREY |  |  |  | 175200 |  |  |  | LAMP CDO TT 70W 828 E27 | 1 | 2023-02-22 |  | 70W CDO-TT |  |  | 70.00 | 16000 | SON |  | BSN70 | 1 | 2012-10-09 |  | BSN70 |  |  | 7.00 | 175200 | [5 empty] | Mastdeur | 1 | 2012-10-09 |  | Mastdeur | Mastdeur | NVT |  | BOOMPJESWAL | 52.1408 | 6.1996 | 210614 | 461717 | 22 | Boompjeswal | Zutphen | Gemeente Zutphen |  |  | Centrum - De Hoven | 871687120055929176 |  |  |  |  | 7201 CL | [5 empty] | Liander |  |  |  | In bedrijf
8 | 155294 | https://lms.nederlandslicht.nl/qr/report/155294 | 52.1404 | 6.2008 | 210694.9708 | 461670.2748 | Polsbroekpassage |  | 8.72e+17 | Centrum - De Hoven | ZUTPHEN | 2015-07-01 | Gemeente Zutphen |  |  |  | Gemeente Zutphen | In bedrijf | Liander |  | Indal 4A |  |  | Nacht | Bemeterd | [6 empty] | 2035-07-01 | 2055-07-01 |  |  |  |  | BOOMPJESWAL | [26 empty] | PM AL 4,0 CO T60 CM | 1 | 2015-07-01 |  | PM AL 4,0 CO T60 CM | 4.00 | CONISCH | ALUMINIUM | NVT | NVT | NVT |  | 350400 |  | KIO 24LED 27W NW 3432LM AK900GS 5068AS | 1 | 2015-07-01 | [15 empty] | LAMP 24LED 27W 3432LM NW 5068 | 1 | 2015-07-01 |  | KIO 24LED 27W 3432LM NW 5068 | Schreder | 4000K | 27.00 | 100000 | LED |  | LED DRIVER | 1 | 2015-07-01 |  | LEDDRIVER |  |  | 1.00 | 175200 | [5 empty] | Mastdeur | 1 | 2015-07-01 |  | Mastdeur | Mastdeur | NVT |  | BOOMPJESWAL | 52.1408 | 6.1996 | 210614 | 461717 | 22 | Boompjeswal | Zutphen | Gemeente Zutphen |  |  | Centrum - De Hoven | 871687120055929176 |  |  |  |  | 7201 CL | [5 empty] | Liander |  |  |  | In bedrijf
9 | 155295 | https://lms.nederlandslicht.nl/qr/report/155295 | 52.1402 | 6.1998 | 210626.4478 | 461640.5544 | Polsbroekpassage |  | 8.72e+17 | Centrum - De Hoven | ZUTPHEN | 2010-09-01 | Gemeente Zutphen |  |  |  | Gemeente Zutphen | In bedrijf | Liander |  |  |  |  | Nacht | Bemeterd | [6 empty] | 2039-07-06 | 2050-09-01 | KAAL |  |  |  | BOOMPJESWAL | [26 empty] | PM ST 4,0 CO T60 GG M V | 1 | 2010-09-01 |  | PM ST 4,0 CO T60 ET V | 4.00 | CONISCH | THERMISCH VERZINKT | NVT | NVT | NVT |  | 350400 |  | KIO 16X 15W WW 1500L 7021 068S DVD | 1 | 2019-07-06 |  |  | Schreder | [12 empty] | LED 15W 3000 | 1 | 2019-07-06 |  |  | Schreder | 3000 | 15.00 |  | LED |  | SR-DRIVER ZHAGA | 1 | 2019-07-06 | [11 empty] | Mastdeur | 1 | 2010-09-01 |  | Mastdeur | Mastdeur | NVT |  | BOOMPJESWAL | 52.1408 | 6.1996 | 210614 | 461717 | 22 | Boompjeswal | Zutphen | Gemeente Zutphen |  |  | Centrum - De Hoven | 871687120055929176 |  |  |  |  | 7201 CL | [5 empty] | Liander |  |  |  | In bedrijf
10 | 155296 | https://lms.nederlandslicht.nl/qr/report/155296 | 52.1403 | 6.2005 | 210676.9958 | 461658.4801 | Polsbroekpassage |  | 8.72e+17 | Centrum - De Hoven | ZUTPHEN | 2010-09-01 | Gemeente Zutphen |  |  |  | Gemeente Zutphen | In bedrijf | Liander |  |  |  |  | Nacht | Bemeterd | [6 empty] | 2030-09-01 | 2050-09-01 | SAPA |  |  |  | BOOMPJESWAL | [26 empty] | PM AL 4,0 CO T60 CP | 1 | 2010-09-01 |  | PM AL 4,0 CO T60 TP | 4.00 | CONISCH | ALUMINIUM | NVT | NVT | NVT |  | 350400 |  | 2000 1XPLL 36W R9005 EVSA | 1 | 2010-09-01 |  | CDS711 9005 | INDAL |  |  |  |  | 9005 DIEPZWART |  |  |  | 175200 |  |  |  | LAMP PH PLL 36W 830 2G11 4P XTR | 1 | 2023-11-06 |  | 36W PLL 830 XTRA | Philips | 3000K | 36.00 | 24000 | PLL |  | HFP136 | 1 | 2010-09-01 |  | HFP136 |  |  | 5.00 | 175200 | [5 empty] | Mastdeur | 1 | 2010-09-01 |  | Mastdeur | Mastdeur | NVT |  | BOOMPJESWAL | 52.1408 | 6.1996 | 210614 | 461717 | 22 | Boompjeswal | Zutphen | Gemeente Zutphen |  |  | Centrum - De Hoven | 871687120055929176 |  |  |  |  | 7201 CL | [5 empty] | Liander |  |  |  | In bedrijf
11 | 155298 | https://lms.nederlandslicht.nl/qr/report/155298 | 52.1402 | 6.2002 | 210653.9598 | 461650.6811 | Polsbroekpassage |  | 8.72e+17 | Centrum - De Hoven | ZUTPHEN | 1991-09-01 | Gemeente Zutphen |  |  |  | Gemeente Zutphen | In bedrijf | Liander |  |  |  |  | Nacht | Bemeterd | [6 empty] | 2039-10-01 | 2031-09-01 |  |  |  |  | BOOMPJESWAL | [26 empty] | PM AL 3,5 CO T60 GG | 1 | 1991-09-01 |  | PM AL 3,5 CO T60 TP | 3.50 | CONISCH | ALUMINIUM | NVT | NVT | NVT |  | 350400 |  | Friza 8LED BL WW 5118 350mA dim 4A | 1 | 2019-10-01 |  | CPS200 9010 | Philips | [8 empty] | 175200 |  |  |  | 5118 WW Back Light 8LED 350mA | 1 | 2019-10-01 |  | 5118 WW Back Light 8LED 350mA | Schreder | 3000K | 12.00 | 100000 | LED |  | LED DRIVER | 1 | 2019-10-01 |  | LEDDRIVER |  |  | 1.00 | 175200 | [5 empty] | Mastdeur | 1 | 1991-09-01 |  | Mastdeur | Mastdeur | NVT |  | BOOMPJESWAL | 52.1408 | 6.1996 | 210614 | 461717 | 22 | Boompjeswal | Zutphen | Gemeente Zutphen |  |  | Centrum - De Hoven | 871687120055929176 |  |  |  |  | 7201 CL | [5 empty] | Liander |  |  |  | In bedrijf
8A | 155299 | https://lms.nederlandslicht.nl/qr/report/155299 | 52.1406 | 6.2006 | 210684.4718 | 461693.3956 | Polsbroekpassage |  | 8.72e+17 | Centrum - De Hoven | ZUTPHEN | 2012-01-01 | Gemeente Zutphen |  |  |  | Gemeente Zutphen | In bedrijf | Liander |  |  |  |  | Nacht | Bemeterd | [6 empty] | 2032-01-01 | 2063-02-02 |  |  |  |  | BOOMPJESWAL | [26 empty] | PM AL 4,5 CO T60 D114 CM P9005 | 1 | 2023-02-02 |  | PM AL 4,5 CO T60 TP P9005 | 4.50 | CONISCH | ALUMINIUM | 9005 DIEPZWART | POEDERCOAT | NVT |  | 350400 |  | CDS 550 MALMO TB LO | 1 | 2012-01-01 |  | CDS550 9007 TB LO | Philips |  |  |  |  | PHILIPS DARK GREY |  |  |  | 175200 |  |  |  | LAMP CDO TT 70W 828 E27 | 1 | 2022-10-25 |  | 70W CDO-TT |  |  | 70.00 | 16000 | SON |  | BSN70 | 1 | 2012-01-01 |  | BSN70 |  |  | 7.00 | 175200 | [5 empty] | Mastdeur | 1 | 2023-02-02 |  | Mastdeur | Mastdeur | NVT |  | BOOMPJESWAL | 52.1408 | 6.1996 | 210614 | 461717 | 22 | Boompjeswal | Zutphen | Gemeente Zutphen |  |  | Centrum - De Hoven | 871687120055929176 |  |  |  |  | 7201 CL | [5 empty] | Liander |  |  |  | In bedrijf
3 | 155300 | https://lms.nederlandslicht.nl/qr/report/155300 | 52.1396 | 6.2123 | 211480.6858 | 461584.2115 | Potgieterstraat |  | 8.72e+17 | Waterkwartier | ZUTPHEN | 2018-07-01 | Gemeente Zutphen | Schreder | 5 |  | Gemeente Zutphen | In bedrijf | Liander |  | Indal 4A |  |  | Nacht | Bemeterd | [6 empty] | 2038-07-01 | 2058-07-01 |  |  |  |  | J.P. HEIJESTRAAT | [26 empty] | PM AL 4,0 CO T60 CM | 1 | 2018-07-01 |  | PM AL 4,0 CO T60 CM | 4.00 | CONISCH | ALUMINIUM | NVT | NVT | NVT |  | 350400 |  | Friza 5118 WW Back Light 8 leds 350 mA | 1 | 2018-07-01 |  | Friza 8LED/5118BL/3000K | Schreder |  | 5118BL |  |  | AKZO 150 | 8 |  | 1100.00 | 175200 |  |  |  | 5118 WW Back Light 8LED 350mA | 1 | 2018-07-01 |  | 5118 WW Back Light 8LED 350mA | Schreder | 3000K | 12.00 | 100000 | LED |  | LED DRIVER | 1 | 2018-07-01 |  | LEDDRIVER |  |  | 1.00 | 175200 | [5 empty] | Mastdeur | 1 | 2018-07-01 |  | Mastdeur | Mastdeur | NVT |  | J.P. HEIJESTRAAT | 52.1401 | 6.2138 | 211584 | 461644 | 58 | J. P. Heijestraat | Zutphen | Gemeente Zutphen |  |  | Waterkwartier | 871687120055929282 |  |  |  |  | 7204 DD | [5 empty] | Liander |  |  |  | In bedrijf
4 | 155301 | https://lms.nederlandslicht.nl/qr/report/155301 | 52.1393 | 6.2124 | 211489.0088 | 461559.5821 | Potgieterstraat |  | 8.72e+17 | Waterkwartier | ZUTPHEN | 2018-07-01 | Gemeente Zutphen | Schreder | 5 |  | Gemeente Zutphen | In bedrijf | Liander |  | Indal 4A |  |  | Nacht | Bemeterd | [6 empty] | 2038-07-01 | 2058-07-01 |  |  |  |  | J.P. HEIJESTRAAT | [26 empty] | PM AL 4,0 CO T60 CM | 1 | 2018-07-01 |  | PM AL 4,0 CO T60 CM | 4.00 | CONISCH | ALUMINIUM | NVT | NVT | NVT |  | 350400 |  | Friza 5118 WW Back Light 8 leds 350 mA | 1 | 2018-07-01 |  | Friza 8LED/5118BL/3000K | Schreder |  | 5118BL |  |  | AKZO 150 | 8 |  | 1100.00 | 175200 |  |  |  | 5118 WW Back Light 8LED 350mA | 1 | 2018-07-01 |  | 5118 WW Back Light 8LED 350mA | Schreder | 3000K | 12.00 | 100000 | LED |  | LED DRIVER | 1 | 2018-07-01 |  | LEDDRIVER |  |  | 1.00 | 175200 | [5 empty] | Mastdeur | 1 | 2018-07-01 |  | Mastdeur | Mastdeur | NVT |  | J.P. HEIJESTRAAT | 52.1401 | 6.2138 | 211584 | 461644 | 58 | J. P. Heijestraat | Zutphen | Gemeente Zutphen |  |  | Waterkwartier | 871687120055929282 |  |  |  |  | 7204 DD | [5 empty] | Liander |  |  |  | In bedrijf
3 | 155302 | https://lms.nederlandslicht.nl/qr/report/155302 | 52.1499 | 6.2092 | 211258.9958 | 462727.5855 | Praebsterkamp | D | 8.72e+17 | Noordveen | ZUTPHEN | 2018-07-17 | Gemeente Zutphen | Schreder | 5 |  | Gemeente Zutphen | In bedrijf | Liander |  | Indal 4A |  |  | Nacht | Bemeterd | [6 empty] | 2038-07-17 | 2058-07-17 |  |  |  |  | AZC | [26 empty] | PM AL 4,0 CO T60 CM | 1 | 2018-07-17 |  | PM AL 4,0 CO T60 CM | 4.00 | CONISCH | ALUMINIUM | NVT | NVT | NVT |  | 350400 |  | Friza 8LED/5118BL/3000K | 1 | 2018-07-17 |  | Friza 8LED/5118BL/3000K | Schreder |  | 5118BL |  |  | AKZO 150 | 8 |  | 1100.00 | 175200 |  |  |  | Friza 8LED/5118BL/3000K | 1 | 2018-07-17 |  | Friza 8LED/5118BL/3000K | Schreder | 3000K | 12.00 | 175200 | LED |  | LED DRIVER | 1 | 2018-07-17 |  | LEDDRIVER |  |  | 1.00 | 175200 | [5 empty] | Mastdeur | 1 | 2018-07-17 |  | Mastdeur | Mastdeur | NVT |  | AZC | 52.1504 | 6.2059 | 211030 | 462780 | 111 | Deventerweg | Zutphen | Gemeente Zutphen |  |  | Noordveen | 871687120055929565 |  |  |  |  | 7203 AE | [5 empty] | Liander |  |  |  | In bedrijf
4 | 155303 | https://lms.nederlandslicht.nl/qr/report/155303 | 52.1501 | 6.2092 | 211258.9388 | 462754.1872 | Praebsterkamp | D | 8.72e+17 | Noordveen | ZUTPHEN | 2018-07-17 | Gemeente Zutphen | Schreder | 5 |  | Gemeente Zutphen | In bedrijf | Liander |  | Indal 4A |  |  | Nacht | Bemeterd | [6 empty] | 2038-07-17 | 2058-07-17 |  |  |  |  | AZC | [26 empty] | PM AL 4,0 CO T60 CM | 1 | 2018-07-17 |  | PM AL 4,0 CO T60 CM | 4.00 | CONISCH | ALUMINIUM | NVT | NVT | NVT |  | 350400 |  | Friza 8LED/5118BL/3000K | 1 | 2018-07-17 |  | Friza 8LED/5118BL/3000K | Schreder |  | 5118BL |  |  | AKZO 150 | 8 |  | 1100.00 | 175200 |  |  |  | Friza 8LED/5118BL/3000K | 1 | 2018-07-17 |  | Friza 8LED/5118BL/3000K | Schreder | 3000K | 12.00 | 175200 | LED |  | LED DRIVER | 1 | 2018-07-17 |  | LEDDRIVER |  |  | 1.00 | 175200 | [5 empty] | Mastdeur | 1 | 2018-07-17 |  | Mastdeur | Mastdeur | NVT |  | AZC | 52.1504 | 6.2059 | 211030 | 462780 | 111 | Deventerweg | Zutphen | Gemeente Zutphen |  |  | Noordveen | 871687120055929565 |  |  |  |  | 7203 AE | [5 empty] | Liander |  |  |  | In bedrijf
5 | 155304 | https://lms.nederlandslicht.nl/qr/report/155304 | 52.1501 | 6.2086 | 211217.7608 | 462757.1155 | Praebsterkamp | D | 8.72e+17 | Noordveen | ZUTPHEN | 2018-07-17 | Gemeente Zutphen | Schreder | 5 |  | Gemeente Zutphen | In bedrijf | Liander |  | Indal 4A |  |  | Nacht | Bemeterd | [6 empty] | 2038-07-17 | 2058-07-17 |  |  |  |  | AZC | [26 empty] | PM AL 4,0 CO T60 CM | 1 | 2018-07-17 |  | PM AL 4,0 CO T60 CM | 4.00 | CONISCH | ALUMINIUM | NVT | NVT | NVT |  | 350400 |  | Friza 8LED/5118BL/3000K | 1 | 2018-07-17 |  | Friza 8LED/5118BL/3000K | Schreder |  | 5118BL |  |  | AKZO 150 | 8 |  | 1100.00 | 175200 |  |  |  | Friza 8LED/5118BL/3000K | 1 | 2018-07-17 |  | Friza 8LED/5118BL/3000K | Schreder | 3000K | 12.00 | 175200 | LED |  | LED DRIVER | 1 | 2018-07-17 |  | LEDDRIVER |  |  | 1.00 | 175200 | [5 empty] | Mastdeur | 1 | 2018-07-17 |  | Mastdeur | Mastdeur | NVT |  | AZC | 52.1504 | 6.2059 | 211030 | 462780 | 111 | Deventerweg | Zutphen | Gemeente Zutphen |  |  | Noordveen | 871687120055929565 |  |  |  |  | 7203 AE | [5 empty] | Liander |  |  |  | In bedrijf
6 | 155305 | https://lms.nederlandslicht.nl/qr/report/155305 | 52.1499 | 6.2083 | 211193.4918 | 462726.7456 | Praebsterkamp | D | 8.72e+17 | Noordveen | ZUTPHEN | 2018-07-17 | Gemeente Zutphen | Schreder | 5 |  | Gemeente Zutphen | In bedrijf | Liander |  | Indal 4A |  |  | Nacht | Bemeterd | [6 empty] | 2038-07-17 | 2058-07-17 |  |  |  |  | AZC | [26 empty] | PM AL 4,0 CO T60 CM | 1 | 2018-07-17 |  | PM AL 4,0 CO T60 CM | 4.00 | CONISCH | ALUMINIUM | NVT | NVT | NVT |  | 350400 |  | Friza 8LED/5118BL/3000K | 1 | 2018-07-17 |  | Friza 8LED/5118BL/3000K | Schreder |  | 5118BL |  |  | AKZO 150 | 8 |  | 1100.00 | 175200 |  |  |  | Friza 8LED/5118BL/3000K | 1 | 2018-07-17 |  | Friza 8LED/5118BL/3000K | Schreder | 3000K | 12.00 | 175200 | LED |  | LED DRIVER | 1 | 2018-07-17 |  | LEDDRIVER |  |  | 1.00 | 175200 | [5 empty] | Mastdeur | 1 | 2018-07-17 |  | Mastdeur | Mastdeur | NVT |  | AZC | 52.1504 | 6.2059 | 211030 | 462780 | 111 | Deventerweg | Zutphen | Gemeente Zutphen |  |  | Noordveen | 871687120055929565 |  |  |  |  | 7203 AE | [5 empty] | Liander |  |  |  | In bedrijf
3 | 155306 | https://lms.nederlandslicht.nl/qr/report/155306 | 52.1424 | 6.2094 | 211283.4038 | 461897.8374 | Prins Bernhardlaan |  | 8.72e+17 | Waterkwartier | ZUTPHEN | 1985-01-01 | Gemeente Zutphen |  |  |  | Gemeente Zutphen | In bedrijf | Liander |  | Indal 4A |  |  | Nacht | Bemeterd | [6 empty] | 2036-09-05 | 2025-01-01 | KAAL |  |  |  | JULIANABRUG | [26 empty] | PM ST 4,0 CO T60 GG M V | 1 | 1985-01-01 |  | PM ST 4,0 CO T60 ET V | 4.00 | CONISCH | THERMISCH VERZINKT | NVT | NVT | NVT |  | 350400 |  | Friza 5118 WW Back Light 8 leds 350 mA | 1 | 2016-09-05 |  | Friza 8LED/5118BL/3000K | Schreder |  | 5118BL |  |  | AKZO 150 | 8 |  | 1100.00 | 175200 |  |  |  | 5118 WW Back Light 8LED 350mA | 1 | 2016-09-05 |  | 5118 WW Back Light 8LED 350mA | Schreder | 3000K | 12.00 | 100000 | LED |  | LED DRIVER | 1 | 2016-09-05 |  | LEDDRIVER |  |  | 1.00 | 175200 | [5 empty] | Mastdeur | 1 | 1985-01-01 |  | Mastdeur | Mastdeur | NVT |  | JULIANABRUG | 52.1459 | 6.2094 | 211279 | 462288 | 31 | Leeuweriklaan | Zutphen | Gemeente Zutphen |  |  | Noordveen | 871687120055929138 |  |  |  |  | 7203 JD | [5 empty] | Liander |  |  |  | In bedrijf
4 | 155307 | https://lms.nederlandslicht.nl/qr/report/155307 | 52.1426 | 6.2095 | 211289.6678 | 461916.6006 | Prins Bernhardlaan |  | 8.72e+17 | Waterkwartier | ZUTPHEN | 1985-01-01 | Gemeente Zutphen |  |  |  | Gemeente Zutphen | In bedrijf | Liander |  | Indal 4A |  |  | Nacht | Bemeterd |  |  |  | 2022-09-27 |  |  | 2036-12-14 | 2025-01-01 |  |  |  |  | JULIANABRUG | [17 empty] | 1.23 | 1.19 | [7 empty] | LM AL 8,0 CO EU750/5 T60 CP | 1 | 1985-01-01 |  | LM AL 8,0 CO EU750/5 T60 TP | 8.00 | CONISCH | ALUMINIUM | NVT | NVT | NVT |  | 350400 |  | Teceo-1 5118 24 leds 350mA WW | 1 | 2016-12-14 |  | Teceo-1 5118 24 leds 350mA WW | Schreder |  | 5118 |  |  | AKZO 150 | 24 |  | 3600.00 | 175200 |  |  |  | 5118 24LED WW 350mA | 1 | 2016-12-14 |  | TECEO-1 5118 24LED WW 350mA | Schreder | 3000K | 30.00 | 100000 | LED |  | LED DRIVER | 1 | 2016-12-14 |  | LEDDRIVER |  |  | 1.00 | 175200 | [5 empty] | Mastdeur | 1 | 1985-01-01 |  | Mastdeur | Mastdeur | NVT |  | JULIANABRUG | 52.1459 | 6.2094 | 211279 | 462288 | 31 | Leeuweriklaan | Zutphen | Gemeente Zutphen |  |  | Noordveen | 871687120055929138 |  |  |  |  | 7203 JD | [5 empty] | Liander |  |  |  | In bedrijf
5 | 155308 | https://lms.nederlandslicht.nl/qr/report/155308 | 52.1428 | 6.2094 | 211278.4288 | 461937.2705 | Prins Bernhardlaan |  | 8.72e+17 | Waterkwartier | ZUTPHEN | 1985-01-01 | Gemeente Zutphen |  |  |  | Gemeente Zutphen | In bedrijf | Liander |  | Indal 4A |  |  | Nacht | Bemeterd | [6 empty] | 2036-12-14 | 2025-01-01 |  |  |  |  | JULIANABRUG | [26 empty] | LM AL 8,0 CO EU750/5 T60 CP | 1 | 1985-01-01 |  | LM AL 8,0 CO EU750/5 T60 TP | 8.00 | CONISCH | ALUMINIUM | NVT | NVT | NVT |  | 350400 |  | Teceo-1 5118 24 leds 350mA WW | 1 | 2016-12-14 |  | Teceo-1 5118 24 leds 350mA WW | Schreder |  | 5118 |  |  | AKZO 150 | 24 |  | 3600.00 | 175200 |  |  |  | 5118 24LED WW 350mA | 1 | 2016-12-14 |  | TECEO-1 5118 24LED WW 350mA | Schreder | 3000K | 30.00 | 100000 | LED |  | LED DRIVER | 1 | 2016-12-14 |  | LEDDRIVER |  |  | 1.00 | 175200 | [5 empty] | Mastdeur | 1 | 1985-01-01 |  | Mastdeur | Mastdeur | NVT |  | JULIANABRUG | 52.1459 | 6.2094 | 211279 | 462288 | 31 | Leeuweriklaan | Zutphen | Gemeente Zutphen |  |  | Noordveen | 871687120055929138 |  |  |  |  | 7203 JD | [5 empty] | Liander |  |  |  | In bedrijf
6 | 155309 | https://lms.nederlandslicht.nl/qr/report/155309 | 52.143 | 6.2093 | 211275.9679 | 461964.5003 | Prins Bernhardlaan |  | 8.72e+17 | Waterkwartier | ZUTPHEN | 1985-01-01 | Gemeente Zutphen |  |  |  | Gemeente Zutphen | In bedrijf | Liander |  | Indal 4A |  |  | Nacht | Bemeterd | [6 empty] | 2036-12-14 | 2025-01-01 |  |  |  |  | JULIANABRUG | [26 empty] | LM AL 8,0 CO EU750/5 T60 CP | 1 | 1985-01-01 |  | LM AL 8,0 CO EU750/5 T60 TP | 8.00 | CONISCH | ALUMINIUM | NVT | NVT | NVT |  | 350400 |  | Teceo-1 5118 24 leds 350mA WW | 1 | 2016-12-14 |  | Teceo-1 5118 24 leds 350mA WW | Schreder |  | 5118 |  |  | AKZO 150 | 24 |  | 3600.00 | 175200 |  |  |  | 5118 24LED WW 350mA | 1 | 2016-12-14 |  | TECEO-1 5118 24LED WW 350mA | Schreder | 3000K | 30.00 | 100000 | LED |  | LED DRIVER | 1 | 2016-12-14 |  | LEDDRIVER |  |  | 1.00 | 175200 | [5 empty] | Mastdeur | 1 | 1985-01-01 |  | Mastdeur | Mastdeur | NVT |  | JULIANABRUG | 52.1459 | 6.2094 | 211279 | 462288 | 31 | Leeuweriklaan | Zutphen | Gemeente Zutphen |  |  | Noordveen | 871687120055929138 |  |  |  |  | 7203 JD | [5 empty] | Liander |  |  |  | In bedrijf
7 | 155310 | https://lms.nederlandslicht.nl/qr/report/155310 | 52.1432 | 6.2094 | 211278.8408 | 461986.4874 | Prins Bernhardlaan |  | 8.72e+17 | Waterkwartier | ZUTPHEN | 1985-01-01 | Gemeente Zutphen |  |  |  | Gemeente Zutphen | In bedrijf | Liander |  | Indal 4A |  |  | Nacht | Bemeterd | [6 empty] | 2036-12-14 | 2025-01-01 |  |  |  |  | JULIANABRUG | [26 empty] | LM AL 8,0 CO EU750/5 T60 CP | 1 | 1985-01-01 |  | LM AL 8,0 CO EU750/5 T60 TP | 8.00 | CONISCH | ALUMINIUM | NVT | NVT | NVT |  | 350400 |  | Teceo-1 5118 24 leds 350mA WW | 1 | 2016-12-14 |  | Teceo-1 5118 24 leds 350mA WW | Schreder |  | 5118 |  |  | AKZO 150 | 24 |  | 3600.00 | 175200 |  |  |  | 5118 24LED WW 350mA | 1 | 2016-12-14 |  | TECEO-1 5118 24LED WW 350mA | Schreder | 3000K | 30.00 | 100000 | LED |  | LED DRIVER | 1 | 2016-12-14 |  | LEDDRIVER |  |  | 1.00 | 175200 | [5 empty] | Mastdeur | 1 | 1985-01-01 |  | Mastdeur | Mastdeur | NVT |  | JULIANABRUG | 52.1459 | 6.2094 | 211279 | 462288 | 31 | Leeuweriklaan | Zutphen | Gemeente Zutphen |  |  | Noordveen | 871687120055929138 |  |  |  |  | 7203 JD | [5 empty] | Liander |  |  |  | In bedrijf
8 | 155311 | https://lms.nederlandslicht.nl/qr/report/155311 | 52.1434 | 6.2096 | 211294.3998 | 462010.214 | Prins Bernhardlaan |  | 8.72e+17 | Waterkwartier | ZUTPHEN | 1985-01-01 | Gemeente Zutphen |  |  |  | Gemeente Zutphen | In bedrijf | Liander |  | Indal 4A |  |  | Nacht | Bemeterd | [6 empty] | 2036-12-14 | 2025-01-01 |  |  |  |  | JULIANABRUG | [26 empty] | LM AL 8,0 CO EU750/5 T60 CP | 1 | 1985-01-01 |  | LM AL 8,0 CO EU750/5 T60 TP | 8.00 | CONISCH | ALUMINIUM | NVT | NVT | NVT |  | 350400 |  | Teceo-1 5118 24 leds 350mA WW | 1 | 2016-12-14 |  | Teceo-1 5118 24 leds 350mA WW | Schreder |  | 5118 |  |  | AKZO 150 | 24 |  | 3600.00 | 175200 |  |  |  | 5118 24LED WW 350mA | 1 | 2016-12-14 |  | TECEO-1 5118 24LED WW 350mA | Schreder | 3000K | 30.00 | 100000 | LED |  | LED DRIVER | 1 | 2016-12-14 |  | LEDDRIVER |  |  | 1.00 | 175200 | [5 empty] | Mastdeur | 1 | 1985-01-01 |  | Mastdeur | Mastdeur | NVT |  | JULIANABRUG | 52.1459 | 6.2094 | 211279 | 462288 | 31 | Leeuweriklaan | Zutphen | Gemeente Zutphen |  |  | Noordveen | 871687120055929138 |  |  |  |  | 7203 JD | [5 empty] | Liander |  |  |  | In bedrijf
9 | 155312 | https://lms.nederlandslicht.nl/qr/report/155312 | 52.1436 | 6.2096 | 211292.5998 | 462035.5675 | Prins Bernhardlaan |  | 8.72e+17 | Waterkwartier | ZUTPHEN | 1985-01-01 | Gemeente Zutphen |  |  |  | Gemeente Zutphen | In bedrijf | Liander |  | Indal 4A |  |  | Nacht | Bemeterd | [6 empty] | 2036-12-14 | 2025-01-01 |  |  |  |  | JULIANABRUG | [26 empty] | LM AL 8,0 CO EU750/5 T60 CP | 1 | 1985-01-01 |  | LM AL 8,0 CO EU750/5 T60 TP | 8.00 | CONISCH | ALUMINIUM | NVT | NVT | NVT |  | 350400 |  | Teceo-1 5118 24 leds 350mA WW | 1 | 2016-12-14 |  | Teceo-1 5118 24 leds 350mA WW | Schreder |  | 5118 |  |  | AKZO 150 | 24 |  | 3600.00 | 175200 |  |  |  | 5118 24LED WW 350mA | 1 | 2016-12-14 |  | TECEO-1 5118 24LED WW 350mA | Schreder | 3000K | 30.00 | 100000 | LED |  | LED DRIVER | 1 | 2016-12-14 |  | LEDDRIVER |  |  | 1.00 | 175200 | [5 empty] | Mastdeur | 1 | 1985-01-01 |  | Mastdeur | Mastdeur | NVT |  | JULIANABRUG | 52.1459 | 6.2094 | 211279 | 462288 | 31 | Leeuweriklaan | Zutphen | Gemeente Zutphen |  |  | Noordveen | 871687120055929138 |  |  |  |  | 7203 JD | [5 empty] | Liander |  |  |  | In bedrijf
10 | 155313 | https://lms.nederlandslicht.nl/qr/report/155313 | 52.1438 | 6.2098 | 211308.1118 | 462057.4164 | Prins Bernhardlaan |  | 8.72e+17 | Waterkwartier | ZUTPHEN | 1985-01-01 | Gemeente Zutphen |  |  |  | Gemeente Zutphen | In bedrijf | Liander |  | Indal 4A |  |  | Nacht | Bemeterd | [6 empty] | 2036-12-14 | 2025-01-01 |  |  |  |  | JULIANABRUG | [26 empty] | LM AL 8,0 CO EU750/5 T60 CP | 1 | 1985-01-01 |  | LM AL 8,0 CO EU750/5 T60 TP | 8.00 | CONISCH | ALUMINIUM | NVT | NVT | NVT |  | 350400 |  | Teceo-1 5118 24 leds 350mA WW | 1 | 2016-12-14 |  | Teceo-1 5118 24 leds 350mA WW | Schreder |  | 5118 |  |  | AKZO 150 | 24 |  | 3600.00 | 175200 |  |  |  | 5118 24LED WW 350mA | 1 | 2016-12-14 |  | TECEO-1 5118 24LED WW 350mA | Schreder | 3000K | 30.00 | 100000 | LED |  | LED DRIVER | 1 | 2016-12-14 |  | LEDDRIVER |  |  | 1.00 | 175200 | [5 empty] | Mastdeur | 1 | 1985-01-01 |  | Mastdeur | Mastdeur | NVT |  | JULIANABRUG | 52.1459 | 6.2094 | 211279 | 462288 | 31 | Leeuweriklaan | Zutphen | Gemeente Zutphen |  |  | Noordveen | 871687120055929138 |  |  |  |  | 7203 JD | [5 empty] | Liander |  |  |  | In bedrijf
11 | 155314 | https://lms.nederlandslicht.nl/qr/report/155314 | 52.1441 | 6.2098 | 211304.7378 | 462084.2976 | Prins Bernhardlaan |  | 8.72e+17 | Waterkwartier | ZUTPHEN | 1985-01-01 | Gemeente Zutphen |  |  |  | Gemeente Zutphen | In bedrijf | Liander |  | Indal 4A |  |  | Nacht | Bemeterd |  |  |  | 2020-05-01 |  |  | 2036-12-14 | 2025-01-01 |  |  |  |  | JULIANABRUG | [26 empty] | LM AL 8,0 CO EU750/5 T60 CP | 1 | 1985-01-01 |  | LM AL 8,0 CO EU750/5 T60 TP | 8.00 | CONISCH | ALUMINIUM | NVT | NVT | NVT |  | 350400 |  | Teceo-1 5118 24 leds 350mA WW | 1 | 2016-12-14 |  | Teceo-1 5118 24 leds 350mA WW | Schreder |  | 5118 |  |  | AKZO 150 | 24 |  | 3600.00 | 175200 |  |  |  | 5118 24LED WW 350mA | 1 | 2016-12-14 |  | TECEO-1 5118 24LED WW 350mA | Schreder | 3000K | 30.00 | 100000 | LED |  | LED DRIVER | 1 | 2016-12-14 |  | LEDDRIVER |  |  | 1.00 | 175200 | [5 empty] | Mastdeur | 1 | 1985-01-01 |  | Mastdeur | Mastdeur | NVT |  | JULIANABRUG | 52.1459 | 6.2094 | 211279 | 462288 | 31 | Leeuweriklaan | Zutphen | Gemeente Zutphen |  |  | Noordveen | 871687120055929138 |  |  |  |  | 7203 JD | [5 empty] | Liander |  |  |  | In bedrijf
12 | 155315 | https://lms.nederlandslicht.nl/qr/report/155315 | 52.1443 | 6.2101 | 211325.5468 | 462104.5377 | Prins Bernhardlaan |  | 8.72e+17 | Waterkwartier | ZUTPHEN | 1985-01-01 | Gemeente Zutphen |  |  |  | Gemeente Zutphen | In bedrijf | Liander |  | Indal 4A |  |  | Nacht | Bemeterd | [6 empty] | 2036-12-14 | 2025-01-01 |  |  |  |  | JULIANABRUG | [26 empty] | LM AL 8,0 CO EU750/5 T60 CP | 1 | 1985-01-01 |  | LM AL 8,0 CO EU750/5 T60 TP | 8.00 | CONISCH | ALUMINIUM | NVT | NVT | NVT |  | 350400 |  | Teceo-1 5118 24 leds 350mA WW | 1 | 2016-12-14 |  | Teceo-1 5118 24 leds 350mA WW | Schreder |  | 5118 |  |  | AKZO 150 | 24 |  | 3600.00 | 175200 |  |  |  | 5118 24LED WW 350mA | 1 | 2016-12-14 |  | TECEO-1 5118 24LED WW 350mA | Schreder | 3000K | 30.00 | 100000 | LED |  | LED DRIVER | 1 | 2016-12-14 |  | LEDDRIVER |  |  | 1.00 | 175200 | [5 empty] | Mastdeur | 1 | 1985-01-01 |  | Mastdeur | Mastdeur | NVT |  | JULIANABRUG | 52.1459 | 6.2094 | 211279 | 462288 | 31 | Leeuweriklaan | Zutphen | Gemeente Zutphen |  |  | Noordveen | 871687120055929138 |  |  |  |  | 7203 JD | [5 empty] | Liander |  |  |  | In bedrijf
13 | 155316 | https://lms.nederlandslicht.nl/qr/report/155316 | 52.1445 | 6.2099 | 211315.4978 | 462127.2806 | Prins Bernhardlaan |  | 8.72e+17 | Waterkwartier | ZUTPHEN | 1985-01-01 | Gemeente Zutphen |  |  |  | Gemeente Zutphen | In bedrijf | Liander |  | Indal 4A |  |  | Nacht | Bemeterd | [6 empty] | 2036-12-14 | 2025-01-01 |  |  |  |  | JULIANABRUG | [26 empty] | LM AL 8,0 CO EU750/5 T60 CP | 1 | 1985-01-01 |  | LM AL 8,0 CO EU750/5 T60 TP | 8.00 | CONISCH | ALUMINIUM | NVT | NVT | NVT |  | 350400 |  | Teceo-1 5118 24 leds 350mA WW | 1 | 2016-12-14 |  | Teceo-1 5118 24 leds 350mA WW | Schreder |  | 5118 |  |  | AKZO 150 | 24 |  | 3600.00 | 175200 |  |  |  | 5118 24LED WW 350mA | 1 | 2016-12-14 |  | TECEO-1 5118 24LED WW 350mA | Schreder | 3000K | 30.00 | 100000 | LED |  | LED DRIVER | 1 | 2016-12-14 |  | LEDDRIVER |  |  | 1.00 | 175200 | [5 empty] | Mastdeur | 1 | 1985-01-01 |  | Mastdeur | Mastdeur | NVT |  | JULIANABRUG | 52.1459 | 6.2094 | 211279 | 462288 | 31 | Leeuweriklaan | Zutphen | Gemeente Zutphen |  |  | Noordveen | 871687120055929138 |  |  |  |  | 7203 JD | [5 empty] | Liander |  |  |  | In bedrijf
14 | 155317 | https://lms.nederlandslicht.nl/qr/report/155317 | 52.1445 | 6.2101 | 211329.6788 | 462129.4644 | Prins Bernhardlaan |  | 8.72e+17 | Waterkwartier | ZUTPHEN | 1985-01-01 | Gemeente Zutphen |  |  |  | Gemeente Zutphen | In bedrijf | Liander |  | Indal 4A |  |  | Nacht | Bemeterd | [6 empty] | 2036-12-14 | 2025-01-01 |  |  |  |  | JULIANABRUG | [26 empty] | LM AL 8,0 CO EU750/5 T60 CP | 1 | 1985-01-01 |  | LM AL 8,0 CO EU750/5 T60 TP | 8.00 | CONISCH | ALUMINIUM | NVT | NVT | NVT |  | 350400 |  | Teceo-1 5118 24 leds 350mA WW | 1 | 2016-12-14 |  | Teceo-1 5118 24 leds 350mA WW | Schreder |  | 5118 |  |  | AKZO 150 | 24 |  | 3600.00 | 175200 |  |  |  | 5118 24LED WW 350mA | 1 | 2016-12-14 |  | TECEO-1 5118 24LED WW 350mA | Schreder | 3000K | 30.00 | 100000 | LED |  | LED DRIVER | 1 | 2016-12-14 |  | LEDDRIVER |  |  | 1.00 | 175200 | [5 empty] | Mastdeur | 1 | 1985-01-01 |  | Mastdeur | Mastdeur | NVT |  | JULIANABRUG | 52.1459 | 6.2094 | 211279 | 462288 | 31 | Leeuweriklaan | Zutphen | Gemeente Zutphen |  |  | Noordveen | 871687120055929138 |  |  |  |  | 7203 JD | [5 empty] | Liander |  |  |  | In bedrijf
15 | 155318 | https://lms.nederlandslicht.nl/qr/report/155318 | 52.1449 | 6.2099 | 211310.4748 | 462173.4283 | Prins Bernhardlaan |  | 8.72e+17 | Waterkwartier | ZUTPHEN | 1985-01-01 | Gemeente Zutphen |  |  |  | Gemeente Zutphen | In bedrijf | Liander | 2019-10-23 | Indal 4A |  |  | Nacht | Bemeterd | [6 empty] | 2036-12-14 | 2025-01-01 |  |  |  |  | JULIANABRUG | [26 empty] | LM AL 8,0 CO EU750/5 T60 CP | 1 | 1985-01-01 |  | LM AL 8,0 CO EU750/5 T60 TP | 8.00 | CONISCH | ALUMINIUM | NVT | NVT | NVT |  | 350400 |  | Teceo-1 5118 24 leds 350mA WW | 1 | 2016-12-14 |  | Teceo-1 5118 24 leds 350mA WW | Schreder |  | 5118 |  |  | AKZO 150 | 24 |  | 3600.00 | 175200 |  |  |  | 5118 24LED WW 350mA | 1 | 2016-12-14 |  | TECEO-1 5118 24LED WW 350mA | Schreder | 3000K | 30.00 | 100000 | LED |  | LED DRIVER | 1 | 2016-12-14 |  | LEDDRIVER |  |  | 1.00 | 175200 | [5 empty] | Mastdeur | 1 | 1985-01-01 |  | Mastdeur | Mastdeur | NVT |  | JULIANABRUG | 52.1459 | 6.2094 | 211279 | 462288 | 31 | Leeuweriklaan | Zutphen | Gemeente Zutphen |  |  | Noordveen | 871687120055929138 |  |  |  |  | 7203 JD | [5 empty] | Liander |  |  |  | In bedrijf
16 | 155319 | https://lms.nederlandslicht.nl/qr/report/155319 | 52.1449 | 6.2101 | 211328.0698 | 462177.0951 | Prins Bernhardlaan |  | 8.72e+17 | Waterkwartier | ZUTPHEN | 1985-01-01 | Gemeente Zutphen |  |  |  | Gemeente Zutphen | In bedrijf | Liander |  | Indal 4A |  |  | Nacht | Bemeterd | [6 empty] | 2036-12-14 | 2025-01-01 |  |  |  |  | JULIANABRUG | [26 empty] | LM AL 8,0 CO EU750/5 T60 CP | 1 | 1985-01-01 |  | LM AL 8,0 CO EU750/5 T60 TP | 8.00 | CONISCH | ALUMINIUM | NVT | NVT | NVT |  | 350400 |  | Teceo-1 5118 24 leds 350mA WW | 1 | 2016-12-14 |  | Teceo-1 5118 24 leds 350mA WW | Schreder |  | 5118 |  |  | AKZO 150 | 24 |  | 3600.00 | 175200 |  |  |  | 5118 24LED WW 350mA | 1 | 2016-12-14 |  | TECEO-1 5118 24LED WW 350mA | Schreder | 3000K | 30.00 | 100000 | LED |  | LED DRIVER | 1 | 2016-12-14 |  | LEDDRIVER |  |  | 1.00 | 175200 | [5 empty] | Mastdeur | 1 | 1985-01-01 |  | Mastdeur | Mastdeur | NVT |  | JULIANABRUG | 52.1459 | 6.2094 | 211279 | 462288 | 31 | Leeuweriklaan | Zutphen | Gemeente Zutphen |  |  | Noordveen | 871687120055929138 |  |  |  |  | 7203 JD | [5 empty] | Liander |  |  |  | In bedrijf
17 | 155320 | https://lms.nederlandslicht.nl/qr/report/155320 | 52.1451 | 6.2098 | 211305.4108 | 462197.3606 | Prins Bernhardlaan |  | 8.72e+17 | Waterkwartier | ZUTPHEN | 1985-01-01 | Gemeente Zutphen |  |  |  | Gemeente Zutphen | In bedrijf | Liander |  | Indal 4A |  |  | Nacht | Bemeterd | [6 empty] | 2036-12-14 | 2025-01-01 |  |  |  |  | JULIANABRUG | [26 empty] | LM AL 8,0 CO EU750/5 T60 CP | 1 | 1985-01-01 |  | LM AL 8,0 CO EU750/5 T60 TP | 8.00 | CONISCH | ALUMINIUM | NVT | NVT | NVT |  | 350400 |  | Teceo-1 5118 24 leds 350mA WW | 1 | 2016-12-14 |  | Teceo-1 5118 24 leds 350mA WW | Schreder |  | 5118 |  |  | AKZO 150 | 24 |  | 3600.00 | 175200 |  |  |  | 5118 24LED WW 350mA | 1 | 2016-12-14 |  | TECEO-1 5118 24LED WW 350mA | Schreder | 3000K | 30.00 | 100000 | LED |  | LED DRIVER | 1 | 2016-12-14 |  | LEDDRIVER |  |  | 1.00 | 175200 | [5 empty] | Mastdeur | 1 | 1985-01-01 |  | Mastdeur | Mastdeur | NVT |  | JULIANABRUG | 52.1459 | 6.2094 | 211279 | 462288 | 31 | Leeuweriklaan | Zutphen | Gemeente Zutphen |  |  | Noordveen | 871687120055929138 |  |  |  |  | 7203 JD | [5 empty] | Liander |  |  |  | In bedrijf
18 | 155321 | https://lms.nederlandslicht.nl/qr/report/155321 | 52.1453 | 6.2099 | 211313.2128 | 462226.0898 | Prins Bernhardlaan |  | 8.72e+17 | Waterkwartier | ZUTPHEN | 1985-01-01 | Gemeente Zutphen |  |  |  | Gemeente Zutphen | In bedrijf | Liander |  | Indal 4A |  |  | Nacht | Bemeterd | [6 empty] | 2036-12-14 | 2025-01-01 |  |  |  |  | JULIANABRUG | [26 empty] | LM AL 8,0 CO EU750/5 T60 CP | 1 | 1985-01-01 |  | LM AL 8,0 CO EU750/5 T60 TP | 8.00 | CONISCH | ALUMINIUM | NVT | NVT | NVT |  | 350400 |  | Teceo-1 5118 24 leds 350mA WW | 1 | 2016-12-14 |  | Teceo-1 5118 24 leds 350mA WW | Schreder |  | 5118 |  |  | AKZO 150 | 24 |  | 3600.00 | 175200 |  |  |  | 5118 24LED WW 350mA | 1 | 2016-12-14 |  | TECEO-1 5118 24LED WW 350mA | Schreder | 3000K | 30.00 | 100000 | LED |  | LED DRIVER | 1 | 2016-12-14 |  | LEDDRIVER |  |  | 1.00 | 175200 | [5 empty] | Mastdeur | 1 | 2020-04-23 |  | Mastdeur | Mastdeur | NVT |  | JULIANABRUG | 52.1459 | 6.2094 | 211279 | 462288 | 31 | Leeuweriklaan | Zutphen | Gemeente Zutphen |  |  | Noordveen | 871687120055929138 |  |  |  |  | 7203 JD | [5 empty] | Liander |  |  |  | In bedrijf
19 | 155322 | https://lms.nederlandslicht.nl/qr/report/155322 | 52.1455 | 6.2096 | 211293.9288 | 462246.565 | Prins Bernhardlaan |  | 8.72e+17 | Waterkwartier | ZUTPHEN | 1985-01-01 | Gemeente Zutphen |  |  |  | Gemeente Zutphen | In bedrijf | Liander |  | Indal 4A |  |  | Nacht | Bemeterd | [6 empty] | 2036-12-14 | 2025-01-01 |  |  |  |  | JULIANABRUG | [26 empty] | LM AL 8,0 CO EU750/5 T60 CP | 1 | 1985-01-01 |  | LM AL 8,0 CO EU750/5 T60 TP | 8.00 | CONISCH | ALUMINIUM | NVT | NVT | NVT |  | 350400 |  | Teceo-1 5118 24 leds 350mA WW | 1 | 2016-12-14 |  | Teceo-1 5118 24 leds 350mA WW | Schreder |  | 5118 |  |  | AKZO 150 | 24 |  | 3600.00 | 175200 |  |  |  | 5118 24LED WW 350mA | 1 | 2016-12-14 |  | TECEO-1 5118 24LED WW 350mA | Schreder | 3000K | 30.00 | 100000 | LED |  | LED DRIVER | 1 | 2016-12-14 |  | LEDDRIVER |  |  | 1.00 | 175200 | [5 empty] | Mastdeur | 1 | 1985-01-01 |  | Mastdeur | Mastdeur | NVT |  | JULIANABRUG | 52.1459 | 6.2094 | 211279 | 462288 | 31 | Leeuweriklaan | Zutphen | Gemeente Zutphen |  |  | Noordveen | 871687120055929138 |  |  |  |  | 7203 JD | [5 empty] | Liander |  |  |  | In bedrijf
3 | 155323 | https://lms.nederlandslicht.nl/qr/report/155323 | 52.1431 | 6.2076 | 211159.4618 | 461975.4976 | Prins Clausstraat |  | 8.72e+17 | Waterkwartier | ZUTPHEN | 2006-06-07 | Gemeente Zutphen |  |  |  | Gemeente Zutphen | In bedrijf | Liander |  |  |  |  | Nacht | Bemeterd | [6 empty] | 2026-06-07 | 2046-06-07 |  |  |  |  | PR. BERNHARDLAAN | [26 empty] | PM AL 4,0 CO T60 CM P6009 | 1 | 2006-06-07 |  | PM AL 4,0 CO T60 CM P6009 | 4.00 | CONISCH | ALUMINIUM | 6009 DENNENGROEN | POEDERCOAT | NVT |  | 350400 |  | FULGORA PC 1487 SYM 76MM | 1 | 2006-06-07 | [11 empty] | 175200 |  |  |  | LAMP PH MST SON-T APIA XTRA 70W E27 | 1 | 2021-10-01 | [6 empty] | SON |  | BSN70 | 1 | 2006-06-07 |  | BSN70 |  |  | 7.00 | 175200 | [5 empty] | Mastdeur | 1 | 2006-06-07 |  | Mastdeur | Mastdeur | NVT |  | PR. BERNHARDLAAN | 52.1421 | 6.2091 | 211260 | 461863 | 7 | Prins Bernhardlaan | Zutphen | Gemeente Zutphen |  |  | Waterkwartier | 871687120055929305 |  |  |  |  | 7204 AK | [5 empty] | Liander |  |  |  | In bedrijf
4 | 155324 | https://lms.nederlandslicht.nl/qr/report/155324 | 52.1432 | 6.2079 | 211175.5258 | 461984.7311 | Prins Clausstraat |  | 8.72e+17 | Waterkwartier | ZUTPHEN | 2006-06-07 | Gemeente Zutphen |  |  |  | Gemeente Zutphen | In bedrijf | Liander |  |  |  |  | Nacht | Bemeterd | [6 empty] | 2026-06-07 | 2046-06-07 |  |  |  |  | PR. BERNHARDLAAN | [26 empty] | PM AL 4,0 CO T60 CM P6009 | 1 | 2006-06-07 |  | PM AL 4,0 CO T60 CM P6009 | 4.00 | CONISCH | ALUMINIUM | 6009 DENNENGROEN | POEDERCOAT | NVT |  | 350400 |  | FULGORA PC 1487 SYM 76MM | 1 | 2006-06-07 | [11 empty] | 175200 |  |  |  | LAMP PH MST SON-T APIA XTRA 70W E27 | 1 | 2021-10-01 | [6 empty] | SON |  | BSN70 | 1 | 2006-06-07 |  | BSN70 |  |  | 7.00 | 175200 | [5 empty] | Mastdeur | 1 | 2006-06-07 |  | Mastdeur | Mastdeur | NVT |  | PR. BERNHARDLAAN | 52.1421 | 6.2091 | 211260 | 461863 | 7 | Prins Bernhardlaan | Zutphen | Gemeente Zutphen |  |  | Waterkwartier | 871687120055929305 |  |  |  |  | 7204 AK | [5 empty] | Liander |  |  |  | In bedrijf
5 | 155325 | https://lms.nederlandslicht.nl/qr/report/155325 | 52.1433 | 6.2081 | 211192.5738 | 461994.6378 | Prins Clausstraat |  | 8.72e+17 | Waterkwartier | ZUTPHEN | 2014-05-15 | Gemeente Zutphen |  |  |  | Gemeente Zutphen | In bedrijf | Liander |  |  |  |  | Nacht | Bemeterd | [6 empty] | 2026-06-07 | 2054-05-15 |  |  |  |  | PR. BERNHARDLAAN | [26 empty] | PM AL 4,0 CO T60 CM | 1 | 2014-05-15 |  | PM AL 4,0 CO T60 CM | 4.00 | CONISCH | ALUMINIUM | NVT | NVT | NVT |  | 350400 |  | FULGORA PC 1487 SYM 76MM | 1 | 2006-06-07 | [11 empty] | 175200 |  |  |  | LAMP PH MST SON-T APIA XTRA 70W E27 | 1 | 2021-10-01 | [6 empty] | SON |  | BSN70 | 1 | 2006-06-07 |  | BSN70 |  |  | 7.00 | 175200 | [5 empty] | Mastdeur | 1 | 2014-05-15 |  | Mastdeur | Mastdeur | NVT |  | PR. BERNHARDLAAN | 52.1421 | 6.2091 | 211260 | 461863 | 7 | Prins Bernhardlaan | Zutphen | Gemeente Zutphen |  |  | Waterkwartier | 871687120055929305 |  |  |  |  | 7204 AK | [5 empty] | Liander |  |  |  | In bedrijf
6 | 155326 | https://lms.nederlandslicht.nl/qr/report/155326 | 52.1434 | 6.2084 | 211209.0318 | 462004.4244 | Prins Clausstraat |  | 8.72e+17 | Waterkwartier | ZUTPHEN | 2006-06-07 | Gemeente Zutphen |  |  |  | Gemeente Zutphen | In bedrijf | Liander |  |  |  |  | Nacht | Bemeterd | [6 empty] | 2026-06-07 | 2046-06-07 |  |  |  |  | PR. BERNHARDLAAN | [26 empty] | PM AL 4,0 CO T60 CM P6009 | 1 | 2006-06-07 |  | PM AL 4,0 CO T60 CM P6009 | 4.00 | CONISCH | ALUMINIUM | 6009 DENNENGROEN | POEDERCOAT | NVT |  | 350400 |  | FULGORA PC 1487 SYM 76MM | 1 | 2006-06-07 | [11 empty] | 175200 |  |  |  | LAMP PH MST SON-T APIA XTRA 70W E27 | 1 | 2021-10-01 | [6 empty] | SON |  | BSN70 | 1 | 2006-06-07 |  | BSN70 |  |  | 7.00 | 175200 | [5 empty] | Mastdeur | 1 | 2006-06-07 |  | Mastdeur | Mastdeur | NVT |  | PR. BERNHARDLAAN | 52.1421 | 6.2091 | 211260 | 461863 | 7 | Prins Bernhardlaan | Zutphen | Gemeente Zutphen |  |  | Waterkwartier | 871687120055929305 |  |  |  |  | 7204 AK | [5 empty] | Liander |  |  |  | In bedrijf
7 | 155327 | https://lms.nederlandslicht.nl/qr/report/155327 | 52.1434 | 6.2086 | 211224.8518 | 462013.7788 | Prins Clausstraat |  | 8.72e+17 | Waterkwartier | ZUTPHEN | 2006-06-07 | Gemeente Zutphen |  |  |  | Gemeente Zutphen | In bedrijf | Liander |  |  |  |  | Nacht | Bemeterd | [6 empty] | 2026-06-07 | 2046-06-07 |  |  |  |  | PR. BERNHARDLAAN | [26 empty] | PM AL 4,0 CO T60 CM P6009 | 1 | 2006-06-07 |  | PM AL 4,0 CO T60 CM P6009 | 4.00 | CONISCH | ALUMINIUM | 6009 DENNENGROEN | POEDERCOAT | NVT |  | 350400 |  | FULGORA PC 1487 SYM 76MM | 1 | 2006-06-07 | [11 empty] | 175200 |  |  |  | LAMP PH MST SON-T APIA XTRA 70W E27 | 1 | 2021-10-01 | [6 empty] | SON |  | BSN70 | 1 | 2006-06-07 |  | BSN70 |  |  | 7.00 | 175200 | [5 empty] | Mastdeur | 1 | 2006-06-07 |  | Mastdeur | Mastdeur | NVT |  | PR. BERNHARDLAAN | 52.1421 | 6.2091 | 211260 | 461863 | 7 | Prins Bernhardlaan | Zutphen | Gemeente Zutphen |  |  | Waterkwartier | 871687120055929305 |  |  |  |  | 7204 AK | [5 empty] | Liander |  |  |  | In bedrijf
3 | 155328 | https://lms.nederlandslicht.nl/qr/report/155328 | 52.1424 | 6.2081 | 211190.3128 | 461896.2879 | Prinses Beatrixstraat |  | 8.72e+17 | Waterkwartier | ZUTPHEN | 2014-05-15 | Gemeente Zutphen |  |  |  | Gemeente Zutphen | In bedrijf | Liander |  |  |  |  | Nacht | Bemeterd | [6 empty] | 2026-06-07 | 2054-05-15 |  |  |  |  | PR. BERNHARDLAAN | [26 empty] | PM AL 4,0 CO T60 CM | 1 | 2014-05-15 |  | PM AL 4,0 CO T60 CM | 4.00 | CONISCH | ALUMINIUM | NVT | NVT | NVT |  | 350400 |  | FULGORA PC 1487 SYM 76MM | 1 | 2006-06-07 | [11 empty] | 175200 |  |  |  | LAMP PH MST SON-T APIA XTRA 70W E27 | 1 | 2021-10-01 | [6 empty] | SON |  | BSN70 | 1 | 2006-06-07 |  | BSN70 |  |  | 7.00 | 175200 | [5 empty] | Mastdeur | 1 | 2014-05-15 |  | Mastdeur | Mastdeur | NVT |  | PR. BERNHARDLAAN | 52.1421 | 6.2091 | 211260 | 461863 | 7 | Prins Bernhardlaan | Zutphen | Gemeente Zutphen |  |  | Waterkwartier | 871687120055929305 |  |  |  |  | 7204 AK | [5 empty] | Liander |  |  |  | In bedrijf
4 | 155329 | https://lms.nederlandslicht.nl/qr/report/155329 | 52.1424 | 6.2078 | 211170.2628 | 461895.2788 | Prinses Beatrixstraat |  | 8.72e+17 | Waterkwartier | ZUTPHEN | 2006-06-07 | Gemeente Zutphen |  |  |  | Gemeente Zutphen | In bedrijf | Liander |  |  |  |  | Nacht | Bemeterd | [6 empty] | 2026-06-07 | 2046-06-07 |  |  |  |  | PR. BERNHARDLAAN | [26 empty] | PM AL 4,0 CO T60 CM P6009 | 1 | 2006-06-07 |  | PM AL 4,0 CO T60 CM P6009 | 4.00 | CONISCH | ALUMINIUM | 6009 DENNENGROEN | POEDERCOAT | NVT |  | 350400 |  | FULGORA PC 1487 SYM 76MM | 1 | 2006-06-07 | [11 empty] | 175200 |  |  |  | LAMP PH MST SON-T APIA XTRA 70W E27 | 1 | 2021-10-01 | [6 empty] | SON |  | BSN70 | 1 | 2006-06-07 |  | BSN70 |  |  | 7.00 | 175200 | [5 empty] | Mastdeur | 1 | 2006-06-07 |  | Mastdeur | Mastdeur | NVT |  | PR. BERNHARDLAAN | 52.1421 | 6.2091 | 211260 | 461863 | 7 | Prins Bernhardlaan | Zutphen | Gemeente Zutphen |  |  | Waterkwartier | 871687120055929305 |  |  |  |  | 7204 AK | [5 empty] | Liander |  |  |  | In bedrijf
5 | 155330 | https://lms.nederlandslicht.nl/qr/report/155330 | 52.1424 | 6.2075 | 211150.8188 | 461894.784 | Prinses Beatrixstraat |  | 8.72e+17 | Waterkwartier | ZUTPHEN | 2006-06-07 | Gemeente Zutphen |  |  |  | Gemeente Zutphen | In bedrijf | Liander |  |  |  |  | Nacht | Bemeterd | [6 empty] | 2026-06-07 | 2046-06-07 |  |  |  |  | PR. BERNHARDLAAN | [26 empty] | PM AL 4,0 CO T60 CM P6009 | 1 | 2006-06-07 |  | PM AL 4,0 CO T60 CM P6009 | 4.00 | CONISCH | ALUMINIUM | 6009 DENNENGROEN | POEDERCOAT | NVT |  | 350400 |  | FULGORA PC 1487 SYM 76MM | 1 | 2006-06-07 | [11 empty] | 175200 |  |  |  | LAMP PH MST SON-T APIA XTRA 70W E27 | 1 | 2021-10-01 | [6 empty] | SON |  | BSN70 | 1 | 2006-06-07 |  | BSN70 |  |  | 7.00 | 175200 | [5 empty] | Mastdeur | 1 | 2006-06-07 |  | Mastdeur | Mastdeur | NVT |  | PR. BERNHARDLAAN | 52.1421 | 6.2091 | 211260 | 461863 | 7 | Prins Bernhardlaan | Zutphen | Gemeente Zutphen |  |  | Waterkwartier | 871687120055929305 |  |  |  |  | 7204 AK | [5 empty] | Liander |  |  |  | In bedrijf
6 | 155331 | https://lms.nederlandslicht.nl/qr/report/155331 | 52.1424 | 6.2071 | 211127.0628 | 461899.7395 | Prinses Beatrixstraat |  | 8.72e+17 | Waterkwartier | ZUTPHEN | 2006-06-07 | Gemeente Zutphen |  |  |  | Gemeente Zutphen | In bedrijf | Liander |  |  |  |  | Nacht | Bemeterd | [6 empty] | 2026-06-07 | 2046-06-07 |  |  |  |  | PR. BERNHARDLAAN | [26 empty] | PM AL 4,0 CO T60 CM P6009 | 1 | 2006-06-07 |  | PM AL 4,0 CO T60 CM P6009 | 4.00 | CONISCH | ALUMINIUM | 6009 DENNENGROEN | POEDERCOAT | NVT |  | 350400 |  | FULGORA PC 1487 SYM 76MM | 1 | 2006-06-07 | [11 empty] | 175200 |  |  |  | LAMP PH MST SON-T APIA XTRA 70W E27 | 1 | 2021-10-01 | [6 empty] | SON |  | BSN70 | 1 | 2006-06-07 |  | BSN70 |  |  | 7.00 | 175200 | [5 empty] | Mastdeur | 1 | 2006-06-07 |  | Mastdeur | Mastdeur | NVT |  | PR. BERNHARDLAAN | 52.1421 | 6.2091 | 211260 | 461863 | 7 | Prins Bernhardlaan | Zutphen | Gemeente Zutphen |  |  | Waterkwartier | 871687120055929305 |  |  |  |  | 7204 AK | [5 empty] | Liander |  |  |  | In bedrijf
7 | 155332 | https://lms.nederlandslicht.nl/qr/report/155332 | 52.1426 | 6.2071 | 211122.6878 | 461920.2026 | Prinses Beatrixstraat |  | 8.72e+17 | Waterkwartier | ZUTPHEN | 2006-06-07 | Gemeente Zutphen |  |  |  | Gemeente Zutphen | In bedrijf | Liander |  |  |  |  | Nacht | Bemeterd | [6 empty] | 2026-06-07 | 2046-06-07 |  |  |  |  | PR. BERNHARDLAAN | [26 empty] | PM AL 4,0 CO T60 CM P6009 | 1 | 2006-06-07 |  | PM AL 4,0 CO T60 CM P6009 | 4.00 | CONISCH | ALUMINIUM | 6009 DENNENGROEN | POEDERCOAT | NVT |  | 350400 |  | FULGORA PC 1487 SYM 76MM | 1 | 2006-06-07 | [11 empty] | 175200 |  |  |  | LAMP PH MST SON-T APIA XTRA 70W E27 | 1 | 2021-10-01 | [6 empty] | SON |  | BSN70 | 1 | 2006-06-07 |  | BSN70 |  |  | 7.00 | 175200 | [5 empty] | Mastdeur | 1 | 2006-06-07 |  | Mastdeur | Mastdeur | NVT |  | PR. BERNHARDLAAN | 52.1421 | 6.2091 | 211260 | 461863 | 7 | Prins Bernhardlaan | Zutphen | Gemeente Zutphen |  |  | Waterkwartier | 871687120055929305 |  |  |  |  | 7204 AK | [5 empty] | Liander |  |  |  | In bedrijf
8 | 155333 | https://lms.nederlandslicht.nl/qr/report/155333 | 52.143 | 6.2069 | 211113.0188 | 461966.378 | Prinses Beatrixstraat |  | 8.72e+17 | Waterkwartier | ZUTPHEN | 2006-06-07 | Gemeente Zutphen |  |  |  | Gemeente Zutphen | In bedrijf | Liander |  |  |  |  | Nacht | Bemeterd | [6 empty] | 2026-06-07 | 2046-06-07 |  |  |  |  | PR. BERNHARDLAAN | [26 empty] | PM AL 4,0 CO T60 CM P6009 | 1 | 2006-06-07 |  | PM AL 4,0 CO T60 CM P6009 | 4.00 | CONISCH | ALUMINIUM | 6009 DENNENGROEN | POEDERCOAT | NVT |  | 350400 |  | FULGORA PC 1487 SYM 76MM | 1 | 2006-06-07 | [11 empty] | 175200 |  |  |  | LAMP PH MST SON-T APIA XTRA 70W E27 | 1 | 2021-10-01 | [6 empty] | SON |  | BSN70 | 1 | 2006-06-07 |  | BSN70 |  |  | 7.00 | 175200 | [5 empty] | Mastdeur | 1 | 2006-06-07 |  | Mastdeur | Mastdeur | NVT |  | PR. BERNHARDLAAN | 52.1421 | 6.2091 | 211260 | 461863 | 7 | Prins Bernhardlaan | Zutphen | Gemeente Zutphen |  |  | Waterkwartier | 871687120055929305 |  |  |  |  | 7204 AK | [5 empty] | Liander |  |  |  | In bedrijf
9 | 155334 | https://lms.nederlandslicht.nl/qr/report/155334 | 52.1433 | 6.2069 | 211107.1238 | 461995.5608 | Prinses Beatrixstraat |  | 8.72e+17 | Waterkwartier | ZUTPHEN | 2006-06-07 | Gemeente Zutphen |  |  |  | Gemeente Zutphen | In bedrijf | Liander |  |  |  |  | Nacht | Bemeterd | [6 empty] | 2026-06-07 | 2046-06-07 |  |  |  |  | PR. BERNHARDLAAN | [26 empty] | PM AL 4,0 CO T60 CM P6009 | 1 | 2006-06-07 |  | PM AL 4,0 CO T60 CM P6009 | 4.00 | CONISCH | ALUMINIUM | 6009 DENNENGROEN | POEDERCOAT | NVT |  | 350400 |  | FULGORA PC 1487 SYM 76MM | 1 | 2006-06-07 | [11 empty] | 175200 |  |  |  | LAMP PH MST SON-T APIA XTRA 70W E27 | 1 | 2021-10-01 | [6 empty] | SON |  | BSN70 | 1 | 2006-06-07 |  | BSN70 |  |  | 7.00 | 175200 | [5 empty] | Mastdeur | 1 | 2006-06-07 |  | Mastdeur | Mastdeur | NVT |  | PR. BERNHARDLAAN | 52.1421 | 6.2091 | 211260 | 461863 | 7 | Prins Bernhardlaan | Zutphen | Gemeente Zutphen |  |  | Waterkwartier | 871687120055929305 |  |  |  |  | 7204 AK | [5 empty] | Liander |  |  |  | In bedrijf
10 | 155335 | https://lms.nederlandslicht.nl/qr/report/155335 | 52.1435 | 6.2071 | 211125.0448 | 462016.761 | Prinses Beatrixstraat |  | 8.72e+17 | Waterkwartier | ZUTPHEN | 2006-06-07 | Gemeente Zutphen |  |  |  | Gemeente Zutphen | In bedrijf | Liander |  |  |  |  | Nacht | Bemeterd | [6 empty] | 2026-06-07 | 2046-06-07 |  |  |  |  | PR. BERNHARDLAAN | [26 empty] | PM AL 4,0 CO T60 CM P6009 | 1 | 2006-06-07 |  | PM AL 4,0 CO T60 CM P6009 | 4.00 | CONISCH | ALUMINIUM | 6009 DENNENGROEN | POEDERCOAT | NVT |  | 350400 |  | FULGORA PC 1487 SYM 76MM | 1 | 2006-06-07 | [11 empty] | 175200 |  |  |  | LAMP PH MST SON-T APIA XTRA 70W E27 | 1 | 2021-10-01 | [6 empty] | SON |  | BSN70 | 1 | 2006-06-07 |  | BSN70 |  |  | 7.00 | 175200 | [5 empty] | Mastdeur | 1 | 2006-06-07 |  | Mastdeur | Mastdeur | NVT |  | PR. BERNHARDLAAN | 52.1421 | 6.2091 | 211260 | 461863 | 7 | Prins Bernhardlaan | Zutphen | Gemeente Zutphen |  |  | Waterkwartier | 871687120055929305 |  |  |  |  | 7204 AK | [5 empty] | Liander |  |  |  | In bedrijf
11 | 155336 | https://lms.nederlandslicht.nl/qr/report/155336 | 52.1436 | 6.2074 | 211141.4278 | 462026.2973 | Prinses Beatrixstraat |  | 8.72e+17 | Waterkwartier | ZUTPHEN | 2006-06-07 | Gemeente Zutphen |  |  |  | Gemeente Zutphen | In bedrijf | Liander |  |  |  |  | Nacht | Bemeterd | [6 empty] | 2026-06-07 | 2046-06-07 |  |  |  |  | PR. BERNHARDLAAN | [26 empty] | PM AL 4,0 CO T60 CM P6009 | 1 | 2006-06-07 |  | PM AL 4,0 CO T60 CM P6009 | 4.00 | CONISCH | ALUMINIUM | 6009 DENNENGROEN | POEDERCOAT | NVT |  | 350400 |  | FULGORA PC 1487 SYM 76MM | 1 | 2006-06-07 | [11 empty] | 175200 |  |  |  | LAMP PH MST SON-T APIA XTRA 70W E27 | 1 | 2021-10-01 | [6 empty] | SON |  | BSN70 | 1 | 2006-06-07 |  | BSN70 |  |  | 7.00 | 175200 | [5 empty] | Mastdeur | 1 | 2006-06-07 |  | Mastdeur | Mastdeur | NVT |  | PR. BERNHARDLAAN | 52.1421 | 6.2091 | 211260 | 461863 | 7 | Prins Bernhardlaan | Zutphen | Gemeente Zutphen |  |  | Waterkwartier | 871687120055929305 |  |  |  |  | 7204 AK | [5 empty] | Liander |  |  |  | In bedrijf
12 | 155337 | https://lms.nederlandslicht.nl/qr/report/155337 | 52.1437 | 6.2076 | 211157.8028 | 462035.9081 | Prinses Beatrixstraat |  | 8.72e+17 | Waterkwartier | ZUTPHEN | 2006-06-07 | Gemeente Zutphen |  |  |  | Gemeente Zutphen | In bedrijf | Liander |  |  |  |  | Nacht | Bemeterd | [6 empty] | 2026-06-07 | 2046-06-07 |  |  |  |  | PR. BERNHARDLAAN | [26 empty] | PM AL 4,0 CO T60 CM P6009 | 1 | 2006-06-07 |  | PM AL 4,0 CO T60 CM P6009 | 4.00 | CONISCH | ALUMINIUM | 6009 DENNENGROEN | POEDERCOAT | NVT |  | 350400 |  | FULGORA PC 1487 SYM 76MM | 1 | 2006-06-07 | [11 empty] | 175200 |  |  |  | LAMP PH MST SON-T APIA XTRA 70W E27 | 1 | 2021-10-01 | [6 empty] | SON |  | BSN70 | 1 | 2006-06-07 |  | BSN70 |  |  | 7.00 | 175200 | [5 empty] | Mastdeur | 1 | 2006-06-07 |  | Mastdeur | Mastdeur | NVT |  | PR. BERNHARDLAAN | 52.1421 | 6.2091 | 211260 | 461863 | 7 | Prins Bernhardlaan | Zutphen | Gemeente Zutphen |  |  | Waterkwartier | 871687120055929305 |  |  |  |  | 7204 AK | [5 empty] | Liander |  |  |  | In bedrijf
13 | 155338 | https://lms.nederlandslicht.nl/qr/report/155338 | 52.1437 | 6.2079 | 211174.0888 | 462045.291 | Prinses Beatrixstraat |  | 8.72e+17 | Waterkwartier | ZUTPHEN | 2006-06-07 | Gemeente Zutphen |  |  |  | Gemeente Zutphen | In bedrijf | Liander |  |  |  |  | Nacht | Bemeterd | [6 empty] | 2026-06-07 | 2046-06-07 |  |  |  |  | PR. BERNHARDLAAN | [26 empty] | PM AL 4,0 CO T60 CM P6009 | 1 | 2006-06-07 |  | PM AL 4,0 CO T60 CM P6009 | 4.00 | CONISCH | ALUMINIUM | 6009 DENNENGROEN | POEDERCOAT | NVT |  | 350400 |  | FULGORA PC 1487 SYM 76MM | 1 | 2006-06-07 | [11 empty] | 175200 |  |  |  | LAMP PH MST SON-T APIA XTRA 70W E27 | 1 | 2021-10-01 | [6 empty] | SON |  | BSN70 | 1 | 2006-06-07 |  | BSN70 |  |  | 7.00 | 175200 | [5 empty] | Mastdeur | 1 | 2006-06-07 |  | Mastdeur | Mastdeur | NVT |  | PR. BERNHARDLAAN | 52.1421 | 6.2091 | 211260 | 461863 | 7 | Prins Bernhardlaan | Zutphen | Gemeente Zutphen |  |  | Waterkwartier | 871687120055929305 |  |  |  |  | 7204 AK | [5 empty] | Liander |  |  |  | In bedrijf
14 | 155339 | https://lms.nederlandslicht.nl/qr/report/155339 | 52.1438 | 6.2081 | 211190.7808 | 462054.9756 | Prinses Beatrixstraat |  | 8.72e+17 | Waterkwartier | ZUTPHEN | 2006-06-07 | Gemeente Zutphen |  |  |  | Gemeente Zutphen | In bedrijf | Liander |  |  |  |  | Nacht | Bemeterd |  |  |  | 2023-04-28 |  |  | 2026-06-07 | 2046-06-07 |  |  |  |  | PR. BERNHARDLAAN | [17 empty] | 1.42 | 1.50 | [7 empty] | PM AL 4,0 CO T60 CM P6009 | 1 | 2006-06-07 |  | PM AL 4,0 CO T60 CM P6009 | 4.00 | CONISCH | ALUMINIUM | 6009 DENNENGROEN | POEDERCOAT | NVT |  | 350400 |  | FULGORA PC 1487 SYM 76MM | 1 | 2006-06-07 | [11 empty] | 175200 |  |  |  | LAMP PH MST SON-T APIA XTRA 70W E27 | 1 | 2021-10-01 | [6 empty] | SON |  | BSN70 | 1 | 2006-06-07 |  | BSN70 |  |  | 7.00 | 175200 | [5 empty] | Mastdeur | 1 | 2006-06-07 |  | Mastdeur | Mastdeur | NVT |  | PR. BERNHARDLAAN | 52.1421 | 6.2091 | 211260 | 461863 | 7 | Prins Bernhardlaan | Zutphen | Gemeente Zutphen |  |  | Waterkwartier | 871687120055929305 |  |  |  |  | 7204 AK | [5 empty] | Liander |  |  |  | In bedrijf
15 | 155340 | https://lms.nederlandslicht.nl/qr/report/155340 | 52.1439 | 6.2083 | 211206.8048 | 462064.2521 | Prinses Beatrixstraat |  | 8.72e+17 | Waterkwartier | ZUTPHEN | 2006-06-07 | Gemeente Zutphen |  |  |  | Gemeente Zutphen | In bedrijf | Liander |  |  |  |  | Nacht | Bemeterd | [6 empty] | 2026-06-07 | 2046-06-07 |  |  |  |  | PR. BERNHARDLAAN | [26 empty] | PM AL 4,0 CO T60 CM P6009 | 1 | 2006-06-07 |  | PM AL 4,0 CO T60 CM P6009 | 4.00 | CONISCH | ALUMINIUM | 6009 DENNENGROEN | POEDERCOAT | NVT |  | 350400 |  | FULGORA PC 1487 SYM 76MM | 1 | 2006-06-07 | [11 empty] | 175200 |  |  |  | LAMP PH MST SON-T APIA XTRA 70W E27 | 1 | 2021-10-01 | [6 empty] | SON |  | BSN70 | 1 | 2006-06-07 |  | BSN70 |  |  | 7.00 | 175200 | [5 empty] | Mastdeur | 1 | 2006-06-07 |  | Mastdeur | Mastdeur | NVT |  | PR. BERNHARDLAAN | 52.1421 | 6.2091 | 211260 | 461863 | 7 | Prins Bernhardlaan | Zutphen | Gemeente Zutphen |  |  | Waterkwartier | 871687120055929305 |  |  |  |  | 7204 AK | [5 empty] | Liander |  |  |  | In bedrijf
16 | 155341 | https://lms.nederlandslicht.nl/qr/report/155341 | 52.1439 | 6.2086 | 211224.6438 | 462066.1287 | Prinses Beatrixstraat |  | 8.72e+17 | Waterkwartier | ZUTPHEN | 2006-06-07 | Gemeente Zutphen |  |  |  | Gemeente Zutphen | In bedrijf | Liander |  |  |  |  | Nacht | Bemeterd | [6 empty] | 2026-06-07 | 2046-06-07 |  |  |  |  | PR. BERNHARDLAAN | [26 empty] | PM AL 4,0 CO T60 CM P6009 | 1 | 2006-06-07 |  | PM AL 4,0 CO T60 CM P6009 | 4.00 | CONISCH | ALUMINIUM | 6009 DENNENGROEN | POEDERCOAT | NVT |  | 350400 |  | FULGORA PC 1487 SYM 76MM | 1 | 2006-06-07 | [11 empty] | 175200 |  |  |  | LAMP PH MST SON-T APIA XTRA 70W E27 | 1 | 2021-10-01 | [6 empty] | SON |  | BSN70 | 1 | 2006-06-07 |  | BSN70 |  |  | 7.00 | 175200 | [5 empty] | Mastdeur | 1 | 2006-06-07 |  | Mastdeur | Mastdeur | NVT |  | PR. BERNHARDLAAN | 52.1421 | 6.2091 | 211260 | 461863 | 7 | Prins Bernhardlaan | Zutphen | Gemeente Zutphen |  |  | Waterkwartier | 871687120055929305 |  |  |  |  | 7204 AK | [5 empty] | Liander |  |  |  | In bedrijf
3 | 155342 | https://lms.nederlandslicht.nl/qr/report/155342 | 52.1423 | 6.2071 | 211120.8955 | 461881.2848 | Prinses Irenestraat |  | 8.72e+17 | Waterkwartier | ZUTPHEN | 1985-01-01 | Gemeente Zutphen |  |  |  | Gemeente Zutphen | In bedrijf | Liander |  |  |  |  | Nacht | Bemeterd | [6 empty] | 2039-11-01 | 2059-11-01 | SAPA |  |  |  | PR. BERNHARDLAAN | [26 empty] | PM AL 4,0 CO T60 CP | 1 | 2019-11-01 |  | PM AL 4,0 CO T60 TP | 4.00 | CONISCH | ALUMINIUM | NVT | NVT | NVT |  | 350400 |  | Friza 8LED BL WW 5118 350mA dim 4A | 1 | 2019-11-01 |  | CPS200 9010 | Philips | [8 empty] | 175200 |  |  |  | 5118 WW Back Light 8LED 350mA | 1 | 2019-11-01 |  | 5118 WW Back Light 8LED 350mA | Schreder | 3000K | 12.00 | 100000 | LED |  | LED DRIVER | 1 | 2019-11-01 |  | LEDDRIVER |  |  | 1.00 | 175200 | [5 empty] | Mastdeur | 1 | 2019-11-01 |  | Mastdeur | Mastdeur | NVT |  | PR. BERNHARDLAAN | 52.1421 | 6.2091 | 211260 | 461863 | 7 | Prins Bernhardlaan | Zutphen | Gemeente Zutphen |  |  | Waterkwartier | 871687120055929305 |  |  |  |  | 7204 AK | [5 empty] | Liander |  |  |  | In bedrijf
3 | 155343 | https://lms.nederlandslicht.nl/qr/report/155343 | 52.1437 | 6.2088 | 211237.8968 | 462039.9948 | Prinses Margrietstraat |  | 8.72e+17 | Waterkwartier | ZUTPHEN | 2006-06-07 | Gemeente Zutphen |  |  |  | Gemeente Zutphen | In bedrijf | Liander |  |  |  |  | Nacht | Bemeterd | [6 empty] | 2026-06-07 | 2046-06-07 |  |  |  |  | JULIANABRUG | [26 empty] | PM AL 4,0 CO T60 CM P6009 | 1 | 2006-06-07 |  | PM AL 4,0 CO T60 CM P6009 | 4.00 | CONISCH | ALUMINIUM | 6009 DENNENGROEN | POEDERCOAT | NVT |  | 350400 |  | FULGORA PC 1487 SYM 76MM | 1 | 2006-06-07 | [11 empty] | 175200 |  |  |  | LAMP PH MST SON-T APIA XTRA 70W E27 | 1 | 2021-10-08 | [6 empty] | SON |  | BSN70 | 1 | 2006-06-07 |  | BSN70 |  |  | 7.00 | 175200 | [5 empty] | Mastdeur | 1 | 2006-06-07 |  | Mastdeur | Mastdeur | NVT |  | JULIANABRUG | 52.1459 | 6.2094 | 211279 | 462288 | 31 | Leeuweriklaan | Zutphen | Gemeente Zutphen |  |  | Noordveen | 871687120055929138 |  |  |  |  | 7203 JD | [5 empty] | Liander |  |  |  | In bedrijf
4 | 155344 | https://lms.nederlandslicht.nl/qr/report/155344 | 52.1438 | 6.2087 | 211231.1258 | 462047.5845 | Prinses Margrietstraat |  | 8.72e+17 | Waterkwartier | ZUTPHEN | 2006-06-07 | Gemeente Zutphen |  |  |  | Gemeente Zutphen | In bedrijf | Liander |  |  |  |  | Nacht | Bemeterd | [6 empty] | 2026-06-07 | 2046-06-07 |  |  |  |  | PR. BERNHARDLAAN | [26 empty] | PM AL 4,0 CO T60 CM P6009 | 1 | 2006-06-07 |  | PM AL 4,0 CO T60 CM P6009 | 4.00 | CONISCH | ALUMINIUM | 6009 DENNENGROEN | POEDERCOAT | NVT |  | 350400 |  | FULGORA PC 1487 SYM 76MM | 1 | 2006-06-07 | [11 empty] | 175200 |  |  |  | LAMP PH MST SON-T APIA XTRA 70W E27 | 1 | 2021-10-08 | [6 empty] | SON |  | BSN70 | 1 | 2006-06-07 |  | BSN70 |  |  | 7.00 | 175200 | [5 empty] | Mastdeur | 1 | 2006-06-07 |  | Mastdeur | Mastdeur | NVT |  | PR. BERNHARDLAAN | 52.1421 | 6.2091 | 211260 | 461863 | 7 | Prins Bernhardlaan | Zutphen | Gemeente Zutphen |  |  | Waterkwartier | 871687120055929305 |  |  |  |  | 7204 AK | [5 empty] | Liander |  |  |  | In bedrijf
5 | 155345 | https://lms.nederlandslicht.nl/qr/report/155345 | 52.1439 | 6.2089 | 211245.8048 | 462068.3067 | Prinses Margrietstraat |  | 8.72e+17 | Waterkwartier | ZUTPHEN | 2006-06-07 | Gemeente Zutphen |  |  |  | Gemeente Zutphen | In bedrijf | Liander |  |  |  |  | Nacht | Bemeterd | [6 empty] | 2026-06-07 | 2046-06-07 |  |  |  |  | JULIANABRUG | [26 empty] | PM AL 4,0 CO T60 CM P6009 | 1 | 2006-06-07 |  | PM AL 4,0 CO T60 CM P6009 | 4.00 | CONISCH | ALUMINIUM | 6009 DENNENGROEN | POEDERCOAT | NVT |  | 350400 |  | FULGORA PC 1487 SYM 76MM | 1 | 2006-06-07 | [11 empty] | 175200 |  |  |  | LAMP PH MST SON-T APIA XTRA 70W E27 | 1 | 2021-10-08 | [6 empty] | SON |  | BSN70 | 1 | 2006-06-07 |  | BSN70 |  |  | 7.00 | 175200 | [5 empty] | Mastdeur | 1 | 2006-06-07 |  | Mastdeur | Mastdeur | NVT |  | JULIANABRUG | 52.1459 | 6.2094 | 211279 | 462288 | 31 | Leeuweriklaan | Zutphen | Gemeente Zutphen |  |  | Noordveen | 871687120055929138 |  |  |  |  | 7203 JD | [5 empty] | Liander |  |  |  | In bedrijf
6 | 155346 | https://lms.nederlandslicht.nl/qr/report/155346 | 52.144 | 6.2093 | 211273.2468 | 462078.4594 | Prinses Margrietstraat |  | 8.72e+17 | Waterkwartier | ZUTPHEN | 2006-06-07 | Gemeente Zutphen |  |  |  | Gemeente Zutphen | In bedrijf | Liander |  |  |  |  | Nacht | Bemeterd | [6 empty] | 2026-06-07 | 2046-06-07 |  |  |  |  | JULIANABRUG | [26 empty] | PM AL 4,0 CO T60 CM P6009 | 1 | 2006-06-07 |  | PM AL 4,0 CO T60 CM P6009 | 4.00 | CONISCH | ALUMINIUM | 6009 DENNENGROEN | POEDERCOAT | NVT |  | 350400 |  | FULGORA PC 1487 SYM 76MM | 1 | 2006-06-07 | [11 empty] | 175200 |  |  |  | LAMP PH MST SON-T APIA XTRA 70W E27 | 1 | 2021-10-08 | [6 empty] | SON |  | BSN70 | 1 | 2006-06-07 |  | BSN70 |  |  | 7.00 | 175200 | [5 empty] | Mastdeur | 1 | 2006-06-07 |  | Mastdeur | Mastdeur | NVT |  | JULIANABRUG | 52.1459 | 6.2094 | 211279 | 462288 | 31 | Leeuweriklaan | Zutphen | Gemeente Zutphen |  |  | Noordveen | 871687120055929138 |  |  |  |  | 7203 JD | [5 empty] | Liander |  |  |  | In bedrijf
3 | 155347 | https://lms.nederlandslicht.nl/qr/report/155347 | 52.1456 | 6.2112 | 211397.7778 | 462254.0838 | Prinses Marijkelaan |  | 8.72e+17 | Waterkwartier | ZUTPHEN | 1985-01-01 | Gemeente Zutphen | Schreder | 5 |  | Gemeente Zutphen | In bedrijf | Liander |  | Indal 4A |  |  | Nacht | Bemeterd | [6 empty] | 2038-09-01 | 2058-09-01 |  |  |  |  | JULIANABRUG | [21 empty] | Openbare verlichting |  |  |  |  | PM AL 4,0 CO T60 CM | 1 | 2018-09-01 |  | PM AL 4,0 CO T60 CM | 4.00 | CONISCH | ALUMINIUM | NVT | NVT | NVT |  | 350400 |  | Friza 5118 WW Back Light 8 leds 350 mA | 1 | 2018-09-01 |  | Friza 8LED/5118BL/3000K | Schreder |  | 5118BL |  |  | AKZO 150 | 8 |  | 1100.00 | 175200 |  |  |  | 5118 WW Back Light 8LED 350mA | 1 | 2018-09-01 |  | 5118 WW Back Light 8LED 350mA | Schreder | 3000K | 12.00 | 100000 | LED |  | LED DRIVER | 1 | 2018-09-01 |  | LEDDRIVER |  |  | 1.00 | 175200 | [5 empty] | Mastdeur | 1 | 2018-09-01 |  | Mastdeur | Mastdeur | NVT |  | JULIANABRUG | 52.1459 | 6.2094 | 211279 | 462288 | 31 | Leeuweriklaan | Zutphen | Gemeente Zutphen |  |  | Noordveen | 871687120055929138 |  |  |  |  | 7203 JD | [5 empty] | Liander |  |  |  | In bedrijf
4 | 155348 | https://lms.nederlandslicht.nl/qr/report/155348 | 52.1456 | 6.2115 | 211424.6128 | 462256.9401 | Prinses Marijkelaan |  | 8.72e+17 | Waterkwartier | ZUTPHEN | 1985-01-01 | Gemeente Zutphen | Schreder | 5 |  | Gemeente Zutphen | In bedrijf | Liander |  | Indal 4A |  |  | Nacht | Bemeterd | [6 empty] | 2038-08-01 | 2058-09-01 |  |  |  |  | JULIANABRUG | [21 empty] | Openbare verlichting |  |  |  |  | PM AL 4,0 CO T60 CM | 1 | 2018-09-01 |  | PM AL 4,0 CO T60 CM | 4.00 | CONISCH | ALUMINIUM | NVT | NVT | NVT |  | 350400 |  | Friza 5118 WW Back Light 8 leds 350 mA | 1 | 2018-09-01 |  | Friza 8LED/5118BL/3000K | Schreder |  | 5118BL |  |  | AKZO 150 | 8 |  | 1100.00 | 175200 |  |  |  | 5118 WW Back Light 8LED 350mA | 1 | 2018-09-01 |  | 5118 WW Back Light 8LED 350mA | Schreder | 3000K | 12.00 | 100000 | LED |  | LED DRIVER | 1 | 2018-09-01 |  | LEDDRIVER |  |  | 1.00 | 175200 | [5 empty] | Mastdeur | 1 | 2018-09-01 |  | Mastdeur | Mastdeur | NVT |  | JULIANABRUG | 52.1459 | 6.2094 | 211279 | 462288 | 31 | Leeuweriklaan | Zutphen | Gemeente Zutphen |  |  | Noordveen | 871687120055929138 |  |  |  |  | 7203 JD | [5 empty] | Liander |  |  |  | In bedrijf
5 | 155349 | https://lms.nederlandslicht.nl/qr/report/155349 | 52.1456 | 6.2119 | 211451.2478 | 462259.7821 | Prinses Marijkelaan |  | 8.72e+17 | Waterkwartier | ZUTPHEN | 1985-01-01 | Gemeente Zutphen | Schreder | 5 |  | Gemeente Zutphen | In bedrijf | Liander |  | Indal 4A |  |  | Nacht | Bemeterd | [6 empty] | 2038-09-01 | 2058-09-01 |  |  |  |  | JULIANABRUG | [21 empty] | Openbare verlichting |  |  |  |  | PM AL 4,0 CO T60 CM | 1 | 2018-09-01 |  | PM AL 4,0 CO T60 CM | 4.00 | CONISCH | ALUMINIUM | NVT | NVT | NVT |  | 350400 |  | Friza 5118 WW Back Light 8 leds 350 mA | 1 | 2018-09-01 |  | Friza 8LED/5118BL/3000K | Schreder |  | 5118BL |  |  | AKZO 150 | 8 |  | 1100.00 | 175200 |  |  |  | 5118 WW Back Light 8LED 350mA | 1 | 2018-09-01 |  | 5118 WW Back Light 8LED 350mA | Schreder | 3000K | 12.00 | 100000 | LED |  | LED DRIVER | 1 | 2018-09-01 |  | LEDDRIVER |  |  | 1.00 | 175200 | [5 empty] | Mastdeur | 1 | 2018-09-01 |  | Mastdeur | Mastdeur | NVT |  | JULIANABRUG | 52.1459 | 6.2094 | 211279 | 462288 | 31 | Leeuweriklaan | Zutphen | Gemeente Zutphen |  |  | Noordveen | 871687120055929138 |  |  |  |  | 7203 JD | [5 empty] | Liander |  |  |  | In bedrijf
6 | 155350 | https://lms.nederlandslicht.nl/qr/report/155350 | 52.1457 | 6.2123 | 211473.2918 | 462272.1945 | Prinses Marijkelaan |  | 8.72e+17 | Waterkwartier | ZUTPHEN | 1985-01-01 | Gemeente Zutphen | Schreder | 5 |  | Gemeente Zutphen | In bedrijf | Liander |  | Indal 4A |  |  | Nacht | Bemeterd | [6 empty] | 2038-09-01 | 2058-09-01 |  |  |  |  | JULIANABRUG |  | 1 | [19 empty] | Openbare verlichting |  |  |  |  | PM AL 4,0 CO T60 CM | 1 | 2018-09-01 |  | PM AL 4,0 CO T60 CM | 4.00 | CONISCH | ALUMINIUM | NVT | NVT | NVT |  | 350400 |  | Friza 5118 WW Back Light 8 leds 350 mA | 1 | 2018-09-01 |  | Friza 8LED/5118BL/3000K | Schreder |  | 5118BL |  |  | AKZO 150 | 8 |  | 1100.00 | 175200 |  |  |  | 5118 WW Back Light 8LED 350mA | 1 | 2018-09-01 |  | 5118 WW Back Light 8LED 350mA | Schreder | 3000K | 12.00 | 100000 | LED |  | LED DRIVER | 1 | 2018-09-01 |  | LEDDRIVER |  |  | 1.00 | 175200 | [5 empty] | Mastdeur | 1 | 2018-09-01 |  | Mastdeur | Mastdeur | NVT |  | JULIANABRUG | 52.1459 | 6.2094 | 211279 | 462288 | 31 | Leeuweriklaan | Zutphen | Gemeente Zutphen |  |  | Noordveen | 871687120055929138 |  |  |  |  | 7203 JD | [5 empty] | Liander |  |  |  | In bedrijf
7 | 155351 | https://lms.nederlandslicht.nl/qr/report/155351 | 52.1458 | 6.2126 | 211498.0298 | 462278.5435 | Prinses Marijkelaan |  | 8.72e+17 | Waterkwartier | ZUTPHEN | 1985-01-01 | Gemeente Zutphen | Schreder | 5 |  | Gemeente Zutphen | In bedrijf | Liander |  | Indal 4A |  |  | Nacht | Bemeterd | [6 empty] | 2038-09-01 | 2058-09-01 |  |  |  |  | JULIANABRUG | [21 empty] | Openbare verlichting |  |  |  |  | PM AL 4,0 CO T60 CM | 1 | 2018-09-01 |  | PM AL 4,0 CO T60 CM | 4.00 | CONISCH | ALUMINIUM | NVT | NVT | NVT |  | 350400 |  | Friza 5118 WW Back Light 8 leds 350 mA | 1 | 2018-09-01 |  | Friza 8LED/5118BL/3000K | Schreder |  | 5118BL |  |  | AKZO 150 | 8 |  | 1100.00 | 175200 |  |  |  | 5118 WW Back Light 8LED 350mA | 1 | 2018-09-01 |  | 5118 WW Back Light 8LED 350mA | Schreder | 3000K | 12.00 | 100000 | LED |  | LED DRIVER | 1 | 2018-09-01 |  | LEDDRIVER |  |  | 1.00 | 175200 | [5 empty] | Mastdeur | 1 | 2018-09-01 |  | Mastdeur | Mastdeur | NVT |  | JULIANABRUG | 52.1459 | 6.2094 | 211279 | 462288 | 31 | Leeuweriklaan | Zutphen | Gemeente Zutphen |  |  | Noordveen | 871687120055929138 |  |  |  |  | 7203 JD | [5 empty] | Liander |  |  |  | In bedrijf
8 | 155352 | https://lms.nederlandslicht.nl/qr/report/155352 | 52.1458 | 6.213 | 211522.7728 | 462284.4175 | Prinses Marijkelaan |  | 8.72e+17 | Waterkwartier | ZUTPHEN | 1985-01-01 | Gemeente Zutphen | Schreder | 5 |  | Gemeente Zutphen | In bedrijf | Liander |  | Indal 4A |  |  | Nacht | Bemeterd | [6 empty] | 2038-09-01 | 2058-09-01 |  |  |  |  | JULIANABRUG | [21 empty] | Openbare verlichting |  |  |  |  | PM AL 4,0 CO T60 CM | 1 | 2018-09-01 |  | PM AL 4,0 CO T60 CM | 4.00 | CONISCH | ALUMINIUM | NVT | NVT | NVT |  | 350400 |  | Friza 5118 WW Back Light 8 leds 350 mA | 1 | 2018-09-01 |  | Friza 8LED/5118BL/3000K | Schreder |  | 5118BL |  |  | AKZO 150 | 8 |  | 1100.00 | 175200 |  |  |  | 5118 WW Back Light 8LED 350mA | 1 | 2018-09-01 |  | 5118 WW Back Light 8LED 350mA | Schreder | 3000K | 12.00 | 100000 | LED |  | LED DRIVER | 1 | 2018-09-01 |  | LEDDRIVER |  |  | 1.00 | 175200 | [5 empty] | Mastdeur | 1 | 2018-09-01 |  | Mastdeur | Mastdeur | NVT |  | JULIANABRUG | 52.1459 | 6.2094 | 211279 | 462288 | 31 | Leeuweriklaan | Zutphen | Gemeente Zutphen |  |  | Noordveen | 871687120055929138 |  |  |  |  | 7203 JD | [5 empty] | Liander |  |  |  | In bedrijf
9 | 155353 | https://lms.nederlandslicht.nl/qr/report/155353 | 52.1458 | 6.2134 | 211552.1258 | 462282.4775 | Prinses Marijkelaan |  | 8.72e+17 | Waterkwartier | ZUTPHEN | 1985-01-01 | Gemeente Zutphen | Schreder | 5 |  | Gemeente Zutphen | In bedrijf | Liander |  | Indal 4A |  |  | Nacht | Bemeterd | [6 empty] | 2038-09-01 | 2058-09-01 |  |  |  |  | JULIANABRUG | [21 empty] | Openbare verlichting |  |  |  |  | PM AL 4,0 CO T60 CM | 1 | 2018-09-01 |  | PM AL 4,0 CO T60 CM | 4.00 | CONISCH | ALUMINIUM | NVT | NVT | NVT |  | 350400 |  | Friza 5118 WW Back Light 8 leds 350 mA | 1 | 2018-09-01 |  | Friza 8LED/5118BL/3000K | Schreder |  | 5118BL |  |  | AKZO 150 | 8 |  | 1100.00 | 175200 |  |  |  | 5118 WW Back Light 8LED 350mA | 1 | 2018-09-01 |  | 5118 WW Back Light 8LED 350mA | Schreder | 3000K | 12.00 | 100000 | LED |  | LED DRIVER | 1 | 2018-09-01 |  | LEDDRIVER |  |  | 1.00 | 175200 | [5 empty] | Mastdeur | 1 | 2018-09-01 |  | Mastdeur | Mastdeur | NVT |  | JULIANABRUG | 52.1459 | 6.2094 | 211279 | 462288 | 31 | Leeuweriklaan | Zutphen | Gemeente Zutphen |  |  | Noordveen | 871687120055929138 |  |  |  |  | 7203 JD | [5 empty] | Liander |  |  |  | In bedrijf
10 | 155354 | https://lms.nederlandslicht.nl/qr/report/155354 | 52.1457 | 6.213 | 211526.6708 | 462269.583 | Prinses Marijkelaan |  | 8.72e+17 | Waterkwartier | ZUTPHEN | 1985-01-01 | Gemeente Zutphen | Schreder | 5 |  | Gemeente Zutphen | In bedrijf | Liander |  | Indal 4A |  |  | Nacht | Bemeterd | [6 empty] | 2038-09-01 | 2058-09-01 |  |  |  |  | JULIANABRUG | [21 empty] | Openbare verlichting |  |  |  |  | PM AL 4,0 CO T60 CM | 1 | 2018-09-01 |  | PM AL 4,0 CO T60 CM | 4.00 | CONISCH | ALUMINIUM | NVT | NVT | NVT |  | 350400 |  | Friza 5118 WW Back Light 8 leds 350 mA | 1 | 2018-09-01 |  | Friza 8LED/5118BL/3000K | Schreder |  | 5118BL |  |  | AKZO 150 | 8 |  | 1100.00 | 175200 |  |  |  | 5118 WW Back Light 8LED 350mA | 1 | 2018-09-01 |  | 5118 WW Back Light 8LED 350mA | Schreder | 3000K | 12.00 | 100000 | LED |  | LED DRIVER | 1 | 2018-09-01 |  | LEDDRIVER |  |  | 1.00 | 175200 | [5 empty] | Mastdeur | 1 | 2018-09-01 |  | Mastdeur | Mastdeur | NVT |  | JULIANABRUG | 52.1459 | 6.2094 | 211279 | 462288 | 31 | Leeuweriklaan | Zutphen | Gemeente Zutphen |  |  | Noordveen | 871687120055929138 |  |  |  |  | 7203 JD | [5 empty] | Liander |  |  |  | In bedrijf
11 | 155355 | https://lms.nederlandslicht.nl/qr/report/155355 | 52.1456 | 6.2126 | 211497.0658 | 462261.5005 | Prinses Marijkelaan |  | 8.72e+17 | Waterkwartier | ZUTPHEN | 1985-01-01 | Gemeente Zutphen | Schreder | 5 |  | Gemeente Zutphen | In bedrijf | Liander |  | Indal 4A |  |  | Nacht | Bemeterd | [6 empty] | 2038-09-01 | 2058-09-01 |  |  |  |  | JULIANABRUG | [21 empty] | Openbare verlichting |  |  |  |  | PM AL 4,0 CO T60 CM | 1 | 2018-09-01 |  | PM AL 4,0 CO T60 CM | 4.00 | CONISCH | ALUMINIUM | NVT | NVT | NVT |  | 350400 |  | Friza 5118 WW Back Light 8 leds 350 mA | 1 | 2018-09-01 |  | Friza 8LED/5118BL/3000K | Schreder |  | 5118BL |  |  | AKZO 150 | 8 |  | 1100.00 | 175200 |  |  |  | 5118 WW Back Light 8LED 350mA | 1 | 2018-09-01 |  | 5118 WW Back Light 8LED 350mA | Schreder | 3000K | 12.00 | 100000 | LED |  | LED DRIVER | 1 | 2018-09-01 |  | LEDDRIVER |  |  | 1.00 | 175200 | [5 empty] | Mastdeur | 1 | 2018-09-01 |  | Mastdeur | Mastdeur | NVT |  | JULIANABRUG | 52.1459 | 6.2094 | 211279 | 462288 | 31 | Leeuweriklaan | Zutphen | Gemeente Zutphen |  |  | Noordveen | 871687120055929138 |  |  |  |  | 7203 JD | [5 empty] | Liander |  |  |  | In bedrijf
12 | 155356 | https://lms.nederlandslicht.nl/qr/report/155356 | 52.1456 | 6.2122 | 211468.4388 | 462255.1184 | Prinses Marijkelaan |  | 8.72e+17 | Waterkwartier | ZUTPHEN | 1985-01-01 | Gemeente Zutphen | Schreder | 5 |  | Gemeente Zutphen | In bedrijf | Liander |  | Indal 4A |  |  | Nacht | Bemeterd | [6 empty] | 2038-09-01 | 2058-09-01 |  |  |  |  | JULIANABRUG | [21 empty] | Openbare verlichting |  |  |  |  | PM AL 4,0 CO T60 CM | 1 | 2018-09-01 |  | PM AL 4,0 CO T60 CM | 4.00 | CONISCH | ALUMINIUM | NVT | NVT | NVT |  | 350400 |  | Friza 5118 WW Back Light 8 leds 350 mA | 1 | 2018-09-01 |  | Friza 8LED/5118BL/3000K | Schreder |  | 5118BL |  |  | AKZO 150 | 8 |  | 1100.00 | 175200 |  |  |  | 5118 WW Back Light 8LED 350mA | 1 | 2018-09-01 |  | 5118 WW Back Light 8LED 350mA | Schreder | 3000K | 12.00 | 100000 | LED |  | LED DRIVER | 1 | 2018-09-01 |  | LEDDRIVER |  |  | 1.00 | 175200 | [5 empty] | Mastdeur | 1 | 2018-09-01 |  | Mastdeur | Mastdeur | NVT |  | JULIANABRUG | 52.1459 | 6.2094 | 211279 | 462288 | 31 | Leeuweriklaan | Zutphen | Gemeente Zutphen |  |  | Noordveen | 871687120055929138 |  |  |  |  | 7203 JD | [5 empty] | Liander |  |  |  | In bedrijf
3 | 155357 | https://lms.nederlandslicht.nl/qr/report/155357 | 52.1329 | 6.2114 | 211433.2088 | 460840.3379 | Prof. Treubstraat |  | 8.72e+17 | Waterkwartier | ZUTPHEN | 2000-01-01 | Gemeente Zutphen |  |  |  | Gemeente Zutphen | In bedrijf | Liander |  |  |  |  | Nacht | Bemeterd | [6 empty] | 2039-11-01 | 2040-01-01 |  |  |  |  | DR. BOSSTRAAT | [26 empty] | PM AL 4,0 CO T60 CM | 1 | 2000-01-01 |  | PM AL 4,0 CO T60 CM | 4.00 | CONISCH | ALUMINIUM | NVT | NVT | NVT |  | 350400 |  | Friza 8LED BL WW 5118 350mA dim 4A | 1 | 2019-11-01 |  | CPS200 9010 | Philips | [8 empty] | 175200 |  |  |  | 5118 WW Back Light 8LED 350mA | 1 | 2019-11-01 |  | 5118 WW Back Light 8LED 350mA | Schreder | 3000K | 12.00 | 100000 | LED |  | LED DRIVER | 1 | 2019-11-01 |  | LEDDRIVER |  |  | 1.00 | 175200 | [5 empty] | Mastdeur | 1 | 2000-01-01 |  | Mastdeur | Mastdeur | NVT |  | DR. BOSSTRAAT | 52.1336 | 6.21 | 211334 | 460914 | 116 | Thorbeckesingel | Zutphen | Gemeente Zutphen |  |  | Waterkwartier | 871687120055929442 |  |  |  |  | 7204 KW | [5 empty] | Liander |  |  |  | In bedrijf
4 | 155358 | https://lms.nederlandslicht.nl/qr/report/155358 | 52.1327 | 6.2114 | 211430.7828 | 460815.7566 | Prof. Treubstraat |  | 8.72e+17 | Waterkwartier | ZUTPHEN | 2000-01-01 | Gemeente Zutphen |  |  |  | Gemeente Zutphen | In bedrijf | Liander |  |  |  |  | Nacht | Bemeterd | [6 empty] | 2039-11-01 | 2040-01-01 |  |  |  |  | DR. BOSSTRAAT | [26 empty] | PM AL 4,0 CO T60 CM | 1 | 2000-01-01 |  | PM AL 4,0 CO T60 CM | 4.00 | CONISCH | ALUMINIUM | NVT | NVT | NVT |  | 350400 |  | Friza 8LED BL WW 5118 350mA dim 4A | 1 | 2019-11-01 |  | CPS200 9010 | Philips | [8 empty] | 175200 |  |  |  | 5118 WW Back Light 8LED 350mA | 1 | 2019-11-01 |  | 5118 WW Back Light 8LED 350mA | Schreder | 3000K | 12.00 | 100000 | LED |  | LED DRIVER | 1 | 2019-11-01 |  | LEDDRIVER |  |  | 1.00 | 175200 | [5 empty] | Mastdeur | 1 | 2000-01-01 |  | Mastdeur | Mastdeur | NVT |  | DR. BOSSTRAAT | 52.1336 | 6.21 | 211334 | 460914 | 116 | Thorbeckesingel | Zutphen | Gemeente Zutphen |  |  | Waterkwartier | 871687120055929442 |  |  |  |  | 7204 KW | [5 empty] | Liander |  |  |  | In bedrijf
901 | 155360 | https://lms.nederlandslicht.nl/qr/report/155360 | 52.1394 | 6.197 | 210433.9948 | 461554.9871 | Proostdijsteeg |  | 8.72e+17 | Centrum - Masterplan | ZUTPHEN | 1991-01-01 | Gemeente Zutphen |  |  |  | Gemeente Zutphen | In bedrijf | Liander |  |  |  |  | Nacht | Bemeterd | [6 empty] | 2011-01-01 | 2031-01-01 |  |  |  |  | RODE TORENSTRAAT | [21 empty] | Openbare verlichting |  |  |  |  | PM ST 6,0 CV T60 ET M | 1 | 1991-01-01 |  | PM ST 6,0 CV T60 ET M V | 6.00 | CILINDRISCH | THERMISCH VERZINKT | NVT | NVT | NVT |  | 350400 |  | NNF020 1XSON-T 400W CVSA | 1 | 1991-01-01 | [15 empty] | 400W SON-T PLUS | 1 | 1991-01-01 |  | 400W SON-T PLUS |  |  | 400.00 | 16000 | SON |  | BSN400 | 1 | 1991-01-01 |  | BSN400 |  |  | 40.00 | 175200 | [5 empty] | Mastdeur | 1 | 1991-01-01 |  | Mastdeur | Mastdeur | NVT |  | RODE TORENSTRAAT | 52.1402 | 6.1965 | 210399 | 461647 | 28 | Rodetorenstraat | Zutphen | Gemeente Zutphen |  |  | Centrum - De Hoven | 871687120055929183 |  |  |  |  | 7201 DH | [5 empty] | Liander |  |  |  | In bedrijf
901 | 155360 | https://lms.nederlandslicht.nl/qr/report/155360 | 52.1394 | 6.197 | 210433.9948 | 461554.9871 | Proostdijsteeg |  | 8.72e+17 | Centrum - Masterplan | ZUTPHEN | 1991-01-01 | Gemeente Zutphen |  |  |  | Gemeente Zutphen | In bedrijf | Liander |  |  |  |  | Nacht | Bemeterd | [6 empty] | 2011-01-01 | 2031-01-01 |  |  |  |  | RODE TORENSTRAAT | [21 empty] | Openbare verlichting | [18 empty] | NNF020 1XSON-T 400W CVSA | 2 | 1991-01-01 | [48 empty] | RODE TORENSTRAAT | 52.1402 | 6.1965 | 210399 | 461647 | 28 | Rodetorenstraat | Zutphen | Gemeente Zutphen |  |  | Centrum - De Hoven | 871687120055929183 |  |  |  |  | 7201 DH | [5 empty] | Liander |  |  |  | In bedrijf
3 | 155361 | https://lms.nederlandslicht.nl/qr/report/155361 | 52.1403 | 6.1958 | 210355.5526 | 461654.8105 | Raadhuissteeg | Raadhuissteeg3 | 8.72e+17 | Centrum - Masterplan | ZUTPHEN | 1970-01-01 | Gemeente Zutphen |  |  |  | Gemeente Zutphen | In bedrijf | Liander |  |  |  |  | Nacht | Bemeterd | [6 empty] | 2039-06-15 | 2059-06-15 | ZLI |  |  |  | RODE TORENSTRAAT | [26 empty] | Zuil RVS R7021 met RVS buis R7021 | 1 | 2019-06-15 | [9 empty] | 350400 |  | NYX330 30W WW 3100L 7021 WIDE DVD | 1 | 2019-06-15 |  |  | Modernista |  |  |  |  | R7021 |  |  |  | 175200 |  |  |  | LED 30W 3000 | 1 | 2019-06-15 |  | LED 30W 3000 | Modernista | 3000 | 30.00 | 100000 | LED |  | SR-DRIVER ZHAGA | 1 | 2019-06-15 | [11 empty] | Mastdeur | 1 | 2019-06-15 |  | Mastdeur | Mastdeur | NVT |  | RODE TORENSTRAAT | 52.1402 | 6.1965 | 210399 | 461647 | 28 | Rodetorenstraat | Zutphen | Gemeente Zutphen |  |  | Centrum - De Hoven | 871687120055929183 |  |  |  |  | 7201 DH | [5 empty] | Liander |  |  |  | In bedrijf
3 | 155362 | https://lms.nederlandslicht.nl/qr/report/155362 | 52.1297 | 6.2205 | 212058.9968 | 460498.6371 | Rademakersstraat |  | 8.72e+17 | Leesten | ZUTPHEN | 1993-10-01 | Gemeente Zutphen | Schreder |  | 5 | Gemeente Zutphen | In bedrijf | Liander |  | Indal 4A |  |  | Nacht | Bemeterd | [6 empty] | 2039-10-01 | 2033-10-01 | KAAL |  |  |  | WESTLEESTEN | [26 empty] | PM ST 4,0 CO T60 GG M V | 1 | 1993-10-01 |  | PM ST 4,0 CO T60 ET V | 4.00 | CONISCH | THERMISCH VERZINKT | NVT | NVT | NVT |  | 350400 |  | Friza 8LED BL WW 5118 350mA dim 4A | 1 | 2019-10-01 |  | CPS200 9010 | Philips | [8 empty] | 175200 |  |  |  | 5118 WW Back Light 8LED 350mA | 1 | 2019-10-01 |  | 5118 WW Back Light 8LED 350mA | Schreder | 3000K | 12.00 | 100000 | LED |  | LED DRIVER | 1 | 2019-10-01 |  | LEDDRIVER |  |  | 1.00 | 175200 | [5 empty] | Mastdeur | 1 | 1993-10-01 |  | Mastdeur | Mastdeur | NVT |  | WESTLEESTEN | 52.1302 | 6.2245 | 212330 | 460554 | 73 | Paul Rodenkolaan | Zutphen | Gemeente Zutphen |  |  | Leesten | 871687120055929084 |  |  |  |  | 7207 CD | [5 empty] | Liander |  |  |  | In bedrijf
4 | 155363 | https://lms.nederlandslicht.nl/qr/report/155363 | 52.1296 | 6.2206 | 212062.2468 | 460478.5869 | Rademakersstraat |  | 8.72e+17 | Leesten | ZUTPHEN | 1993-10-01 | Gemeente Zutphen | Schreder |  | 5 | Gemeente Zutphen | In bedrijf | Liander |  | Indal 4A |  |  | Nacht | Bemeterd | [6 empty] | 2039-10-01 | 2033-10-01 | KAAL |  |  |  | WESTLEESTEN | [26 empty] | PM ST 4,0 CO T60 GG M V | 1 | 1993-10-01 |  | PM ST 4,0 CO T60 ET V | 4.00 | CONISCH | THERMISCH VERZINKT | NVT | NVT | NVT |  | 350400 |  | Friza 8LED BL WW 5118 350mA dim 4A | 1 | 2019-10-01 |  | CPS200 9010 | Philips | [8 empty] | 175200 |  |  |  | 5118 WW Back Light 8LED 350mA | 1 | 2019-10-01 |  | 5118 WW Back Light 8LED 350mA | Schreder | 3000K | 12.00 | 100000 | LED |  | LED DRIVER | 1 | 2019-10-01 |  | LEDDRIVER |  |  | 1.00 | 175200 | [5 empty] | Mastdeur | 1 | 1993-10-01 |  | Mastdeur | Mastdeur | NVT |  | WESTLEESTEN | 52.1302 | 6.2245 | 212330 | 460554 | 73 | Paul Rodenkolaan | Zutphen | Gemeente Zutphen |  |  | Leesten | 871687120055929084 |  |  |  |  | 7207 CD | [5 empty] | Liander |  |  |  | In bedrijf
5 | 155364 | https://lms.nederlandslicht.nl/qr/report/155364 | 52.1294 | 6.2206 | 212066.2078 | 460454.9131 | Rademakersstraat |  | 8.72e+17 | Leesten | ZUTPHEN | 1994-12-01 | Gemeente Zutphen | Schreder |  | 5 | Gemeente Zutphen | In bedrijf | Liander |  | Indal 4A |  |  | Nacht | Bemeterd | [6 empty] | 2039-10-01 | 2034-12-01 | KAAL |  |  |  | WESTLEESTEN | [26 empty] | PM ST 4,0 CO T60 GG M V | 1 | 1994-12-01 |  | PM ST 4,0 CO T60 ET V | 4.00 | CONISCH | THERMISCH VERZINKT | NVT | NVT | NVT |  | 350400 |  | Friza 8LED BL WW 5118 350mA dim 4A | 1 | 2019-10-01 |  | CPS200 9010 | Philips | [8 empty] | 175200 |  |  |  | 5118 WW Back Light 8LED 350mA | 1 | 2019-10-01 |  | 5118 WW Back Light 8LED 350mA | Schreder | 3000K | 12.00 | 100000 | LED |  | LED DRIVER | 1 | 2019-10-01 |  | LEDDRIVER |  |  | 1.00 | 175200 | [5 empty] | Mastdeur | 1 | 1994-12-01 |  | Mastdeur | Mastdeur | NVT |  | WESTLEESTEN | 52.1302 | 6.2245 | 212330 | 460554 | 73 | Paul Rodenkolaan | Zutphen | Gemeente Zutphen |  |  | Leesten | 871687120055929084 |  |  |  |  | 7207 CD | [5 empty] | Liander |  |  |  | In bedrijf
3 | 155365 | https://lms.nederlandslicht.nl/qr/report/155365 | 52.141 | 6.2074 | 211148.0818 | 461737.5974 | Rembrandtstraat |  | 8.72e+17 | Waterkwartier | ZUTPHEN | 1985-01-01 | Gemeente Zutphen |  |  |  | Gemeente Zutphen | In bedrijf | Liander |  |  |  |  | Nacht | Bemeterd | [6 empty] | 2039-11-01 | 2059-11-01 | SAPA |  |  |  | HOBBEMAKADE | [26 empty] | PM AL 4,0 CO T60 CP | 1 | 2019-11-01 |  | PM AL 4,0 CO T60 TP | 4.00 | CONISCH | ALUMINIUM | NVT | NVT | NVT |  | 350400 |  | Friza 8LED BL WW 5118 350mA dim 4A | 1 | 2019-11-01 |  | CPS200 9010 | Philips | [8 empty] | 175200 |  |  |  | 5118 WW Back Light 8LED 350mA | 1 | 2019-11-01 |  | 5118 WW Back Light 8LED 350mA | Schreder | 3000K | 12.00 | 100000 | LED |  | LED DRIVER | 1 | 2019-11-01 |  | LEDDRIVER |  |  | 1.00 | 175200 | [5 empty] | Mastdeur | 1 | 2019-11-01 |  | Mastdeur | Mastdeur | NVT |  | HOBBEMAKADE | 52.1415 | 6.2059 | 211040 | 461798 | 1 | Hobbemakade | Zutphen | Gemeente Zutphen |  |  | Waterkwartier | 871687120055929299 |  |  |  |  | 7204 BK | [5 empty] | Liander |  |  |  | In bedrijf
4 | 155366 | https://lms.nederlandslicht.nl/qr/report/155366 | 52.1408 | 6.2074 | 211149.3048 | 461714.4071 | Rembrandtstraat |  | 8.72e+17 | Waterkwartier | ZUTPHEN | 1985-01-01 | Gemeente Zutphen |  |  |  | Gemeente Zutphen | In bedrijf | Liander |  |  |  |  | Nacht | Bemeterd | [6 empty] | 2039-11-01 | 2059-11-01 | SAPA |  |  |  | HOBBEMAKADE | [26 empty] | PM AL 4,0 CO T60 CP | 1 | 2019-11-01 |  | PM AL 4,0 CO T60 TP | 4.00 | CONISCH | ALUMINIUM | NVT | NVT | NVT |  | 350400 |  | Friza 8LED BL WW 5118 350mA dim 4A | 1 | 2019-11-01 |  | CPS200 9010 | Philips | [8 empty] | 175200 |  |  |  | 5118 WW Back Light 8LED 350mA | 1 | 2019-11-01 |  | 5118 WW Back Light 8LED 350mA | Schreder | 3000K | 12.00 | 100000 | LED |  | LED DRIVER | 1 | 2019-11-01 |  | LEDDRIVER |  |  | 1.00 | 175200 | [5 empty] | Mastdeur | 1 | 2019-11-01 |  | Mastdeur | Mastdeur | NVT |  | HOBBEMAKADE | 52.1415 | 6.2059 | 211040 | 461798 | 1 | Hobbemakade | Zutphen | Gemeente Zutphen |  |  | Waterkwartier | 871687120055929299 |  |  |  |  | 7204 BK | [5 empty] | Liander |  |  |  | In bedrijf
5 | 155367 | https://lms.nederlandslicht.nl/qr/report/155367 | 52.1406 | 6.2076 | 211159.0008 | 461696.4477 | Rembrandtstraat |  | 8.72e+17 | Waterkwartier | ZUTPHEN | 1985-01-01 | Gemeente Zutphen |  |  |  | Gemeente Zutphen | In bedrijf | Liander |  |  |  |  | Nacht | Bemeterd | [6 empty] | 2039-11-01 | 2059-11-01 | SAPA |  |  |  | HOBBEMAKADE | [26 empty] | PM AL 4,0 CO T60 CP | 1 | 2019-11-01 |  | PM AL 4,0 CO T60 TP | 4.00 | CONISCH | ALUMINIUM | NVT | NVT | NVT |  | 350400 |  | Friza 8LED BL WW 5118 350mA dim 4A | 1 | 2019-11-01 |  | CPS200 9010 | Philips | [8 empty] | 175200 |  |  |  | 5118 WW Back Light 8LED 350mA | 1 | 2019-11-01 |  | 5118 WW Back Light 8LED 350mA | Schreder | 3000K | 12.00 | 100000 | LED |  | LED DRIVER | 1 | 2019-11-01 |  | LEDDRIVER |  |  | 1.00 | 175200 | [5 empty] | Mastdeur | 1 | 2019-11-01 |  | Mastdeur | Mastdeur | NVT |  | HOBBEMAKADE | 52.1415 | 6.2059 | 211040 | 461798 | 1 | Hobbemakade | Zutphen | Gemeente Zutphen |  |  | Waterkwartier | 871687120055929299 |  |  |  |  | 7204 BK | [5 empty] | Liander |  |  |  | In bedrijf
6 | 155368 | https://lms.nederlandslicht.nl/qr/report/155368 | 52.1404 | 6.2075 | 211151.9228 | 461668.9331 | Rembrandtstraat |  | 8.72e+17 | Waterkwartier | ZUTPHEN | 1985-01-01 | Gemeente Zutphen |  |  |  | Gemeente Zutphen | In bedrijf | Liander |  |  |  |  | Nacht | Bemeterd | [6 empty] | 2039-11-01 | 2059-11-01 | SAPA |  |  |  | HOBBEMAKADE | [26 empty] | PM AL 4,0 CO T60 CP | 1 | 2019-11-01 |  | PM AL 4,0 CO T60 TP | 4.00 | CONISCH | ALUMINIUM | NVT | NVT | NVT |  | 350400 |  | Friza 8LED BL WW 5118 350mA dim 4A | 1 | 2019-11-01 |  | CPS200 9010 | Philips | [8 empty] | 175200 |  |  |  | 5118 WW Back Light 8LED 350mA | 1 | 2019-11-01 |  | 5118 WW Back Light 8LED 350mA | Schreder | 3000K | 12.00 | 100000 | LED |  | LED DRIVER | 1 | 2019-11-01 |  | LEDDRIVER |  |  | 1.00 | 175200 | [5 empty] | Mastdeur | 1 | 2019-11-01 |  | Mastdeur | Mastdeur | NVT |  | HOBBEMAKADE | 52.1415 | 6.2059 | 211040 | 461798 | 1 | Hobbemakade | Zutphen | Gemeente Zutphen |  |  | Waterkwartier | 871687120055929299 |  |  |  |  | 7204 BK | [5 empty] | Liander |  |  |  | In bedrijf
7 | 155369 | https://lms.nederlandslicht.nl/qr/report/155369 | 52.1401 | 6.2076 | 211162.3248 | 461635.5242 | Rembrandtstraat |  | 8.72e+17 | Waterkwartier | ZUTPHEN | 2006-06-07 | Gemeente Zutphen |  |  |  | Gemeente Zutphen | In bedrijf | Liander |  |  |  |  | Nacht | Bemeterd | [6 empty] | 2039-11-01 | 2046-06-07 |  |  |  |  | HOBBEMAKADE | [26 empty] | PM AL 4,0 CO T60 CM | 1 | 2006-06-07 |  | PM AL 4,0 CO T60 CM | 4.00 | CONISCH | ALUMINIUM | NVT | NVT | NVT |  | 350400 |  | Friza 8LED BL WW 5118 350mA dim 4A | 1 | 2019-11-01 |  | CPS200 9010 | Philips | [8 empty] | 175200 |  |  |  | 5118 WW Back Light 8LED 350mA | 1 | 2019-11-01 |  | 5118 WW Back Light 8LED 350mA | Schreder | 3000K | 12.00 | 100000 | LED |  | LED DRIVER | 1 | 2019-11-01 |  | LEDDRIVER |  |  | 1.00 | 175200 | [5 empty] | Mastdeur | 1 | 2006-06-07 |  | Mastdeur | Mastdeur | NVT |  | HOBBEMAKADE | 52.1415 | 6.2059 | 211040 | 461798 | 1 | Hobbemakade | Zutphen | Gemeente Zutphen |  |  | Waterkwartier | 871687120055929299 |  |  |  |  | 7204 BK | [5 empty] | Liander |  |  |  | In bedrijf
8 | 155370 | https://lms.nederlandslicht.nl/qr/report/155370 | 52.1397 | 6.2075 | 211155.6238 | 461599.4783 | Rembrandtstraat |  | 8.72e+17 | Waterkwartier | ZUTPHEN | 1985-01-01 | Gemeente Zutphen |  |  |  | Gemeente Zutphen | In bedrijf | Liander |  |  |  |  | Nacht | Bemeterd | [6 empty] | 2039-11-01 | 2059-11-01 | SAPA |  |  |  | HOBBEMAKADE | [26 empty] | PM AL 4,0 CO T60 CP | 1 | 2019-11-01 |  | PM AL 4,0 CO T60 TP | 4.00 | CONISCH | ALUMINIUM | NVT | NVT | NVT |  | 350400 |  | Friza 8LED BL WW 5118 350mA dim 4A | 1 | 2019-11-01 |  | CPS200 9010 | Philips | [8 empty] | 175200 |  |  |  | 5118 WW Back Light 8LED 350mA | 1 | 2019-11-01 |  | 5118 WW Back Light 8LED 350mA | Schreder | 3000K | 12.00 | 100000 | LED |  | LED DRIVER | 1 | 2019-11-01 |  | LEDDRIVER |  |  | 1.00 | 175200 | [5 empty] | Mastdeur | 1 | 2019-11-01 |  | Mastdeur | Mastdeur | NVT |  | HOBBEMAKADE | 52.1415 | 6.2059 | 211040 | 461798 | 1 | Hobbemakade | Zutphen | Gemeente Zutphen |  |  | Waterkwartier | 871687120055929299 |  |  |  |  | 7204 BK | [5 empty] | Liander |  |  |  | In bedrijf
9 | 155371 | https://lms.nederlandslicht.nl/qr/report/155371 | 52.1396 | 6.2077 | 211168.1948 | 461582.6575 | Rembrandtstraat |  | 8.72e+17 | Waterkwartier | ZUTPHEN | 1985-01-01 | Gemeente Zutphen |  |  |  | Gemeente Zutphen | In bedrijf | Liander |  |  |  |  | Nacht | Bemeterd | [6 empty] | 2039-11-01 | 2059-11-01 | SAPA |  |  |  | HOBBEMAKADE | [26 empty] | PM AL 4,0 CO T60 CP | 1 | 2019-11-01 |  | PM AL 4,0 CO T60 TP | 4.00 | CONISCH | ALUMINIUM | NVT | NVT | NVT |  | 350400 |  | Friza 8LED BL WW 5118 350mA dim 4A | 1 | 2019-11-01 |  | CPS200 9010 | Philips | [8 empty] | 175200 |  |  |  | 5118 WW Back Light 8LED 350mA | 1 | 2019-11-01 |  | 5118 WW Back Light 8LED 350mA | Schreder | 3000K | 12.00 | 100000 | LED |  | LED DRIVER | 1 | 2019-11-01 |  | LEDDRIVER |  |  | 1.00 | 175200 | [5 empty] | Mastdeur | 1 | 2019-11-01 |  | Mastdeur | Mastdeur | NVT |  | HOBBEMAKADE | 52.1415 | 6.2059 | 211040 | 461798 | 1 | Hobbemakade | Zutphen | Gemeente Zutphen |  |  | Waterkwartier | 871687120055929299 |  |  |  |  | 7204 BK | [5 empty] | Liander |  |  |  | In bedrijf
9 | 155371 | https://lms.nederlandslicht.nl/qr/report/155371 | 52.1396 | 6.2077 | 211168.1948 | 461582.6575 | Rembrandtstraat |  | 8.72e+17 | Waterkwartier | ZUTPHEN | 1985-01-01 | Gemeente Zutphen |  |  |  | Gemeente Zutphen | In bedrijf | Liander |  |  |  |  | Nacht | Bemeterd | [6 empty] | 2039-11-01 | 2059-11-01 | SAPA |  |  |  | HOBBEMAKADE | [83 empty] | Zekering | 2 | 2019-11-01 |  | Zekering | Zekering | NVT |  | HOBBEMAKADE | 52.1415 | 6.2059 | 211040 | 461798 | 1 | Hobbemakade | Zutphen | Gemeente Zutphen |  |  | Waterkwartier | 871687120055929299 |  |  |  |  | 7204 BK | [5 empty] | Liander |  |  |  | In bedrijf
10 | 155372 | https://lms.nederlandslicht.nl/qr/report/155372 | 52.1394 | 6.2076 | 211164.6218 | 461565.87 | Rembrandtstraat |  | 8.72e+17 | Waterkwartier | ZUTPHEN | 1985-01-01 | Gemeente Zutphen |  |  |  | Gemeente Zutphen | In bedrijf | Liander |  |  |  |  | Nacht | Bemeterd | [6 empty] | 2039-11-01 | 2059-11-01 | SAPA |  |  |  | JAN VERMEER | [26 empty] | PM AL 4,0 CO T60 CP | 1 | 2019-11-01 |  | PM AL 4,0 CO T60 TP | 4.00 | CONISCH | ALUMINIUM | NVT | NVT | NVT |  | 350400 |  | Friza 8LED BL WW 5118 350mA dim 4A | 1 | 2019-11-01 |  | CPS200 9010 | Philips | [8 empty] | 175200 |  |  |  | 5118 WW Back Light 8LED 350mA | 1 | 2019-11-01 |  | 5118 WW Back Light 8LED 350mA | Schreder | 3000K | 12.00 | 100000 | LED |  | LED DRIVER | 1 | 2019-11-01 |  | LEDDRIVER |  |  | 1.00 | 175200 | [5 empty] | Mastdeur | 1 | 2019-11-01 |  | Mastdeur | Mastdeur | NVT |  | JAN VERMEER | 52.1389 | 6.2099 | 211321 | 461509 | 79 | Jan Vermeerstraat | Zutphen | Gemeente Zutphen |  |  | Waterkwartier | 871687120055929268 |  |  |  |  | 7204 CL | [5 empty] | Liander |  |  |  | In bedrijf
11 | 155373 | https://lms.nederlandslicht.nl/qr/report/155373 | 52.1392 | 6.2077 | 211166.1928 | 461541.4024 | Rembrandtstraat |  | 8.72e+17 | Waterkwartier | ZUTPHEN | 1985-01-01 | Gemeente Zutphen |  |  |  | Gemeente Zutphen | In bedrijf | Liander |  |  |  |  | Nacht | Bemeterd | [6 empty] | 2039-11-01 | 2059-11-01 | SAPA |  |  |  | JAN VERMEER | [26 empty] | PM AL 4,0 CO T60 CP | 1 | 2019-11-01 |  | PM AL 4,0 CO T60 TP | 4.00 | CONISCH | ALUMINIUM | NVT | NVT | NVT |  | 350400 |  | Friza 8LED BL WW 5118 350mA dim 4A | 1 | 2019-11-01 |  | CPS200 9010 | Philips | [8 empty] | 175200 |  |  |  | 5118 WW Back Light 8LED 350mA | 1 | 2019-11-01 |  | 5118 WW Back Light 8LED 350mA | Schreder | 3000K | 12.00 | 100000 | LED |  | LED DRIVER | 1 | 2019-11-01 |  | LEDDRIVER |  |  | 1.00 | 175200 | [5 empty] | Mastdeur | 1 | 2019-11-01 |  | Mastdeur | Mastdeur | NVT |  | JAN VERMEER | 52.1389 | 6.2099 | 211321 | 461509 | 79 | Jan Vermeerstraat | Zutphen | Gemeente Zutphen |  |  | Waterkwartier | 871687120055929268 |  |  |  |  | 7204 CL | [5 empty] | Liander |  |  |  | In bedrijf
3 | 155374 | https://lms.nederlandslicht.nl/qr/report/155374 | 52.1281 | 6.2244 | 212327.3448 | 460319.2305 | Revelmanstraat |  | 8.72e+17 | Leesten | ZUTPHEN | 1996-10-01 | Gemeente Zutphen | Schreder |  | 5 | Gemeente Zutphen | In bedrijf | Liander |  | Indal 4A |  |  | Nacht | Bemeterd | [6 empty] | 2039-10-01 | 2036-10-01 | KAAL |  |  |  | DREEF | [26 empty] | PM ST 4,0 CO T60 GG M V | 1 | 1996-10-01 |  | PM ST 4,0 CO T60 ET V | 4.00 | CONISCH | THERMISCH VERZINKT | NVT | NVT | NVT |  | 350400 |  | Friza 8LED BL WW 5118 350mA dim 4A | 1 | 2019-10-01 |  | CPS200 9010 | Philips | [8 empty] | 175200 |  |  |  | 5118 WW Back Light 8LED 350mA | 1 | 2019-10-01 |  | 5118 WW Back Light 8LED 350mA | Schreder | 3000K | 12.00 | 100000 | LED |  | LED DRIVER | 1 | 2019-10-01 |  | LEDDRIVER |  |  | 1.00 | 175200 | [5 empty] | Mastdeur | 1 | 1996-10-01 |  | Mastdeur | Mastdeur | NVT |  | DREEF | 52.1477 | 6.1969 | 210419 | 462477 | 1 | Dreef | Zutphen | Gemeente Zutphen |  |  | Centrum - De Hoven | 871687120055929107 |  |  |  |  | 7202 AG | [5 empty] | Liander |  |  |  | In bedrijf
4 | 155375 | https://lms.nederlandslicht.nl/qr/report/155375 | 52.1279 | 6.2243 | 212318.5367 | 460295.592 | Revelmanstraat |  | 8.72e+17 | Leesten | ZUTPHEN | 1994-12-01 | Gemeente Zutphen | Schreder |  | 5 | Gemeente Zutphen | In bedrijf | Liander |  | Indal 4A |  |  | Nacht | Bemeterd | [6 empty] | 2039-10-01 | 2034-12-01 | KAAL |  |  |  | LULOFSSTRAAT | [26 empty] | PM ST 4,0 CO T60 GG M V | 1 | 1994-12-01 |  | PM ST 4,0 CO T60 ET V | 4.00 | CONISCH | THERMISCH VERZINKT | NVT | NVT | NVT |  | 350400 |  | Friza 8LED BL WW 5118 350mA dim 4A | 1 | 2019-10-01 |  | CPS200 9010 | Philips | [8 empty] | 175200 |  |  |  | 5118 WW Back Light 8LED 350mA | 1 | 2019-10-01 |  | 5118 WW Back Light 8LED 350mA | Schreder | 3000K | 12.00 | 100000 | LED |  | LED DRIVER | 1 | 2019-10-01 |  | LEDDRIVER |  |  | 1.00 | 175200 | [5 empty] | Mastdeur | 1 | 1994-12-01 |  | Mastdeur | Mastdeur | NVT |  | LULOFSSTRAAT | 52.1289 | 6.2224 | 212186 | 460407 | 7 | Lulofsstraat | Zutphen | Gemeente Zutphen |  |  | Leesten | 871687120055929558 |  |  |  |  | 7207 JD | [5 empty] | Liander |  |  |  | In bedrijf
5 | 155376 | https://lms.nederlandslicht.nl/qr/report/155376 | 52.1277 | 6.224 | 212301.7238 | 460278.8779 | Revelmanstraat |  | 8.72e+17 | Leesten | ZUTPHEN | 1995-11-01 | Gemeente Zutphen | Schreder |  | 5 | Gemeente Zutphen | In bedrijf | Liander |  | Indal 4A |  |  | Nacht | Bemeterd | [6 empty] | 2039-10-01 | 2035-11-01 | KAAL |  |  |  | LULOFSSTRAAT | [26 empty] | PM ST 4,0 CO T60 GG M V | 1 | 1995-11-01 |  | PM ST 4,0 CO T60 ET V | 4.00 | CONISCH | THERMISCH VERZINKT | NVT | NVT | NVT |  | 350400 |  | Friza 8LED BL WW 5118 350mA dim 4A | 1 | 2019-10-01 |  | CPS200 9010 | Philips | [8 empty] | 175200 |  |  |  | 5118 WW Back Light 8LED 350mA | 1 | 2019-10-01 |  | 5118 WW Back Light 8LED 350mA | Schreder | 3000K | 12.00 | 100000 | LED |  | LED DRIVER | 1 | 2019-10-01 |  | LEDDRIVER |  |  | 1.00 | 175200 | [5 empty] | Mastdeur | 1 | 1995-11-01 |  | Mastdeur | Mastdeur | NVT |  | LULOFSSTRAAT | 52.1289 | 6.2224 | 212186 | 460407 | 7 | Lulofsstraat | Zutphen | Gemeente Zutphen |  |  | Leesten | 871687120055929558 |  |  |  |  | 7207 JD | [5 empty] | Liander |  |  |  | In bedrijf
3 | 155377 | https://lms.nederlandslicht.nl/qr/report/155377 | 52.135 | 6.1971 | 210446.1858 | 461059.6421 | Rietbergstraat |  | 8.72e+17 | Centrum - De Hoven | ZUTPHEN | 1985-01-01 | Gemeente Zutphen |  |  |  | Gemeente Zutphen | In bedrijf | Liander |  | Indal 4A |  |  | Nacht | Bemeterd | [6 empty] | 2038-05-14 | 2025-01-01 |  |  |  |  | H. DUNANTWEG | [26 empty] | LM AL 6,0 CO EU600/5 CP | 1 | 1985-01-01 |  | LM AL 6,0 CO EU600/5 T60 TP | 6.00 | CONISCH | ALUMINIUM | NVT | NVT | NVT |  | 350400 |  | BGP381 GRN 19/830 | 1 | 2018-05-14 |  | BGP381 GRN 19/830 | Philips |  | DM |  |  | 7035 LICHTGRIJS | 16 |  | 1900.00 | 175200 |  |  |  | BGP381 DM GRN19/830 | 1 | 2018-05-14 |  | BGP381 DM GRN19/830 | Philips | 830 | 16.00 | 100000 | LED |  | LED DRIVER | 1 | 2018-05-14 |  | LEDDRIVER |  |  | 1.00 | 175200 | [5 empty] | Mastdeur | 1 | 1985-01-01 |  | Mastdeur | Mastdeur | NVT |  | H. DUNANTWEG | 52.1344 | 6.1946 | 210276 | 460993 | 106 | Rietbergstraat | Zutphen | Gemeente Zutphen |  |  | Centrum - De Hoven | 871687120055929473 |  |  |  |  | 7201 GL | [5 empty] | Liander |  |  |  | In bedrijf
4 | 155378 | https://lms.nederlandslicht.nl/qr/report/155378 | 52.1348 | 6.1973 | 210466.0878 | 461037.8187 | Rietbergstraat |  | 8.72e+17 | Centrum - De Hoven | ZUTPHEN | 1985-01-01 | Gemeente Zutphen |  |  |  | Gemeente Zutphen | In bedrijf | Liander |  | Indal 4A |  |  | Nacht | Bemeterd | [6 empty] | 2038-05-14 | 2025-01-01 |  |  |  |  | H. DUNANTWEG | [26 empty] | LM AL 6,0 CO EU600/5 CP | 1 | 1985-01-01 |  | LM AL 6,0 CO EU600/5 T60 TP | 6.00 | CONISCH | ALUMINIUM | NVT | NVT | NVT |  | 350400 |  | BGP381 GRN 19/830 | 1 | 2018-05-14 |  | BGP381 GRN 19/830 | Philips |  | DM |  |  | 7035 LICHTGRIJS | 16 |  | 1900.00 | 175200 |  |  |  | BGP381 DM GRN19/830 | 1 | 2018-05-14 |  | BGP381 DM GRN19/830 | Philips | 830 | 16.00 | 100000 | LED |  | LED DRIVER | 1 | 2018-05-14 |  | LEDDRIVER |  |  | 1.00 | 175200 | [5 empty] | Mastdeur | 1 | 1985-01-01 |  | Mastdeur | Mastdeur | NVT |  | H. DUNANTWEG | 52.1344 | 6.1946 | 210276 | 460993 | 106 | Rietbergstraat | Zutphen | Gemeente Zutphen |  |  | Centrum - De Hoven | 871687120055929473 |  |  |  |  | 7201 GL | [5 empty] | Liander |  |  |  | In bedrijf
5 | 155379 | https://lms.nederlandslicht.nl/qr/report/155379 | 52.1348 | 6.1987 | 210559.9948 | 461043.318 | Rietbergstraat |  | 8.72e+17 | Centrum - De Hoven | ZUTPHEN | 1995-01-01 | Gemeente Zutphen |  |  |  | Gemeente Zutphen | In bedrijf | Liander |  |  |  |  | Nacht | Bemeterd | [6 empty] | 2039-10-01 | 2035-01-01 | KAAL |  |  |  | H. DUNANTWEG | [26 empty] | PM ST 4,0 CO T60 GG M V | 1 | 1995-01-01 |  | PM ST 4,0 CO T60 ET V | 4.00 | CONISCH | THERMISCH VERZINKT | NVT | NVT | NVT |  | 350400 |  | Friza 8LED BL WW 5118 350mA dim 4A | 1 | 2019-10-01 |  | CPS200 9010 | Philips | [8 empty] | 175200 |  |  |  | 5118 WW Back Light 8LED 350mA | 1 | 2019-10-01 |  | 5118 WW Back Light 8LED 350mA | Schreder | 3000K | 12.00 | 100000 | LED |  | LED DRIVER | 1 | 2019-10-01 |  | LEDDRIVER |  |  | 1.00 | 175200 | [5 empty] | Mastdeur | 1 | 1995-01-01 |  | Mastdeur | Mastdeur | NVT |  | H. DUNANTWEG | 52.1344 | 6.1946 | 210276 | 460993 | 106 | Rietbergstraat | Zutphen | Gemeente Zutphen |  |  | Centrum - De Hoven | 871687120055929473 |  |  |  |  | 7201 GL | [5 empty] | Liander |  |  |  | In bedrijf
6 | 155380 | https://lms.nederlandslicht.nl/qr/report/155380 | 52.1347 | 6.1984 | 210539.5668 | 461031.5353 | Rietbergstraat |  | 8.72e+17 | Centrum - De Hoven | ZUTPHEN | 1995-01-01 | Gemeente Zutphen |  |  |  | Gemeente Zutphen | In bedrijf | Liander |  |  |  |  | Nacht | Bemeterd | [6 empty] | 2039-10-01 | 2035-01-01 | KAAL |  |  |  | H. DUNANTWEG | [26 empty] | PM ST 4,0 CO T60 GG M V | 1 | 1995-01-01 |  | PM ST 4,0 CO T60 ET V | 4.00 | CONISCH | THERMISCH VERZINKT | NVT | NVT | NVT |  | 350400 |  | Friza 8LED BL WW 5118 350mA dim 4A | 1 | 2019-10-01 |  | CPS200 9010 | Philips | [8 empty] | 175200 |  |  |  | 5118 WW Back Light 8LED 350mA | 1 | 2019-10-01 |  | 5118 WW Back Light 8LED 350mA | Schreder | 3000K | 12.00 | 100000 | LED |  | LED DRIVER | 1 | 2019-10-01 |  | LEDDRIVER |  |  | 1.00 | 175200 | [5 empty] | Mastdeur | 1 | 1995-01-01 |  | Mastdeur | Mastdeur | NVT |  | H. DUNANTWEG | 52.1344 | 6.1946 | 210276 | 460993 | 106 | Rietbergstraat | Zutphen | Gemeente Zutphen |  |  | Centrum - De Hoven | 871687120055929473 |  |  |  |  | 7201 GL | [5 empty] | Liander |  |  |  | In bedrijf
7 | 155381 | https://lms.nederlandslicht.nl/qr/report/155381 | 52.1346 | 6.1982 | 210526.1358 | 461019.9189 | Rietbergstraat |  | 8.72e+17 | Centrum - De Hoven | ZUTPHEN | 2014-04-02 | Gemeente Zutphen |  |  |  | Gemeente Zutphen | In bedrijf | Liander |  |  |  |  | Nacht | Bemeterd | [6 empty] | 2039-10-01 | 2054-04-02 |  |  |  |  | H. DUNANTWEG | [26 empty] | LM ST 6,0 CV EU 850/20/5 T48 FR M V | 1 | 2014-04-02 |  | LM ST 6,0 CV EU 850/20/5 T60 FR M V | 6.00 | CILINDRISCH | THERMISCH VERZINKT | NVT | NVT | NVT |  | 350400 |  | Friza 8LED BL WW 5118 350mA dim 4A | 1 | 2019-10-01 |  | CPS200 9010 | Philips | [8 empty] | 175200 |  |  |  | 5118 WW Back Light 8LED 350mA | 1 | 2019-10-01 |  | 5118 WW Back Light 8LED 350mA | Schreder | 3000K | 12.00 | 100000 | LED |  | LED DRIVER | 1 | 2019-10-01 |  | LEDDRIVER |  |  | 1.00 | 175200 | [5 empty] | Mastdeur | 1 | 2014-04-02 |  | Mastdeur | Mastdeur | NVT |  | H. DUNANTWEG | 52.1344 | 6.1946 | 210276 | 460993 | 106 | Rietbergstraat | Zutphen | Gemeente Zutphen |  |  | Centrum - De Hoven | 871687120055929473 |  |  |  |  | 7201 GL | [5 empty] | Liander |  |  |  | In bedrijf
8 | 155382 | https://lms.nederlandslicht.nl/qr/report/155382 | 52.1345 | 6.198 | 210511.5908 | 461010.8492 | Rietbergstraat |  | 8.72e+17 | Centrum - De Hoven | ZUTPHEN | 1995-01-01 | Gemeente Zutphen |  |  |  | Gemeente Zutphen | In bedrijf | Liander |  |  |  |  | Nacht | Bemeterd | [6 empty] | 2039-10-01 | 2035-01-01 | KAAL |  |  |  | H. DUNANTWEG | [26 empty] | PM ST 4,0 CO T60 GG M V | 1 | 1995-01-01 |  | PM ST 4,0 CO T60 ET V | 4.00 | CONISCH | THERMISCH VERZINKT | NVT | NVT | NVT |  | 350400 |  | Friza 8LED BL WW 5118 350mA dim 4A | 1 | 2019-10-01 |  | CPS200 9010 | Philips | [8 empty] | 175200 |  |  |  | 5118 WW Back Light 8LED 350mA | 1 | 2019-10-01 |  | 5118 WW Back Light 8LED 350mA | Schreder | 3000K | 12.00 | 100000 | LED |  | LED DRIVER | 1 | 2019-10-01 |  | LEDDRIVER |  |  | 1.00 | 175200 | [5 empty] | Mastdeur | 1 | 1995-01-01 |  | Mastdeur | Mastdeur | NVT |  | H. DUNANTWEG | 52.1344 | 6.1946 | 210276 | 460993 | 106 | Rietbergstraat | Zutphen | Gemeente Zutphen |  |  | Centrum - De Hoven | 871687120055929473 |  |  |  |  | 7201 GL | [5 empty] | Liander |  |  |  | In bedrijf
9 | 155383 | https://lms.nederlandslicht.nl/qr/report/155383 | 52.1346 | 6.1977 | 210492.5588 | 461022.6636 | Rietbergstraat |  | 8.72e+17 | Centrum - De Hoven | ZUTPHEN | 1995-01-01 | Gemeente Zutphen |  |  |  | Gemeente Zutphen | In bedrijf | Liander |  |  |  |  | Nacht | Bemeterd | [6 empty] | 2039-10-01 | 2035-01-01 | KAAL |  |  |  | H. DUNANTWEG | [26 empty] | PM ST 4,0 CO T60 GG M V | 1 | 1995-01-01 |  | PM ST 4,0 CO T60 ET V | 4.00 | CONISCH | THERMISCH VERZINKT | NVT | NVT | NVT |  | 350400 |  | Friza 8LED BL WW 5118 350mA dim 4A | 1 | 2019-10-01 |  | CPS200 9010 | Philips | [8 empty] | 175200 |  |  |  | 5118 WW Back Light 8LED 350mA | 1 | 2019-10-01 |  | 5118 WW Back Light 8LED 350mA | Schreder | 3000K | 12.00 | 100000 | LED |  | LED DRIVER | 1 | 2019-10-01 |  | LEDDRIVER |  |  | 1.00 | 175200 | [5 empty] | Mastdeur | 1 | 1995-01-01 |  | Mastdeur | Mastdeur | NVT |  | H. DUNANTWEG | 52.1344 | 6.1946 | 210276 | 460993 | 106 | Rietbergstraat | Zutphen | Gemeente Zutphen |  |  | Centrum - De Hoven | 871687120055929473 |  |  |  |  | 7201 GL | [5 empty] | Liander |  |  |  | In bedrijf
10 | 155384 | https://lms.nederlandslicht.nl/qr/report/155384 | 52.1346 | 6.1976 | 210484.6998 | 461017.0702 | Rietbergstraat |  | 8.72e+17 | Centrum - De Hoven | ZUTPHEN | 1995-01-01 | Gemeente Zutphen | Philips | 5 |  | Gemeente Zutphen | In bedrijf | Liander |  | Indal 4A |  |  | Nacht | Bemeterd | [6 empty] | 2038-05-30 | 2059-12-06 |  |  |  |  | BRUCKNERSTRAAT | [26 empty] | LM AL 6,0 CO EU600/5 CP | 1 | 2019-12-06 |  | LM AL 6,0 CO EU600/5 T60 TP | 6.00 | CONISCH | ALUMINIUM | NVT | NVT | NVT |  | 350400 |  | BGP381 DM GRN19/830 | 1 | 2018-05-30 | [15 empty] | BGP381 DM GRN19/830 | 1 | 2018-05-30 |  | BGP381 DM GRN19/830 | Philips | 830 | 16.00 | 100000 | LED |  | LED DRIVER | 1 | 2018-05-30 |  | LEDDRIVER |  |  | 1.00 | 175200 | [5 empty] | Mastdeur | 1 | 2019-12-06 |  | Mastdeur | Mastdeur | NVT |  | BRUCKNERSTRAAT | 52.1322 | 6.1981 | 210518 | 460752 | 1 | Brucknerstraat | Zutphen | Gemeente Zutphen |  |  | Waterkwartier | 871687120055929350 |  |  |  |  | 7204 PJ | [5 empty] | Liander |  |  |  | In bedrijf
11 | 155385 | https://lms.nederlandslicht.nl/qr/report/155385 | 52.1344 | 6.1973 | 210466.4748 | 460996.2195 | Rietbergstraat |  | 8.72e+17 | Centrum - De Hoven | ZUTPHEN | 1985-01-01 | Gemeente Zutphen | Philips | 5 |  | Gemeente Zutphen | In bedrijf | Liander |  | Indal 4A |  |  | Nacht | Bemeterd |  |  |  | 2022-10-10 |  |  | 2038-05-30 | 2025-01-01 |  |  |  |  | H. DUNANTWEG | [17 empty] | 1.33 | 1.35 | [7 empty] | LM AL 6,0 CO EU600/5 CP | 1 | 1985-01-01 |  | LM AL 6,0 CO EU600/5 T60 TP | 6.00 | CONISCH | ALUMINIUM | NVT | NVT | NVT |  | 350400 |  | BGP381 DM GRN19/830 | 1 | 2018-05-30 | [15 empty] | BGP381 DM GRN19/830 | 1 | 2018-05-30 |  | BGP381 DM GRN19/830 | Philips | 830 | 16.00 | 100000 | LED |  | LED DRIVER | 1 | 2018-05-30 |  | LEDDRIVER |  |  | 1.00 | 175200 | [5 empty] | Mastdeur | 1 | 1985-01-01 |  | Mastdeur | Mastdeur | NVT |  | H. DUNANTWEG | 52.1344 | 6.1946 | 210276 | 460993 | 106 | Rietbergstraat | Zutphen | Gemeente Zutphen |  |  | Centrum - De Hoven | 871687120055929473 |  |  |  |  | 7201 GL | [5 empty] | Liander |  |  |  | In bedrijf
12 | 155386 | https://lms.nederlandslicht.nl/qr/report/155386 | 52.1342 | 6.197 | 210443.4518 | 460975.0305 | Rietbergstraat |  | 8.72e+17 | Centrum - De Hoven | ZUTPHEN | 1985-01-01 | Gemeente Zutphen | Philips | 5 |  | Gemeente Zutphen | In bedrijf | Liander |  | Indal 4A |  |  | Nacht | Bemeterd | [6 empty] | 2038-05-30 | 2025-01-01 |  |  |  |  | H. DUNANTWEG | [26 empty] | LM AL 6,0 CO EU600/5 CP | 1 | 1985-01-01 |  | LM AL 6,0 CO EU600/5 T60 TP | 6.00 | CONISCH | ALUMINIUM | NVT | NVT | NVT |  | 350400 |  | BGP381 DM GRN19/830 | 1 | 2018-05-30 | [15 empty] | BGP381 DM GRN19/830 | 1 | 2018-05-30 |  | BGP381 DM GRN19/830 | Philips | 830 | 16.00 | 100000 | LED |  | LED DRIVER | 1 | 2018-05-30 |  | LEDDRIVER |  |  | 1.00 | 175200 | [5 empty] | Mastdeur | 1 | 1985-01-01 |  | Mastdeur | Mastdeur | NVT |  | H. DUNANTWEG | 52.1344 | 6.1946 | 210276 | 460993 | 106 | Rietbergstraat | Zutphen | Gemeente Zutphen |  |  | Centrum - De Hoven | 871687120055929473 |  |  |  |  | 7201 GL | [5 empty] | Liander |  |  |  | In bedrijf
13 | 155387 | https://lms.nederlandslicht.nl/qr/report/155387 | 52.134 | 6.1967 | 210424.0798 | 460957.1503 | Rietbergstraat |  | 8.72e+17 | Centrum - De Hoven | ZUTPHEN | 1985-01-01 | Gemeente Zutphen | Philips | 5 |  | Gemeente Zutphen | In bedrijf | Liander |  | Indal 4A |  |  | Nacht | Bemeterd | [6 empty] | 2038-05-30 | 2025-01-01 |  |  |  |  | H. DUNANTWEG | [26 empty] | LM AL 6,0 CO EU600/5 CP | 1 | 1985-01-01 |  | LM AL 6,0 CO EU600/5 T60 TP | 6.00 | CONISCH | ALUMINIUM | NVT | NVT | NVT |  | 350400 |  | BGP381 DM GRN19/830 | 1 | 2018-05-30 | [15 empty] | BGP381 DM GRN19/830 | 1 | 2018-05-30 |  | BGP381 DM GRN19/830 | Philips | 830 | 16.00 | 100000 | LED |  | LED DRIVER | 1 | 2018-05-30 |  | LEDDRIVER |  |  | 1.00 | 175200 | [5 empty] | Mastdeur | 1 | 1985-01-01 |  | Mastdeur | Mastdeur | NVT |  | H. DUNANTWEG | 52.1344 | 6.1946 | 210276 | 460993 | 106 | Rietbergstraat | Zutphen | Gemeente Zutphen |  |  | Centrum - De Hoven | 871687120055929473 |  |  |  |  | 7201 GL | [5 empty] | Liander |  |  |  | In bedrijf
14 | 155388 | https://lms.nederlandslicht.nl/qr/report/155388 | 52.1341 | 6.1965 | 210408.5658 | 460966.9324 | Rietbergstraat |  | 8.72e+17 | Centrum - De Hoven | ZUTPHEN | 1985-01-01 | Gemeente Zutphen | Philips | 5 |  | Gemeente Zutphen | In bedrijf | Liander |  | Indal 4A |  |  | Nacht | Bemeterd | [6 empty] | 2038-05-30 | 2025-01-01 |  |  |  |  | H. DUNANTWEG | [26 empty] | LM AL 6,0 CO EU600/5 CP | 1 | 1985-01-01 |  | LM AL 6,0 CO EU600/5 T60 TP | 6.00 | CONISCH | ALUMINIUM | NVT | NVT | NVT |  | 350400 |  | BGP381 DM GRN19/830 | 1 | 2018-05-30 | [15 empty] | BGP381 DM GRN19/830 | 1 | 2017-06-14 |  | BGP381 DM GRN19/830 | Philips | 830 | 16.00 | 100000 | LED |  | LED DRIVER | 1 | 2018-06-14 |  | LEDDRIVER |  |  | 1.00 | 175200 | [5 empty] | Mastdeur | 1 | 1985-01-01 |  | Mastdeur | Mastdeur | NVT |  | H. DUNANTWEG | 52.1344 | 6.1946 | 210276 | 460993 | 106 | Rietbergstraat | Zutphen | Gemeente Zutphen |  |  | Centrum - De Hoven | 871687120055929473 |  |  |  |  | 7201 GL | [5 empty] | Liander |  |  |  | In bedrijf
15 | 155389 | https://lms.nederlandslicht.nl/qr/report/155389 | 52.1343 | 6.1963 | 210393.4078 | 460983.486 | Rietbergstraat |  | 8.72e+17 | Centrum - De Hoven | ZUTPHEN | 1985-01-01 | Gemeente Zutphen | Philips | 5 |  | Gemeente Zutphen | In bedrijf | Liander |  | Indal 4A |  |  | Nacht | Bemeterd | [6 empty] | 2038-05-30 | 2025-01-01 |  |  |  |  | H. DUNANTWEG | [26 empty] | LM AL 6,0 CO EU600/5 CP | 1 | 1985-01-01 |  | LM AL 6,0 CO EU600/5 T60 TP | 6.00 | CONISCH | ALUMINIUM | NVT | NVT | NVT |  | 350400 |  | BGP381 DM GRN19/830 | 1 | 2018-05-30 | [15 empty] | BGP381 DM GRN19/830 | 1 | 2018-05-30 |  | BGP381 DM GRN19/830 | Philips | 830 | 16.00 | 100000 | LED |  | LED DRIVER | 1 | 2018-05-30 |  | LEDDRIVER |  |  | 1.00 | 175200 | [5 empty] | Mastdeur | 1 | 1985-01-01 |  | Mastdeur | Mastdeur | NVT |  | H. DUNANTWEG | 52.1344 | 6.1946 | 210276 | 460993 | 106 | Rietbergstraat | Zutphen | Gemeente Zutphen |  |  | Centrum - De Hoven | 871687120055929473 |  |  |  |  | 7201 GL | [5 empty] | Liander |  |  |  | In bedrijf
16 | 155390 | https://lms.nederlandslicht.nl/qr/report/155390 | 52.1345 | 6.1959 | 210368.1028 | 461005.8348 | Rietbergstraat |  | 8.72e+17 | Centrum - De Hoven | ZUTPHEN | 1995-01-01 | Gemeente Zutphen | Philips | 5 |  | Gemeente Zutphen | In bedrijf | Liander |  | Indal 4A |  |  | Nacht | Bemeterd | [6 empty] | 2038-05-30 | 2035-01-01 |  |  |  |  | H. DUNANTWEG | [26 empty] | LM AL 6,0 CO EU600/5 CP | 1 | 1995-01-01 |  | LM AL 6,0 CO EU600/5 T60 TP | 6.00 | CONISCH | ALUMINIUM | NVT | NVT | NVT |  | 350400 |  | BGP381 DM GRN19/830 | 1 | 2018-05-30 | [15 empty] | BGP381 DM GRN19/830 | 1 | 2018-05-30 |  | BGP381 DM GRN19/830 | Philips | 830 | 16.00 | 100000 | LED |  | LED DRIVER | 1 | 2018-05-30 |  | LEDDRIVER |  |  | 1.00 | 175200 | [5 empty] | Mastdeur | 1 | 1995-01-01 |  | Mastdeur | Mastdeur | NVT |  | H. DUNANTWEG | 52.1344 | 6.1946 | 210276 | 460993 | 106 | Rietbergstraat | Zutphen | Gemeente Zutphen |  |  | Centrum - De Hoven | 871687120055929473 |  |  |  |  | 7201 GL | [5 empty] | Liander |  |  |  | In bedrijf
17 | 155391 | https://lms.nederlandslicht.nl/qr/report/155391 | 52.1345 | 6.1954 | 210334.4338 | 461006.9806 | Rietbergstraat |  | 8.72e+17 | Centrum - De Hoven | ZUTPHEN | 2019-10-01 | Gemeente Zutphen |  |  |  | Gemeente Zutphen | In bedrijf | Liander |  |  |  |  | Nacht | Bemeterd | [6 empty] | 2039-10-01 | 2059-10-01 | SAPA |  |  |  | H. DUNANTWEG | [26 empty] | PM AL 4,0 CO T60 CP | 1 | 2019-10-01 |  | PM AL 4,0 CO T60 TP | 4.00 | CONISCH | ALUMINIUM | NVT | NVT | NVT |  | 350400 |  | Friza 8LED BL WW 5118 350mA dim 4A | 1 | 2019-10-01 |  | CPS200 9010 | Philips | [8 empty] | 175200 |  |  |  | 5118 WW Back Light 8LED 350mA | 1 | 2019-10-01 |  | 5118 WW Back Light 8LED 350mA | Schreder | 3000K | 12.00 | 100000 | LED |  | LED DRIVER | 1 | 2019-10-01 |  | LEDDRIVER |  |  | 1.00 | 175200 | [5 empty] | Mastdeur | 1 | 2019-10-01 |  | Mastdeur | Mastdeur | NVT |  | H. DUNANTWEG | 52.1344 | 6.1946 | 210276 | 460993 | 106 | Rietbergstraat | Zutphen | Gemeente Zutphen |  |  | Centrum - De Hoven | 871687120055929473 |  |  |  |  | 7201 GL | [5 empty] | Liander |  |  |  | In bedrijf
17 | 155391 | https://lms.nederlandslicht.nl/qr/report/155391 | 52.1345 | 6.1954 | 210334.4338 | 461006.9806 | Rietbergstraat |  | 8.72e+17 | Centrum - De Hoven | ZUTPHEN | 2019-10-01 | Gemeente Zutphen |  |  |  | Gemeente Zutphen | In bedrijf | Liander |  |  |  |  | Nacht | Bemeterd | [6 empty] | 2039-10-01 | 2059-10-01 | SAPA |  |  |  | H. DUNANTWEG | [83 empty] | Mastdeur | 2 | 2019-10-01 |  | Mastdeur | Mastdeur | NVT |  | H. DUNANTWEG | 52.1344 | 6.1946 | 210276 | 460993 | 106 | Rietbergstraat | Zutphen | Gemeente Zutphen |  |  | Centrum - De Hoven | 871687120055929473 |  |  |  |  | 7201 GL | [5 empty] | Liander |  |  |  | In bedrijf
18 | 155392 | https://lms.nederlandslicht.nl/qr/report/155392 | 52.1343 | 6.1956 | 210345.7898 | 460986.7582 | Rietbergstraat |  | 8.72e+17 | Centrum - De Hoven | ZUTPHEN | 1985-01-01 | Gemeente Zutphen | Philips | 5 |  | Gemeente Zutphen | In bedrijf | Liander |  | Indal 4A |  |  | Nacht | Bemeterd | [6 empty] | 2038-05-30 | 2025-01-01 |  |  |  |  | H. DUNANTWEG | [26 empty] | LM AL 6,0 CO EU600/5 CP | 1 | 1985-01-01 |  | LM AL 6,0 CO EU600/5 T60 TP | 6.00 | CONISCH | ALUMINIUM | NVT | NVT | NVT |  | 350400 |  | BGP381 DM GRN19/830 | 1 | 2018-05-30 | [15 empty] | BGP381 DM GRN19/830 | 1 | 2018-05-30 |  | BGP381 DM GRN19/830 | Philips | 830 | 16.00 | 100000 | LED |  | LED DRIVER | 1 | 2018-05-30 |  | LEDDRIVER |  |  | 1.00 | 175200 | [5 empty] | Mastdeur | 1 | 1985-01-01 |  | Mastdeur | Mastdeur | NVT |  | H. DUNANTWEG | 52.1344 | 6.1946 | 210276 | 460993 | 106 | Rietbergstraat | Zutphen | Gemeente Zutphen |  |  | Centrum - De Hoven | 871687120055929473 |  |  |  |  | 7201 GL | [5 empty] | Liander |  |  |  | In bedrijf
19 | 155393 | https://lms.nederlandslicht.nl/qr/report/155393 | 52.1344 | 6.1951 | 210315.2808 | 460995.1596 | Rietbergstraat |  | 8.72e+17 | Centrum - De Hoven | ZUTPHEN | 2019-10-01 | Gemeente Zutphen |  |  |  | Gemeente Zutphen | In bedrijf | Liander |  |  |  |  | Nacht | Bemeterd | [6 empty] | 2039-10-01 | 2059-10-01 | SAPA |  |  |  | H. DUNANTWEG | [26 empty] | PM AL 4,0 CO T60 CP | 1 | 2019-10-01 |  | PM AL 4,0 CO T60 TP | 4.00 | CONISCH | ALUMINIUM | NVT | NVT | NVT |  | 350400 |  | Friza 8LED BL WW 5118 350mA dim 4A | 1 | 2019-10-01 |  | CPS200 9010 | Philips | [8 empty] | 175200 |  |  |  | 5118 WW Back Light 8LED 350mA | 1 | 2019-10-01 |  | 5118 WW Back Light 8LED 350mA | Schreder | 3000K | 12.00 | 100000 | LED |  | LED DRIVER | 1 | 2019-10-01 |  | LEDDRIVER |  |  | 1.00 | 175200 | [5 empty] | Mastdeur | 1 | 2019-10-01 |  | Mastdeur | Mastdeur | NVT |  | H. DUNANTWEG | 52.1344 | 6.1946 | 210276 | 460993 | 106 | Rietbergstraat | Zutphen | Gemeente Zutphen |  |  | Centrum - De Hoven | 871687120055929473 |  |  |  |  | 7201 GL | [5 empty] | Liander |  |  |  | In bedrijf
20 | 155394 | https://lms.nederlandslicht.nl/qr/report/155394 | 52.1342 | 6.1953 | 210325.7638 | 460969.4809 | Rietbergstraat |  | 8.72e+17 | Centrum - De Hoven | ZUTPHEN | 1985-01-01 | Gemeente Zutphen | Philips | 5 |  | Gemeente Zutphen | In bedrijf | Liander |  | Indal 4A |  |  | Nacht | Bemeterd | [6 empty] | 2038-05-30 | 2025-01-01 |  |  |  |  | H. DUNANTWEG | [26 empty] | LM AL 6,0 CO EU600/5 CP | 1 | 1985-01-01 |  | LM AL 6,0 CO EU600/5 T60 TP | 6.00 | CONISCH | ALUMINIUM | NVT | NVT | NVT |  | 350400 |  | BGP381 DM GRN19/830 | 1 | 2018-05-30 | [15 empty] | BGP381 DM GRN19/830 | 1 | 2018-05-30 |  | BGP381 DM GRN19/830 | Philips | 830 | 16.00 | 100000 | LED |  | LED DRIVER | 1 | 2018-05-30 |  | LEDDRIVER |  |  | 1.00 | 175200 | [5 empty] | Mastdeur | 1 | 1985-01-01 |  | Mastdeur | Mastdeur | NVT |  | H. DUNANTWEG | 52.1344 | 6.1946 | 210276 | 460993 | 106 | Rietbergstraat | Zutphen | Gemeente Zutphen |  |  | Centrum - De Hoven | 871687120055929473 |  |  |  |  | 7201 GL | [5 empty] | Liander |  |  |  | In bedrijf
21 | 155395 | https://lms.nederlandslicht.nl/qr/report/155395 | 52.1338 | 6.1952 | 210321.1608 | 460935.6851 | Rietbergstraat |  | 8.72e+17 | Centrum - De Hoven | ZUTPHEN | 1985-01-01 | Gemeente Zutphen | Philips | 5 |  | Gemeente Zutphen | In bedrijf | Liander |  | Indal 4A |  |  | Nacht | Bemeterd | [6 empty] | 2038-05-30 | 2025-01-01 |  |  |  |  | H. DUNANTWEG | [26 empty] | LM AL 6,0 CO EU600/5 CP | 1 | 1985-01-01 |  | LM AL 6,0 CO EU600/5 T60 TP | 6.00 | CONISCH | ALUMINIUM | NVT | NVT | NVT |  | 350400 |  | BGP381 DM GRN19/830 | 1 | 2018-05-30 | [15 empty] | BGP381 DM GRN19/830 | 1 | 2018-05-30 |  | BGP381 DM GRN19/830 | Philips | 830 | 16.00 | 100000 | LED |  | LED DRIVER | 1 | 2018-05-30 |  | LEDDRIVER |  |  | 1.00 | 175200 | [5 empty] | Mastdeur | 1 | 1985-01-01 |  | Mastdeur | Mastdeur | NVT |  | H. DUNANTWEG | 52.1344 | 6.1946 | 210276 | 460993 | 106 | Rietbergstraat | Zutphen | Gemeente Zutphen |  |  | Centrum - De Hoven | 871687120055929473 |  |  |  |  | 7201 GL | [5 empty] | Liander |  |  |  | In bedrijf
22 | 155396 | https://lms.nederlandslicht.nl/qr/report/155396 | 52.1335 | 6.1952 | 210318.1688 | 460899.8343 | Rietbergstraat |  | 8.72e+17 | Centrum - De Hoven | ZUTPHEN | 1985-01-01 | Gemeente Zutphen | Philips | 5 |  | Gemeente Zutphen | In bedrijf | Liander |  | Indal 4A |  |  | Nacht | Bemeterd | [6 empty] | 2038-05-30 | 2025-01-01 |  |  |  |  | H. DUNANTWEG | [26 empty] | LM AL 6,0 CO EU600/5 CP | 1 | 1985-01-01 |  | LM AL 6,0 CO EU600/5 T60 TP | 6.00 | CONISCH | ALUMINIUM | NVT | NVT | NVT |  | 350400 |  | BGP381 DM GRN19/830 | 1 | 2018-05-30 | [15 empty] | BGP381 DM GRN19/830 | 1 | 2018-05-30 |  | BGP381 DM GRN19/830 | Philips | 830 | 16.00 | 100000 | LED |  | LED DRIVER | 1 | 2018-05-30 |  | LEDDRIVER |  |  | 1.00 | 175200 | [5 empty] | Mastdeur | 1 | 1985-01-01 |  | Mastdeur | Mastdeur | NVT |  | H. DUNANTWEG | 52.1344 | 6.1946 | 210276 | 460993 | 106 | Rietbergstraat | Zutphen | Gemeente Zutphen |  |  | Centrum - De Hoven | 871687120055929473 |  |  |  |  | 7201 GL | [5 empty] | Liander |  |  |  | In bedrijf
23 | 155397 | https://lms.nederlandslicht.nl/qr/report/155397 | 52.1332 | 6.1951 | 210314.7048 | 460868.1286 | Rietbergstraat |  | 8.72e+17 | Centrum - De Hoven | ZUTPHEN | 1985-01-01 | Gemeente Zutphen | Philips | 5 |  | Gemeente Zutphen | In bedrijf | Liander |  | Indal 4A |  |  | Nacht | Bemeterd | [6 empty] | 2037-06-14 | 2025-01-01 |  |  |  |  | H. DUNANTWEG | [26 empty] | LM AL 6,0 CO EU600/5 CP | 1 | 1985-01-01 |  | LM AL 6,0 CO EU600/5 T60 TP | 6.00 | CONISCH | ALUMINIUM | NVT | NVT | NVT |  | 350400 |  | BGP381 DM GRN19/830 | 1 | 2017-06-14 | [15 empty] | BGP381 DM GRN19/830 | 1 | 2017-06-14 |  | BGP381 DM GRN19/830 | Philips | 830 | 16.00 | 100000 | LED |  | LED DRIVER | 1 | 2018-06-14 |  | LEDDRIVER |  |  | 1.00 | 175200 | [5 empty] | Mastdeur | 1 | 1985-01-01 |  | Mastdeur | Mastdeur | NVT |  | H. DUNANTWEG | 52.1344 | 6.1946 | 210276 | 460993 | 106 | Rietbergstraat | Zutphen | Gemeente Zutphen |  |  | Centrum - De Hoven | 871687120055929473 |  |  |  |  | 7201 GL | [5 empty] | Liander |  |  |  | In bedrijf
23 | 155397 | https://lms.nederlandslicht.nl/qr/report/155397 | 52.1332 | 6.1951 | 210314.7048 | 460868.1286 | Rietbergstraat |  | 8.72e+17 | Centrum - De Hoven | ZUTPHEN | 1985-01-01 | Gemeente Zutphen | Philips | 5 |  | Gemeente Zutphen | In bedrijf | Liander |  | Indal 4A |  |  | Nacht | Bemeterd | [6 empty] | 2037-06-14 | 2025-01-01 |  |  |  |  | H. DUNANTWEG | [83 empty] | Zekering | 2 | 2018-11-14 |  | Zekering | Zekering | NVT |  | H. DUNANTWEG | 52.1344 | 6.1946 | 210276 | 460993 | 106 | Rietbergstraat | Zutphen | Gemeente Zutphen |  |  | Centrum - De Hoven | 871687120055929473 |  |  |  |  | 7201 GL | [5 empty] | Liander |  |  |  | In bedrijf
24 | 155398 | https://lms.nederlandslicht.nl/qr/report/155398 | 52.1332 | 6.1947 | 210289.2278 | 460868.4725 | Rietbergstraat |  | 8.72e+17 | Centrum - De Hoven | ZUTPHEN | 1985-01-01 | Gemeente Zutphen | Philips | 5 |  | Gemeente Zutphen | In bedrijf | Liander |  | Indal 4A |  |  | Nacht | Bemeterd | [6 empty] | 2037-06-14 | 2058-10-09 | SAPA |  |  |  | H. DUNANTWEG | [26 empty] | LM AL 6,0 CV EU750/05 T60 CM | 1 | 2018-10-09 |  | LM AL 6,0 CV EU600/5 T60 TP | 6.00 | CILINDRISCH | ALUMINIUM | NVT | NVT | NVT |  | 350400 |  | BGP381 DM GRN19/830 | 1 | 2017-06-14 | [15 empty] | BGP381 DM GRN19/830 | 1 | 2017-06-14 |  | BGP381 DM GRN19/830 | Philips | 830 | 16.00 | 100000 | LED |  | LED DRIVER | 1 | 2018-06-14 |  | LEDDRIVER |  |  | 1.00 | 175200 | [5 empty] | Mastdeur | 1 | 2018-10-09 |  | Mastdeur | Mastdeur | NVT |  | H. DUNANTWEG | 52.1344 | 6.1946 | 210276 | 460993 | 106 | Rietbergstraat | Zutphen | Gemeente Zutphen |  |  | Centrum - De Hoven | 871687120055929473 |  |  |  |  | 7201 GL | [5 empty] | Liander |  |  |  | In bedrijf
25 | 155399 | https://lms.nederlandslicht.nl/qr/report/155399 | 52.1333 | 6.1944 | 210264.3898 | 460870.7697 | Rietbergstraat |  | 8.72e+17 | Centrum - De Hoven | ZUTPHEN | 1985-01-01 | Gemeente Zutphen | Philips | 5 |  | Gemeente Zutphen | In bedrijf | Liander |  | Indal 4A |  |  | Nacht | Bemeterd | [6 empty] | 2038-05-30 | 2025-01-01 |  |  |  |  | H. DUNANTWEG | [26 empty] | LM AL 6,0 CO EU600/5 CP | 1 | 1985-01-01 |  | LM AL 6,0 CO EU600/5 T60 TP | 6.00 | CONISCH | ALUMINIUM | NVT | NVT | NVT |  | 350400 |  | BGP381 DM GRN19/830 | 1 | 2018-05-30 | [15 empty] | BGP381 DM GRN19/830 | 1 | 2018-05-30 |  | BGP381 DM GRN19/830 | Philips | 830 | 16.00 | 100000 | LED |  | LED DRIVER | 1 | 2018-05-30 |  | LEDDRIVER |  |  | 1.00 | 175200 | [5 empty] | Mastdeur | 1 | 1985-01-01 |  | Mastdeur | Mastdeur | NVT |  | H. DUNANTWEG | 52.1344 | 6.1946 | 210276 | 460993 | 106 | Rietbergstraat | Zutphen | Gemeente Zutphen |  |  | Centrum - De Hoven | 871687120055929473 |  |  |  |  | 7201 GL | [5 empty] | Liander |  |  |  | In bedrijf
26 | 155400 | https://lms.nederlandslicht.nl/qr/report/155400 | 52.1333 | 6.1939 | 210234.2608 | 460874.4958 | Rietbergstraat |  | 8.72e+17 | Centrum - De Hoven | ZUTPHEN | 1985-01-01 | Gemeente Zutphen | Philips | 5 |  | Gemeente Zutphen | In bedrijf | Liander |  | Indal 4A |  |  | Nacht | Bemeterd | [6 empty] | 2037-06-14 | 2025-01-01 |  |  |  |  | H. DUNANTWEG | [26 empty] | LM AL 6,0 CO EU600/5 CP | 1 | 1985-01-01 |  | LM AL 6,0 CO EU600/5 T60 TP | 6.00 | CONISCH | ALUMINIUM | NVT | NVT | NVT |  | 350400 |  | BGP381 DM GRN19/830 | 1 | 2017-06-14 | [15 empty] | BGP381 DM GRN19/830 | 1 | 2017-06-14 |  | BGP381 DM GRN19/830 | Philips | 830 | 16.00 | 100000 | LED |  | LED DRIVER | 1 | 2018-06-14 |  | LEDDRIVER |  |  | 1.00 | 175200 | [5 empty] | Mastdeur | 1 | 1985-01-01 |  | Mastdeur | Mastdeur | NVT |  | H. DUNANTWEG | 52.1344 | 6.1946 | 210276 | 460993 | 106 | Rietbergstraat | Zutphen | Gemeente Zutphen |  |  | Centrum - De Hoven | 871687120055929473 |  |  |  |  | 7201 GL | [5 empty] | Liander |  |  |  | In bedrijf
27 | 155401 | https://lms.nederlandslicht.nl/qr/report/155401 | 52.1335 | 6.194 | 210239.5568 | 460896.7217 | Rietbergstraat |  | 8.72e+17 | Centrum - De Hoven | ZUTPHEN | 1985-01-01 | Gemeente Zutphen | Philips | 5 |  | Gemeente Zutphen | In bedrijf | Liander |  | Indal 4A |  |  | Nacht | Bemeterd |  |  |  | 2022-10-10 |  |  | 2038-05-30 | 2025-01-01 |  |  |  |  | H. DUNANTWEG | [17 empty] | 1.01 | 1.04 | [7 empty] | LM AL 6,0 CO EU600/5 CP | 1 | 1985-01-01 |  | LM AL 6,0 CO EU600/5 T60 TP | 6.00 | CONISCH | ALUMINIUM | NVT | NVT | NVT |  | 350400 |  | BGP381 DM GRN19/830 | 1 | 2018-05-30 | [15 empty] | BGP381 DM GRN19/830 | 1 | 2018-05-30 |  | BGP381 DM GRN19/830 | Philips | 830 | 16.00 | 100000 | LED |  | LED DRIVER | 1 | 2018-05-30 |  | LEDDRIVER |  |  | 1.00 | 175200 | [5 empty] | Mastdeur | 1 | 1985-01-01 |  | Mastdeur | Mastdeur | NVT |  | H. DUNANTWEG | 52.1344 | 6.1946 | 210276 | 460993 | 106 | Rietbergstraat | Zutphen | Gemeente Zutphen |  |  | Centrum - De Hoven | 871687120055929473 |  |  |  |  | 7201 GL | [5 empty] | Liander |  |  |  | In bedrijf
28 | 155402 | https://lms.nederlandslicht.nl/qr/report/155402 | 52.1335 | 6.1942 | 210251.5058 | 460901.1407 | Rietbergstraat |  | 8.72e+17 | Centrum - De Hoven | ZUTPHEN | 2019-10-01 | Gemeente Zutphen |  |  |  | Gemeente Zutphen | In bedrijf | Liander |  |  |  |  | Nacht | Bemeterd | [6 empty] | 2039-10-01 | 2059-10-01 | SAPA |  |  |  | H. DUNANTWEG | [26 empty] | PM AL 4,0 CO T60 CP | 1 | 2019-10-01 |  | PM AL 4,0 CO T60 TP | 4.00 | CONISCH | ALUMINIUM | NVT | NVT | NVT |  | 350400 |  | Friza 8LED BL WW 5118 350mA dim 4A | 1 | 2019-10-01 |  | CPS200 9010 | Philips | [8 empty] | 175200 |  |  |  | 5118 WW Back Light 8LED 350mA | 1 | 2019-10-01 |  | 5118 WW Back Light 8LED 350mA | Schreder | 3000K | 12.00 | 100000 | LED |  | LED DRIVER | 1 | 2019-10-01 |  | LEDDRIVER |  |  | 1.00 | 175200 | [5 empty] | Mastdeur | 1 | 2019-10-01 |  | Mastdeur | Mastdeur | NVT |  | H. DUNANTWEG | 52.1344 | 6.1946 | 210276 | 460993 | 106 | Rietbergstraat | Zutphen | Gemeente Zutphen |  |  | Centrum - De Hoven | 871687120055929473 |  |  |  |  | 7201 GL | [5 empty] | Liander |  |  |  | In bedrijf
29 | 155403 | https://lms.nederlandslicht.nl/qr/report/155403 | 52.1337 | 6.194 | 210241.4688 | 460920.1606 | Rietbergstraat |  | 8.72e+17 | Centrum - De Hoven | ZUTPHEN | 1985-01-01 | Gemeente Zutphen | Philips | 5 |  | Gemeente Zutphen | In bedrijf | Liander |  | Indal 4A |  |  | Nacht | Bemeterd | [6 empty] | 2038-05-30 | 2025-01-01 |  |  |  |  | H. DUNANTWEG | [26 empty] | LM AL 6,0 CO EU600/5 CP | 1 | 1985-01-01 |  | LM AL 6,0 CO EU600/5 T60 TP | 6.00 | CONISCH | ALUMINIUM | NVT | NVT | NVT |  | 350400 |  | BGP381 DM GRN19/830 | 1 | 2018-05-30 | [15 empty] | BGP381 DM GRN19/830 | 1 | 2018-05-30 |  | BGP381 DM GRN19/830 | Philips | 830 | 16.00 | 100000 | LED |  | LED DRIVER | 1 | 2018-05-30 |  | LEDDRIVER |  |  | 1.00 | 175200 | [5 empty] | Mastdeur | 1 | 1985-01-01 |  | Mastdeur | Mastdeur | NVT |  | H. DUNANTWEG | 52.1344 | 6.1946 | 210276 | 460993 | 106 | Rietbergstraat | Zutphen | Gemeente Zutphen |  |  | Centrum - De Hoven | 871687120055929473 |  |  |  |  | 7201 GL | [5 empty] | Liander |  |  |  | In bedrijf
30 | 155404 | https://lms.nederlandslicht.nl/qr/report/155404 | 52.1338 | 6.1942 | 210254.2368 | 460932.1628 | Rietbergstraat |  | 8.72e+17 | Centrum - De Hoven | ZUTPHEN | 2019-10-01 | Gemeente Zutphen |  |  |  | Gemeente Zutphen | In bedrijf | Liander |  |  |  |  | Nacht | Bemeterd |  |  |  | 2022-10-10 |  |  | 2039-10-01 | 2059-10-01 | SAPA |  |  |  | H. DUNANTWEG | [17 empty] | 1.16 | 1.16 | [7 empty] | PM AL 4,0 CO T60 CP | 1 | 2019-10-01 |  | PM AL 4,0 CO T60 TP | 4.00 | CONISCH | ALUMINIUM | NVT | NVT | NVT |  | 350400 |  | Friza 8LED BL WW 5118 350mA dim 4A | 1 | 2019-10-01 |  | CPS200 9010 | Philips | [8 empty] | 175200 |  |  |  | 5118 WW Back Light 8LED 350mA | 1 | 2019-10-01 |  | 5118 WW Back Light 8LED 350mA | Schreder | 3000K | 12.00 | 100000 | LED |  | LED DRIVER | 1 | 2019-10-01 |  | LEDDRIVER |  |  | 1.00 | 175200 | [5 empty] | Mastdeur | 1 | 2019-10-01 |  | Mastdeur | Mastdeur | NVT |  | H. DUNANTWEG | 52.1344 | 6.1946 | 210276 | 460993 | 106 | Rietbergstraat | Zutphen | Gemeente Zutphen |  |  | Centrum - De Hoven | 871687120055929473 |  |  |  |  | 7201 GL | [5 empty] | Liander |  |  |  | In bedrijf
31 | 155405 | https://lms.nederlandslicht.nl/qr/report/155405 | 52.1339 | 6.1941 | 210246.8888 | 460945.2887 | Rietbergstraat |  | 8.72e+17 | Centrum - De Hoven | ZUTPHEN | 1985-01-01 | Gemeente Zutphen | Philips | 5 |  | Gemeente Zutphen | In bedrijf | Liander |  | Indal 4A |  |  | Nacht | Bemeterd | [6 empty] | 2038-05-30 | 2025-01-01 |  |  |  |  | H. DUNANTWEG | [26 empty] | LM AL 6,0 CO EU600/5 CP | 1 | 1985-01-01 |  | LM AL 6,0 CO EU600/5 T60 TP | 6.00 | CONISCH | ALUMINIUM | NVT | NVT | NVT |  | 350400 |  | BGP381 DM GRN19/830 | 1 | 2018-05-30 | [15 empty] | BGP381 DM GRN19/830 | 1 | 2018-05-30 |  | BGP381 DM GRN19/830 | Philips | 830 | 16.00 | 100000 | LED |  | LED DRIVER | 1 | 2018-05-30 |  | LEDDRIVER |  |  | 1.00 | 175200 | [5 empty] | Mastdeur | 1 | 1985-01-01 |  | Mastdeur | Mastdeur | NVT |  | H. DUNANTWEG | 52.1344 | 6.1946 | 210276 | 460993 | 106 | Rietbergstraat | Zutphen | Gemeente Zutphen |  |  | Centrum - De Hoven | 871687120055929473 |  |  |  |  | 7201 GL | [5 empty] | Liander |  |  |  | In bedrijf
32 | 155406 | https://lms.nederlandslicht.nl/qr/report/155406 | 52.1341 | 6.1942 | 210254.6788 | 460961.9889 | Rietbergstraat |  | 8.72e+17 | Centrum - De Hoven | ZUTPHEN | 1985-01-01 | Gemeente Zutphen | Schreder | 5 |  | Gemeente Zutphen | In bedrijf | Liander |  | Indal 4A |  |  | Nacht | Bemeterd | [6 empty] | 2038-05-17 | 2025-01-01 |  |  |  |  | H. DUNANTWEG | [26 empty] | PM AL 3,5 CO T60 GG | 1 | 1985-01-01 |  | PM AL 3,5 CO T60 TP | 3.50 | CONISCH | ALUMINIUM | NVT | NVT | NVT |  | 350400 |  | Friza 8LED/5118BL/3000K | 1 | 2018-05-17 |  | Friza 8LED/5118BL/3000K | Schreder |  | 5118BL |  |  | AKZO 150 | 8 |  | 1100.00 | 175200 |  |  |  | Friza 5118 WW Back Light 8 leds 350 mA | 1 | 2018-05-17 |  | Friza 5118 WW Back Light 8 leds 350 mA | Schreder | 3000 | 10.00 | 100000 | LED |  | LED DRIVER | 1 | 2018-05-17 |  | LEDDRIVER |  |  | 1.00 | 175200 | [5 empty] | Mastdeur | 1 | 1985-01-01 |  | Mastdeur | Mastdeur | NVT |  | H. DUNANTWEG | 52.1344 | 6.1946 | 210276 | 460993 | 106 | Rietbergstraat | Zutphen | Gemeente Zutphen |  |  | Centrum - De Hoven | 871687120055929473 |  |  |  |  | 7201 GL | [5 empty] | Liander |  |  |  | In bedrijf
3 | 155407 | https://lms.nederlandslicht.nl/qr/report/155407 | 52.149 | 6.1977 | 210470.6848 | 462618.1644 | Rigastraat |  | 8.72e+17 | Centrum - De Hoven | ZUTPHEN | 2016-09-05 | Gemeente Zutphen |  |  |  | Gemeente Zutphen | In bedrijf | Liander |  | Indal 4A |  |  | Nacht | Bemeterd | [6 empty] | 2036-09-05 | 2056-09-05 |  |  |  |  | 8.7169e+17 | [26 empty] | LM AL 8,0 CV EU850/5 T60 TP | 1 | 2016-09-05 |  | LM AL 8,0 CV EU850/5 T60 TP | 8.00 | CILINDRISCH | ALUMINIUM | NVT | NVT | NVT |  | 350400 |  | Teceo-1 5118 24 leds 350mA WW | 1 | 2016-09-05 |  | Teceo-1 5118 24 leds 350mA WW | Schreder |  | 5118 |  |  | AKZO 150 | 24 |  | 3600.00 | 175200 |  |  |  | Teceo-1 5118 24 leds 350mA WW | 1 | 2016-09-05 |  | Teceo-1 5118 24 leds 350mA WW | Schreder | 3000K | 27.00 | 100000 | LED |  | LED DRIVER | 1 | 2016-09-05 |  | LEDDRIVER |  |  | 1.00 | 175200 | [5 empty] | Mastdeur | 1 | 2016-09-05 |  | Mastdeur | Mastdeur | NVT |  | 8.7169e+17 | 52.1437 | 6.2183 | 211890 | 462050 |  | Zutphen | Zutphen | Gemeente Zutphen |  |  |  | 871687110000527861 | [10 empty] | Liander |  |  |  | In bedrijf
4 | 155408 | https://lms.nederlandslicht.nl/qr/report/155408 | 52.1491 | 6.1973 | 210444.5848 | 462637.3416 | Rigastraat |  | 8.72e+17 | Centrum - De Hoven | ZUTPHEN | 2016-09-05 | Gemeente Zutphen |  |  |  | Gemeente Zutphen | In bedrijf | Liander |  | Indal 4A |  |  | Nacht | Bemeterd | [6 empty] | 2036-09-05 | 2056-09-05 |  |  |  |  | 8.7169e+17 | [26 empty] | LM AL 8,0 CV EU850/5 T60 TP | 1 | 2016-09-05 |  | LM AL 8,0 CV EU850/5 T60 TP | 8.00 | CILINDRISCH | ALUMINIUM | NVT | NVT | NVT |  | 350400 |  | Teceo-1 5118 24 leds 350mA WW | 1 | 2016-09-05 |  | Teceo-1 5118 24 leds 350mA WW | Schreder |  | 5118 |  |  | AKZO 150 | 24 |  | 3600.00 | 175200 |  |  |  | Teceo-1 5118 24 leds 350mA WW | 1 | 2016-09-05 |  | Teceo-1 5118 24 leds 350mA WW | Schreder | 3000K | 27.00 | 100000 | LED |  | LED DRIVER | 1 | 2016-09-05 |  | LEDDRIVER |  |  | 1.00 | 175200 | [5 empty] | Mastdeur | 1 | 2016-09-05 |  | Mastdeur | Mastdeur | NVT |  | 8.7169e+17 | 52.1437 | 6.2183 | 211890 | 462050 |  | Zutphen | Zutphen | Gemeente Zutphen |  |  |  | 871687110000527861 | [10 empty] | Liander |  |  |  | In bedrijf
5 | 155409 | https://lms.nederlandslicht.nl/qr/report/155409 | 52.1493 | 6.197 | 210424.3628 | 462652.7992 | Rigastraat |  | 8.72e+17 | Centrum - De Hoven | ZUTPHEN | 2016-09-05 | Gemeente Zutphen |  |  |  | Gemeente Zutphen | In bedrijf | Liander |  | Indal 4A |  |  | Nacht | Bemeterd | [6 empty] | 2036-09-05 | 2056-09-05 |  |  |  |  | 8.7169e+17 | [26 empty] | LM AL 8,0 CV EU850/5 T60 TP | 1 | 2016-09-05 |  | LM AL 8,0 CV EU850/5 T60 TP | 8.00 | CILINDRISCH | ALUMINIUM | NVT | NVT | NVT |  | 350400 |  | Teceo-1 5118 24 leds 350mA WW | 1 | 2016-09-05 |  | Teceo-1 5118 24 leds 350mA WW | Schreder |  | 5118 |  |  | AKZO 150 | 24 |  | 3600.00 | 175200 |  |  |  | Teceo-1 5118 24 leds 350mA WW | 1 | 2016-09-05 |  | Teceo-1 5118 24 leds 350mA WW | Schreder | 3000K | 27.00 | 100000 | LED |  | LED DRIVER | 1 | 2016-09-05 |  | LEDDRIVER |  |  | 1.00 | 175200 | [5 empty] | Mastdeur | 1 | 2016-09-05 |  | Mastdeur | Mastdeur | NVT |  | 8.7169e+17 | 52.1437 | 6.2183 | 211890 | 462050 |  | Zutphen | Zutphen | Gemeente Zutphen |  |  |  | 871687110000527861 | [10 empty] | Liander |  |  |  | In bedrijf
3 | 155410 | https://lms.nederlandslicht.nl/qr/report/155410 | 52.1427 | 6.1973 | 210451.0176 | 461926.0594 | Rijkenhage | Rijkenhage3 | 8.72e+17 | Centrum - Masterplan | ZUTPHEN | 1970-01-01 | Gemeente Zutphen |  |  |  | Gemeente Zutphen | In bedrijf | Liander |  |  |  |  | Nacht | Bemeterd | [6 empty] | 2040-09-25 | 2060-09-25 | PMF |  |  |  | BERKELPOORTSTRAAT | [26 empty] | SM ST 6,0 eu 1000/boog tbv Sombreo R7021 | 1 | 2020-09-25 | [9 empty] | 350400 |  | Sombreo 230 15W SP 2000L 7021 COMF DVD | 1 | 2020-09-25 |  |  | Selux | [12 empty] | LED 15W ambient | 1 | 2020-09-25 |  |  | Selux | ambient | 15.00 |  | LED |  | TELECONTROLLER 2.0 | 1 | 2020-09-25 | [11 empty] | Mastdeur | 1 | 2020-09-25 |  | Mastdeur | Mastdeur | NVT |  | BERKELPOORTSTRAAT | 52.1438 | 6.1941 | 210230 | 462040 | 6 | Berkelpoortstraat | Zutphen | Gemeente Zutphen |  |  | Centrum - De Hoven | 871687120055929169 |  |  |  |  | 7201 MB | [5 empty] | Liander |  |  |  | In bedrijf
3 | 155410 | https://lms.nederlandslicht.nl/qr/report/155410 | 52.1427 | 6.1973 | 210451.0176 | 461926.0594 | Rijkenhage | Rijkenhage3 | 8.72e+17 | Centrum - Masterplan | ZUTPHEN | 1970-01-01 | Gemeente Zutphen |  |  |  | Gemeente Zutphen | In bedrijf | Liander |  |  |  |  | Nacht | Bemeterd | [6 empty] | 2040-09-25 | 2060-09-25 | PMF |  |  |  | BERKELPOORTSTRAAT | [83 empty] | Aansluitpunt feestverlichting | 2 | 2020-09-25 |  | Aansluitpunt feestverlichting | Aansluitset | x |  | BERKELPOORTSTRAAT | 52.1438 | 6.1941 | 210230 | 462040 | 6 | Berkelpoortstraat | Zutphen | Gemeente Zutphen |  |  | Centrum - De Hoven | 871687120055929169 |  |  |  |  | 7201 MB | [5 empty] | Liander |  |  |  | In bedrijf
4 | 155411 | https://lms.nederlandslicht.nl/qr/report/155411 | 52.1428 | 6.1976 | 210474.9896 | 461933.9736 | Rijkenhage | Rijkenhage4 | 8.72e+17 | Centrum - Masterplan | ZUTPHEN | 1970-01-01 | Gemeente Zutphen |  |  |  | Gemeente Zutphen | In bedrijf | Liander |  |  |  |  | Nacht | Bemeterd |  |  |  | 2020-05-01 |  |  | 2040-09-25 | 2060-09-25 | PMF |  |  |  | BERKELPOORTSTRAAT | [26 empty] | SM ST 6,0 eu 1000/boog tbv Sombreo R7021 | 1 | 2020-09-25 | [9 empty] | 350400 |  | Sombreo 230 15W SP 2000L 7021 COMF DVD | 1 | 2020-09-25 |  |  | Selux | [12 empty] | LED 15W ambient | 1 | 2020-09-25 |  |  | Selux | ambient | 15.00 |  | LED |  | TELECONTROLLER 2.0 | 1 | 2020-09-25 | [11 empty] | Mastdeur | 1 | 2020-09-25 |  | Mastdeur | Mastdeur | NVT |  | BERKELPOORTSTRAAT | 52.1438 | 6.1941 | 210230 | 462040 | 6 | Berkelpoortstraat | Zutphen | Gemeente Zutphen |  |  | Centrum - De Hoven | 871687120055929169 |  |  |  |  | 7201 MB | [5 empty] | Liander |  |  |  | In bedrijf
5 | 155412 | https://lms.nederlandslicht.nl/qr/report/155412 | 52.1427 | 6.1979 | 210495.5616 | 461917.9359 | Rijkenhage | Rijkenhage5 | 8.72e+17 | Centrum - Masterplan | ZUTPHEN | 1997-07-01 | Gemeente Zutphen |  |  |  | Gemeente Zutphen | In bedrijf | Liander |  |  |  |  | Nacht | Bemeterd | [6 empty] | 2040-09-25 | 2060-09-25 | PMF |  |  |  | BERKELPOORTSTRAAT | [26 empty] | SM ST 6,0 eu 1000/boog tbv Sombreo R7021 | 1 | 2020-09-25 | [9 empty] | 350400 |  | Sombreo 230 15W SP 2000L 7021 COMF DVD | 1 | 2020-09-25 |  |  | Selux | [12 empty] | LED 15W ambient | 1 | 2020-09-25 |  |  | Selux | ambient | 15.00 |  | LED |  | TELECONTROLLER 2.0 | 1 | 2020-09-25 | [11 empty] | Mastdeur | 1 | 2020-09-25 |  | Mastdeur | Mastdeur | NVT |  | BERKELPOORTSTRAAT | 52.1438 | 6.1941 | 210230 | 462040 | 6 | Berkelpoortstraat | Zutphen | Gemeente Zutphen |  |  | Centrum - De Hoven | 871687120055929169 |  |  |  |  | 7201 MB | [5 empty] | Liander |  |  |  | In bedrijf
5 | 155412 | https://lms.nederlandslicht.nl/qr/report/155412 | 52.1427 | 6.1979 | 210495.5616 | 461917.9359 | Rijkenhage | Rijkenhage5 | 8.72e+17 | Centrum - Masterplan | ZUTPHEN | 1997-07-01 | Gemeente Zutphen |  |  |  | Gemeente Zutphen | In bedrijf | Liander |  |  |  |  | Nacht | Bemeterd | [6 empty] | 2040-09-25 | 2060-09-25 | PMF |  |  |  | BERKELPOORTSTRAAT | [83 empty] | Aansluitpunt feestverlichting | 2 | 2020-09-25 |  | Aansluitpunt feestverlichting | Aansluitset | x |  | BERKELPOORTSTRAAT | 52.1438 | 6.1941 | 210230 | 462040 | 6 | Berkelpoortstraat | Zutphen | Gemeente Zutphen |  |  | Centrum - De Hoven | 871687120055929169 |  |  |  |  | 7201 MB | [5 empty] | Liander |  |  |  | In bedrijf
6 | 155413 | https://lms.nederlandslicht.nl/qr/report/155413 | 52.1427 | 6.1983 | 210520.25 | 461925.08 | Rijkenhage |  | 8.72e+17 | Centrum - Masterplan | ZUTPHEN | 1970-01-01 | Gemeente Zutphen |  |  |  | Gemeente Zutphen | In bedrijf | Liander |  |  |  |  | Nacht | Bemeterd |  |  |  | 2020-05-01 |  |  | 2040-09-25 | 2060-09-25 | PMF |  |  |  | BERKELPOORTSTRAAT | [21 empty] | Openbare verlichting |  |  |  |  | SM ST 6,0 EU 1000/BOOG TBV SOMBREO P7021 | 1 | 2020-09-25 |  | SM ST 6,0 EU 1000/BOOG TBV SOMBREO P7021 | 6.00 | CONISCH | THERMISCH VERZINKT | 7021 ZWARTGRIJS | POEDERCOAT | NVT |  | 350400 |  | Sombreo 230 15W SP 2000L 7021 COMF DVD | 1 | 2020-09-25 |  |  | Selux | [12 empty] | LED 15W ambient | 1 | 2020-09-25 |  |  | Selux | ambient | 15.00 |  | LED |  | TELECONTROLLER 2.0 | 1 | 2020-09-25 | [11 empty] | Mastdeur | 1 | 2020-09-25 |  | Mastdeur | Mastdeur | NVT |  | BERKELPOORTSTRAAT | 52.1438 | 6.1941 | 210230 | 462040 | 6 | Berkelpoortstraat | Zutphen | Gemeente Zutphen |  |  | Centrum - De Hoven | 871687120055929169 |  |  |  |  | 7201 MB | [5 empty] | Liander |  |  |  | In bedrijf
7 | 155414 | https://lms.nederlandslicht.nl/qr/report/155414 | 52.1426 | 6.1986 | 210539.0646 | 461906.7246 | Rijkenhage | Rijkenhage7 | 8.72e+17 | Centrum - Masterplan | ZUTPHEN | 1999-07-01 | Gemeente Zutphen |  |  |  | Gemeente Zutphen | In bedrijf | Liander |  |  |  |  | Nacht | Bemeterd | [6 empty] | 2040-09-25 | 2060-09-25 | PMF |  |  |  | BERKELPOORTSTRAAT | [26 empty] | SM ST 6,0 eu 1000/boog tbv Sombreo R7021 | 1 | 2020-09-25 | [9 empty] | 350400 |  | Sombreo 230 15W SP 2000L 7021 COMF DVD | 1 | 2020-09-25 |  |  | Selux | [12 empty] | LED 15W ambient | 1 | 2020-09-25 |  |  | Selux | ambient | 15.00 |  | LED |  | TELECONTROLLER 2.0 | 1 | 2020-09-25 | [11 empty] | Mastdeur | 1 | 2020-09-25 |  | Mastdeur | Mastdeur | NVT |  | BERKELPOORTSTRAAT | 52.1438 | 6.1941 | 210230 | 462040 | 6 | Berkelpoortstraat | Zutphen | Gemeente Zutphen |  |  | Centrum - De Hoven | 871687120055929169 |  |  |  |  | 7201 MB | [5 empty] | Liander |  |  |  | In bedrijf
8 | 155415 | https://lms.nederlandslicht.nl/qr/report/155415 | 52.1426 | 6.1989 | 210563.0948 | 461912.5347 | Rijkenhage |  | 8.72e+17 | Centrum - Masterplan | ZUTPHEN | 1970-01-01 | Gemeente Zutphen |  |  |  | Gemeente Zutphen | In bedrijf | Liander |  |  |  |  | Nacht | Bemeterd | [6 empty] | 2040-09-25 | 2060-09-25 | PMF |  |  |  | BERKELPOORTSTRAAT | [21 empty] | Openbare verlichting |  |  |  |  | SM ST 6,0 EU 1000/BOOG TBV SOMBREO P7021 | 1 | 2020-09-25 |  | SM ST 6,0 EU 1000/BOOG TBV SOMBREO P7021 | 6.00 | CONISCH | THERMISCH VERZINKT | 7021 ZWARTGRIJS | POEDERCOAT | NVT |  | 350400 |  | Sombreo 230 15W SP 2000L 7021 COMF DVD | 1 | 2020-09-25 |  |  | Selux | [12 empty] | LED 15W ambient | 1 | 2020-09-25 |  |  | Selux | ambient | 15.00 |  | LED |  | TELECONTROLLER 2.0 | 1 | 2020-09-25 | [11 empty] | Mastdeur | 1 | 2020-09-25 |  | Mastdeur | Mastdeur | NVT |  | BERKELPOORTSTRAAT | 52.1438 | 6.1941 | 210230 | 462040 | 6 | Berkelpoortstraat | Zutphen | Gemeente Zutphen |  |  | Centrum - De Hoven | 871687120055929169 |  |  |  |  | 7201 MB | [5 empty] | Liander |  |  |  | In bedrijf
11 | 155418 | https://lms.nederlandslicht.nl/qr/report/155418 | 52.1424 | 6.1993 | 210587.6836 | 461893.7728 | Rijkenhage | Rijkenhage11 | 8.72e+17 | Centrum - Masterplan | ZUTPHEN | 1970-01-01 | Gemeente Zutphen |  |  |  | Gemeente Zutphen | In bedrijf | Liander |  |  |  |  | Nacht | Bemeterd | [6 empty] | 2040-09-25 | 2060-09-25 | PMF |  |  |  | BERKELPOORTSTRAAT | [26 empty] | SM ST 6,0 eu 1000/boog tbv Sombreo R7021 | 1 | 2020-09-25 | [9 empty] | 350400 |  | Sombreo 230 15W SP 2000L 7021 COMF DVD | 1 | 2020-09-25 |  |  | Selux | [12 empty] | LED 15W ambient | 1 | 2020-09-25 |  |  | Selux | ambient | 15.00 |  | LED |  | TELECONTROLLER 2.0 | 1 | 2020-09-25 | [11 empty] | Mastdeur | 1 | 2020-09-25 |  | Mastdeur | Mastdeur | NVT |  | BERKELPOORTSTRAAT | 52.1438 | 6.1941 | 210230 | 462040 | 6 | Berkelpoortstraat | Zutphen | Gemeente Zutphen |  |  | Centrum - De Hoven | 871687120055929169 |  |  |  |  | 7201 MB | [5 empty] | Liander |  |  |  | In bedrijf
14 | 155421 | https://lms.nederlandslicht.nl/qr/report/155421 | 52.1425 | 6.1996 | 210608.4366 | 461901.4402 | Rijkenhage | Rijkenhage14 | 8.72e+17 | Centrum - Masterplan | ZUTPHEN | 2016-11-29 | Gemeente Zutphen |  |  |  | Gemeente Zutphen | In bedrijf | Liander |  |  |  |  | Nacht | Bemeterd | [6 empty] | 2040-09-25 | 2060-09-25 | PMF |  |  |  | BERKELPOORTSTRAAT | [26 empty] | SM ST 6,0 eu 1000/boog tbv Sombreo R7021 | 1 | 2020-09-25 | [9 empty] | 350400 |  | Sombreo 230 15W SP 2000L 7021 COMF DVD | 1 | 2020-09-25 |  |  | Selux | [12 empty] | LED 15W ambient | 1 | 2020-09-25 |  |  | Selux | ambient | 15.00 |  | LED |  | TELECONTROLLER 2.0 | 1 | 2020-09-25 | [11 empty] | Mastdeur | 1 | 2020-09-25 |  | Mastdeur | Mastdeur | NVT |  | BERKELPOORTSTRAAT | 52.1438 | 6.1941 | 210230 | 462040 | 6 | Berkelpoortstraat | Zutphen | Gemeente Zutphen |  |  | Centrum - De Hoven | 871687120055929169 |  |  |  |  | 7201 MB | [5 empty] | Liander |  |  |  | In bedrijf
3 | 155422 | https://lms.nederlandslicht.nl/qr/report/155422 | 52.1314 | 6.2212 | 212105.7257 | 460686.9469 | Robert van Guliklaan | C | 8.72e+17 | Leesten | ZUTPHEN | 1993-08-01 | Gemeente Zutphen | Schreder | 5 |  | Gemeente Zutphen | In bedrijf | Liander |  | Indal 4A |  |  | Nacht | Bemeterd | [6 empty] | 2038-09-01 | 2033-08-01 | KAAL |  |  |  | WESTLEESTEN | [26 empty] | PM ST 4,0 CO T60 GG M V | 1 | 1993-08-01 |  | PM ST 4,0 CO T60 ET V | 4.00 | CONISCH | THERMISCH VERZINKT | NVT | NVT | NVT |  | 350400 |  | Friza 5118 WW Back Light 8 leds 350 mA | 1 | 2018-09-01 |  | Friza 8LED/5118BL/3000K | Schreder |  | 5118BL |  |  | AKZO 150 | 8 |  | 1100.00 | 175200 |  |  |  | Friza 5118 WW Back Light 8 leds 350 mA | 1 | 2018-09-01 |  | Friza 5118 WW Back Light 8 leds 350 mA | Schreder | 3000 | 10.00 | 100000 | LED |  | LED DRIVER | 1 | 2018-09-01 |  | LEDDRIVER |  |  | 1.00 | 175200 | [5 empty] | Mastdeur | 1 | 1993-08-01 |  | Mastdeur | Mastdeur | NVT |  | WESTLEESTEN | 52.1302 | 6.2245 | 212330 | 460554 | 73 | Paul Rodenkolaan | Zutphen | Gemeente Zutphen |  |  | Leesten | 871687120055929084 |  |  |  |  | 7207 CD | [5 empty] | Liander |  |  |  | In bedrijf
4 | 155423 | https://lms.nederlandslicht.nl/qr/report/155423 | 52.1317 | 6.2215 | 212123.6647 | 460713.3861 | Robert van Guliklaan | C | 8.72e+17 | Leesten | ZUTPHEN | 1993-08-01 | Gemeente Zutphen | Schreder | 5 |  | Gemeente Zutphen | In bedrijf | Liander |  | Indal 4A |  |  | Nacht | Bemeterd | [6 empty] | 2038-09-01 | 2033-08-01 | KAAL |  |  |  | WESTLEESTEN | [26 empty] | PM ST 4,0 CO T60 GG M V | 1 | 1993-08-01 |  | PM ST 4,0 CO T60 ET V | 4.00 | CONISCH | THERMISCH VERZINKT | NVT | NVT | NVT |  | 350400 |  | Friza 5118 WW Back Light 8 leds 350 mA | 1 | 2018-09-01 |  | Friza 8LED/5118BL/3000K | Schreder |  | 5118BL |  |  | AKZO 150 | 8 |  | 1100.00 | 175200 |  |  |  | Friza 5118 WW Back Light 8 leds 350 mA | 1 | 2018-09-01 |  | Friza 5118 WW Back Light 8 leds 350 mA | Schreder | 3000 | 10.00 | 100000 | LED |  | LED DRIVER | 1 | 2018-09-01 |  | LEDDRIVER |  |  | 1.00 | 175200 | [5 empty] | Mastdeur | 1 | 1993-08-01 |  | Mastdeur | Mastdeur | NVT |  | WESTLEESTEN | 52.1302 | 6.2245 | 212330 | 460554 | 73 | Paul Rodenkolaan | Zutphen | Gemeente Zutphen |  |  | Leesten | 871687120055929084 |  |  |  |  | 7207 CD | [5 empty] | Liander |  |  |  | In bedrijf
5 | 155424 | https://lms.nederlandslicht.nl/qr/report/155424 | 52.1316 | 6.2219 | 212153.2558 | 460708.1508 | Robert van Guliklaan | C | 8.72e+17 | Leesten | ZUTPHEN | 1993-08-01 | Gemeente Zutphen | Schreder | 5 |  | Gemeente Zutphen | In bedrijf | Liander |  | Indal 4A |  |  | Nacht | Bemeterd | [6 empty] | 2038-09-01 | 2033-08-01 | KAAL |  |  |  | WESTLEESTEN | [26 empty] | PM ST 4,0 CO T60 GG M V | 1 | 1993-08-01 |  | PM ST 4,0 CO T60 ET V | 4.00 | CONISCH | THERMISCH VERZINKT | NVT | NVT | NVT |  | 350400 |  | Friza 5118 WW Back Light 8 leds 350 mA | 1 | 2018-09-01 |  | Friza 8LED/5118BL/3000K | Schreder |  | 5118BL |  |  | AKZO 150 | 8 |  | 1100.00 | 175200 |  |  |  | Friza 5118 WW Back Light 8 leds 350 mA | 1 | 2018-09-01 |  | Friza 5118 WW Back Light 8 leds 350 mA | Schreder | 3000 | 10.00 | 100000 | LED |  | LED DRIVER | 1 | 2018-09-01 |  | LEDDRIVER |  |  | 1.00 | 175200 | [5 empty] | Mastdeur | 1 | 1993-08-01 |  | Mastdeur | Mastdeur | NVT |  | WESTLEESTEN | 52.1302 | 6.2245 | 212330 | 460554 | 73 | Paul Rodenkolaan | Zutphen | Gemeente Zutphen |  |  | Leesten | 871687120055929084 |  |  |  |  | 7207 CD | [5 empty] | Liander |  |  |  | In bedrijf
6 | 155425 | https://lms.nederlandslicht.nl/qr/report/155425 | 52.1315 | 6.2223 | 212177.9988 | 460699.4483 | Robert van Guliklaan | C | 8.72e+17 | Leesten | ZUTPHEN | 1993-08-01 | Gemeente Zutphen | Schreder | 5 |  | Gemeente Zutphen | In bedrijf | Liander |  | Indal 4A |  |  | Nacht | Bemeterd | [6 empty] | 2038-09-01 | 2033-08-01 | KAAL |  |  |  | WESTLEESTEN | [26 empty] | PM ST 4,0 CO T60 GG M V | 1 | 1993-08-01 |  | PM ST 4,0 CO T60 ET V | 4.00 | CONISCH | THERMISCH VERZINKT | NVT | NVT | NVT |  | 350400 |  | Friza 5118 WW Back Light 8 leds 350 mA | 1 | 2018-09-01 |  | Friza 8LED/5118BL/3000K | Schreder |  | 5118BL |  |  | AKZO 150 | 8 |  | 1100.00 | 175200 |  |  |  | Friza 5118 WW Back Light 8 leds 350 mA | 1 | 2018-09-01 |  | Friza 5118 WW Back Light 8 leds 350 mA | Schreder | 3000 | 10.00 | 100000 | LED |  | LED DRIVER | 1 | 2018-09-01 |  | LEDDRIVER |  |  | 1.00 | 175200 | [5 empty] | Mastdeur | 1 | 1993-08-01 |  | Mastdeur | Mastdeur | NVT |  | WESTLEESTEN | 52.1302 | 6.2245 | 212330 | 460554 | 73 | Paul Rodenkolaan | Zutphen | Gemeente Zutphen |  |  | Leesten | 871687120055929084 |  |  |  |  | 7207 CD | [5 empty] | Liander |  |  |  | In bedrijf
7 | 155426 | https://lms.nederlandslicht.nl/qr/report/155426 | 52.1314 | 6.2225 | 212194.3207 | 460680.5468 | Robert van Guliklaan | C | 8.72e+17 | Leesten | ZUTPHEN | 1993-08-01 | Gemeente Zutphen | Schreder | 5 |  | Gemeente Zutphen | In bedrijf | Liander |  | Indal 4A |  |  | Nacht | Bemeterd | [6 empty] | 2038-09-01 | 2033-08-01 | KAAL |  |  |  | WESTLEESTEN | [26 empty] | PM ST 4,0 CO T60 GG M V | 1 | 1993-08-01 |  | PM ST 4,0 CO T60 ET V | 4.00 | CONISCH | THERMISCH VERZINKT | NVT | NVT | NVT |  | 350400 |  | Friza 5118 WW Back Light 8 leds 350 mA | 1 | 2018-09-01 |  | Friza 8LED/5118BL/3000K | Schreder |  | 5118BL |  |  | AKZO 150 | 8 |  | 1100.00 | 175200 |  |  |  | Friza 5118 WW Back Light 8 leds 350 mA | 1 | 2018-09-01 |  | Friza 5118 WW Back Light 8 leds 350 mA | Schreder | 3000 | 10.00 | 100000 | LED |  | LED DRIVER | 1 | 2018-09-01 |  | LEDDRIVER |  |  | 1.00 | 175200 | [5 empty] | Mastdeur | 1 | 1993-08-01 |  | Mastdeur | Mastdeur | NVT |  | WESTLEESTEN | 52.1302 | 6.2245 | 212330 | 460554 | 73 | Paul Rodenkolaan | Zutphen | Gemeente Zutphen |  |  | Leesten | 871687120055929084 |  |  |  |  | 7207 CD | [5 empty] | Liander |  |  |  | In bedrijf
8 | 155427 | https://lms.nederlandslicht.nl/qr/report/155427 | 52.1313 | 6.2229 | 212221.4938 | 460673.5617 | Robert van Guliklaan | C | 8.72e+17 | Leesten | ZUTPHEN | 1993-08-01 | Gemeente Zutphen | Schreder | 5 |  | Gemeente Zutphen | In bedrijf | Liander |  | Indal 4A |  |  | Nacht | Bemeterd | [6 empty] | 2038-09-01 | 2033-08-01 | KAAL |  |  |  | WESTLEESTEN | [26 empty] | PM ST 4,0 CO T60 GG M V | 1 | 1993-08-01 |  | PM ST 4,0 CO T60 ET V | 4.00 | CONISCH | THERMISCH VERZINKT | NVT | NVT | NVT |  | 350400 |  | Friza 5118 WW Back Light 8 leds 350 mA | 1 | 2018-09-01 |  | Friza 8LED/5118BL/3000K | Schreder |  | 5118BL |  |  | AKZO 150 | 8 |  | 1100.00 | 175200 |  |  |  | Friza 5118 WW Back Light 8 leds 350 mA | 1 | 2018-09-01 |  | Friza 5118 WW Back Light 8 leds 350 mA | Schreder | 3000 | 10.00 | 100000 | LED |  | LED DRIVER | 1 | 2018-09-01 |  | LEDDRIVER |  |  | 1.00 | 175200 | [5 empty] | Mastdeur | 1 | 1993-08-01 |  | Mastdeur | Mastdeur | NVT |  | WESTLEESTEN | 52.1302 | 6.2245 | 212330 | 460554 | 73 | Paul Rodenkolaan | Zutphen | Gemeente Zutphen |  |  | Leesten | 871687120055929084 |  |  |  |  | 7207 CD | [5 empty] | Liander |  |  |  | In bedrijf
9 | 155428 | https://lms.nederlandslicht.nl/qr/report/155428 | 52.1311 | 6.2233 | 212246.8098 | 460655.9101 | Robert van Guliklaan | C | 8.72e+17 | Leesten | ZUTPHEN | 1993-08-01 | Gemeente Zutphen | Schreder | 5 |  | Gemeente Zutphen | In bedrijf | Liander |  | Indal 4A |  |  | Nacht | Bemeterd | [6 empty] | 2038-09-01 | 2033-08-01 | KAAL |  |  |  | WESTLEESTEN | [26 empty] | PM ST 4,0 CO T60 GG M V | 1 | 1993-08-01 |  | PM ST 4,0 CO T60 ET V | 4.00 | CONISCH | THERMISCH VERZINKT | NVT | NVT | NVT |  | 350400 |  | Friza 5118 WW Back Light 8 leds 350 mA | 1 | 2018-09-01 |  | Friza 8LED/5118BL/3000K | Schreder |  | 5118BL |  |  | AKZO 150 | 8 |  | 1100.00 | 175200 |  |  |  | Friza 5118 WW Back Light 8 leds 350 mA | 1 | 2018-09-01 |  | Friza 5118 WW Back Light 8 leds 350 mA | Schreder | 3000 | 10.00 | 100000 | LED |  | LED DRIVER | 1 | 2018-09-01 |  | LEDDRIVER |  |  | 1.00 | 175200 | [5 empty] | Mastdeur | 1 | 1993-08-01 |  | Mastdeur | Mastdeur | NVT |  | WESTLEESTEN | 52.1302 | 6.2245 | 212330 | 460554 | 73 | Paul Rodenkolaan | Zutphen | Gemeente Zutphen |  |  | Leesten | 871687120055929084 |  |  |  |  | 7207 CD | [5 empty] | Liander |  |  |  | In bedrijf
10 | 155429 | https://lms.nederlandslicht.nl/qr/report/155429 | 52.1311 | 6.2237 | 212272.4528 | 460649.6564 | Robert van Guliklaan | C | 8.72e+17 | Leesten | ZUTPHEN | 1993-08-01 | Gemeente Zutphen | Schreder | 5 |  | Gemeente Zutphen | In bedrijf | Liander |  | Indal 4A |  |  | Nacht | Bemeterd | [6 empty] | 2038-09-01 | 2033-08-01 | KAAL |  |  |  | WESTLEESTEN | [26 empty] | PM ST 4,0 CO T60 GG M V | 1 | 1993-08-01 |  | PM ST 4,0 CO T60 ET V | 4.00 | CONISCH | THERMISCH VERZINKT | NVT | NVT | NVT |  | 350400 |  | Friza 5118 WW Back Light 8 leds 350 mA | 1 | 2018-09-01 |  | Friza 8LED/5118BL/3000K | Schreder |  | 5118BL |  |  | AKZO 150 | 8 |  | 1100.00 | 175200 |  |  |  | Friza 5118 WW Back Light 8 leds 350 mA | 1 | 2018-09-01 |  | Friza 5118 WW Back Light 8 leds 350 mA | Schreder | 3000 | 10.00 | 100000 | LED |  | LED DRIVER | 1 | 2018-09-01 |  | LEDDRIVER |  |  | 1.00 | 175200 | [5 empty] | Mastdeur | 1 | 1993-08-01 |  | Mastdeur | Mastdeur | NVT |  | WESTLEESTEN | 52.1302 | 6.2245 | 212330 | 460554 | 73 | Paul Rodenkolaan | Zutphen | Gemeente Zutphen |  |  | Leesten | 871687120055929084 |  |  |  |  | 7207 CD | [5 empty] | Liander |  |  |  | In bedrijf
11 | 155430 | https://lms.nederlandslicht.nl/qr/report/155430 | 52.1309 | 6.2239 | 212287.7697 | 460631.3534 | Robert van Guliklaan | C | 8.72e+17 | Leesten | ZUTPHEN | 1993-08-01 | Gemeente Zutphen | Schreder | 5 |  | Gemeente Zutphen | In bedrijf | Liander |  | Indal 4A |  |  | Nacht | Bemeterd | [6 empty] | 2038-09-01 | 2033-08-01 | KAAL |  |  |  | WESTLEESTEN | [26 empty] | PM ST 4,0 CO T60 GG M V | 1 | 1993-08-01 |  | PM ST 4,0 CO T60 ET V | 4.00 | CONISCH | THERMISCH VERZINKT | NVT | NVT | NVT |  | 350400 |  | Friza 5118 WW Back Light 8 leds 350 mA | 1 | 2018-09-01 |  | Friza 8LED/5118BL/3000K | Schreder |  | 5118BL |  |  | AKZO 150 | 8 |  | 1100.00 | 175200 |  |  |  | Friza 5118 WW Back Light 8 leds 350 mA | 1 | 2018-09-01 |  | Friza 5118 WW Back Light 8 leds 350 mA | Schreder | 3000 | 10.00 | 100000 | LED |  | LED DRIVER | 1 | 2018-09-01 |  | LEDDRIVER |  |  | 1.00 | 175200 | [5 empty] | Mastdeur | 1 | 1993-08-01 |  | Mastdeur | Mastdeur | NVT |  | WESTLEESTEN | 52.1302 | 6.2245 | 212330 | 460554 | 73 | Paul Rodenkolaan | Zutphen | Gemeente Zutphen |  |  | Leesten | 871687120055929084 |  |  |  |  | 7207 CD | [5 empty] | Liander |  |  |  | In bedrijf
12 | 155431 | https://lms.nederlandslicht.nl/qr/report/155431 | 52.1308 | 6.2243 | 212318.3328 | 460620.6747 | Robert van Guliklaan | C | 8.72e+17 | Leesten | ZUTPHEN | 1993-08-01 | Gemeente Zutphen | Schreder | 5 |  | Gemeente Zutphen | In bedrijf | Liander |  | Indal 4A |  |  | Nacht | Bemeterd | [6 empty] | 2038-09-01 | 2033-08-01 | KAAL |  |  |  | WESTLEESTEN | [26 empty] | PM ST 4,0 CO T60 GG M V | 1 | 1993-08-01 |  | PM ST 4,0 CO T60 ET V | 4.00 | CONISCH | THERMISCH VERZINKT | NVT | NVT | NVT |  | 350400 |  | Friza 5118 WW Back Light 8 leds 350 mA | 1 | 2018-09-01 |  | Friza 8LED/5118BL/3000K | Schreder |  | 5118BL |  |  | AKZO 150 | 8 |  | 1100.00 | 175200 |  |  |  | Friza 5118 WW Back Light 8 leds 350 mA | 1 | 2018-09-01 |  | Friza 5118 WW Back Light 8 leds 350 mA | Schreder | 3000 | 10.00 | 100000 | LED |  | LED DRIVER | 1 | 2018-09-01 |  | LEDDRIVER |  |  | 1.00 | 175200 | [5 empty] | Mastdeur | 1 | 1993-08-01 |  | Mastdeur | Mastdeur | NVT |  | WESTLEESTEN | 52.1302 | 6.2245 | 212330 | 460554 | 73 | Paul Rodenkolaan | Zutphen | Gemeente Zutphen |  |  | Leesten | 871687120055929084 |  |  |  |  | 7207 CD | [5 empty] | Liander |  |  |  | In bedrijf
13 | 155432 | https://lms.nederlandslicht.nl/qr/report/155432 | 52.1306 | 6.2246 | 212333.8348 | 460598.4106 | Robert van Guliklaan | C | 8.72e+17 | Leesten | ZUTPHEN | 1993-08-01 | Gemeente Zutphen | Schreder | 5 |  | Gemeente Zutphen | In bedrijf | Liander |  | Indal 4A |  |  | Nacht | Bemeterd | [6 empty] | 2038-09-01 | 2033-08-01 | KAAL |  |  |  | WESTLEESTEN | [26 empty] | PM ST 4,0 CO T60 GG M V | 1 | 1993-08-01 |  | PM ST 4,0 CO T60 ET V | 4.00 | CONISCH | THERMISCH VERZINKT | NVT | NVT | NVT |  | 350400 |  | Friza 5118 WW Back Light 8 leds 350 mA | 1 | 2018-09-01 |  | Friza 8LED/5118BL/3000K | Schreder |  | 5118BL |  |  | AKZO 150 | 8 |  | 1100.00 | 175200 |  |  |  | Friza 5118 WW Back Light 8 leds 350 mA | 1 | 2018-09-01 |  | Friza 5118 WW Back Light 8 leds 350 mA | Schreder | 3000 | 10.00 | 100000 | LED |  | LED DRIVER | 1 | 2018-09-01 |  | LEDDRIVER |  |  | 1.00 | 175200 | [5 empty] | Mastdeur | 1 | 1993-08-01 |  | Mastdeur | Mastdeur | NVT |  | WESTLEESTEN | 52.1302 | 6.2245 | 212330 | 460554 | 73 | Paul Rodenkolaan | Zutphen | Gemeente Zutphen |  |  | Leesten | 871687120055929084 |  |  |  |  | 7207 CD | [5 empty] | Liander |  |  |  | In bedrijf
14 | 155433 | https://lms.nederlandslicht.nl/qr/report/155433 | 52.1305 | 6.2249 | 212357.0458 | 460584.2858 | Robert van Guliklaan | C | 8.72e+17 | Leesten | ZUTPHEN | 1993-08-01 | Gemeente Zutphen | Schreder | 5 |  | Gemeente Zutphen | In bedrijf | Liander |  | Indal 4A |  |  | Nacht | Bemeterd | [6 empty] | 2038-09-01 | 2033-08-01 | KAAL |  |  |  | WESTLEESTEN | [26 empty] | PM ST 4,0 CO T60 GG M V | 1 | 1993-08-01 |  | PM ST 4,0 CO T60 ET V | 4.00 | CONISCH | THERMISCH VERZINKT | NVT | NVT | NVT |  | 350400 |  | Friza 5118 WW Back Light 8 leds 350 mA | 1 | 2018-09-01 |  | Friza 8LED/5118BL/3000K | Schreder |  | 5118BL |  |  | AKZO 150 | 8 |  | 1100.00 | 175200 |  |  |  | Friza 5118 WW Back Light 8 leds 350 mA | 1 | 2018-09-01 |  | Friza 5118 WW Back Light 8 leds 350 mA | Schreder | 3000 | 10.00 | 100000 | LED |  | LED DRIVER | 1 | 2018-09-01 |  | LEDDRIVER |  |  | 1.00 | 175200 | [5 empty] | Mastdeur | 1 | 1993-08-01 |  | Mastdeur | Mastdeur | NVT |  | WESTLEESTEN | 52.1302 | 6.2245 | 212330 | 460554 | 73 | Paul Rodenkolaan | Zutphen | Gemeente Zutphen |  |  | Leesten | 871687120055929084 |  |  |  |  | 7207 CD | [5 empty] | Liander |  |  |  | In bedrijf
15 | 155434 | https://lms.nederlandslicht.nl/qr/report/155434 | 52.1303 | 6.2251 | 212373.3658 | 460562.8747 | Robert van Guliklaan | C | 8.72e+17 | Leesten | ZUTPHEN | 1993-08-01 | Gemeente Zutphen | Schreder | 5 |  | Gemeente Zutphen | In bedrijf | Liander |  | Indal 4A |  |  | Nacht | Bemeterd | [6 empty] | 2038-09-01 | 2033-08-01 | KAAL |  |  |  | WESTLEESTEN | [26 empty] | PM ST 4,0 CO T60 GG M V | 1 | 1993-08-01 |  | PM ST 4,0 CO T60 ET V | 4.00 | CONISCH | THERMISCH VERZINKT | NVT | NVT | NVT |  | 350400 |  | Friza 5118 WW Back Light 8 leds 350 mA | 1 | 2018-09-01 |  | Friza 8LED/5118BL/3000K | Schreder |  | 5118BL |  |  | AKZO 150 | 8 |  | 1100.00 | 175200 |  |  |  | Friza 5118 WW Back Light 8 leds 350 mA | 1 | 2018-09-01 |  | Friza 5118 WW Back Light 8 leds 350 mA | Schreder | 3000 | 10.00 | 100000 | LED |  | LED DRIVER | 1 | 2018-09-01 |  | LEDDRIVER |  |  | 1.00 | 175200 | [5 empty] | Mastdeur | 1 | 1993-08-01 |  | Mastdeur | Mastdeur | NVT |  | WESTLEESTEN | 52.1302 | 6.2245 | 212330 | 460554 | 73 | Paul Rodenkolaan | Zutphen | Gemeente Zutphen |  |  | Leesten | 871687120055929084 |  |  |  |  | 7207 CD | [5 empty] | Liander |  |  |  | In bedrijf
16 | 155435 | https://lms.nederlandslicht.nl/qr/report/155435 | 52.1302 | 6.2255 | 212397.9638 | 460553.7588 | Robert van Guliklaan | C | 8.72e+17 | Leesten | ZUTPHEN | 1993-08-01 | Gemeente Zutphen | Schreder | 5 |  | Gemeente Zutphen | In bedrijf | Liander |  | Indal 4A |  |  | Nacht | Bemeterd | [6 empty] | 2038-09-01 | 2033-08-01 | KAAL |  |  |  | WESTLEESTEN | [26 empty] | PM ST 4,0 CO T60 GG M V | 1 | 1993-08-01 |  | PM ST 4,0 CO T60 ET V | 4.00 | CONISCH | THERMISCH VERZINKT | NVT | NVT | NVT |  | 350400 |  | Friza 5118 WW Back Light 8 leds 350 mA | 1 | 2018-09-01 |  | Friza 8LED/5118BL/3000K | Schreder |  | 5118BL |  |  | AKZO 150 | 8 |  | 1100.00 | 175200 |  |  |  | Friza 5118 WW Back Light 8 leds 350 mA | 1 | 2018-09-01 |  | Friza 5118 WW Back Light 8 leds 350 mA | Schreder | 3000 | 10.00 | 100000 | LED |  | LED DRIVER | 1 | 2018-09-01 |  | LEDDRIVER |  |  | 1.00 | 175200 | [5 empty] | Mastdeur | 1 | 1993-08-01 |  | Mastdeur | Mastdeur | NVT |  | WESTLEESTEN | 52.1302 | 6.2245 | 212330 | 460554 | 73 | Paul Rodenkolaan | Zutphen | Gemeente Zutphen |  |  | Leesten | 871687120055929084 |  |  |  |  | 7207 CD | [5 empty] | Liander |  |  |  | In bedrijf
17 | 155436 | https://lms.nederlandslicht.nl/qr/report/155436 | 52.13 | 6.2258 | 212417.2028 | 460534.1952 | Robert van Guliklaan | C | 8.72e+17 | Leesten | ZUTPHEN | 1993-08-01 | Gemeente Zutphen | Schreder | 5 |  | Gemeente Zutphen | In bedrijf | Liander |  | Indal 4A |  |  | Nacht | Bemeterd | [6 empty] | 2038-09-01 | 2033-08-01 | KAAL |  |  |  | WESTLEESTEN | [26 empty] | PM ST 4,0 CO T60 GG M V | 1 | 1993-08-01 |  | PM ST 4,0 CO T60 ET V | 4.00 | CONISCH | THERMISCH VERZINKT | NVT | NVT | NVT |  | 350400 |  | Friza 5118 WW Back Light 8 leds 350 mA | 1 | 2018-09-01 |  | Friza 8LED/5118BL/3000K | Schreder |  | 5118BL |  |  | AKZO 150 | 8 |  | 1100.00 | 175200 |  |  |  | Friza 5118 WW Back Light 8 leds 350 mA | 1 | 2018-09-01 |  | Friza 5118 WW Back Light 8 leds 350 mA | Schreder | 3000 | 10.00 | 100000 | LED |  | LED DRIVER | 1 | 2018-09-01 |  | LEDDRIVER |  |  | 1.00 | 175200 | [5 empty] | Mastdeur | 1 | 1993-08-01 |  | Mastdeur | Mastdeur | NVT |  | WESTLEESTEN | 52.1302 | 6.2245 | 212330 | 460554 | 73 | Paul Rodenkolaan | Zutphen | Gemeente Zutphen |  |  | Leesten | 871687120055929084 |  |  |  |  | 7207 CD | [5 empty] | Liander |  |  |  | In bedrijf
18 | 155437 | https://lms.nederlandslicht.nl/qr/report/155437 | 52.13 | 6.2261 | 212444.0768 | 460530.5848 | Robert van Guliklaan | C | 8.72e+17 | Leesten | ZUTPHEN | 1993-08-01 | Gemeente Zutphen | Schreder | 5 |  | Gemeente Zutphen | In bedrijf | Liander |  | Indal 4A |  |  | Nacht | Bemeterd | [6 empty] | 2038-09-01 | 2033-08-01 | KAAL |  |  |  | WESTLEESTEN | [26 empty] | PM ST 4,0 CO T60 GG M V | 1 | 1993-08-01 |  | PM ST 4,0 CO T60 ET V | 4.00 | CONISCH | THERMISCH VERZINKT | NVT | NVT | NVT |  | 350400 |  | Friza 5118 WW Back Light 8 leds 350 mA | 1 | 2018-09-01 |  | Friza 8LED/5118BL/3000K | Schreder |  | 5118BL |  |  | AKZO 150 | 8 |  | 1100.00 | 175200 |  |  |  | Friza 5118 WW Back Light 8 leds 350 mA | 1 | 2018-09-01 |  | Friza 5118 WW Back Light 8 leds 350 mA | Schreder | 3000 | 10.00 | 100000 | LED |  | LED DRIVER | 1 | 2018-09-01 |  | LEDDRIVER |  |  | 1.00 | 175200 | [5 empty] | Mastdeur | 1 | 1993-08-01 |  | Mastdeur | Mastdeur | NVT |  | WESTLEESTEN | 52.1302 | 6.2245 | 212330 | 460554 | 73 | Paul Rodenkolaan | Zutphen | Gemeente Zutphen |  |  | Leesten | 871687120055929084 |  |  |  |  | 7207 CD | [5 empty] | Liander |  |  |  | In bedrijf
19 | 155438 | https://lms.nederlandslicht.nl/qr/report/155438 | 52.1298 | 6.2264 | 212461.9578 | 460514.0055 | Robert van Guliklaan | C | 8.72e+17 | Leesten | ZUTPHEN | 1993-08-01 | Gemeente Zutphen | Schreder | 5 |  | Gemeente Zutphen | In bedrijf | Liander |  | Indal 4A |  |  | Nacht | Bemeterd | [6 empty] | 2038-09-01 | 2033-08-01 | KAAL |  |  |  | WESTLEESTEN | [26 empty] | PM ST 4,0 CO T60 GG M V | 1 | 1993-08-01 |  | PM ST 4,0 CO T60 ET V | 4.00 | CONISCH | THERMISCH VERZINKT | NVT | NVT | NVT |  | 350400 |  | Friza 5118 WW Back Light 8 leds 350 mA | 1 | 2018-09-01 |  | Friza 8LED/5118BL/3000K | Schreder |  | 5118BL |  |  | AKZO 150 | 8 |  | 1100.00 | 175200 |  |  |  | Friza 5118 WW Back Light 8 leds 350 mA | 1 | 2018-09-01 |  | Friza 5118 WW Back Light 8 leds 350 mA | Schreder | 3000 | 10.00 | 100000 | LED |  | LED DRIVER | 1 | 2018-09-01 |  | LEDDRIVER |  |  | 1.00 | 175200 | [5 empty] | Mastdeur | 1 | 1993-08-01 |  | Mastdeur | Mastdeur | NVT |  | WESTLEESTEN | 52.1302 | 6.2245 | 212330 | 460554 | 73 | Paul Rodenkolaan | Zutphen | Gemeente Zutphen |  |  | Leesten | 871687120055929084 |  |  |  |  | 7207 CD | [5 empty] | Liander |  |  |  | In bedrijf
19 | 155438 | https://lms.nederlandslicht.nl/qr/report/155438 | 52.1298 | 6.2264 | 212461.9578 | 460514.0055 | Robert van Guliklaan | C | 8.72e+17 | Leesten | ZUTPHEN | 1993-08-01 | Gemeente Zutphen | Schreder | 5 |  | Gemeente Zutphen | In bedrijf | Liander |  | Indal 4A |  |  | Nacht | Bemeterd | [6 empty] | 2038-09-01 | 2033-08-01 | KAAL |  |  |  | WESTLEESTEN | [83 empty] | Zekering | 2 | 2018-06-27 |  | Zekering | Zekering | NVT |  | WESTLEESTEN | 52.1302 | 6.2245 | 212330 | 460554 | 73 | Paul Rodenkolaan | Zutphen | Gemeente Zutphen |  |  | Leesten | 871687120055929084 |  |  |  |  | 7207 CD | [5 empty] | Liander |  |  |  | In bedrijf
20 | 155439 | https://lms.nederlandslicht.nl/qr/report/155439 | 52.1298 | 6.2267 | 212483.8998 | 460509.2022 | Robert van Guliklaan | C | 8.72e+17 | Leesten | ZUTPHEN | 1993-08-01 | Gemeente Zutphen | Schreder | 5 |  | Gemeente Zutphen | In bedrijf | Liander |  | Indal 4A |  |  | Nacht | Bemeterd | [6 empty] | 2038-09-01 | 2033-08-01 | KAAL |  |  |  | WESTLEESTEN | [26 empty] | PM ST 4,0 CO T60 GG M V | 1 | 1993-08-01 |  | PM ST 4,0 CO T60 ET V | 4.00 | CONISCH | THERMISCH VERZINKT | NVT | NVT | NVT |  | 350400 |  | Friza 5118 WW Back Light 8 leds 350 mA | 1 | 2018-09-01 |  | Friza 8LED/5118BL/3000K | Schreder |  | 5118BL |  |  | AKZO 150 | 8 |  | 1100.00 | 175200 |  |  |  | Friza 5118 WW Back Light 8 leds 350 mA | 1 | 2018-09-01 |  | Friza 5118 WW Back Light 8 leds 350 mA | Schreder | 3000 | 10.00 | 100000 | LED |  | LED DRIVER | 1 | 2018-09-01 |  | LEDDRIVER |  |  | 1.00 | 175200 | [5 empty] | Mastdeur | 1 | 1993-08-01 |  | Mastdeur | Mastdeur | NVT |  | WESTLEESTEN | 52.1302 | 6.2245 | 212330 | 460554 | 73 | Paul Rodenkolaan | Zutphen | Gemeente Zutphen |  |  | Leesten | 871687120055929084 |  |  |  |  | 7207 CD | [5 empty] | Liander |  |  |  | In bedrijf
21 | 155440 | https://lms.nederlandslicht.nl/qr/report/155440 | 52.1296 | 6.227 | 212504.5028 | 460485.9061 | Robert van Guliklaan | C | 8.72e+17 | Leesten | ZUTPHEN | 1993-08-01 | Gemeente Zutphen | Schreder | 5 |  | Gemeente Zutphen | In bedrijf | Liander |  | Indal 4A |  |  | Nacht | Bemeterd | [6 empty] | 2038-09-01 | 2033-08-01 | KAAL |  |  |  | WESTLEESTEN | [26 empty] | PM ST 4,0 CO T60 GG M V | 1 | 1993-08-01 |  | PM ST 4,0 CO T60 ET V | 4.00 | CONISCH | THERMISCH VERZINKT | NVT | NVT | NVT |  | 350400 |  | Friza 5118 WW Back Light 8 leds 350 mA | 1 | 2018-09-01 |  | Friza 8LED/5118BL/3000K | Schreder |  | 5118BL |  |  | AKZO 150 | 8 |  | 1100.00 | 175200 |  |  |  | Friza 5118 WW Back Light 8 leds 350 mA | 1 | 2018-09-01 |  | Friza 5118 WW Back Light 8 leds 350 mA | Schreder | 3000 | 10.00 | 100000 | LED |  | LED DRIVER | 1 | 2018-09-01 |  | LEDDRIVER |  |  | 1.00 | 175200 | [5 empty] | Mastdeur | 1 | 1993-08-01 |  | Mastdeur | Mastdeur | NVT |  | WESTLEESTEN | 52.1302 | 6.2245 | 212330 | 460554 | 73 | Paul Rodenkolaan | Zutphen | Gemeente Zutphen |  |  | Leesten | 871687120055929084 |  |  |  |  | 7207 CD | [5 empty] | Liander |  |  |  | In bedrijf
22 | 155441 | https://lms.nederlandslicht.nl/qr/report/155441 | 52.1292 | 6.2269 | 212499.0537 | 460437.7267 | Robert van Guliklaan | C | 8.72e+17 | Leesten | ZUTPHEN | 1993-08-01 | Gemeente Zutphen | Schreder | 5 |  | Gemeente Zutphen | In bedrijf | Liander |  | Indal 4A |  |  | Nacht | Bemeterd | [6 empty] | 2038-09-01 | 2033-08-01 | KAAL |  |  |  | WESTLEESTEN | [26 empty] | PM ST 4,0 CO T60 GG M V | 1 | 1993-08-01 |  | PM ST 4,0 CO T60 ET V | 4.00 | CONISCH | THERMISCH VERZINKT | NVT | NVT | NVT |  | 350400 |  | Friza 5118 WW Back Light 8 leds 350 mA | 1 | 2018-09-01 |  | Friza 8LED/5118BL/3000K | Schreder |  | 5118BL |  |  | AKZO 150 | 8 |  | 1100.00 | 175200 |  |  |  | Friza 5118 WW Back Light 8 leds 350 mA | 1 | 2018-09-01 |  | Friza 5118 WW Back Light 8 leds 350 mA | Schreder | 3000 | 10.00 | 100000 | LED |  | LED DRIVER | 1 | 2018-09-01 |  | LEDDRIVER |  |  | 1.00 | 175200 | [5 empty] | Mastdeur | 1 | 1993-08-01 |  | Mastdeur | Mastdeur | NVT |  | WESTLEESTEN | 52.1302 | 6.2245 | 212330 | 460554 | 73 | Paul Rodenkolaan | Zutphen | Gemeente Zutphen |  |  | Leesten | 871687120055929084 |  |  |  |  | 7207 CD | [5 empty] | Liander |  |  |  | In bedrijf
23 | 155442 | https://lms.nederlandslicht.nl/qr/report/155442 | 52.1294 | 6.2271 | 212507.0708 | 460465.5212 | Robert van Guliklaan | C | 8.72e+17 | Leesten | ZUTPHEN | 1993-08-01 | Gemeente Zutphen | Schreder | 5 |  | Gemeente Zutphen | In bedrijf | Liander |  | Indal 4A |  |  | Nacht | Bemeterd | [6 empty] | 2038-09-01 | 2033-08-01 | KAAL |  |  |  | WESTLEESTEN | [26 empty] | PM ST 4,0 CO T60 GG M V | 1 | 1993-08-01 |  | PM ST 4,0 CO T60 ET V | 4.00 | CONISCH | THERMISCH VERZINKT | NVT | NVT | NVT |  | 350400 |  | Friza 5118 WW Back Light 8 leds 350 mA | 1 | 2018-09-01 |  | Friza 8LED/5118BL/3000K | Schreder |  | 5118BL |  |  | AKZO 150 | 8 |  | 1100.00 | 175200 |  |  |  | Friza 5118 WW Back Light 8 leds 350 mA | 1 | 2018-09-01 |  | Friza 5118 WW Back Light 8 leds 350 mA | Schreder | 3000 | 10.00 | 100000 | LED |  | LED DRIVER | 1 | 2018-09-01 |  | LEDDRIVER |  |  | 1.00 | 175200 | [5 empty] | Mastdeur | 1 | 1993-08-01 |  | Mastdeur | Mastdeur | NVT |  | WESTLEESTEN | 52.1302 | 6.2245 | 212330 | 460554 | 73 | Paul Rodenkolaan | Zutphen | Gemeente Zutphen |  |  | Leesten | 871687120055929084 |  |  |  |  | 7207 CD | [5 empty] | Liander |  |  |  | In bedrijf
24 | 155443 | https://lms.nederlandslicht.nl/qr/report/155443 | 52.1295 | 6.2274 | 212530.1678 | 460473.4629 | Robert van Guliklaan | C | 8.72e+17 | Leesten | ZUTPHEN | 1993-08-01 | Gemeente Zutphen | Schreder | 5 |  | Gemeente Zutphen | In bedrijf | Liander |  | Indal 4A |  |  | Nacht | Bemeterd | [6 empty] | 2038-09-01 | 2033-08-01 | KAAL |  |  |  | WESTLEESTEN | [26 empty] | PM ST 4,0 CO T60 GG M V | 1 | 1993-08-01 |  | PM ST 4,0 CO T60 ET V | 4.00 | CONISCH | THERMISCH VERZINKT | NVT | NVT | NVT |  | 350400 |  | Friza 5118 WW Back Light 8 leds 350 mA | 1 | 2018-09-01 |  | Friza 8LED/5118BL/3000K | Schreder |  | 5118BL |  |  | AKZO 150 | 8 |  | 1100.00 | 175200 |  |  |  | Friza 5118 WW Back Light 8 leds 350 mA | 1 | 2018-09-01 |  | Friza 5118 WW Back Light 8 leds 350 mA | Schreder | 3000 | 10.00 | 100000 | LED |  | LED DRIVER | 1 | 2018-09-01 |  | LEDDRIVER |  |  | 1.00 | 175200 | [5 empty] | Mastdeur | 1 | 1993-08-01 |  | Mastdeur | Mastdeur | NVT |  | WESTLEESTEN | 52.1302 | 6.2245 | 212330 | 460554 | 73 | Paul Rodenkolaan | Zutphen | Gemeente Zutphen |  |  | Leesten | 871687120055929084 |  |  |  |  | 7207 CD | [5 empty] | Liander |  |  |  | In bedrijf
3 | 155444 | https://lms.nederlandslicht.nl/qr/report/155444 | 52.1406 | 6.1963 | 210383.8116 | 461690.5392 | Rodetorenstraat | Rodetorenstraat3 | 8.72e+17 | Centrum - Masterplan | ZUTPHEN | 1970-01-01 | Gemeente Zutphen |  |  |  | Gemeente Zutphen | In bedrijf | Liander |  |  |  |  | Nacht | Bemeterd | [6 empty] | 2039-06-15 | 2059-06-15 | ZLI |  |  |  | RODE TORENSTRAAT | [26 empty] | Zuil RVS R7021 met RVS buis R7021 | 1 | 2019-06-15 | [9 empty] | 350400 |  | NYX330 30W WW 3100L 7021 WIDE DVD | 1 | 2019-06-15 |  |  | Modernista |  |  |  |  | R7021 |  |  |  | 175200 |  |  |  | LED 30W 3000 | 1 | 2019-06-15 |  | LED 30W 3000 | Modernista | 3000 | 30.00 | 100000 | LED |  | SR-DRIVER ZHAGA | 1 | 2019-06-15 | [11 empty] | Mastdeur | 1 | 2019-06-15 |  | Mastdeur | Mastdeur | NVT |  | RODE TORENSTRAAT | 52.1402 | 6.1965 | 210399 | 461647 | 28 | Rodetorenstraat | Zutphen | Gemeente Zutphen |  |  | Centrum - De Hoven | 871687120055929183 |  |  |  |  | 7201 DH | [5 empty] | Liander |  |  |  | In bedrijf
4 | 155445 | https://lms.nederlandslicht.nl/qr/report/155445 | 52.1404 | 6.1964 | 210396.7716 | 461664.0515 | Rodetorenstraat | Rodetorenstraat4 | 8.72e+17 | Centrum - Masterplan | ZUTPHEN | 1970-01-01 | Gemeente Zutphen |  |  |  | Gemeente Zutphen | In bedrijf | Liander |  |  |  |  | Nacht | Bemeterd | [6 empty] | 2039-06-15 | 2059-06-15 | ZLI |  |  |  | RODE TORENSTRAAT | [26 empty] | Zuil RVS R7021 met RVS buis R7021 | 1 | 2019-06-15 | [9 empty] | 350400 |  | NYX330 30W WW 3100L 7021 WIDE DVD | 1 | 2019-06-15 |  |  | Modernista |  |  |  |  | R7021 |  |  |  | 175200 |  |  |  | LED 30W 3000 | 1 | 2019-06-15 |  | LED 30W 3000 | Modernista | 3000 | 30.00 | 100000 | LED |  | SR-DRIVER ZHAGA | 1 | 2019-06-15 | [11 empty] | Mastdeur | 1 | 2019-06-15 |  | Mastdeur | Mastdeur | NVT |  | RODE TORENSTRAAT | 52.1402 | 6.1965 | 210399 | 461647 | 28 | Rodetorenstraat | Zutphen | Gemeente Zutphen |  |  | Centrum - De Hoven | 871687120055929183 |  |  |  |  | 7201 DH | [5 empty] | Liander |  |  |  | In bedrijf
5 | 155446 | https://lms.nederlandslicht.nl/qr/report/155446 | 52.1401 | 6.1965 | 210404.5326 | 461637.3023 | Rodetorenstraat | Rodetorenstraat5 | 8.72e+17 | Centrum - Masterplan | ZUTPHEN | 1970-01-01 | Gemeente Zutphen |  |  |  | Gemeente Zutphen | In bedrijf | Liander |  |  |  |  | Nacht | Bemeterd |  |  |  | 2020-05-01 |  |  | 2039-06-15 | 2059-06-15 | ZLI |  |  |  | RODE TORENSTRAAT | [26 empty] | Zuil RVS R7021 met RVS buis R7021 | 1 | 2019-06-15 | [9 empty] | 350400 |  | NYX330 30W WW 3100L 7021 WIDE DVD | 1 | 2019-06-15 |  |  | Modernista |  |  |  |  | R7021 |  |  |  | 175200 |  |  |  | LED 30W 3000 | 1 | 2019-06-15 |  | LED 30W 3000 | Modernista | 3000 | 30.00 | 100000 | LED |  | SR-DRIVER ZHAGA | 1 | 2019-06-15 | [11 empty] | Mastdeur | 1 | 2019-06-15 |  | Mastdeur | Mastdeur | NVT |  | RODE TORENSTRAAT | 52.1402 | 6.1965 | 210399 | 461647 | 28 | Rodetorenstraat | Zutphen | Gemeente Zutphen |  |  | Centrum - De Hoven | 871687120055929183 |  |  |  |  | 7201 DH | [5 empty] | Liander |  |  |  | In bedrijf
3 | 155447 | https://lms.nederlandslicht.nl/qr/report/155447 | 52.1412 | 6.2114 | 211421.2728 | 461768.4569 | Roggestraat |  | 8.72e+17 | Waterkwartier | ZUTPHEN | 1991-11-01 | Gemeente Zutphen | Schreder | 5 |  | Gemeente Zutphen | In bedrijf | Liander |  | Indal 4A |  |  | Nacht | Bemeterd | [6 empty] | 2038-05-30 | 2031-11-01 | NEDAL |  |  |  | PR. BERNHARDLAAN | [26 empty] | PM AL 3,5 CO T60 TP | 1 | 1991-11-01 |  | PM AL 3,5 CO T60 TP | 3.50 | CONISCH | ALUMINIUM | NVT | NVT | NVT |  | 350400 |  | Friza 5118 WW Back Light 8 leds 350 mA | 1 | 2018-05-30 |  | Friza 8LED/5118BL/3000K | Schreder |  | 5118BL |  |  | AKZO 150 | 8 |  | 1100.00 | 175200 |  |  |  | 5118 WW Back Light 8LED 350mA | 1 | 2018-05-30 |  | 5118 WW Back Light 8LED 350mA | Schreder | 3000K | 12.00 | 100000 | LED |  | LED DRIVER | 1 | 2018-05-30 |  | LEDDRIVER |  |  | 1.00 | 175200 | [5 empty] | Mastdeur | 1 | 1991-11-01 |  | Mastdeur | Mastdeur | NVT |  | PR. BERNHARDLAAN | 52.1421 | 6.2091 | 211260 | 461863 | 7 | Prins Bernhardlaan | Zutphen | Gemeente Zutphen |  |  | Waterkwartier | 871687120055929305 |  |  |  |  | 7204 AK | [5 empty] | Liander |  |  |  | In bedrijf
3 | 155448 | https://lms.nederlandslicht.nl/qr/report/155448 | 52.1388 | 6.2024 | 210807.1708 | 461496.0674 | Roodsplein |  | 8.72e+17 | Centrum - De Hoven | ZUTPHEN | 2000-07-25 | Gemeente Zutphen |  |  |  | Gemeente Zutphen | In bedrijf | Liander |  | Indal 4A |  |  | Nacht | Bemeterd | [6 empty] | 2036-12-14 | 2040-07-25 |  |  |  |  | WANNE | [26 empty] | PM ST 3,5 CO T60 ET M V | 1 | 2000-07-25 |  | PM ST 3,5 CO T60 ET V | 3.50 | CONISCH | THERMISCH VERZINKT | NVT | NVT | NVT |  | 350400 |  | Friza 5118 WW Back Light 8 leds 350 mA | 1 | 2016-12-14 |  | Friza 8LED/5118BL/3000K | Schreder |  | 5118BL |  |  | AKZO 150 | 8 |  | 1100.00 | 175200 |  |  |  | 5118 WW Back Light 8LED 350mA | 1 | 2016-12-14 |  | 5118 WW Back Light 8LED 350mA | Schreder | 3000K | 12.00 | 100000 | LED |  | LED DRIVER | 1 | 2016-12-14 |  | LEDDRIVER |  |  | 1.00 | 175200 | [5 empty] | Mastdeur | 1 | 2000-07-25 |  | Mastdeur | Mastdeur | NVT |  | WANNE | 52.1382 | 6.2007 | 210694 | 461421 | 4 | Wanne | Zutphen | Gemeente Zutphen |  |  | Centrum - De Hoven | 871687120055929220 |  |  |  |  | 7201 CN | [5 empty] | Liander |  |  |  | In bedrijf
4 | 155449 | https://lms.nederlandslicht.nl/qr/report/155449 | 52.1387 | 6.2019 | 210774.1558 | 461477.2525 | Roodsplein |  | 8.72e+17 | Centrum - De Hoven | ZUTPHEN | 1970-01-01 | Gemeente Zutphen |  |  |  | Gemeente Zutphen | In bedrijf | Liander |  |  |  |  | Nacht | Bemeterd | [6 empty] | 2040-11-12 | 2060-11-12 |  |  |  |  | WANNE | [26 empty] | TUNNELARMATUUR | 1 | 2020-11-12 |  | TUNNELARMATUUR | 3.00 | NVT | RVS | NVT | NVT | NVT |  | 350400 |  | TITAN TSF13L\2002-00080 120LED 17W 3000K 3000LM GRIJS POEDERCOATING IP65 IK16 (150J) | 1 | 2020-11-12 |  | TITAN TSF13L\2002-00080 120LED 17W 3000K 3000LM GRIJS POEDERCOATING IP65 IK16 (150J) | Light International BV | TSF13L\2002-00080 |  |  | Helder gestructureerd polycarbonaat, 3mm dik, gevat in RVS frame | GRIJS | 120 |  | 3000.00 | 175200 |  | 17.00 |  | TITAN TSF13L\2002-00080 120LED 17W 3000K 3000LM GRIJS POEDERCOATING IP65 IK16 (150J) | 1 | 2020-11-12 |  | TITAN TSF13L\2002-00080 120LED 17W 3000K 3000LM GRIJS POEDERCOATING IP65 IK16 (150J) | Light International BV | 3000 | 17.00 | 175200 | LED |  | LED DRIVER | 1 | 2020-11-12 |  | LEDDRIVER |  |  | 1.00 | 175200 | [5 empty] | Mastdeur | 1 | 2020-11-12 |  | Mastdeur | Mastdeur | NVT |  | WANNE | 52.1382 | 6.2007 | 210694 | 461421 | 4 | Wanne | Zutphen | Gemeente Zutphen |  |  | Centrum - De Hoven | 871687120055929220 |  |  |  |  | 7201 CN | [5 empty] | Liander |  |  |  | In bedrijf
5 | 155450 | https://lms.nederlandslicht.nl/qr/report/155450 | 52.1386 | 6.2023 | 210802.4928 | 461473.9769 | Roodsplein |  | 8.72e+17 | Centrum - De Hoven | ZUTPHEN | 2000-07-25 | Gemeente Zutphen |  |  |  | Gemeente Zutphen | In bedrijf | Liander |  | Indal 4A |  |  | Nacht | Bemeterd | [6 empty] | 2036-12-14 | 2040-07-25 |  |  |  |  | WANNE | [26 empty] | PM ST 3,5 CO T60 ET M V | 1 | 2000-07-25 |  | PM ST 3,5 CO T60 ET V | 3.50 | CONISCH | THERMISCH VERZINKT | NVT | NVT | NVT |  | 350400 |  | Friza 5118 WW Back Light 8 leds 350 mA | 1 | 2016-12-14 |  | Friza 8LED/5118BL/3000K | Schreder |  | 5118BL |  |  | AKZO 150 | 8 |  | 1100.00 | 175200 |  |  |  | 5118 WW Back Light 8LED 350mA | 1 | 2016-12-14 |  | 5118 WW Back Light 8LED 350mA | Schreder | 3000K | 12.00 | 100000 | LED |  | LED DRIVER | 1 | 2016-12-14 |  | LEDDRIVER |  |  | 1.00 | 175200 | [5 empty] | Mastdeur | 1 | 2000-07-25 |  | Mastdeur | Mastdeur | NVT |  | WANNE | 52.1382 | 6.2007 | 210694 | 461421 | 4 | Wanne | Zutphen | Gemeente Zutphen |  |  | Centrum - De Hoven | 871687120055929220 |  |  |  |  | 7201 CN | [5 empty] | Liander |  |  |  | In bedrijf
6 | 155451 | https://lms.nederlandslicht.nl/qr/report/155451 | 52.1386 | 6.2026 | 210822.9818 | 461468.2231 | Roodsplein |  | 8.72e+17 | Centrum - De Hoven | ZUTPHEN | 2000-07-25 | Gemeente Zutphen |  |  |  | Gemeente Zutphen | In bedrijf | Liander |  | Indal 4A |  |  | Nacht | Bemeterd | [6 empty] | 2036-12-14 | 2040-07-25 |  |  |  |  | WANNE | [26 empty] | PM ST 3,5 CO T60 ET M V | 1 | 2000-07-25 |  | PM ST 3,5 CO T60 ET V | 3.50 | CONISCH | THERMISCH VERZINKT | NVT | NVT | NVT |  | 350400 |  | Friza 5118 WW Back Light 8 leds 350 mA | 1 | 2016-12-14 |  | Friza 8LED/5118BL/3000K | Schreder |  | 5118BL |  |  | AKZO 150 | 8 |  | 1100.00 | 175200 |  |  |  | 5118 WW Back Light 8LED 350mA | 1 | 2016-12-14 |  | 5118 WW Back Light 8LED 350mA | Schreder | 3000K | 12.00 | 100000 | LED |  | LED DRIVER | 1 | 2016-12-14 |  | LEDDRIVER |  |  | 1.00 | 175200 | [5 empty] | Mastdeur | 1 | 2000-07-25 |  | Mastdeur | Mastdeur | NVT |  | WANNE | 52.1382 | 6.2007 | 210694 | 461421 | 4 | Wanne | Zutphen | Gemeente Zutphen |  |  | Centrum - De Hoven | 871687120055929220 |  |  |  |  | 7201 CN | [5 empty] | Liander |  |  |  | In bedrijf
7 | 155452 | https://lms.nederlandslicht.nl/qr/report/155452 | 52.1382 | 6.2025 | 210817.3118 | 461429.8327 | Roodsplein |  | 8.72e+17 | Centrum - De Hoven | ZUTPHEN | 1985-01-01 | Gemeente Zutphen |  |  |  | Gemeente Zutphen | In bedrijf | Liander |  | Indal 4A |  |  | Nacht | Bemeterd | [6 empty] | 2036-12-14 | 2025-01-01 |  |  |  |  | WANNE | [26 empty] | PM AL 5,0 CO T60 GG | 1 | 1985-01-01 |  | PM AL 5,0 CO T60 TP | 5.00 | CONISCH | ALUMINIUM | NVT | NVT | NVT |  | 350400 |  | Friza 5118 WW Back Light 8 leds 350 mA | 1 | 2016-12-14 |  | Friza 8LED/5118BL/3000K | Schreder |  | 5118BL |  |  | AKZO 150 | 8 |  | 1100.00 | 175200 |  |  |  | 5118 WW Back Light 8LED 350mA | 1 | 2016-12-14 |  | 5118 WW Back Light 8LED 350mA | Schreder | 3000K | 12.00 | 100000 | LED |  | LED DRIVER | 1 | 2016-12-14 |  | LEDDRIVER |  |  | 1.00 | 175200 | [5 empty] | Mastdeur | 1 | 1985-01-01 |  | Mastdeur | Mastdeur | NVT |  | WANNE | 52.1382 | 6.2007 | 210694 | 461421 | 4 | Wanne | Zutphen | Gemeente Zutphen |  |  | Centrum - De Hoven | 871687120055929220 |  |  |  |  | 7201 CN | [5 empty] | Liander |  |  |  | In bedrijf
8 | 155453 | https://lms.nederlandslicht.nl/qr/report/155453 | 52.1385 | 6.2028 | 210831.8058 | 461453.6749 | Roodsplein |  | 8.72e+17 | Centrum - De Hoven | ZUTPHEN | 1998-01-01 | Gemeente Zutphen |  |  |  | Gemeente Zutphen | In bedrijf | Liander |  | Indal 4A |  |  | Nacht | Bemeterd | [6 empty] | 2036-12-14 | 2038-01-01 |  |  |  |  | WANNE | [26 empty] | PM AL 5,0 CO T60 GG | 1 | 1998-01-01 |  | PM AL 5,0 CO T60 TP | 5.00 | CONISCH | ALUMINIUM | NVT | NVT | NVT |  | 350400 |  | Friza 5118 WW Back Light 8 leds 350 mA | 1 | 2016-12-14 |  | Friza 8LED/5118BL/3000K | Schreder |  | 5118BL |  |  | AKZO 150 | 8 |  | 1100.00 | 175200 |  |  |  | 5118 WW Back Light 8LED 350mA | 1 | 2016-12-14 |  | 5118 WW Back Light 8LED 350mA | Schreder | 3000K | 12.00 | 100000 | LED |  | LED DRIVER | 1 | 2016-12-14 |  | LEDDRIVER |  |  | 1.00 | 175200 | [5 empty] | Mastdeur | 1 | 1998-01-01 |  | Mastdeur | Mastdeur | NVT |  | WANNE | 52.1382 | 6.2007 | 210694 | 461421 | 4 | Wanne | Zutphen | Gemeente Zutphen |  |  | Centrum - De Hoven | 871687120055929220 |  |  |  |  | 7201 CN | [5 empty] | Liander |  |  |  | In bedrijf
9 | 155454 | https://lms.nederlandslicht.nl/qr/report/155454 | 52.1386 | 6.203 | 210845.7728 | 461474.5469 | Roodsplein |  | 8.72e+17 | Centrum - De Hoven | ZUTPHEN | 1985-01-01 | Gemeente Zutphen |  |  |  | Gemeente Zutphen | In bedrijf | Liander |  | Indal 4A |  |  | Nacht | Bemeterd | [6 empty] | 2036-12-14 | 2025-01-01 |  |  |  |  | WANNE | [26 empty] | PM AL 5,0 CO T60 GG | 1 | 1985-01-01 |  | PM AL 5,0 CO T60 TP | 5.00 | CONISCH | ALUMINIUM | NVT | NVT | NVT |  | 350400 |  | Friza 5118 WW Back Light 8 leds 350 mA | 1 | 2016-12-14 |  | Friza 8LED/5118BL/3000K | Schreder |  | 5118BL |  |  | AKZO 150 | 8 |  | 1100.00 | 175200 |  |  |  | 5118 WW Back Light 8LED 350mA | 1 | 2016-12-14 |  | 5118 WW Back Light 8LED 350mA | Schreder | 3000K | 12.00 | 100000 | LED |  | LED DRIVER | 1 | 2016-12-14 |  | LEDDRIVER |  |  | 1.00 | 175200 | [5 empty] | Mastdeur | 1 | 1985-01-01 |  | Mastdeur | Mastdeur | NVT |  | WANNE | 52.1382 | 6.2007 | 210694 | 461421 | 4 | Wanne | Zutphen | Gemeente Zutphen |  |  | Centrum - De Hoven | 871687120055929220 |  |  |  |  | 7201 CN | [5 empty] | Liander |  |  |  | In bedrijf
10 | 155455 | https://lms.nederlandslicht.nl/qr/report/155455 | 52.1389 | 6.2031 | 210857.7668 | 461499.9355 | Roodsplein |  | 8.72e+17 | Centrum - De Hoven | ZUTPHEN | 1995-01-01 | Gemeente Zutphen |  |  |  | Gemeente Zutphen | In bedrijf | Liander |  | Indal 4A |  |  | Nacht | Bemeterd | [6 empty] | 2036-12-14 | 2035-01-01 |  |  |  |  | WANNE | [26 empty] | PM ST 5,0 CO T60 ET M V | 1 | 1995-01-01 |  | PM ST 5,0 CO T60 ET M V | 5.00 | CONISCH | THERMISCH VERZINKT | NVT | NVT | NVT |  | 350400 |  | Friza 5118 WW Back Light 8 leds 350 mA | 1 | 2016-12-14 |  | Friza 8LED/5118BL/3000K | Schreder |  | 5118BL |  |  | AKZO 150 | 8 |  | 1100.00 | 175200 |  |  |  | 5118 WW Back Light 8LED 350mA | 1 | 2016-12-14 |  | 5118 WW Back Light 8LED 350mA | Schreder | 3000K | 12.00 | 100000 | LED |  | LED DRIVER | 1 | 2016-12-14 |  | LEDDRIVER |  |  | 1.00 | 175200 | [5 empty] | Mastdeur | 1 | 1995-01-01 |  | Mastdeur | Mastdeur | NVT |  | WANNE | 52.1382 | 6.2007 | 210694 | 461421 | 4 | Wanne | Zutphen | Gemeente Zutphen |  |  | Centrum - De Hoven | 871687120055929220 |  |  |  |  | 7201 CN | [5 empty] | Liander |  |  |  | In bedrijf
11 | 155456 | https://lms.nederlandslicht.nl/qr/report/155456 | 52.1391 | 6.2034 | 210878.3228 | 461526.4185 | Roodsplein |  | 8.72e+17 | Centrum - De Hoven | ZUTPHEN | 1985-01-01 | Gemeente Zutphen |  |  |  | Gemeente Zutphen | In bedrijf | Liander |  | Indal 4A |  |  | Nacht | Bemeterd | [6 empty] | 2036-12-14 | 2025-01-01 |  |  |  |  | WANNE | [26 empty] | PM AL 5,0 CO T60 GG | 1 | 1985-01-01 |  | PM AL 5,0 CO T60 TP | 5.00 | CONISCH | ALUMINIUM | NVT | NVT | NVT |  | 350400 |  | Friza 5118 WW Back Light 8 leds 350 mA | 1 | 2016-12-14 |  | Friza 8LED/5118BL/3000K | Schreder |  | 5118BL |  |  | AKZO 150 | 8 |  | 1100.00 | 175200 |  |  |  | 5118 WW Back Light 8LED 350mA | 1 | 2016-12-14 |  | 5118 WW Back Light 8LED 350mA | Schreder | 3000K | 12.00 | 100000 | LED |  | LED DRIVER | 1 | 2016-12-14 |  | LEDDRIVER |  |  | 1.00 | 175200 | [5 empty] | Mastdeur | 1 | 1985-01-01 |  | Mastdeur | Mastdeur | NVT |  | WANNE | 52.1382 | 6.2007 | 210694 | 461421 | 4 | Wanne | Zutphen | Gemeente Zutphen |  |  | Centrum - De Hoven | 871687120055929220 |  |  |  |  | 7201 CN | [5 empty] | Liander |  |  |  | In bedrijf
12 | 155457 | https://lms.nederlandslicht.nl/qr/report/155457 | 52.1394 | 6.2037 | 210897.5328 | 461554.3096 | Roodsplein |  | 8.72e+17 | Centrum - De Hoven | ZUTPHEN | 1985-01-01 | Gemeente Zutphen |  |  |  | Gemeente Zutphen | In bedrijf | Liander |  | Indal 4A |  |  | Nacht | Bemeterd | [6 empty] | 2036-12-14 | 2025-01-01 |  |  |  |  | WANNE | [26 empty] | PM AL 5,0 CO T60 GG | 1 | 1985-01-01 |  | PM AL 5,0 CO T60 TP | 5.00 | CONISCH | ALUMINIUM | NVT | NVT | NVT |  | 350400 |  | Friza 5118 WW Back Light 8 leds 350 mA | 1 | 2016-12-14 |  | Friza 8LED/5118BL/3000K | Schreder |  | 5118BL |  |  | AKZO 150 | 8 |  | 1100.00 | 175200 |  |  |  | 5118 WW Back Light 8LED 350mA | 1 | 2016-12-14 |  | 5118 WW Back Light 8LED 350mA | Schreder | 3000K | 12.00 | 100000 | LED |  | LED DRIVER | 1 | 2016-12-14 |  | LEDDRIVER |  |  | 1.00 | 175200 | [5 empty] | Mastdeur | 1 | 1985-01-01 |  | Mastdeur | Mastdeur | NVT |  | WANNE | 52.1382 | 6.2007 | 210694 | 461421 | 4 | Wanne | Zutphen | Gemeente Zutphen |  |  | Centrum - De Hoven | 871687120055929220 |  |  |  |  | 7201 CN | [5 empty] | Liander |  |  |  | In bedrijf
13 | 155458 | https://lms.nederlandslicht.nl/qr/report/155458 | 52.1395 | 6.2039 | 210911.5158 | 461574.6635 | Roodsplein |  | 8.72e+17 | Centrum - De Hoven | ZUTPHEN | 1990-01-01 | Gemeente Zutphen |  |  |  | Gemeente Zutphen | In bedrijf | Liander |  | Indal 4A |  |  | Nacht | Bemeterd | [6 empty] | 2036-12-14 | 2030-01-01 |  |  |  |  | WANNE | [26 empty] | PM AL 5,0 CO T60 GG | 1 | 1990-01-01 |  | PM AL 5,0 CO T60 TP | 5.00 | CONISCH | ALUMINIUM | NVT | NVT | NVT |  | 350400 |  | Friza 5118 WW Back Light 8 leds 350 mA | 1 | 2016-12-14 |  | Friza 8LED/5118BL/3000K | Schreder |  | 5118BL |  |  | AKZO 150 | 8 |  | 1100.00 | 175200 |  |  |  | 5118 WW Back Light 8LED 350mA | 1 | 2016-12-14 |  | 5118 WW Back Light 8LED 350mA | Schreder | 3000K | 12.00 | 100000 | LED |  | LED DRIVER | 1 | 2016-12-14 |  | LEDDRIVER |  |  | 1.00 | 175200 | [5 empty] | Mastdeur | 1 | 1990-01-01 |  | Mastdeur | Mastdeur | NVT |  | WANNE | 52.1382 | 6.2007 | 210694 | 461421 | 4 | Wanne | Zutphen | Gemeente Zutphen |  |  | Centrum - De Hoven | 871687120055929220 |  |  |  |  | 7201 CN | [5 empty] | Liander |  |  |  | In bedrijf
14 | 155459 | https://lms.nederlandslicht.nl/qr/report/155459 | 52.1397 | 6.2041 | 210925.1438 | 461592.9905 | Roodsplein |  | 8.72e+17 | Centrum - De Hoven | ZUTPHEN | 1985-01-01 | Gemeente Zutphen |  |  |  | Gemeente Zutphen | In bedrijf | Liander |  | Indal 4A |  |  | Nacht | Bemeterd | [6 empty] | 2036-12-14 | 2025-01-01 |  |  |  |  | WANNE | [26 empty] | PM AL 5,0 CO T60 GG | 1 | 1985-01-01 |  | PM AL 5,0 CO T60 TP | 5.00 | CONISCH | ALUMINIUM | NVT | NVT | NVT |  | 350400 |  | Friza 5118 WW Back Light 8 leds 350 mA | 1 | 2016-12-14 |  | Friza 8LED/5118BL/3000K | Schreder |  | 5118BL |  |  | AKZO 150 | 8 |  | 1100.00 | 175200 |  |  |  | 5118 WW Back Light 8LED 350mA | 1 | 2016-12-14 |  | 5118 WW Back Light 8LED 350mA | Schreder | 3000K | 12.00 | 100000 | LED |  | LED DRIVER | 1 | 2016-12-14 |  | LEDDRIVER |  |  | 1.00 | 175200 | [5 empty] | Mastdeur | 1 | 1985-01-01 |  | Mastdeur | Mastdeur | NVT |  | WANNE | 52.1382 | 6.2007 | 210694 | 461421 | 4 | Wanne | Zutphen | Gemeente Zutphen |  |  | Centrum - De Hoven | 871687120055929220 |  |  |  |  | 7201 CN | [5 empty] | Liander |  |  |  | In bedrijf
6 | 155463 | https://lms.nederlandslicht.nl/qr/report/155463 | 52.1425 | 6.1957 | 210341.1617 | 461903.4901 | Rosmolensteeg |  | 8.72e+17 | Centrum - Masterplan | ZUTPHEN | 2010-01-01 | Gemeente Zutphen |  |  |  | Gemeente Zutphen | In bedrijf | Liander |  |  |  |  | Nacht | Bemeterd | [6 empty] | 2039-11-14 | 2059-11-14 |  |  |  |  | BERKELPOORTSTRAAT | [26 empty] | SM ZUIL 10X10X85+OMEGA MUURPROFIEL 300CM | 1 | 2010-01-01 |  | SM ZUIL 10X10X85+OMEGA MUURPROFIEL 300CM | 4.00 | NVT | THERMISCH VERZINKT | NVT | NVT | NVT |  | 350400 |  | NYX330 20W WW 3100L 7021 WIDE DVD | 1 | 2019-11-14 |  |  | Modernista | [12 empty] | LED 20W 3000 | 1 | 2019-11-14 |  |  | Modernista | 3000 | 20.00 |  | LED |  | LEDDRIVER | 1 | 2019-11-14 |  | LEDDRIVER |  |  | 1.00 | 175200 | [5 empty] | Mastdeur | 1 | 2010-01-01 |  | Mastdeur | Mastdeur | NVT |  | BERKELPOORTSTRAAT | 52.1438 | 6.1941 | 210230 | 462040 | 6 | Berkelpoortstraat | Zutphen | Gemeente Zutphen |  |  | Centrum - De Hoven | 871687120055929169 |  |  |  |  | 7201 MB | [5 empty] | Liander |  |  |  | In bedrijf
6 | 155463 | https://lms.nederlandslicht.nl/qr/report/155463 | 52.1425 | 6.1957 | 210341.1617 | 461903.4901 | Rosmolensteeg |  | 8.72e+17 | Centrum - Masterplan | ZUTPHEN | 2010-01-01 | Gemeente Zutphen |  |  |  | Gemeente Zutphen | In bedrijf | Liander |  |  |  |  | Nacht | Bemeterd | [6 empty] | 2039-11-14 | 2059-11-14 |  |  |  |  | BERKELPOORTSTRAAT | [26 empty] | Wanduithouder | 2 | 2019-11-14 | [9 empty] | 350400 | [52 empty] | BERKELPOORTSTRAAT | 52.1438 | 6.1941 | 210230 | 462040 | 6 | Berkelpoortstraat | Zutphen | Gemeente Zutphen |  |  | Centrum - De Hoven | 871687120055929169 |  |  |  |  | 7201 MB | [5 empty] | Liander |  |  |  | In bedrijf
7 | 155464 | https://lms.nederlandslicht.nl/qr/report/155464 | 52.1424 | 6.1955 | 210332.8657 | 461889.4845 | Rosmolensteeg |  | 8.72e+17 | Centrum - Masterplan | ZUTPHEN | 2010-01-01 | Gemeente Zutphen |  |  |  | Gemeente Zutphen | In bedrijf | Liander |  |  |  |  | Nacht | Bemeterd | [6 empty] | 2039-11-14 | 2059-11-14 |  |  |  |  | BERKELPOORTSTRAAT | [26 empty] | SM ZUIL 10X10X85+OMEGA MUURPROFIEL 300CM | 1 | 2010-01-01 |  | SM ZUIL 10X10X85+OMEGA MUURPROFIEL 300CM | 4.00 | NVT | THERMISCH VERZINKT | NVT | NVT | NVT |  | 350400 |  | NYX330 20W WW 3100L 7021 WIDE DVD | 1 | 2019-11-14 |  |  | Modernista | [12 empty] | LED 20W 3000 | 1 | 2019-11-14 |  |  | Modernista | 3000 | 20.00 |  | LED |  | LEDDRIVER | 1 | 2019-11-14 |  | LEDDRIVER |  |  | 1.00 | 175200 | [5 empty] | Mastdeur | 1 | 2010-01-01 |  | Mastdeur | Mastdeur | NVT |  | BERKELPOORTSTRAAT | 52.1438 | 6.1941 | 210230 | 462040 | 6 | Berkelpoortstraat | Zutphen | Gemeente Zutphen |  |  | Centrum - De Hoven | 871687120055929169 |  |  |  |  | 7201 MB | [5 empty] | Liander |  |  |  | In bedrijf
7 | 155464 | https://lms.nederlandslicht.nl/qr/report/155464 | 52.1424 | 6.1955 | 210332.8657 | 461889.4845 | Rosmolensteeg |  | 8.72e+17 | Centrum - Masterplan | ZUTPHEN | 2010-01-01 | Gemeente Zutphen |  |  |  | Gemeente Zutphen | In bedrijf | Liander |  |  |  |  | Nacht | Bemeterd | [6 empty] | 2039-11-14 | 2059-11-14 |  |  |  |  | BERKELPOORTSTRAAT | [26 empty] | Wanduithouder | 2 | 2019-11-14 | [9 empty] | 350400 | [52 empty] | BERKELPOORTSTRAAT | 52.1438 | 6.1941 | 210230 | 462040 | 6 | Berkelpoortstraat | Zutphen | Gemeente Zutphen |  |  | Centrum - De Hoven | 871687120055929169 |  |  |  |  | 7201 MB | [5 empty] | Liander |  |  |  | In bedrijf
3 | 155465 | https://lms.nederlandslicht.nl/qr/report/155465 | 52.1342 | 6.1999 | 210642.5958 | 460979.887 | Rossinistraat |  | 8.72e+17 | Waterkwartier | ZUTPHEN | 2014-05-15 | Gemeente Zutphen |  |  |  | Gemeente Zutphen | In bedrijf | Liander |  |  |  |  | Nacht | Bemeterd | [6 empty] | 2034-05-15 | 2054-05-15 |  |  |  |  | VERDISTRAAT | [26 empty] | PM AL 4,0 CO T60 CM | 1 | 2014-05-15 |  | PM AL 4,0 CO T60 CM | 4.00 | CONISCH | ALUMINIUM | NVT | NVT | NVT |  | 350400 |  | 2000 1XPLL 24W CVSA | 1 | 2014-05-15 |  | CDS711 9005 | INDAL |  |  |  |  | 9005 DIEPZWART |  |  |  | 175200 |  |  |  | LAMP PH PLL 24W 830 2G11 4P XTRA | 1 | 2021-10-08 |  | 24W PLL XTRA |  |  | 24.00 | 24000 | PLL |  | HFP124 | 1 | 2014-05-15 |  | HFP124 |  |  | 3.00 | 175200 | [5 empty] | Mastdeur | 1 | 2014-05-15 |  | Mastdeur | Mastdeur | NVT |  | VERDISTRAAT | 52.1346 | 6.2006 | 210688 | 461024 | 2 | Rossinistraat | Zutphen | Gemeente Zutphen |  |  | Waterkwartier | 871687120055929374 |  |  |  |  | 7204 NX | [5 empty] | Liander |  |  |  | In bedrijf
3 | 155466 | https://lms.nederlandslicht.nl/qr/report/155466 | 52.1429 | 6.195 | 210297.0278 | 461947.9099 | Rozengracht |  | 8.72e+17 | Centrum - Masterplan | ZUTPHEN | 1995-01-01 | Gemeente Zutphen |  |  |  | Gemeente Zutphen | In bedrijf | Liander |  |  |  |  | Nacht | Bemeterd | [6 empty] | 2039-11-21 | 2059-11-21 | PMF |  |  |  | BERKELPOORTSTRAAT | [26 empty] | SM ST 6,0 eu 1000/boog tbv Sombreo R7021 | 1 | 2019-11-21 | [9 empty] | 350400 |  | Sombreo 230 15W SP 2000L 7021 COMF DVD | 1 | 2019-11-21 |  |  | Selux | [12 empty] | LED 15W ambient | 1 | 2019-11-21 |  |  | Selux | ambient | 15.00 |  | LED |  | LEDDRIVER | 1 | 2019-11-21 |  | LEDDRIVER |  |  | 1.00 | 175200 | [5 empty] | Mastdeur | 1 | 2019-11-21 |  | Mastdeur | Mastdeur | NVT |  | BERKELPOORTSTRAAT | 52.1438 | 6.1941 | 210230 | 462040 | 6 | Berkelpoortstraat | Zutphen | Gemeente Zutphen |  |  | Centrum - De Hoven | 871687120055929169 |  |  |  |  | 7201 MB | [5 empty] | Liander |  |  |  | In bedrijf
3 | 155466 | https://lms.nederlandslicht.nl/qr/report/155466 | 52.1429 | 6.195 | 210297.0278 | 461947.9099 | Rozengracht |  | 8.72e+17 | Centrum - Masterplan | ZUTPHEN | 1995-01-01 | Gemeente Zutphen |  |  |  | Gemeente Zutphen | In bedrijf | Liander |  |  |  |  | Nacht | Bemeterd | [6 empty] | 2039-11-21 | 2059-11-21 | PMF |  |  |  | BERKELPOORTSTRAAT | [40 empty] | KONA NARROW SPOT 6GR 337MM 32W 4000K 4240LM GRAPHITE SPHEROLIT LENS DALI | 2 | 2021-10-18 |  | KONA NARROW SPOT 6GR 337MM 32W 4000K 4240LM GRAPHITE SPHEROLIT LENS DALI | ERCO | 34667 | SPHEROLIT LENS |  |  | GRAPHITE |  |  | 4240.00 | 175200 |  | 32.00 |  | KONA NARROW SPOT 6GR 337MM 32W 4000K 4240LM GRAPHITE SPHEROLIT LENS DALI | 2 | 2021-10-18 |  | KONA NARROW SPOT 6GR 337MM 32W 4000K 4240LM GRAPHITE SPHEROLIT LENS DALI | ERCO | 4000K | 32.00 | 175200 | LED |  | LED DRIVER | 2 | 2021-10-18 |  | LEDDRIVER |  |  | 1.00 | 175200 | [13 empty] | BERKELPOORTSTRAAT | 52.1438 | 6.1941 | 210230 | 462040 | 6 | Berkelpoortstraat | Zutphen | Gemeente Zutphen |  |  | Centrum - De Hoven | 871687120055929169 |  |  |  |  | 7201 MB | [5 empty] | Liander |  |  |  | In bedrijf
3 | 155466 | https://lms.nederlandslicht.nl/qr/report/155466 | 52.1429 | 6.195 | 210297.0278 | 461947.9099 | Rozengracht |  | 8.72e+17 | Centrum - Masterplan | ZUTPHEN | 1995-01-01 | Gemeente Zutphen |  |  |  | Gemeente Zutphen | In bedrijf | Liander |  |  |  |  | Nacht | Bemeterd | [6 empty] | 2039-11-21 | 2059-11-21 | PMF |  |  |  | BERKELPOORTSTRAAT | [40 empty] | KONA NARROW SPOT 6GR 382MM 42W 3000K 4200LM GRAPHITE SPHEROLIT LENS LEE FILTER 216 WHITE DIFFUSION DALI | 3 | 2021-10-18 |  | KONA NARROW SPOT 6GR 382MM 42W 3000K 4200LM GRAPHITE SPHEROLIT LENS LEE FILTER 216 WHITE DIFFUSION DALI | ERCO | 34642 | SPHEROLIT LENS |  |  | GRAPHITE |  |  | 4200.00 | 175200 |  | 42.00 |  | KONA NARROW SPOT 6GR 382MM 42W 3000K 4200LM GRAPHITE SPHEROLIT LENS LEE FILTER 216 WHITE DIFFUSION DALI | 3 | 2021-10-18 |  | KONA NARROW SPOT 6GR 382MM 42W 3000K 4200LM GRAPHITE SPHEROLIT LENS LEE FILTER 216 WHITE DIFFUSION DALI | ERCO | 3000K | 42.00 | 175200 | LED |  | LED DRIVER | 3 | 2021-10-18 |  | LEDDRIVER |  |  | 1.00 | 175200 | [13 empty] | BERKELPOORTSTRAAT | 52.1438 | 6.1941 | 210230 | 462040 | 6 | Berkelpoortstraat | Zutphen | Gemeente Zutphen |  |  | Centrum - De Hoven | 871687120055929169 |  |  |  |  | 7201 MB | [5 empty] | Liander |  |  |  | In bedrijf
3 | 155466 | https://lms.nederlandslicht.nl/qr/report/155466 | 52.1429 | 6.195 | 210297.0278 | 461947.9099 | Rozengracht |  | 8.72e+17 | Centrum - Masterplan | ZUTPHEN | 1995-01-01 | Gemeente Zutphen |  |  |  | Gemeente Zutphen | In bedrijf | Liander |  |  |  |  | Nacht | Bemeterd | [6 empty] | 2039-11-21 | 2059-11-21 | PMF |  |  |  | BERKELPOORTSTRAAT | [40 empty] | KONA SPOT 16GR 292MM 48W 3000K 4800LM GRAPHITE SPHEROLIT LENS OVAL OPTIC DALI | 4 | 2021-10-18 |  | KONA SPOT 16GR 292MM 48W 3000K 4800LM GRAPHITE SPHEROLIT LENS OVAL OPTIC DALI | ERCO | 34656 + 43161 | SPHEROLIT LENS OVAL OPTIC |  |  | GRAPHITE |  |  | 4800.00 | 175200 |  | 48.00 |  | KONA SPOT 16GR 292MM 48W 3000K 4800LM GRAPHITE SPHEROLIT LENS OVAL OPTIC DALI | 4 | 2021-10-18 |  | KONA SPOT 16GR 292MM 48W 3000K 4800LM GRAPHITE SPHEROLIT LENS OVAL OPTIC DALI | ERCO | 3000K | 48.00 | 175200 | LED |  | LED DRIVER | 4 | 2021-10-18 |  | LEDDRIVER |  |  | 1.00 | 175200 | [13 empty] | BERKELPOORTSTRAAT | 52.1438 | 6.1941 | 210230 | 462040 | 6 | Berkelpoortstraat | Zutphen | Gemeente Zutphen |  |  | Centrum - De Hoven | 871687120055929169 |  |  |  |  | 7201 MB | [5 empty] | Liander |  |  |  | In bedrijf
4 | 155467 | https://lms.nederlandslicht.nl/qr/report/155467 | 52.143 | 6.1946 | 210268.9855 | 461951.4364 | Rozengracht |  | 8.72e+17 | Centrum - Masterplan | ZUTPHEN | 1993-08-01 | Gemeente Zutphen |  |  |  | Gemeente Zutphen | In bedrijf | Liander |  |  |  |  | Nacht | Bemeterd | [6 empty] | 2039-11-21 | 2059-11-21 | PMF |  |  |  | BERKELPOORTSTRAAT | [26 empty] | SM ST 6,0 eu 1000/boog tbv Sombreo R7021 | 1 | 2019-11-21 | [9 empty] | 350400 |  | Sombreo 230 15W SP 2000L 7021 COMF DVD | 1 | 2019-11-21 |  |  | Selux | [12 empty] | LED 15W ambient | 1 | 2019-11-21 |  |  | Selux | ambient | 15.00 |  | LED |  | LEDDRIVER | 1 | 2019-11-21 |  | LEDDRIVER |  |  | 1.00 | 175200 | [5 empty] | Mastdeur | 1 | 2019-11-21 |  | Mastdeur | Mastdeur | NVT |  | BERKELPOORTSTRAAT | 52.1438 | 6.1941 | 210230 | 462040 | 6 | Berkelpoortstraat | Zutphen | Gemeente Zutphen |  |  | Centrum - De Hoven | 871687120055929169 |  |  |  |  | 7201 MB | [5 empty] | Liander |  |  |  | In bedrijf
6 | 155468 | https://lms.nederlandslicht.nl/qr/report/155468 | 52.143 | 6.1941 | 210235.211 | 461954.9316 | Rozengracht |  | 8.72e+17 | Centrum - Masterplan | ZUTPHEN | 1993-08-01 | Gemeente Zutphen |  |  |  | Gemeente Zutphen | In bedrijf | Liander |  |  |  |  | Nacht | Bemeterd | [6 empty] | 2039-11-21 | 2059-11-21 | PMF |  |  |  | BERKELPOORTSTRAAT | [26 empty] | SM ST 6,0 eu 1000/boog tbv Sombreo R7021 | 1 | 2019-11-21 | [9 empty] | 350400 |  | Sombreo 230 15W SP 2000L 7021 COMF DVD | 1 | 2019-11-21 |  |  | Selux | [12 empty] | LED 15W ambient | 1 | 2019-11-21 |  |  | Selux | ambient | 15.00 |  | LED |  | LEDDRIVER | 1 | 2019-11-21 |  | LEDDRIVER |  |  | 1.00 | 175200 | [5 empty] | Mastdeur | 1 | 2019-11-21 |  | Mastdeur | Mastdeur | NVT |  | BERKELPOORTSTRAAT | 52.1438 | 6.1941 | 210230 | 462040 | 6 | Berkelpoortstraat | Zutphen | Gemeente Zutphen |  |  | Centrum - De Hoven | 871687120055929169 |  |  |  |  | 7201 MB | [5 empty] | Liander |  |  |  | In bedrijf
7 | 155469 | https://lms.nederlandslicht.nl/qr/report/155469 | 52.143 | 6.1937 | 210206.3785 | 461956.5749 | Rozengracht |  | 8.72e+17 | Centrum - Masterplan | ZUTPHEN | 1993-08-01 | Gemeente Zutphen |  |  |  | Gemeente Zutphen | In bedrijf | Liander |  |  |  |  | Nacht | Bemeterd | [6 empty] | 2039-11-21 | 2059-11-21 | PMF |  |  |  | BERKELPOORTSTRAAT | [26 empty] | SM ST 6,0 eu 1000/boog tbv Sombreo R7021 | 1 | 2019-11-21 | [9 empty] | 350400 |  | Sombreo 230 15W SP 2000L 7021 COMF DVD | 1 | 2019-11-21 |  |  | Selux | [12 empty] | LED 15W ambient | 1 | 2019-11-21 |  |  | Selux | ambient | 15.00 |  | LED |  | LEDDRIVER | 1 | 2019-11-21 |  | LEDDRIVER |  |  | 1.00 | 175200 | [5 empty] | Mastdeur | 1 | 2019-11-21 |  | Mastdeur | Mastdeur | NVT |  | BERKELPOORTSTRAAT | 52.1438 | 6.1941 | 210230 | 462040 | 6 | Berkelpoortstraat | Zutphen | Gemeente Zutphen |  |  | Centrum - De Hoven | 871687120055929169 |  |  |  |  | 7201 MB | [5 empty] | Liander |  |  |  | In bedrijf
9 | 155470 | https://lms.nederlandslicht.nl/qr/report/155470 | 52.143 | 6.1933 | 210178.2575 | 461955.2008 | Rozengracht |  | 8.72e+17 | Centrum - Masterplan | ZUTPHEN | 1993-08-01 | Gemeente Zutphen |  |  |  | Gemeente Zutphen | In bedrijf | Liander |  |  |  |  | Nacht | Bemeterd | [6 empty] | 2039-11-21 | 2059-11-21 | PMF |  |  |  | BERKELPOORTSTRAAT | [26 empty] | SM ST 6,0 eu 1000/boog tbv Sombreo R7021 | 1 | 2019-11-21 | [9 empty] | 350400 |  | Sombreo 230 15W SP 2000L 7021 COMF DVD | 1 | 2019-11-21 |  |  | Selux | [12 empty] | LED 15W ambient | 1 | 2019-11-21 |  |  | Selux | ambient | 15.00 |  | LED |  | LEDDRIVER | 1 | 2019-11-21 |  | LEDDRIVER |  |  | 1.00 | 175200 | [5 empty] | Mastdeur | 1 | 2019-11-21 |  | Mastdeur | Mastdeur | NVT |  | BERKELPOORTSTRAAT | 52.1438 | 6.1941 | 210230 | 462040 | 6 | Berkelpoortstraat | Zutphen | Gemeente Zutphen |  |  | Centrum - De Hoven | 871687120055929169 |  |  |  |  | 7201 MB | [5 empty] | Liander |  |  |  | In bedrijf
10 | 155471 | https://lms.nederlandslicht.nl/qr/report/155471 | 52.143 | 6.1928 | 210145.7454 | 461950.0728 | Rozengracht |  | 8.72e+17 | Centrum - Masterplan | ZUTPHEN | 1995-01-01 | Gemeente Zutphen |  |  |  | Gemeente Zutphen | In bedrijf | Liander |  |  |  |  | Nacht | Bemeterd | [6 empty] | 2039-11-21 | 2059-11-21 | PMF |  |  |  | BERKELPOORTSTRAAT | [26 empty] | SM ST 6,0 eu 1000/boog tbv Sombreo R7021 | 1 | 2019-11-21 | [9 empty] | 350400 |  | Sombreo 230 15W SP 2000L 7021 COMF DVD | 1 | 2019-11-21 |  |  | Selux | [12 empty] | LED 15W ambient | 1 | 2019-11-21 |  |  | Selux | ambient | 15.00 |  | LED |  | LEDDRIVER | 1 | 2019-11-21 |  | LEDDRIVER |  |  | 1.00 | 175200 | [5 empty] | Mastdeur | 1 | 2019-11-21 |  | Mastdeur | Mastdeur | NVT |  | BERKELPOORTSTRAAT | 52.1438 | 6.1941 | 210230 | 462040 | 6 | Berkelpoortstraat | Zutphen | Gemeente Zutphen |  |  | Centrum - De Hoven | 871687120055929169 |  |  |  |  | 7201 MB | [5 empty] | Liander |  |  |  | In bedrijf
11 | 155472 | https://lms.nederlandslicht.nl/qr/report/155472 | 52.143 | 6.1924 | 210117.9844 | 461953.2428 | Rozengracht |  | 8.72e+17 | Centrum - Masterplan | ZUTPHEN | 1993-08-01 | Gemeente Zutphen |  |  |  | Gemeente Zutphen | In bedrijf | Liander |  |  |  |  | Nacht | Bemeterd | [6 empty] | 2039-11-21 | 2059-11-21 | PMF |  |  |  | BERKELPOORTSTRAAT | [26 empty] | SM ST 6,0 eu 1000/boog tbv Sombreo R7021 | 1 | 2019-11-21 | [9 empty] | 350400 |  | Sombreo 230 15W SP 2000L 7021 COMF DVD | 1 | 2023-10-11 |  |  | Selux | [12 empty] | LED 15W ambient | 1 | 2023-10-11 |  |  | Selux | ambient | 15.00 |  | LED |  | LEDDRIVER | 1 | 2023-10-11 |  | LEDDRIVER |  |  | 1.00 | 175200 | [5 empty] | Mastdeur | 1 | 2019-11-21 |  | Mastdeur | Mastdeur | NVT |  | BERKELPOORTSTRAAT | 52.1438 | 6.1941 | 210230 | 462040 | 6 | Berkelpoortstraat | Zutphen | Gemeente Zutphen |  |  | Centrum - De Hoven | 871687120055929169 |  |  |  |  | 7201 MB | [5 empty] | Liander |  |  |  | In bedrijf
3 | 155473 | https://lms.nederlandslicht.nl/qr/report/155473 | 52.1466 | 6.203 | 210838.8718 | 462365.0185 | Rozenhoflaan |  | 8.72e+17 | Centrum - De Hoven | ZUTPHEN | 2016-12-14 | Gemeente Zutphen |  |  |  | Gemeente Zutphen | In bedrijf | Liander |  | Indal 4A |  |  | Nacht | Bemeterd | [6 empty] | 2036-12-14 | 2056-12-14 |  |  |  |  | J. DAMSINGEL | [26 empty] | PT AL 4,0 CO T60 CM | 1 | 2016-12-14 |  | PM AL 4,0 CO T60 TP | 4.00 | CONISCH | ALUMINIUM | NVT | NVT | NVT |  | 350400 |  | Friza 5118 WW Back Light 8 leds 350 mA | 1 | 2016-12-14 |  | Friza 8LED/5118BL/3000K | Schreder |  | 5118BL |  |  | AKZO 150 | 8 |  | 1100.00 | 175200 |  |  |  | 5118 WW Back Light 8LED 350mA | 1 | 2016-12-14 |  | 5118 WW Back Light 8LED 350mA | Schreder | 3000K | 12.00 | 100000 | LED |  | LED DRIVER | 1 | 2016-12-14 |  | LEDDRIVER |  |  | 1.00 | 175200 | [5 empty] | Mastdeur | 1 | 2016-12-14 |  | Mastdeur | Mastdeur | NVT |  | J. DAMSINGEL | 52.1469 | 6.2015 | 210734 | 462388 | 5 | Jacob Damsingel | Zutphen | Gemeente Zutphen |  |  | Centrum - De Hoven | 871687120055929145 |  |  |  |  | 7201 AM | [5 empty] | Liander |  |  |  | In bedrijf
4 | 155474 | https://lms.nederlandslicht.nl/qr/report/155474 | 52.1464 | 6.2031 | 210843.2018 | 462336.3475 | Rozenhoflaan |  | 8.72e+17 | Centrum - De Hoven | ZUTPHEN | 2016-12-14 | Gemeente Zutphen |  |  |  | Gemeente Zutphen | In bedrijf | Liander |  | Indal 4A |  |  | Nacht | Bemeterd | [6 empty] | 2036-12-14 | 2056-12-14 |  |  |  |  | J. DAMSINGEL | [26 empty] | PT AL 4,0 CO T60 CM | 1 | 2016-12-14 |  | PM AL 4,0 CO T60 TP | 4.00 | CONISCH | ALUMINIUM | NVT | NVT | NVT |  | 350400 |  | Friza 5118 WW Back Light 8 leds 350 mA | 1 | 2016-12-14 |  | Friza 8LED/5118BL/3000K | Schreder |  | 5118BL |  |  | AKZO 150 | 8 |  | 1100.00 | 175200 |  |  |  | 5118 WW Back Light 8LED 350mA | 1 | 2016-12-14 |  | 5118 WW Back Light 8LED 350mA | Schreder | 3000K | 12.00 | 100000 | LED |  | LED DRIVER | 1 | 2016-12-14 |  | LEDDRIVER |  |  | 1.00 | 175200 | [5 empty] | Mastdeur | 1 | 2016-12-14 |  | Mastdeur | Mastdeur | NVT |  | J. DAMSINGEL | 52.1469 | 6.2015 | 210734 | 462388 | 5 | Jacob Damsingel | Zutphen | Gemeente Zutphen |  |  | Centrum - De Hoven | 871687120055929145 |  |  |  |  | 7201 AM | [5 empty] | Liander |  |  |  | In bedrijf
5 | 155475 | https://lms.nederlandslicht.nl/qr/report/155475 | 52.1462 | 6.2033 | 210857.2578 | 462321.0614 | Rozenhoflaan |  | 8.72e+17 | Centrum - De Hoven | ZUTPHEN | 2016-12-14 | Gemeente Zutphen |  |  |  | Gemeente Zutphen | In bedrijf | Liander |  | Indal 4A |  |  | Nacht | Bemeterd | [6 empty] | 2036-12-14 | 2056-12-14 |  |  |  |  | J. DAMSINGEL | [26 empty] | PT AL 4,0 CO T60 CM | 1 | 2016-12-14 |  | PM AL 4,0 CO T60 TP | 4.00 | CONISCH | ALUMINIUM | NVT | NVT | NVT |  | 350400 |  | Friza 5118 WW Back Light 8 leds 350 mA | 1 | 2016-12-14 |  | Friza 8LED/5118BL/3000K | Schreder |  | 5118BL |  |  | AKZO 150 | 8 |  | 1100.00 | 175200 |  |  |  | 5118 WW Back Light 8LED 350mA | 1 | 2016-12-14 |  | 5118 WW Back Light 8LED 350mA | Schreder | 3000K | 12.00 | 100000 | LED |  | LED DRIVER | 1 | 2016-12-14 |  | LEDDRIVER |  |  | 1.00 | 175200 | [5 empty] | Mastdeur | 1 | 2016-12-14 |  | Mastdeur | Mastdeur | NVT |  | J. DAMSINGEL | 52.1469 | 6.2015 | 210734 | 462388 | 5 | Jacob Damsingel | Zutphen | Gemeente Zutphen |  |  | Centrum - De Hoven | 871687120055929145 |  |  |  |  | 7201 AM | [5 empty] | Liander |  |  |  | In bedrijf
6 | 155476 | https://lms.nederlandslicht.nl/qr/report/155476 | 52.146 | 6.2033 | 210862.1018 | 462291.1177 | Rozenhoflaan |  | 8.72e+17 | Centrum - De Hoven | ZUTPHEN | 2016-12-14 | Gemeente Zutphen |  |  |  | Gemeente Zutphen | In bedrijf | Liander |  | Indal 4A |  |  | Nacht | Bemeterd | [6 empty] | 2036-12-14 | 2056-12-14 |  |  |  |  | J. DAMSINGEL | [26 empty] | PT AL 4,0 CO T60 CM | 1 | 2016-12-14 |  | PM AL 4,0 CO T60 TP | 4.00 | CONISCH | ALUMINIUM | NVT | NVT | NVT |  | 350400 |  | Friza 5118 WW Back Light 8 leds 350 mA | 1 | 2016-12-14 |  | Friza 8LED/5118BL/3000K | Schreder |  | 5118BL |  |  | AKZO 150 | 8 |  | 1100.00 | 175200 |  |  |  | 5118 WW Back Light 8LED 350mA | 1 | 2016-12-14 |  | 5118 WW Back Light 8LED 350mA | Schreder | 3000K | 12.00 | 100000 | LED |  | LED DRIVER | 1 | 2016-12-14 |  | LEDDRIVER |  |  | 1.00 | 175200 | [5 empty] | Mastdeur | 1 | 2016-12-14 |  | Mastdeur | Mastdeur | NVT |  | J. DAMSINGEL | 52.1469 | 6.2015 | 210734 | 462388 | 5 | Jacob Damsingel | Zutphen | Gemeente Zutphen |  |  | Centrum - De Hoven | 871687120055929145 |  |  |  |  | 7201 AM | [5 empty] | Liander |  |  |  | In bedrijf
7 | 155477 | https://lms.nederlandslicht.nl/qr/report/155477 | 52.1458 | 6.2035 | 210876.7198 | 462274.7721 | Rozenhoflaan |  | 8.72e+17 | Centrum - De Hoven | ZUTPHEN | 2016-12-14 | Gemeente Zutphen |  |  |  | Gemeente Zutphen | In bedrijf | Liander |  | Indal 4A |  |  | Nacht | Bemeterd | [6 empty] | 2036-12-14 | 2056-12-14 |  |  |  |  | J. DAMSINGEL | [26 empty] | PT AL 4,0 CO T60 CM | 1 | 2016-12-14 |  | PM AL 4,0 CO T60 TP | 4.00 | CONISCH | ALUMINIUM | NVT | NVT | NVT |  | 350400 |  | Friza 5118 WW Back Light 8 leds 350 mA | 1 | 2016-12-14 |  | Friza 8LED/5118BL/3000K | Schreder |  | 5118BL |  |  | AKZO 150 | 8 |  | 1100.00 | 175200 |  |  |  | 5118 WW Back Light 8LED 350mA | 1 | 2016-12-14 |  | 5118 WW Back Light 8LED 350mA | Schreder | 3000K | 12.00 | 100000 | LED |  | LED DRIVER | 1 | 2016-12-14 |  | LEDDRIVER |  |  | 1.00 | 175200 | [5 empty] | Mastdeur | 1 | 2016-12-14 |  | Mastdeur | Mastdeur | NVT |  | J. DAMSINGEL | 52.1469 | 6.2015 | 210734 | 462388 | 5 | Jacob Damsingel | Zutphen | Gemeente Zutphen |  |  | Centrum - De Hoven | 871687120055929145 |  |  |  |  | 7201 AM | [5 empty] | Liander |  |  |  | In bedrijf
8 | 155478 | https://lms.nederlandslicht.nl/qr/report/155478 | 52.1456 | 6.2036 | 210878.0098 | 462252.7219 | Rozenhoflaan |  | 8.72e+17 | Centrum - De Hoven | ZUTPHEN | 2016-12-14 | Gemeente Zutphen |  |  |  | Gemeente Zutphen | In bedrijf | Liander |  | Indal 4A |  |  | Nacht | Bemeterd | [6 empty] | 2036-12-14 | 2056-12-14 |  |  |  |  | J. DAMSINGEL | [26 empty] | PT AL 4,0 CO T60 CM | 1 | 2016-12-14 |  | PM AL 4,0 CO T60 TP | 4.00 | CONISCH | ALUMINIUM | NVT | NVT | NVT |  | 350400 |  | Friza 5118 WW Back Light 8 leds 350 mA | 1 | 2016-12-14 |  | Friza 8LED/5118BL/3000K | Schreder |  | 5118BL |  |  | AKZO 150 | 8 |  | 1100.00 | 175200 |  |  |  | 5118 WW Back Light 8LED 350mA | 1 | 2016-12-14 |  | 5118 WW Back Light 8LED 350mA | Schreder | 3000K | 12.00 | 100000 | LED |  | LED DRIVER | 1 | 2016-12-14 |  | LEDDRIVER |  |  | 1.00 | 175200 | [5 empty] | Mastdeur | 1 | 2016-12-14 |  | Mastdeur | Mastdeur | NVT |  | J. DAMSINGEL | 52.1469 | 6.2015 | 210734 | 462388 | 5 | Jacob Damsingel | Zutphen | Gemeente Zutphen |  |  | Centrum - De Hoven | 871687120055929145 |  |  |  |  | 7201 AM | [5 empty] | Liander |  |  |  | In bedrijf
3 | 155479 | https://lms.nederlandslicht.nl/qr/report/155479 | 52.126 | 6.2431 | 213609.5647 | 460098.0071 | Rudolf Steinerlaan |  | 8.72e+17 | Leesten | ZUTPHEN | 2006-06-08 | Gemeente Zutphen |  |  |  | Gemeente Zutphen | In bedrijf | Liander |  |  |  |  | Nacht | Bemeterd | [6 empty] | 2026-06-08 | 2046-06-08 |  |  |  |  | WINKELCENTRUM LEESTEN | [26 empty] | LM ST 6,9 CO DU500/5 T60 ET P7021 | 1 | 2006-06-08 |  | LM ST 6,9 CO DU500/5 T60 ET P7021 | 6.90 | CONISCH | THERMISCH VERZINKT | 7021 ZWARTGRIJS | POEDERCOAT | NVT |  | 350400 |  | PHI SRS 420 VIKING SON-T 100 W | 1 | 2006-06-08 | [15 empty] | LAMP PH MST SON-T APIA XTRA 70W E27 | 1 | 2021-10-01 | [6 empty] | SON |  | BSN70 | 1 | 2006-06-08 |  | BSN70 |  |  | 7.00 | 175200 | [5 empty] | Mastdeur | 1 | 2006-06-08 |  | Mastdeur | Mastdeur | NVT |  | WINKELCENTRUM LEESTEN | 52.1278 | 6.2422 | 213544 | 460305 | 47 | Goethesingel | Zutphen | Gemeente Zutphen |  |  | Leesten | 871687110000095858 |  |  |  |  | 7207PK | [5 empty] | Liander |  |  |  | In bedrijf
4 | 155480 | https://lms.nederlandslicht.nl/qr/report/155480 | 52.1261 | 6.2431 | 213606.7378 | 460112.8762 | Rudolf Steinerlaan |  | 8.72e+17 | Leesten | ZUTPHEN | 2006-06-08 | Gemeente Zutphen |  |  |  | Gemeente Zutphen | In bedrijf | Liander |  |  |  |  | Nacht | Bemeterd | [6 empty] | 2026-06-08 | 2046-06-08 |  |  |  |  | WINKELCENTRUM LEESTEN | [26 empty] | PM AL 3,5 CO T60 TP P7021 | 1 | 2006-06-08 |  | PM AL 3,5 CO T60 TP P7021 | 3.50 | CONISCH | ALUMINIUM | 7021 ZWARTGRIJS | POEDERCOAT | NVT |  | 350400 |  | CDS 530 TORINO CDM-T 70W | 1 | 2006-06-08 | [15 empty] | 70W CDM-T 830 G12 | 1 | 2023-11-14 |  | 70W CDM-T | Philips | 3000K | 70.00 | 12000 | SON |  | BSN70 | 1 | 2006-06-08 |  | BSN70 |  |  | 7.00 | 175200 | [5 empty] | Mastdeur | 1 | 2006-06-08 |  | Mastdeur | Mastdeur | NVT |  | WINKELCENTRUM LEESTEN | 52.1278 | 6.2422 | 213544 | 460305 | 47 | Goethesingel | Zutphen | Gemeente Zutphen |  |  | Leesten | 871687110000095858 |  |  |  |  | 7207PK | [5 empty] | Liander |  |  |  | In bedrijf
5 | 155481 | https://lms.nederlandslicht.nl/qr/report/155481 | 52.1261 | 6.2434 | 213629.9047 | 460114.8242 | Rudolf Steinerlaan |  | 8.72e+17 | Leesten | ZUTPHEN | 2006-06-08 | Gemeente Zutphen |  |  |  | Gemeente Zutphen | In bedrijf | Liander |  |  |  |  | Nacht | Bemeterd | [6 empty] | 2026-06-08 | 2046-06-08 |  |  |  |  | WINKELCENTRUM LEESTEN | [26 empty] | LM ST 6,9 CO DU500/5 T60 ET P7021 | 1 | 2006-06-08 |  | LM ST 6,9 CO DU500/5 T60 ET P7021 | 6.90 | CONISCH | THERMISCH VERZINKT | 7021 ZWARTGRIJS | POEDERCOAT | NVT |  | 350400 |  | PHI SRS 420 VIKING SON-T 70 W | 1 | 2006-06-08 | [15 empty] | LAMP PH MST SON-T APIA XTRA 70W E27 | 1 | 2021-10-01 | [6 empty] | SON |  | BSN70 | 1 | 2006-06-08 |  | BSN70 |  |  | 7.00 | 175200 | [5 empty] | Mastdeur | 1 | 2006-06-08 |  | Mastdeur | Mastdeur | NVT |  | WINKELCENTRUM LEESTEN | 52.1278 | 6.2422 | 213544 | 460305 | 47 | Goethesingel | Zutphen | Gemeente Zutphen |  |  | Leesten | 871687110000095858 |  |  |  |  | 7207PK | [5 empty] | Liander |  |  |  | In bedrijf
6 | 155482 | https://lms.nederlandslicht.nl/qr/report/155482 | 52.1263 | 6.2433 | 213625.2618 | 460130.2615 | Rudolf Steinerlaan |  | 8.72e+17 | Leesten | ZUTPHEN | 2006-06-08 | Gemeente Zutphen |  |  |  | Gemeente Zutphen | In bedrijf | Liander |  |  |  |  | Nacht | Bemeterd | [6 empty] | 2026-06-08 | 2046-06-08 |  |  |  |  | WINKELCENTRUM LEESTEN | [26 empty] | PM AL 3,5 CO T60 TP P7021 | 1 | 2006-06-08 |  | PM AL 3,5 CO T60 TP P7021 | 3.50 | CONISCH | ALUMINIUM | 7021 ZWARTGRIJS | POEDERCOAT | NVT |  | 350400 |  | CDS 530 TORINO CDM-T 70W | 1 | 2006-06-08 | [15 empty] | 70W CDM-T 830 G12 | 1 | 2023-11-14 |  | 70W CDM-T | Philips | 3000K | 70.00 | 12000 | SON |  | BSN70 | 1 | 2006-06-08 |  | BSN70 |  |  | 7.00 | 175200 | [5 empty] | Mastdeur | 1 | 2006-06-08 |  | Mastdeur | Mastdeur | NVT |  | WINKELCENTRUM LEESTEN | 52.1278 | 6.2422 | 213544 | 460305 | 47 | Goethesingel | Zutphen | Gemeente Zutphen |  |  | Leesten | 871687110000095858 |  |  |  |  | 7207PK | [5 empty] | Liander |  |  |  | In bedrijf
7 | 155483 | https://lms.nederlandslicht.nl/qr/report/155483 | 52.1259 | 6.2439 | 213665.0828 | 460086.6687 | Rudolf Steinerlaan |  | 8.72e+17 | Leesten | ZUTPHEN | 2006-06-08 | Gemeente Zutphen |  |  |  | Gemeente Zutphen | In bedrijf | Liander |  |  |  |  | Nacht | Bemeterd | [6 empty] | 2026-06-08 | 2046-06-08 |  |  |  |  | WINKELCENTRUM LEESTEN | [26 empty] | PM AL 3,5 CO T60 TP P7021 | 1 | 2006-06-08 |  | PM AL 3,5 CO T60 TP P7021 | 3.50 | CONISCH | ALUMINIUM | 7021 ZWARTGRIJS | POEDERCOAT | NVT |  | 350400 |  | CDS 530 TORINO CDM-T 70W | 1 | 2006-06-08 | [15 empty] | 70W CDM-T 830 G12 | 1 | 2023-11-13 |  | 70W CDM-T | Philips | 3000K | 70.00 | 12000 | SON |  | BSN70 | 1 | 2006-06-08 |  | BSN70 |  |  | 7.00 | 175200 | [5 empty] | Mastdeur | 1 | 2006-06-08 |  | Mastdeur | Mastdeur | NVT |  | WINKELCENTRUM LEESTEN | 52.1278 | 6.2422 | 213544 | 460305 | 47 | Goethesingel | Zutphen | Gemeente Zutphen |  |  | Leesten | 871687110000095858 |  |  |  |  | 7207PK | [5 empty] | Liander |  |  |  | In bedrijf
8 | 155484 | https://lms.nederlandslicht.nl/qr/report/155484 | 52.1258 | 6.2437 | 213651.0507 | 460075.0667 | Rudolf Steinerlaan |  | 8.72e+17 | Leesten | ZUTPHEN | 2014-10-08 | Gemeente Zutphen |  |  |  | Gemeente Zutphen | In bedrijf | Liander |  |  |  |  | Nacht | Bemeterd | [6 empty] | 2034-10-08 | 2054-10-08 |  |  |  |  | WINKELCENTRUM LEESTEN | [26 empty] | PM AL 4,0 CO T60 CM P7021 | 1 | 2014-10-08 |  | PM AL 4,0 CO T60 CM P7021 | 4.00 | CONISCH | ALUMINIUM | 7021 ZWARTGRIJS | POEDERCOAT | NVT |  | 350400 |  | CDS 530 TORINO CDM-T 70W | 1 | 2014-10-08 | [15 empty] | LAMP CDM-T 70W 830 G12 | 1 | 2022-11-21 |  | 70W CDM-T |  |  | 70.00 | 12000 | SON |  | BSN70 | 1 | 2014-10-08 |  | BSN70 |  |  | 7.00 | 175200 | [5 empty] | Mastdeur | 1 | 2014-10-08 |  | Mastdeur | Mastdeur | NVT |  | WINKELCENTRUM LEESTEN | 52.1278 | 6.2422 | 213544 | 460305 | 47 | Goethesingel | Zutphen | Gemeente Zutphen |  |  | Leesten | 871687110000095858 |  |  |  |  | 7207PK | [5 empty] | Liander |  |  |  | In bedrijf
9 | 155485 | https://lms.nederlandslicht.nl/qr/report/155485 | 52.1257 | 6.2435 | 213637.0887 | 460063.5579 | Rudolf Steinerlaan |  | Winkelcentrum Leesten | Leesten | ZUTPHEN | 2013-05-14 | Gemeente Zutphen |  |  |  | Gemeente Zutphen | In bedrijf | Liander |  |  |  |  | Nacht | Bemeterd | [6 empty] | 2033-05-14 | 2053-05-14 |  |  |  |  | WINKELCENTRUM LEESTEN | [26 empty] | PM AL 3,5 CO T60 TP P7021 | 1 | 2013-05-14 |  | PM AL 3,5 CO T60 TP P7021 | 3.50 | CONISCH | ALUMINIUM | 7021 ZWARTGRIJS | POEDERCOAT | NVT |  | 350400 |  | CDS 530 TORINO CDM-T 70W | 1 | 2013-05-14 | [15 empty] | 70W CDM-T 830 G12 | 1 | 2023-11-13 |  | 70W CDM-T | Philips | 3000K | 70.00 | 12000 | SON |  | BSN70 | 1 | 2013-05-14 |  | BSN70 |  |  | 7.00 | 175200 | [5 empty] | Mastdeur | 1 | 2013-05-14 |  | Mastdeur | Mastdeur | NVT |  | WINKELCENTRUM LEESTEN | 52.1266 | 6.2442 | 213683 | 460171 | 55 | Rudolf Stenerlaan | Zutphen | Gemeente Zutphen |  |  | Leesten | WINKELCENTRUM LEESTEN | [10 empty] | Liander |  |  |  | In bedrijf
10 | 155486 | https://lms.nederlandslicht.nl/qr/report/155486 | 52.1256 | 6.2433 | 213624.3027 | 460052.9487 | Rudolf Steinerlaan |  | Winkelcentrum Leesten | Leesten | ZUTPHEN | 2015-09-14 | Gemeente Zutphen |  |  |  | Gemeente Zutphen | In bedrijf | Liander |  |  |  |  | Nacht | Bemeterd | [6 empty] | 2034-04-16 | 2055-09-14 |  |  |  |  | WINKELCENTRUM LEESTEN | [26 empty] | PM AL 4,0 CO T60 CM P7021 | 1 | 2015-09-14 |  | PM AL 4,0 CO T60 CM P7021 | 4.00 | CONISCH | ALUMINIUM | 7021 ZWARTGRIJS | POEDERCOAT | NVT |  | 350400 |  | CDS 530 TORINO CDM-T 70W | 1 | 2014-04-16 | [15 empty] | 70W CDM-T 830 G12 | 1 | 2023-11-13 |  | 70W CDM-T | Philips | 3000K | 70.00 | 12000 | SON |  | BSN70 | 1 | 2014-04-16 |  | BSN70 |  |  | 7.00 | 175200 | [5 empty] | Mastdeur | 1 | 2015-09-14 |  | Mastdeur | Mastdeur | NVT |  | WINKELCENTRUM LEESTEN | 52.1266 | 6.2442 | 213683 | 460171 | 55 | Rudolf Stenerlaan | Zutphen | Gemeente Zutphen |  |  | Leesten | WINKELCENTRUM LEESTEN | [10 empty] | Liander |  |  |  | In bedrijf
11 | 155487 | https://lms.nederlandslicht.nl/qr/report/155487 | 52.1256 | 6.2427 | 213580.8367 | 460053.5275 | Rudolf Steinerlaan |  | Winkelcentrum Leesten | Leesten | ZUTPHEN | 2006-06-08 | Gemeente Zutphen |  |  |  | Gemeente Zutphen | In bedrijf | Liander |  |  |  |  | Nacht | Bemeterd | [6 empty] | 2026-06-08 | 2061-11-22 |  |  |  |  | WINKELCENTRUM LEESTEN | [26 empty] | PM AL 4,0 CO T60 CM D=135 | 1 | 2021-11-22 |  | PM AL 4,0 CO T60 CM | 4.00 | CONISCH | ALUMINIUM | NVT | NVT | NVT |  | 350400 |  | CDS 530 TORINO CDM-T 70W | 1 | 2006-06-08 | [15 empty] | 70W CDM-T 830 G12 | 1 | 2023-11-13 |  | 70W CDM-T | Philips | 3000K | 70.00 | 12000 | SON |  | BSN70 | 1 | 2006-06-08 |  | BSN70 |  |  | 7.00 | 175200 | [5 empty] | Mastdeur | 1 | 2021-11-22 |  | Mastdeur | Mastdeur | NVT |  | WINKELCENTRUM LEESTEN | 52.1266 | 6.2442 | 213683 | 460171 | 55 | Rudolf Stenerlaan | Zutphen | Gemeente Zutphen |  |  | Leesten | WINKELCENTRUM LEESTEN | [10 empty] | Liander |  |  |  | In bedrijf
12 | 155488 | https://lms.nederlandslicht.nl/qr/report/155488 | 52.1255 | 6.2429 | 213595.6128 | 460047.247 | Rudolf Steinerlaan |  | Winkelcentrum Leesten | Leesten | ZUTPHEN | 2006-06-08 | Gemeente Zutphen |  |  |  | Gemeente Zutphen | In bedrijf | Liander |  |  |  |  | Nacht | Bemeterd |  |  |  | 2020-05-01 |  |  | 2026-06-08 | 2046-06-08 |  |  |  |  | WINKELCENTRUM LEESTEN | [26 empty] | PM AL 3,5 CO T60 TP P7021 | 1 | 2006-06-08 |  | PM AL 3,5 CO T60 TP P7021 | 3.50 | CONISCH | ALUMINIUM | 7021 ZWARTGRIJS | POEDERCOAT | NVT |  | 350400 |  | CDS 530 TORINO CDM-T 70W | 1 | 2006-06-08 | [15 empty] | 70W CDM-T 830 G12 | 1 | 2023-11-13 |  | 70W CDM-T | Philips | 3000K | 70.00 | 12000 | SON |  | BSN70 | 1 | 2006-06-08 |  | BSN70 |  |  | 7.00 | 175200 | [5 empty] | Mastdeur | 1 | 2006-06-08 |  | Mastdeur | Mastdeur | NVT |  | WINKELCENTRUM LEESTEN | 52.1266 | 6.2442 | 213683 | 460171 | 55 | Rudolf Stenerlaan | Zutphen | Gemeente Zutphen |  |  | Leesten | WINKELCENTRUM LEESTEN | [10 empty] | Liander |  |  |  | In bedrijf
13 | 155489 | https://lms.nederlandslicht.nl/qr/report/155489 | 52.1255 | 6.2431 | 213610.2417 | 460041.3443 | Rudolf Steinerlaan |  | Winkelcentrum Leesten | Leesten | ZUTPHEN | 2006-06-08 | Gemeente Zutphen |  |  |  | Gemeente Zutphen | In bedrijf | Liander |  |  |  |  | Nacht | Bemeterd | [6 empty] | 2026-06-08 | 2046-06-08 |  |  |  |  | WINKELCENTRUM LEESTEN | [26 empty] | PM AL 3,5 CO T60 TP P7021 | 1 | 2006-06-08 |  | PM AL 3,5 CO T60 TP P7021 | 3.50 | CONISCH | ALUMINIUM | 7021 ZWARTGRIJS | POEDERCOAT | NVT |  | 350400 |  | CDS 530 TORINO CDM-T 70W | 1 | 2006-06-08 | [15 empty] | 70W CDM-T 830 G12 | 1 | 2023-11-13 |  | 70W CDM-T | Philips | 3000K | 70.00 | 12000 | SON |  | BSN70 | 1 | 2006-06-08 |  | BSN70 |  |  | 7.00 | 175200 | [5 empty] | Mastdeur | 1 | 2006-06-08 |  | Mastdeur | Mastdeur | NVT |  | WINKELCENTRUM LEESTEN | 52.1266 | 6.2442 | 213683 | 460171 | 55 | Rudolf Stenerlaan | Zutphen | Gemeente Zutphen |  |  | Leesten | WINKELCENTRUM LEESTEN | [10 empty] | Liander |  |  |  | In bedrijf
14 | 155490 | https://lms.nederlandslicht.nl/qr/report/155490 | 52.1254 | 6.2433 | 213624.2908 | 460035.4414 | Rudolf Steinerlaan |  | Winkelcentrum Leesten | Leesten | ZUTPHEN | 2006-06-08 | Gemeente Zutphen |  |  |  | Gemeente Zutphen | In bedrijf | Liander |  |  |  |  | Nacht | Bemeterd | [6 empty] | 2026-06-08 | 2046-06-08 |  |  |  |  | WINKELCENTRUM LEESTEN | [26 empty] | PM AL 3,5 CO T60 TP P7021 | 1 | 2006-06-08 |  | PM AL 3,5 CO T60 TP P7021 | 3.50 | CONISCH | ALUMINIUM | 7021 ZWARTGRIJS | POEDERCOAT | NVT |  | 350400 |  | CDS 530 TORINO CDM-T 70W | 1 | 2006-06-08 | [15 empty] | 70W CDM-T 830 G12 | 1 | 2023-11-13 |  | 70W CDM-T | Philips | 3000K | 70.00 | 12000 | SON |  | BSN70 | 1 | 2006-06-08 |  | BSN70 |  |  | 7.00 | 175200 | [5 empty] | Mastdeur | 1 | 2006-06-08 |  | Mastdeur | Mastdeur | NVT |  | WINKELCENTRUM LEESTEN | 52.1266 | 6.2442 | 213683 | 460171 | 55 | Rudolf Stenerlaan | Zutphen | Gemeente Zutphen |  |  | Leesten | WINKELCENTRUM LEESTEN | [10 empty] | Liander |  |  |  | In bedrijf
15 | 155491 | https://lms.nederlandslicht.nl/qr/report/155491 | 52.1254 | 6.2435 | 213636.9747 | 460030.1878 | Rudolf Steinerlaan |  | Winkelcentrum Leesten | Leesten | ZUTPHEN | 2006-06-08 | Gemeente Zutphen |  |  |  | Gemeente Zutphen | In bedrijf | Liander |  |  |  |  | Nacht | Bemeterd | [6 empty] | 2026-06-08 | 2046-06-08 |  |  |  |  | WINKELCENTRUM LEESTEN | [26 empty] | PM AL 3,5 CO T60 TP P7021 | 1 | 2006-06-08 |  | PM AL 3,5 CO T60 TP P7021 | 3.50 | CONISCH | ALUMINIUM | 7021 ZWARTGRIJS | POEDERCOAT | NVT |  | 350400 |  | CDS 530 TORINO CDM-T 70W | 1 | 2006-06-08 | [15 empty] | 70W CDM-T 830 G12 | 1 | 2023-11-13 |  | 70W CDM-T | Philips | 3000K | 70.00 | 12000 | SON |  | BSN70 | 1 | 2006-06-08 |  | BSN70 |  |  | 7.00 | 175200 | [5 empty] | Mastdeur | 1 | 2006-06-08 |  | Mastdeur | Mastdeur | NVT |  | WINKELCENTRUM LEESTEN | 52.1266 | 6.2442 | 213683 | 460171 | 55 | Rudolf Stenerlaan | Zutphen | Gemeente Zutphen |  |  | Leesten | WINKELCENTRUM LEESTEN | [10 empty] | Liander |  |  |  | In bedrijf
16 | 155492 | https://lms.nederlandslicht.nl/qr/report/155492 | 52.1254 | 6.2437 | 213648.6348 | 460036.1104 | Rudolf Steinerlaan |  | Winkelcentrum Leesten | Leesten | ZUTPHEN | 2006-06-08 | Gemeente Zutphen |  |  |  | Gemeente Zutphen | In bedrijf | Liander |  |  |  |  | Nacht | Bemeterd | [6 empty] | 2026-06-08 | 2046-06-08 |  |  |  |  | WINKELCENTRUM LEESTEN | [26 empty] | PM AL 3,5 CO T60 TP P7021 | 1 | 2006-06-08 |  | PM AL 3,5 CO T60 TP P7021 | 3.50 | CONISCH | ALUMINIUM | 7021 ZWARTGRIJS | POEDERCOAT | NVT |  | 350400 |  | CDS 530 TORINO CDM-T 70W | 1 | 2006-06-08 | [15 empty] | 70W CDM-T 830 G12 | 1 | 2023-11-13 |  | 70W CDM-T | Philips | 3000K | 70.00 | 12000 | SON |  | BSN70 | 1 | 2006-06-08 |  | BSN70 |  |  | 7.00 | 175200 | [5 empty] | Mastdeur | 1 | 2006-06-08 |  | Mastdeur | Mastdeur | NVT |  | WINKELCENTRUM LEESTEN | 52.1266 | 6.2442 | 213683 | 460171 | 55 | Rudolf Stenerlaan | Zutphen | Gemeente Zutphen |  |  | Leesten | WINKELCENTRUM LEESTEN | [10 empty] | Liander |  |  |  | In bedrijf
17 | 155493 | https://lms.nederlandslicht.nl/qr/report/155493 | 52.1255 | 6.2435 | 213640.0997 | 460044.5785 | Rudolf Steinerlaan |  | Winkelcentrum Leesten | Leesten | ZUTPHEN | 2006-06-08 | Gemeente Zutphen |  |  |  | Gemeente Zutphen | In bedrijf | Liander |  |  |  |  | Nacht | Bemeterd | [6 empty] | 2026-06-08 | 2046-06-08 |  |  |  |  | WINKELCENTRUM LEESTEN | [26 empty] | PM AL 3,5 CO T60 TP P7021 | 1 | 2006-06-08 |  | PM AL 3,5 CO T60 TP P7021 | 3.50 | CONISCH | ALUMINIUM | 7021 ZWARTGRIJS | POEDERCOAT | NVT |  | 350400 |  | CDS 530 TORINO CDM-T 70W | 1 | 2006-06-08 | [15 empty] | 70W CDM-T 830 G12 | 1 | 2023-11-13 |  | 70W CDM-T | Philips | 3000K | 70.00 | 12000 | SON |  | BSN70 | 1 | 2006-06-08 |  | BSN70 |  |  | 7.00 | 175200 | [5 empty] | Mastdeur | 1 | 2006-06-08 |  | Mastdeur | Mastdeur | NVT |  | WINKELCENTRUM LEESTEN | 52.1266 | 6.2442 | 213683 | 460171 | 55 | Rudolf Stenerlaan | Zutphen | Gemeente Zutphen |  |  | Leesten | WINKELCENTRUM LEESTEN | [10 empty] | Liander |  |  |  | In bedrijf
18 | 155494 | https://lms.nederlandslicht.nl/qr/report/155494 | 52.1254 | 6.2438 | 213658.0357 | 460036.6309 | Rudolf Steinerlaan |  | Winkelcentrum Leesten | Leesten | ZUTPHEN | 2006-06-08 | Gemeente Zutphen |  |  |  | Gemeente Zutphen | In bedrijf | Liander |  |  |  |  | Nacht | Bemeterd | [6 empty] | 2039-07-16 | 2059-07-16 |  |  |  |  | WINKELCENTRUM LEESTEN | [26 empty] | PM AL 3,5 CO T60 TP P7021 | 1 | 2019-07-16 |  | PM AL 3,5 CO T60 TP P7021 | 3.50 | CONISCH | ALUMINIUM | 7021 ZWARTGRIJS | POEDERCOAT | NVT |  | 350400 |  | CDS 530 TORINO CDM-T 70W | 1 | 2019-07-16 | [15 empty] | 70W CDM-T 830 G12 | 1 | 2023-11-13 |  | 70W CDM-T | Philips | 3000K | 70.00 | 12000 | SON |  | BSN 70 | 1 | 2019-07-16 |  | BSN70 |  |  | 7.00 | 175200 | [5 empty] | Mastdeur | 1 | 2019-07-16 |  | Mastdeur | Mastdeur | NVT |  | WINKELCENTRUM LEESTEN | 52.1266 | 6.2442 | 213683 | 460171 | 55 | Rudolf Stenerlaan | Zutphen | Gemeente Zutphen |  |  | Leesten | WINKELCENTRUM LEESTEN | [10 empty] | Liander |  |  |  | In bedrijf
19 | 155495 | https://lms.nederlandslicht.nl/qr/report/155495 | 52.1254 | 6.2438 | 213657.9718 | 460038.2135 | Rudolf Steinerlaan |  | Winkelcentrum Leesten | Leesten | ZUTPHEN | 2006-06-08 | Gemeente Zutphen |  |  |  | Gemeente Zutphen | In bedrijf | Liander |  |  |  |  | Nacht | Bemeterd | [6 empty] | 2026-06-08 | 2046-06-08 |  |  |  |  | WINKELCENTRUM LEESTEN | [26 empty] | GRONDSPOT | 1 | 2006-06-08 |  | GRONDSPOT | 0.00 | grondspot | RVS | NVT | NVT | NVT |  | 350400 |  | BEGA 8019 CDM-T 70W | 1 | 2006-06-08 | [15 empty] | LAMP CDM-T 35W 830 G12 | 1 | 2021-05-10 |  | 35W CDM-T |  | 830 | 35.00 | 12000 | SON |  | BSN35 | 1 | 2006-06-08 |  | BSN35 |  |  | 5.00 | 175200 | [5 empty] | Mastdeur | 1 | 2006-06-08 |  | Mastdeur | Mastdeur | NVT |  | WINKELCENTRUM LEESTEN | 52.1266 | 6.2442 | 213683 | 460171 | 55 | Rudolf Stenerlaan | Zutphen | Gemeente Zutphen |  |  | Leesten | WINKELCENTRUM LEESTEN | [10 empty] | Liander |  |  |  | In bedrijf
20 | 155496 | https://lms.nederlandslicht.nl/qr/report/155496 | 52.1256 | 6.2437 | 213652.7937 | 460055.1099 | Rudolf Steinerlaan |  | Winkelcentrum Leesten | Leesten | ZUTPHEN | 2006-06-08 | Gemeente Zutphen |  |  |  | Gemeente Zutphen | In bedrijf | Liander |  |  |  |  | Nacht | Bemeterd | [6 empty] | 2035-04-14 | 2046-06-08 |  |  |  |  | WINKELCENTRUM LEESTEN | [26 empty] | PM AL 3,5 CO T60 TP P7021 | 1 | 2006-06-08 |  | PM AL 3,5 CO T60 TP P7021 | 3.50 | CONISCH | ALUMINIUM | 7021 ZWARTGRIJS | POEDERCOAT | NVT |  | 350400 |  | CDS 530 TORINO CDM-T 70W | 1 | 2015-04-14 | [15 empty] | LAMP CDM-T 35W 830 G12 | 1 | 2022-07-01 |  | 35W CDM-T |  | 830 | 35.00 | 12000 | SON |  | BSN70 | 1 | 2022-07-04 |  | BSN70 |  |  | 7.00 | 175200 | [5 empty] | Mastdeur | 1 | 2006-06-08 |  | Mastdeur | Mastdeur | NVT |  | WINKELCENTRUM LEESTEN | 52.1266 | 6.2442 | 213683 | 460171 | 55 | Rudolf Stenerlaan | Zutphen | Gemeente Zutphen |  |  | Leesten | WINKELCENTRUM LEESTEN | [10 empty] | Liander |  |  |  | In bedrijf
21 | 155497 | https://lms.nederlandslicht.nl/qr/report/155497 | 52.1255 | 6.2439 | 213662.9687 | 460047.7104 | Rudolf Steinerlaan |  | Winkelcentrum Leesten | Leesten | ZUTPHEN | 2006-06-08 | Gemeente Zutphen |  |  |  | Gemeente Zutphen | In bedrijf | Liander |  |  |  |  | Nacht | Bemeterd | [6 empty] | 2026-06-08 | 2046-06-08 |  |  |  |  | WINKELCENTRUM LEESTEN | [26 empty] | PM AL 3,5 CO T60 TP P7021 | 1 | 2006-06-08 |  | PM AL 3,5 CO T60 TP P7021 | 3.50 | CONISCH | ALUMINIUM | 7021 ZWARTGRIJS | POEDERCOAT | NVT |  | 350400 |  | CDS 530 TORINO CDM-T 70W | 1 | 2006-06-08 | [15 empty] | LAMP CDM-T 35W 830 G12 | 1 | 2021-05-11 |  | 35W CDM-T |  | 830 | 35.00 | 12000 | SON |  | BSN70 | 1 | 2006-06-08 |  | BSN70 |  |  | 7.00 | 175200 | [5 empty] | Mastdeur | 1 | 2006-06-08 |  | Mastdeur | Mastdeur | NVT |  | WINKELCENTRUM LEESTEN | 52.1266 | 6.2442 | 213683 | 460171 | 55 | Rudolf Stenerlaan | Zutphen | Gemeente Zutphen |  |  | Leesten | WINKELCENTRUM LEESTEN | [10 empty] | Liander |  |  |  | In bedrijf
22 | 155498 | https://lms.nederlandslicht.nl/qr/report/155498 | 52.1255 | 6.2439 | 213664.8517 | 460044.7717 | Rudolf Steinerlaan |  | Winkelcentrum Leesten | Leesten | ZUTPHEN | 2006-06-08 | Gemeente Zutphen |  |  |  | Gemeente Zutphen | In bedrijf | Liander |  |  |  |  | Nacht | Bemeterd | [6 empty] | 2026-06-08 | 2046-06-08 |  |  |  |  | WINKELCENTRUM LEESTEN | [26 empty] | GRONDSPOT | 1 | 2006-06-08 |  | GRONDSPOT | 0.00 | grondspot | RVS | NVT | NVT | NVT |  | 350400 |  | BEGA 8019 CDM-T 70W | 1 | 2006-06-08 | [15 empty] | LAMP CDM-T 35W 830 G12 | 1 | 2021-04-30 |  | 35W CDM-T |  | 830 | 35.00 | 12000 | SON |  | BSN35 | 1 | 2006-06-08 |  | BSN35 |  |  | 5.00 | 175200 | [5 empty] | Mastdeur | 1 | 2006-06-08 |  | Mastdeur | Mastdeur | NVT |  | WINKELCENTRUM LEESTEN | 52.1266 | 6.2442 | 213683 | 460171 | 55 | Rudolf Stenerlaan | Zutphen | Gemeente Zutphen |  |  | Leesten | WINKELCENTRUM LEESTEN | [10 empty] | Liander |  |  |  | In bedrijf
23 | 155499 | https://lms.nederlandslicht.nl/qr/report/155499 | 52.1255 | 6.2439 | 213664.5287 | 460043.1801 | Rudolf Steinerlaan |  | Winkelcentrum Leesten | Leesten | ZUTPHEN | 2006-06-08 | Gemeente Zutphen |  |  |  | Gemeente Zutphen | In bedrijf | Liander |  |  |  |  | Nacht | Bemeterd | [6 empty] | 2026-06-08 | 2046-06-08 |  |  |  |  | WINKELCENTRUM LEESTEN | [26 empty] | GRONDSPOT | 1 | 2006-06-08 |  | GRONDSPOT | 0.00 | grondspot | RVS | NVT | NVT | NVT |  | 350400 |  | BEGA 8019 CDM-T 70W | 1 | 2006-06-08 | [15 empty] | LAMP CDM-T 35W 830 G12 | 1 | 2021-05-10 |  | 35W CDM-T |  | 830 | 35.00 | 12000 | SON |  | BSN35 | 1 | 2006-06-08 |  | BSN35 |  |  | 5.00 | 175200 | [5 empty] | Mastdeur | 1 | 2006-06-08 |  | Mastdeur | Mastdeur | NVT |  | WINKELCENTRUM LEESTEN | 52.1266 | 6.2442 | 213683 | 460171 | 55 | Rudolf Stenerlaan | Zutphen | Gemeente Zutphen |  |  | Leesten | WINKELCENTRUM LEESTEN | [10 empty] | Liander |  |  |  | In bedrijf
24 | 155500 | https://lms.nederlandslicht.nl/qr/report/155500 | 52.1255 | 6.244 | 213669.4497 | 460041.5614 | Rudolf Steinerlaan |  | Winkelcentrum Leesten | Leesten | ZUTPHEN | 2006-06-08 | Gemeente Zutphen |  |  |  | Gemeente Zutphen | In bedrijf | Liander |  |  |  |  | Nacht | Bemeterd | [6 empty] | 2026-06-08 | 2046-06-08 |  |  |  |  | WINKELCENTRUM LEESTEN | [26 empty] | GRONDSPOT | 1 | 2006-06-08 |  | GRONDSPOT | 0.00 | grondspot | RVS | NVT | NVT | NVT |  | 350400 |  | BEGA 8019 CDM-T 70W | 1 | 2006-06-08 | [15 empty] | LAMP CDM-T 35W 830 G12 | 1 | 2021-10-15 |  | 35W CDM-T |  | 830 | 35.00 | 12000 | SON |  | BSN35 | 1 | 2019-03-15 |  | BSN35 |  |  | 5.00 | 175200 | [5 empty] | Mastdeur | 1 | 2006-06-08 |  | Mastdeur | Mastdeur | NVT |  | WINKELCENTRUM LEESTEN | 52.1266 | 6.2442 | 213683 | 460171 | 55 | Rudolf Stenerlaan | Zutphen | Gemeente Zutphen |  |  | Leesten | WINKELCENTRUM LEESTEN | [10 empty] | Liander |  |  |  | In bedrijf
25 | 155501 | https://lms.nederlandslicht.nl/qr/report/155501 | 52.1255 | 6.244 | 213669.5537 | 460043.0458 | Rudolf Steinerlaan |  | Winkelcentrum Leesten | Leesten | ZUTPHEN | 2006-06-08 | Gemeente Zutphen |  |  |  | Gemeente Zutphen | In bedrijf | Liander |  |  |  |  | Nacht | Bemeterd | [6 empty] | 2026-06-08 | 2046-06-08 |  |  |  |  | WINKELCENTRUM LEESTEN | [26 empty] | GRONDSPOT | 1 | 2006-06-08 |  | GRONDSPOT | 0.00 | grondspot | RVS | NVT | NVT | NVT |  | 350400 |  | BEGA 8019 CDM-T 70W | 1 | 2006-06-08 | [15 empty] | LAMP CDM-T 35W 830 G12 | 1 | 2021-05-11 |  | 35W CDM-T |  | 830 | 35.00 | 12000 | SON |  | BSN35 | 1 | 2006-06-08 |  | BSN35 |  |  | 5.00 | 175200 | [5 empty] | Mastdeur | 1 | 2006-06-08 |  | Mastdeur | Mastdeur | NVT |  | WINKELCENTRUM LEESTEN | 52.1266 | 6.2442 | 213683 | 460171 | 55 | Rudolf Stenerlaan | Zutphen | Gemeente Zutphen |  |  | Leesten | WINKELCENTRUM LEESTEN | [10 empty] | Liander |  |  |  | In bedrijf
26 | 155502 | https://lms.nederlandslicht.nl/qr/report/155502 | 52.1257 | 6.2439 | 213666.8798 | 460066.5211 | Rudolf Steinerlaan |  | Winkelcentrum Leesten | Leesten | ZUTPHEN | 2006-06-08 | Gemeente Zutphen |  |  |  | Gemeente Zutphen | In bedrijf | Liander |  |  |  |  | Nacht | Bemeterd | [6 empty] | 2026-06-08 | 2046-06-08 |  |  |  |  | WINKELCENTRUM LEESTEN | [26 empty] | PM AL 3,5 CO T60 TP P7021 | 1 | 2006-06-08 |  | PM AL 3,5 CO T60 TP P7021 | 3.50 | CONISCH | ALUMINIUM | 7021 ZWARTGRIJS | POEDERCOAT | NVT |  | 350400 |  | CDS 530 TORINO CDM-T 70W | 1 | 2006-06-08 | [15 empty] | 70W CDM-T 830 G12 | 1 | 2023-11-13 |  | 70W CDM-T | Philips | 3000K | 70.00 | 12000 | SON |  | BSN70 | 1 | 2006-06-08 |  | BSN70 |  |  | 7.00 | 175200 | [5 empty] | Mastdeur | 1 | 2006-06-08 |  | Mastdeur | Mastdeur | NVT |  | WINKELCENTRUM LEESTEN | 52.1266 | 6.2442 | 213683 | 460171 | 55 | Rudolf Stenerlaan | Zutphen | Gemeente Zutphen |  |  | Leesten | WINKELCENTRUM LEESTEN | [10 empty] | Liander |  |  |  | In bedrijf
27 | 155503 | https://lms.nederlandslicht.nl/qr/report/155503 | 52.1256 | 6.244 | 213674.0778 | 460057.097 | Rudolf Steinerlaan |  | Winkelcentrum Leesten | Leesten | ZUTPHEN | 2006-06-08 | Gemeente Zutphen |  |  |  | Gemeente Zutphen | In bedrijf | Liander |  |  |  |  | Nacht | Bemeterd | [6 empty] | 2026-06-08 | 2059-07-16 |  |  |  |  | WINKELCENTRUM LEESTEN | [26 empty] | PM AL 3,5 CO T60 TP P7021 | 1 | 2019-07-16 |  | PM AL 3,5 CO T60 TP P7021 | 3.50 | CONISCH | ALUMINIUM | 7021 ZWARTGRIJS | POEDERCOAT | NVT |  | 350400 |  | CDS 530 TORINO CDM-T 70W | 1 | 2006-06-08 | [15 empty] | 70W CDM-T 830 G12 | 1 | 2023-11-13 |  | 70W CDM-T | Philips | 3000K | 70.00 | 12000 | SON |  | BSN70 | 1 | 2006-06-08 |  | BSN70 |  |  | 7.00 | 175200 | [5 empty] | Mastdeur | 1 | 2019-07-16 |  | Mastdeur | Mastdeur | NVT |  | WINKELCENTRUM LEESTEN | 52.1266 | 6.2442 | 213683 | 460171 | 55 | Rudolf Stenerlaan | Zutphen | Gemeente Zutphen |  |  | Leesten | WINKELCENTRUM LEESTEN | [10 empty] | Liander |  |  |  | In bedrijf
30 | 155504 | https://lms.nederlandslicht.nl/qr/report/155504 | 52.1256 | 6.2443 | 213694.5177 | 460061.6291 | Rudolf Steinerlaan |  | Winkelcentrum Leesten | Leesten | ZUTPHEN | 2006-06-08 | Gemeente Zutphen |  |  |  | Gemeente Zutphen | In bedrijf | Liander |  |  |  |  | Nacht | Bemeterd | [6 empty] | 2026-06-08 | 2046-06-08 |  |  |  |  | WINKELCENTRUM LEESTEN | [26 empty] | PM AL 3,5 CO T60 TP P7021 | 1 | 2006-06-08 |  | PM AL 3,5 CO T60 TP P7021 | 3.50 | CONISCH | ALUMINIUM | 7021 ZWARTGRIJS | POEDERCOAT | NVT |  | 350400 |  | CDS 530 TORINO CDM-T 70W | 1 | 2006-06-08 | [15 empty] | 70W CDM-T 830 G12 | 1 | 2023-11-13 |  | 70W CDM-T | Philips | 3000K | 70.00 | 12000 | SON |  | BSN70 | 1 | 2006-06-08 |  | BSN70 |  |  | 7.00 | 175200 | [5 empty] | Mastdeur | 1 | 2006-06-08 |  | Mastdeur | Mastdeur | NVT |  | WINKELCENTRUM LEESTEN | 52.1266 | 6.2442 | 213683 | 460171 | 55 | Rudolf Stenerlaan | Zutphen | Gemeente Zutphen |  |  | Leesten | WINKELCENTRUM LEESTEN | [10 empty] | Liander |  |  |  | In bedrijf
31 | 155505 | https://lms.nederlandslicht.nl/qr/report/155505 | 52.1258 | 6.2441 | 213681.9517 | 460073.234 | Rudolf Steinerlaan |  | Winkelcentrum Leesten | Leesten | ZUTPHEN | 2006-06-08 | Gemeente Zutphen |  |  |  | Gemeente Zutphen | In bedrijf | Liander |  |  |  |  | Nacht | Bemeterd | [6 empty] | 2026-06-08 | 2046-06-08 |  |  |  |  | WINKELCENTRUM LEESTEN | [26 empty] | PM AL 3,5 CO T60 TP P7021 | 1 | 2006-06-08 |  | PM AL 3,5 CO T60 TP P7021 | 3.50 | CONISCH | ALUMINIUM | 7021 ZWARTGRIJS | POEDERCOAT | NVT |  | 350400 |  | CDS 530 TORINO CDM-T 70W | 1 | 2006-06-08 | [15 empty] | 70W CDM-T 830 G12 | 1 | 2023-11-13 |  | 70W CDM-T | Philips | 3000K | 70.00 | 12000 | SON |  | BSN70 | 1 | 2006-06-08 |  | BSN70 |  |  | 7.00 | 175200 | [5 empty] | Mastdeur | 1 | 2006-06-08 |  | Mastdeur | Mastdeur | NVT |  | WINKELCENTRUM LEESTEN | 52.1266 | 6.2442 | 213683 | 460171 | 55 | Rudolf Stenerlaan | Zutphen | Gemeente Zutphen |  |  | Leesten | WINKELCENTRUM LEESTEN | [10 empty] | Liander |  |  |  | In bedrijf
32 | 155506 | https://lms.nederlandslicht.nl/qr/report/155506 | 52.1259 | 6.2441 | 213679.0117 | 460089.1832 | Rudolf Steinerlaan |  | Winkelcentrum Leesten | Leesten | ZUTPHEN | 2006-06-08 | Gemeente Zutphen |  |  |  | Gemeente Zutphen | In bedrijf | Liander |  |  |  |  | Nacht | Bemeterd | [6 empty] | 2026-06-08 | 2046-06-08 |  |  |  |  | WINKELCENTRUM LEESTEN | [26 empty] | PM AL 3,5 CO T60 TP P7021 | 1 | 2006-06-08 |  | PM AL 3,5 CO T60 TP P7021 | 3.50 | CONISCH | ALUMINIUM | 7021 ZWARTGRIJS | POEDERCOAT | NVT |  | 350400 |  | CDS 530 TORINO CDM-T 70W | 1 | 2006-06-08 | [15 empty] | 70W CDM-T 830 G12 | 1 | 2023-11-13 |  | 70W CDM-T | Philips | 3000K | 70.00 | 12000 | SON |  | BSN70 | 1 | 2006-06-08 |  | BSN70 |  |  | 7.00 | 175200 | [5 empty] | Mastdeur | 1 | 2006-06-08 |  | Mastdeur | Mastdeur | NVT |  | WINKELCENTRUM LEESTEN | 52.1266 | 6.2442 | 213683 | 460171 | 55 | Rudolf Stenerlaan | Zutphen | Gemeente Zutphen |  |  | Leesten | WINKELCENTRUM LEESTEN | [10 empty] | Liander |  |  |  | In bedrijf
33 | 155507 | https://lms.nederlandslicht.nl/qr/report/155507 | 52.1261 | 6.2438 | 213657.1858 | 460115.6992 | Rudolf Steinerlaan |  | Winkelcentrum Leesten | Leesten | ZUTPHEN | 2006-06-08 | Gemeente Zutphen |  |  |  | Gemeente Zutphen | In bedrijf | Liander |  |  |  |  | Nacht | Bemeterd | [6 empty] | 2026-06-08 | 2046-06-08 |  |  |  |  | WINKELCENTRUM LEESTEN | [26 empty] | PM AL 3,5 CO T60 TP P7021 | 1 | 2006-06-08 |  | PM AL 3,5 CO T60 TP P7021 | 3.50 | CONISCH | ALUMINIUM | 7021 ZWARTGRIJS | POEDERCOAT | NVT |  | 350400 |  | CDS 530 TORINO CDM-T 70W | 1 | 2006-06-08 | [15 empty] | 70W CDM-T 830 G12 | 1 | 2023-11-13 |  | 70W CDM-T | Philips | 3000K | 70.00 | 12000 | SON |  | BSN70 | 1 | 2006-06-08 |  | BSN70 |  |  | 7.00 | 175200 | [5 empty] | Mastdeur | 1 | 2006-06-08 |  | Mastdeur | Mastdeur | NVT |  | WINKELCENTRUM LEESTEN | 52.1266 | 6.2442 | 213683 | 460171 | 55 | Rudolf Stenerlaan | Zutphen | Gemeente Zutphen |  |  | Leesten | WINKELCENTRUM LEESTEN | [10 empty] | Liander |  |  |  | In bedrijf
34 | 155508 | https://lms.nederlandslicht.nl/qr/report/155508 | 52.1263 | 6.2437 | 213648.6327 | 460130.1969 | Rudolf Steinerlaan |  | Winkelcentrum Leesten | Leesten | ZUTPHEN | 2006-06-08 | Gemeente Zutphen |  |  |  | Gemeente Zutphen | In bedrijf | Liander |  |  |  |  | Nacht | Bemeterd | [6 empty] | 2026-06-08 | 2046-06-08 |  |  |  |  | WINKELCENTRUM LEESTEN | [26 empty] | LM ST 6,9 CO DU500/5 T60 ET P7021 | 1 | 2006-06-08 |  | LM ST 6,9 CO DU500/5 T60 ET P7021 | 6.90 | CONISCH | THERMISCH VERZINKT | 7021 ZWARTGRIJS | POEDERCOAT | NVT |  | 350400 |  | PHI SRS 420 VIKING SON-T 100 W | 1 | 2006-06-08 | [15 empty] | LAMP PH MST SON-T APIA XTRA 70W E27 | 1 | 2021-10-01 | [6 empty] | SON |  | BSN70 | 1 | 2006-06-08 |  | BSN70 |  |  | 7.00 | 175200 | [5 empty] | Mastdeur | 1 | 2006-06-08 |  | Mastdeur | Mastdeur | NVT |  | WINKELCENTRUM LEESTEN | 52.1266 | 6.2442 | 213683 | 460171 | 55 | Rudolf Stenerlaan | Zutphen | Gemeente Zutphen |  |  | Leesten | WINKELCENTRUM LEESTEN | [10 empty] | Liander |  |  |  | In bedrijf
35 | 155509 | https://lms.nederlandslicht.nl/qr/report/155509 | 52.1264 | 6.2437 | 213649.3487 | 460147.6736 | Rudolf Steinerlaan |  | 8.72e+17 | Leesten | ZUTPHEN | 2006-06-08 | Gemeente Zutphen |  |  |  | Gemeente Zutphen | In bedrijf | Liander |  |  |  |  | Nacht | Bemeterd | [6 empty] | 2026-06-08 | 2046-06-08 |  |  |  |  | WINKELCENTRUM LEESTEN | [26 empty] | PM AL 3,5 CO T60 TP P7021 | 1 | 2006-06-08 |  | PM AL 3,5 CO T60 TP P7021 | 3.50 | CONISCH | ALUMINIUM | 7021 ZWARTGRIJS | POEDERCOAT | NVT |  | 350400 |  | CDS 530 TORINO CDM-T 70W | 1 | 2006-06-08 | [15 empty] | 70W CDM-T 830 G12 | 1 | 2023-11-14 |  | 70W CDM-T | Philips | 3000K | 70.00 | 12000 | SON |  | BSN70 | 1 | 2006-06-08 |  | BSN70 |  |  | 7.00 | 175200 | [5 empty] | Mastdeur | 1 | 2006-06-08 |  | Mastdeur | Mastdeur | NVT |  | WINKELCENTRUM LEESTEN | 52.1278 | 6.2422 | 213544 | 460305 | 47 | Goethesingel | Zutphen | Gemeente Zutphen |  |  | Leesten | 871687110000095858 |  |  |  |  | 7207PK | [5 empty] | Liander |  |  |  | In bedrijf
36 | 155510 | https://lms.nederlandslicht.nl/qr/report/155510 | 52.1264 | 6.244 | 213670.0058 | 460147.774 | Rudolf Steinerlaan |  | Winkelcentrum Leesten | Leesten | ZUTPHEN | 2006-06-08 | Gemeente Zutphen |  |  |  | Gemeente Zutphen | In bedrijf | Liander |  |  |  |  | Nacht | Bemeterd | [6 empty] | 2026-06-08 | 2046-06-08 |  |  |  |  | WINKELCENTRUM LEESTEN | [26 empty] | LM ST 6,9 CO DU500/5 T60 ET P7021 | 1 | 2006-06-08 |  | LM ST 6,9 CO DU500/5 T60 ET P7021 | 6.90 | CONISCH | THERMISCH VERZINKT | 7021 ZWARTGRIJS | POEDERCOAT | NVT |  | 350400 |  | PHI SRS 420 VIKING SON-T 100 W | 1 | 2006-06-08 | [15 empty] | LAMP PH MST SON-T APIA XTRA 70W E27 | 1 | 2021-10-01 | [6 empty] | SON |  | BSN70 | 1 | 2006-06-08 |  | BSN70 |  |  | 7.00 | 175200 | [5 empty] | Mastdeur | 1 | 2006-06-08 |  | Mastdeur | Mastdeur | NVT |  | WINKELCENTRUM LEESTEN | 52.1266 | 6.2442 | 213683 | 460171 | 55 | Rudolf Stenerlaan | Zutphen | Gemeente Zutphen |  |  | Leesten | WINKELCENTRUM LEESTEN | [10 empty] | Liander |  |  |  | In bedrijf
37 | 155511 | https://lms.nederlandslicht.nl/qr/report/155511 | 52.1266 | 6.244 | 213672.2987 | 460166.6268 | Rudolf Steinerlaan |  | 8.72e+17 | Leesten | ZUTPHEN | 2006-06-08 | Gemeente Zutphen |  |  |  | Gemeente Zutphen | In bedrijf | Liander |  |  |  |  | Nacht | Bemeterd | [6 empty] | 2026-06-08 | 2046-06-08 |  |  |  |  | WINKELCENTRUM LEESTEN | [26 empty] | PM AL 3,5 CO T60 TP P7021 | 1 | 2006-06-08 |  | PM AL 3,5 CO T60 TP P7021 | 3.50 | CONISCH | ALUMINIUM | 7021 ZWARTGRIJS | POEDERCOAT | NVT |  | 350400 |  | CDS 530 TORINO CDM-T 70W | 1 | 2006-06-08 | [15 empty] | 70W CDM-T 830 G12 | 1 | 2023-11-14 |  | 70W CDM-T | Philips | 3000K | 70.00 | 12000 | SON |  | BSN70 | 1 | 2006-06-08 |  | BSN70 |  |  | 7.00 | 175200 | [5 empty] | Mastdeur | 1 | 2006-06-08 |  | Mastdeur | Mastdeur | NVT |  | WINKELCENTRUM LEESTEN | 52.1278 | 6.2422 | 213544 | 460305 | 47 | Goethesingel | Zutphen | Gemeente Zutphen |  |  | Leesten | 871687110000095858 |  |  |  |  | 7207PK | [5 empty] | Liander |  |  |  | In bedrijf
38 | 155512 | https://lms.nederlandslicht.nl/qr/report/155512 | 52.1266 | 6.2444 | 213697.8087 | 460170.7915 | Rudolf Steinerlaan |  | Winkelcentrum Leesten | Leesten | ZUTPHEN | 2006-06-08 | Gemeente Zutphen |  |  |  | Gemeente Zutphen | In bedrijf | Liander |  |  |  |  | Nacht | Bemeterd | [6 empty] | 2026-06-08 | 2046-06-08 |  |  |  |  | WINKELCENTRUM LEESTEN | [26 empty] | LM ST 6,9 CO DU500/5 T60 ET P7021 | 1 | 2006-06-08 |  | LM ST 6,9 CO DU500/5 T60 ET P7021 | 6.90 | CONISCH | THERMISCH VERZINKT | 7021 ZWARTGRIJS | POEDERCOAT | NVT |  | 350400 |  | PHI SRS 420 VIKING SON-T 70 W | 1 | 2006-06-08 | [15 empty] | LAMP PH MST SON-T APIA XTRA 70W E27 | 1 | 2021-10-01 | [6 empty] | SON |  | BSN70 | 1 | 2006-06-08 |  | BSN70 |  |  | 7.00 | 175200 | [5 empty] | Mastdeur | 1 | 2006-06-08 |  | Mastdeur | Mastdeur | NVT |  | WINKELCENTRUM LEESTEN | 52.1266 | 6.2442 | 213683 | 460171 | 55 | Rudolf Stenerlaan | Zutphen | Gemeente Zutphen |  |  | Leesten | WINKELCENTRUM LEESTEN | [10 empty] | Liander |  |  |  | In bedrijf
39 | 155513 | https://lms.nederlandslicht.nl/qr/report/155513 | 52.1268 | 6.2444 | 213695.5038 | 460185.2382 | Rudolf Steinerlaan |  | 8.72e+17 | Leesten | ZUTPHEN | 2006-06-08 | Gemeente Zutphen |  |  |  | Gemeente Zutphen | In bedrijf | Liander |  |  |  |  | Nacht | Bemeterd | [6 empty] | 2026-06-08 | 2046-06-08 |  |  |  |  | WINKELCENTRUM LEESTEN | [26 empty] | PM ST 3,5 CO T60 FR P7021 | 1 | 2006-06-08 |  | PM ST 3,5 CO T60 FR P7021 | 3.50 | CONISCH | THERMISCH VERZINKT | 7021 ZWARTGRIJS | POEDERCOAT | NVT |  | 350400 |  | CDS 530 TORINO CDM-T 70W | 1 | 2006-06-08 | [15 empty] | 70W CDM-T 830 G12 | 1 | 2023-11-14 |  | 70W CDM-T | Philips | 3000K | 70.00 | 12000 | SON |  | BSN70 | 1 | 2006-06-08 |  | BSN70 |  |  | 7.00 | 175200 | [5 empty] | Mastdeur | 1 | 2006-06-08 |  | Mastdeur | Mastdeur | NVT |  | WINKELCENTRUM LEESTEN | 52.1278 | 6.2422 | 213544 | 460305 | 47 | Goethesingel | Zutphen | Gemeente Zutphen |  |  | Leesten | 871687110000095858 |  |  |  |  | 7207PK | [5 empty] | Liander |  |  |  | In bedrijf
40 | 155514 | https://lms.nederlandslicht.nl/qr/report/155514 | 52.1269 | 6.2445 | 213701.3548 | 460197.8831 | Rudolf Steinerlaan |  | 8.72e+17 | Leesten | ZUTPHEN | 2006-06-08 | Gemeente Zutphen |  |  |  | Gemeente Zutphen | In bedrijf | Liander |  |  |  |  | Nacht | Bemeterd | [6 empty] | 2026-06-08 | 2046-06-08 |  |  |  |  | WINKELCENTRUM LEESTEN | [26 empty] | LM ST 6,9 CO DU500/5 T60 ET P7021 | 1 | 2006-06-08 |  | LM ST 6,9 CO DU500/5 T60 ET P7021 | 6.90 | CONISCH | THERMISCH VERZINKT | 7021 ZWARTGRIJS | POEDERCOAT | NVT |  | 350400 |  | PHI SRS 420 VIKING SON-T 70 W | 1 | 2006-06-08 | [15 empty] | LAMP PH MST SON-T APIA XTRA 70W E27 | 1 | 2021-10-01 | [6 empty] | SON |  | BSN70 | 1 | 2006-06-08 |  | BSN70 |  |  | 7.00 | 175200 | [5 empty] | Mastdeur | 1 | 2006-06-08 |  | Mastdeur | Mastdeur | NVT |  | WINKELCENTRUM LEESTEN | 52.1278 | 6.2422 | 213544 | 460305 | 47 | Goethesingel | Zutphen | Gemeente Zutphen |  |  | Leesten | 871687110000095858 |  |  |  |  | 7207PK | [5 empty] | Liander |  |  |  | In bedrijf
41 | 155515 | https://lms.nederlandslicht.nl/qr/report/155515 | 52.1271 | 6.2444 | 213696.7327 | 460218.1497 | Rudolf Steinerlaan |  | 8.72e+17 | Leesten | ZUTPHEN | 2006-06-08 | Gemeente Zutphen |  |  |  | Gemeente Zutphen | In bedrijf | Liander |  |  |  |  | Nacht | Bemeterd | [6 empty] | 2026-06-08 | 2046-06-08 |  |  |  |  | WINKELCENTRUM LEESTEN | [26 empty] | LM ST 6,9 CO DU500/5 T60 ET P7021 | 1 | 2006-06-08 |  | LM ST 6,9 CO DU500/5 T60 ET P7021 | 6.90 | CONISCH | THERMISCH VERZINKT | 7021 ZWARTGRIJS | POEDERCOAT | NVT |  | 350400 |  | PHI SRS 420 VIKING SON-T 70 W | 1 | 2006-06-08 | [15 empty] | LAMP PH MST SON-T APIA XTRA 70W E27 | 1 | 2021-10-01 | [6 empty] | SON |  | BSN70 | 1 | 2006-06-08 |  | BSN70 |  |  | 7.00 | 175200 | [5 empty] | Mastdeur | 1 | 2006-06-08 |  | Mastdeur | Mastdeur | NVT |  | WINKELCENTRUM LEESTEN | 52.1278 | 6.2422 | 213544 | 460305 | 47 | Goethesingel | Zutphen | Gemeente Zutphen |  |  | Leesten | 871687110000095858 |  |  |  |  | 7207PK | [5 empty] | Liander |  |  |  | In bedrijf
42 | 155516 | https://lms.nederlandslicht.nl/qr/report/155516 | 52.1273 | 6.2445 | 213706.8458 | 460248.4957 | Rudolf Steinerlaan |  | 8.72e+17 | Leesten | ZUTPHEN | 2006-06-08 | Gemeente Zutphen |  |  |  | Gemeente Zutphen | In bedrijf | Liander |  |  |  |  | Nacht | Bemeterd | [6 empty] | 2026-06-08 | 2046-06-08 |  |  |  |  | WINKELCENTRUM LEESTEN | [26 empty] | PM ST 4,0 CO T60 FR P7021 | 1 | 2006-06-08 |  | PM ST 4,0 CO T60 FR P7021 | 4.00 | CONISCH | THERMISCH VERZINKT | 7021 ZWARTGRIJS | POEDERCOAT | NVT |  | 350400 |  | CDS 530 TORINO CDM-T 70W | 1 | 2006-06-08 | [15 empty] | 70W CDM-T 830 G12 | 1 | 2023-11-14 |  | 70W CDM-T | Philips | 3000K | 70.00 | 12000 | SON |  | BSN70 | 1 | 2006-06-08 |  | BSN70 |  |  | 7.00 | 175200 | [5 empty] | Mastdeur | 1 | 2006-06-08 |  | Mastdeur | Mastdeur | NVT |  | WINKELCENTRUM LEESTEN | 52.1278 | 6.2422 | 213544 | 460305 | 47 | Goethesingel | Zutphen | Gemeente Zutphen |  |  | Leesten | 871687110000095858 |  |  |  |  | 7207PK | [5 empty] | Liander |  |  |  | In bedrijf
43 | 155517 | https://lms.nederlandslicht.nl/qr/report/155517 | 52.1274 | 6.2443 | 213688.9937 | 460253.0527 | Rudolf Steinerlaan |  | 8.72e+17 | Leesten | ZUTPHEN | 2006-06-08 | Gemeente Zutphen |  |  |  | Gemeente Zutphen | In bedrijf | Liander |  |  |  |  | Nacht | Bemeterd | [6 empty] | 2026-06-08 | 2046-06-08 |  |  |  |  | WINKELCENTRUM LEESTEN | [26 empty] | LM ST 6,9 CO DU500/5 T60 ET P7021 | 1 | 2006-06-08 |  | LM ST 6,9 CO DU500/5 T60 ET P7021 | 6.90 | CONISCH | THERMISCH VERZINKT | 7021 ZWARTGRIJS | POEDERCOAT | NVT |  | 350400 |  | PHI SRS 420 VIKING SON-T 100 W | 1 | 2006-06-08 | [15 empty] | LAMP PH MST SON-T APIA XTRA 100W E40 | 1 | 2021-10-01 | [6 empty] | SON |  | BSN100 | 1 | 2006-06-08 |  | BSN100 |  |  | 10.00 | 175200 | [5 empty] | Mastdeur | 1 | 2006-06-08 |  | Mastdeur | Mastdeur | NVT |  | WINKELCENTRUM LEESTEN | 52.1278 | 6.2422 | 213544 | 460305 | 47 | Goethesingel | Zutphen | Gemeente Zutphen |  |  | Leesten | 871687110000095858 |  |  |  |  | 7207PK | [5 empty] | Liander |  |  |  | In bedrijf
44 | 155518 | https://lms.nederlandslicht.nl/qr/report/155518 | 52.1276 | 6.2446 | 213712.5188 | 460282.2976 | Rudolf Steinerlaan |  | 8.72e+17 | Leesten | ZUTPHEN | 2006-06-08 | Gemeente Zutphen |  |  |  | Gemeente Zutphen | In bedrijf | Liander |  |  |  |  | Nacht | Bemeterd | [6 empty] | 2026-06-08 | 2046-06-08 |  |  |  |  | WINKELCENTRUM LEESTEN | [26 empty] | PM ST 4,0 CO T60 FR P7021 | 1 | 2006-06-08 |  | PM ST 4,0 CO T60 FR P7021 | 4.00 | CONISCH | THERMISCH VERZINKT | 7021 ZWARTGRIJS | POEDERCOAT | NVT |  | 350400 |  | CDS 530 TORINO CDM-T 70W | 1 | 2006-06-08 | [15 empty] | 70W CDM-T 830 G12 | 1 | 2023-11-14 |  | 70W CDM-T | Philips | 3000K | 70.00 | 12000 | SON |  | BSN70 | 1 | 2006-06-08 |  | BSN70 |  |  | 7.00 | 175200 | [5 empty] | Mastdeur | 1 | 2006-06-08 |  | Mastdeur | Mastdeur | NVT |  | WINKELCENTRUM LEESTEN | 52.1278 | 6.2422 | 213544 | 460305 | 47 | Goethesingel | Zutphen | Gemeente Zutphen |  |  | Leesten | 871687110000095858 |  |  |  |  | 7207PK | [5 empty] | Liander |  |  |  | In bedrijf
45 | 155519 | https://lms.nederlandslicht.nl/qr/report/155519 | 52.1276 | 6.2442 | 213682.4887 | 460282.9697 | Rudolf Steinerlaan |  | 8.72e+17 | Leesten | ZUTPHEN | 2006-06-08 | Gemeente Zutphen |  |  |  | Gemeente Zutphen | In bedrijf | Liander |  |  |  |  | Nacht | Bemeterd | [6 empty] | 2026-06-08 | 2046-06-08 |  |  |  |  | WINKELCENTRUM LEESTEN | [26 empty] | LM ST 6,9 CO DU500/5 T60 ET P7021 | 1 | 2006-06-08 |  | LM ST 6,9 CO DU500/5 T60 ET P7021 | 6.90 | CONISCH | THERMISCH VERZINKT | 7021 ZWARTGRIJS | POEDERCOAT | NVT |  | 350400 |  | PHI SRS 420 VIKING SON-T 100 W | 1 | 2006-06-08 | [15 empty] | LAMP PH MST SON-T APIA XTRA 100W E40 | 1 | 2021-10-01 | [6 empty] | SON |  | BSN100 | 1 | 2006-06-08 |  | BSN100 |  |  | 10.00 | 175200 | [5 empty] | Mastdeur | 1 | 2006-06-08 |  | Mastdeur | Mastdeur | NVT |  | WINKELCENTRUM LEESTEN | 52.1278 | 6.2422 | 213544 | 460305 | 47 | Goethesingel | Zutphen | Gemeente Zutphen |  |  | Leesten | 871687110000095858 |  |  |  |  | 7207PK | [5 empty] | Liander |  |  |  | In bedrijf
46 | 155520 | https://lms.nederlandslicht.nl/qr/report/155520 | 52.1279 | 6.2447 | 213717.8447 | 460316.1254 | Rudolf Steinerlaan |  | 8.72e+17 | Leesten | ZUTPHEN | 2006-06-08 | Gemeente Zutphen |  |  |  | Gemeente Zutphen | In bedrijf | Liander |  |  |  |  | Nacht | Bemeterd | [6 empty] | 2026-06-08 | 2046-06-08 |  |  |  |  | WINKELCENTRUM LEESTEN | [26 empty] | PM ST 4,0 CO T60 FR P7021 | 1 | 2006-06-08 |  | PM ST 4,0 CO T60 FR P7021 | 4.00 | CONISCH | THERMISCH VERZINKT | 7021 ZWARTGRIJS | POEDERCOAT | NVT |  | 350400 |  | CDS 530 TORINO CDM-T 70W | 1 | 2006-06-08 | [15 empty] | 70W CDM-T 830 G12 | 1 | 2023-11-14 |  | 70W CDM-T | Philips | 3000K | 70.00 | 12000 | SON |  | BSN70 | 1 | 2006-06-08 |  | BSN70 |  |  | 7.00 | 175200 | [5 empty] | Mastdeur | 1 | 2006-06-08 |  | Mastdeur | Mastdeur | NVT |  | WINKELCENTRUM LEESTEN | 52.1278 | 6.2422 | 213544 | 460305 | 47 | Goethesingel | Zutphen | Gemeente Zutphen |  |  | Leesten | 871687110000095858 |  |  |  |  | 7207PK | [5 empty] | Liander |  |  |  | In bedrijf
47 | 155521 | https://lms.nederlandslicht.nl/qr/report/155521 | 52.1279 | 6.2444 | 213695.6277 | 460311.2529 | Rudolf Steinerlaan |  | 8.72e+17 | Leesten | ZUTPHEN | 2006-06-08 | Gemeente Zutphen |  |  |  | Gemeente Zutphen | In bedrijf | Liander |  |  |  |  | Nacht | Bemeterd | [6 empty] | 2026-06-08 | 2046-06-08 |  |  |  |  | WINKELCENTRUM LEESTEN | [26 empty] | PM ST 4,0 CO T60 FR P7021 | 1 | 2006-06-08 |  | PM ST 4,0 CO T60 FR P7021 | 4.00 | CONISCH | THERMISCH VERZINKT | 7021 ZWARTGRIJS | POEDERCOAT | NVT |  | 350400 |  | CDS 530 TORINO CDM-T 70W | 1 | 2006-06-08 | [15 empty] | 70W CDM-T 830 G12 | 1 | 2023-11-14 |  | 70W CDM-T | Philips | 3000K | 70.00 | 12000 | SON |  | BSN70 | 1 | 2006-06-08 |  | BSN70 |  |  | 7.00 | 175200 | [5 empty] | Mastdeur | 1 | 2006-06-08 |  | Mastdeur | Mastdeur | NVT |  | WINKELCENTRUM LEESTEN | 52.1278 | 6.2422 | 213544 | 460305 | 47 | Goethesingel | Zutphen | Gemeente Zutphen |  |  | Leesten | 871687110000095858 |  |  |  |  | 7207PK | [5 empty] | Liander |  |  |  | In bedrijf
48 | 155522 | https://lms.nederlandslicht.nl/qr/report/155522 | 52.1279 | 6.2441 | 213676.2888 | 460311.4205 | Rudolf Steinerlaan |  | 8.72e+17 | Leesten | ZUTPHEN | 2006-06-08 | Gemeente Zutphen |  |  |  | Gemeente Zutphen | In bedrijf | Liander |  |  |  |  | Nacht | Bemeterd | [6 empty] | 2026-06-08 | 2046-06-08 |  |  |  |  | WINKELCENTRUM LEESTEN | [26 empty] | LM ST 6,9 CO DU500/5 T60 ET P7021 | 1 | 2006-06-08 |  | LM ST 6,9 CO DU500/5 T60 ET P7021 | 6.90 | CONISCH | THERMISCH VERZINKT | 7021 ZWARTGRIJS | POEDERCOAT | NVT |  | 350400 |  | PHI SRS 420 VIKING SON-T 100 W | 1 | 2006-06-08 | [15 empty] | LAMP PH MST SON-T APIA XTRA 100W E40 | 1 | 2021-10-01 | [6 empty] | SON |  | BSN100 | 1 | 2006-06-08 |  | BSN100 |  |  | 10.00 | 175200 | [5 empty] | Mastdeur | 1 | 2006-06-08 |  | Mastdeur | Mastdeur | NVT |  | WINKELCENTRUM LEESTEN | 52.1278 | 6.2422 | 213544 | 460305 | 47 | Goethesingel | Zutphen | Gemeente Zutphen |  |  | Leesten | 871687110000095858 |  |  |  |  | 7207PK | [5 empty] | Liander |  |  |  | In bedrijf
49 | 155523 | https://lms.nederlandslicht.nl/qr/report/155523 | 52.1282 | 6.2448 | 213723.7388 | 460349.6896 | Rudolf Steinerlaan |  | 8.72e+17 | Leesten | ZUTPHEN | 2006-06-08 | Gemeente Zutphen |  |  |  | Gemeente Zutphen | In bedrijf | Liander |  |  |  |  | Nacht | Bemeterd | [6 empty] | 2026-06-08 | 2046-06-08 |  |  |  |  | WINKELCENTRUM LEESTEN | [26 empty] | PM ST 4,0 CO T60 FR P7021 | 1 | 2006-06-08 |  | PM ST 4,0 CO T60 FR P7021 | 4.00 | CONISCH | THERMISCH VERZINKT | 7021 ZWARTGRIJS | POEDERCOAT | NVT |  | 350400 |  | CDS 530 TORINO CDM-T 70W | 1 | 2006-06-08 | [15 empty] | 70W CDM-T 830 G12 | 1 | 2023-11-14 |  | 70W CDM-T | Philips | 3000K | 70.00 | 12000 | SON |  | BSN70 | 1 | 2006-06-08 |  | BSN70 |  |  | 7.00 | 175200 | [5 empty] | Mastdeur | 1 | 2006-06-08 |  | Mastdeur | Mastdeur | NVT |  | WINKELCENTRUM LEESTEN | 52.1278 | 6.2422 | 213544 | 460305 | 47 | Goethesingel | Zutphen | Gemeente Zutphen |  |  | Leesten | 871687110000095858 |  |  |  |  | 7207PK | [5 empty] | Liander |  |  |  | In bedrijf
50 | 155524 | https://lms.nederlandslicht.nl/qr/report/155524 | 52.1282 | 6.2445 | 213701.5157 | 460344.9349 | Rudolf Steinerlaan |  | 8.72e+17 | Leesten | ZUTPHEN | 2006-06-08 | Gemeente Zutphen |  |  |  | Gemeente Zutphen | In bedrijf | Liander |  |  |  |  | Nacht | Bemeterd | [6 empty] | 2026-06-08 | 2046-06-08 |  |  |  |  | WINKELCENTRUM LEESTEN | [26 empty] | PM ST 4,0 CO T60 FR P7021 | 1 | 2006-06-08 |  | PM ST 4,0 CO T60 FR P7021 | 4.00 | CONISCH | THERMISCH VERZINKT | 7021 ZWARTGRIJS | POEDERCOAT | NVT |  | 350400 |  | CDS 530 TORINO CDM-T 70W | 1 | 2006-06-08 | [15 empty] | 70W CDM-T 830 G12 | 1 | 2023-11-14 |  | 70W CDM-T | Philips | 3000K | 70.00 | 12000 | SON |  | BSN70 | 1 | 2006-06-08 |  | BSN70 |  |  | 7.00 | 175200 | [5 empty] | Mastdeur | 1 | 2006-06-08 |  | Mastdeur | Mastdeur | NVT |  | WINKELCENTRUM LEESTEN | 52.1278 | 6.2422 | 213544 | 460305 | 47 | Goethesingel | Zutphen | Gemeente Zutphen |  |  | Leesten | 871687110000095858 |  |  |  |  | 7207PK | [5 empty] | Liander |  |  |  | In bedrijf
51 | 155525 | https://lms.nederlandslicht.nl/qr/report/155525 | 52.1281 | 6.244 | 213671.4567 | 460333.8589 | Rudolf Steinerlaan |  | 8.72e+17 | Leesten | ZUTPHEN | 2006-06-08 | Gemeente Zutphen |  |  |  | Gemeente Zutphen | In bedrijf | Liander |  |  |  |  | Nacht | Bemeterd | [6 empty] | 2026-06-08 | 2046-06-08 |  |  |  |  | WINKELCENTRUM LEESTEN | [26 empty] | LM ST 6,9 CO DU500/5 T60 ET P7021 | 1 | 2006-06-08 |  | LM ST 6,9 CO DU500/5 T60 ET P7021 | 6.90 | CONISCH | THERMISCH VERZINKT | 7021 ZWARTGRIJS | POEDERCOAT | NVT |  | 350400 |  | PHI SRS 420 VIKING SON-T 100 W | 1 | 2006-06-08 | [15 empty] | LAMP PH MST SON-T APIA XTRA 100W E40 | 1 | 2021-10-01 | [6 empty] | SON |  | BSN100 | 1 | 2006-06-08 |  | BSN100 |  |  | 10.00 | 175200 | [5 empty] | Mastdeur | 1 | 2006-06-08 |  | Mastdeur | Mastdeur | NVT |  | WINKELCENTRUM LEESTEN | 52.1278 | 6.2422 | 213544 | 460305 | 47 | Goethesingel | Zutphen | Gemeente Zutphen |  |  | Leesten | 871687110000095858 |  |  |  |  | 7207PK | [5 empty] | Liander |  |  |  | In bedrijf
52 | 155526 | https://lms.nederlandslicht.nl/qr/report/155526 | 52.128 | 6.244 | 213665.8757 | 460320.0055 | Rudolf Steinerlaan |  | 8.72e+17 | Leesten | ZUTPHEN | 2006-06-08 | Gemeente Zutphen |  |  |  | Gemeente Zutphen | In bedrijf | Liander |  |  |  |  | Nacht | Bemeterd | [6 empty] | 2026-06-08 | 2046-06-08 |  |  |  |  | WINKELCENTRUM LEESTEN | [26 empty] | PM ST 3,5 CO T60 FR P7021 | 1 | 2006-06-08 |  | PM ST 3,5 CO T60 FR P7021 | 3.50 | CONISCH | THERMISCH VERZINKT | 7021 ZWARTGRIJS | POEDERCOAT | NVT |  | 350400 |  | CDS 530 TORINO CDM-T 70W | 1 | 2006-06-08 | [15 empty] | 70W CDM-T 830 G12 | 1 | 2023-11-14 |  | 70W CDM-T | Philips | 3000K | 70.00 | 12000 | SON |  | BSN70 | 1 | 2006-06-08 |  | BSN70 |  |  | 7.00 | 175200 | [5 empty] | Mastdeur | 1 | 2006-06-08 |  | Mastdeur | Mastdeur | NVT |  | WINKELCENTRUM LEESTEN | 52.1278 | 6.2422 | 213544 | 460305 | 47 | Goethesingel | Zutphen | Gemeente Zutphen |  |  | Leesten | 871687110000095858 |  |  |  |  | 7207PK | [5 empty] | Liander |  |  |  | In bedrijf
53 | 155527 | https://lms.nederlandslicht.nl/qr/report/155527 | 52.1277 | 6.244 | 213672.2597 | 460290.6434 | Rudolf Steinerlaan |  | 8.72e+17 | Leesten | ZUTPHEN | 2006-06-08 | Gemeente Zutphen |  |  |  | Gemeente Zutphen | In bedrijf | Liander |  |  |  |  | Nacht | Bemeterd | [6 empty] | 2026-06-08 | 2046-06-08 |  |  |  |  | WINKELCENTRUM LEESTEN | [26 empty] | PM ST 3,5 CO T60 FR P7021 | 1 | 2006-06-08 |  | PM ST 3,5 CO T60 FR P7021 | 3.50 | CONISCH | THERMISCH VERZINKT | 7021 ZWARTGRIJS | POEDERCOAT | NVT |  | 350400 |  | CDS 530 TORINO CDM-T 70W | 1 | 2006-06-08 | [15 empty] | 70W CDM-T 830 G12 | 1 | 2023-11-14 |  | 70W CDM-T | Philips | 3000K | 70.00 | 12000 | SON |  | BSN70 | 1 | 2006-06-08 |  | BSN70 |  |  | 7.00 | 175200 | [5 empty] | Mastdeur | 1 | 2006-06-08 |  | Mastdeur | Mastdeur | NVT |  | WINKELCENTRUM LEESTEN | 52.1278 | 6.2422 | 213544 | 460305 | 47 | Goethesingel | Zutphen | Gemeente Zutphen |  |  | Leesten | 871687110000095858 |  |  |  |  | 7207PK | [5 empty] | Liander |  |  |  | In bedrijf
54 | 155528 | https://lms.nederlandslicht.nl/qr/report/155528 | 52.1275 | 6.2441 | 213677.3557 | 460267.2679 | Rudolf Steinerlaan |  | 8.72e+17 | Leesten | ZUTPHEN | 2006-06-08 | Gemeente Zutphen |  |  |  | Gemeente Zutphen | In bedrijf | Liander |  |  |  |  | Nacht | Bemeterd | [6 empty] | 2026-06-08 | 2046-06-08 |  |  |  |  | WINKELCENTRUM LEESTEN | [26 empty] | PM ST 3,5 CO T60 FR P7021 | 1 | 2006-06-08 |  | PM ST 3,5 CO T60 FR P7021 | 3.50 | CONISCH | THERMISCH VERZINKT | 7021 ZWARTGRIJS | POEDERCOAT | NVT |  | 350400 |  | CDS 530 TORINO CDM-T 70W | 1 | 2006-06-08 | [15 empty] | 70W CDM-T 830 G12 | 1 | 2023-11-14 |  | 70W CDM-T | Philips | 3000K | 70.00 | 12000 | SON |  | BSN70 | 1 | 2006-06-08 |  | BSN70 |  |  | 7.00 | 175200 | [5 empty] | Mastdeur | 1 | 2006-06-08 |  | Mastdeur | Mastdeur | NVT |  | WINKELCENTRUM LEESTEN | 52.1278 | 6.2422 | 213544 | 460305 | 47 | Goethesingel | Zutphen | Gemeente Zutphen |  |  | Leesten | 871687110000095858 |  |  |  |  | 7207PK | [5 empty] | Liander |  |  |  | In bedrijf
55 | 155529 | https://lms.nederlandslicht.nl/qr/report/155529 | 52.1272 | 6.2442 | 213684.2968 | 460235.3064 | Rudolf Steinerlaan |  | 8.72e+17 | Leesten | ZUTPHEN | 2006-06-08 | Gemeente Zutphen |  |  |  | Gemeente Zutphen | In bedrijf | Liander |  |  |  |  | Nacht | Bemeterd | [6 empty] | 2026-06-08 | 2046-06-08 |  |  |  |  | WINKELCENTRUM LEESTEN | [26 empty] | PM ST 3,5 CO T60 FR P7021 | 1 | 2006-06-08 |  | PM ST 3,5 CO T60 FR P7021 | 3.50 | CONISCH | THERMISCH VERZINKT | 7021 ZWARTGRIJS | POEDERCOAT | NVT |  | 350400 |  | CDS 530 TORINO CDM-T 70W | 1 | 2006-06-08 | [15 empty] | 70W CDM-T 830 G12 | 1 | 2023-11-14 |  | 70W CDM-T | Philips | 3000K | 70.00 | 12000 | SON |  | BSN70 | 1 | 2006-06-08 |  | BSN70 |  |  | 7.00 | 175200 | [5 empty] | Mastdeur | 1 | 2006-06-08 |  | Mastdeur | Mastdeur | NVT |  | WINKELCENTRUM LEESTEN | 52.1278 | 6.2422 | 213544 | 460305 | 47 | Goethesingel | Zutphen | Gemeente Zutphen |  |  | Leesten | 871687110000095858 |  |  |  |  | 7207PK | [5 empty] | Liander |  |  |  | In bedrijf
56 | 155530 | https://lms.nederlandslicht.nl/qr/report/155530 | 52.1269 | 6.2443 | 213690.7827 | 460206.1602 | Rudolf Steinerlaan |  | 8.72e+17 | Leesten | ZUTPHEN | 2006-06-08 | Gemeente Zutphen |  |  |  | Gemeente Zutphen | In bedrijf | Liander |  |  |  |  | Nacht | Bemeterd | [6 empty] | 2026-06-08 | 2046-06-08 |  |  |  |  | WINKELCENTRUM LEESTEN | [26 empty] | PM ST 3,5 CO T60 FR P7021 | 1 | 2006-06-08 |  | PM ST 3,5 CO T60 FR P7021 | 3.50 | CONISCH | THERMISCH VERZINKT | 7021 ZWARTGRIJS | POEDERCOAT | NVT |  | 350400 |  | CDS 530 TORINO CDM-T 70W | 1 | 2006-06-08 | [15 empty] | 70W CDM-T 830 G12 | 1 | 2023-11-14 |  | 70W CDM-T | Philips | 3000K | 70.00 | 12000 | SON |  | BSN70 | 1 | 2006-06-08 |  | BSN70 |  |  | 7.00 | 175200 | [5 empty] | Mastdeur | 1 | 2006-06-08 |  | Mastdeur | Mastdeur | NVT |  | WINKELCENTRUM LEESTEN | 52.1278 | 6.2422 | 213544 | 460305 | 47 | Goethesingel | Zutphen | Gemeente Zutphen |  |  | Leesten | 871687110000095858 |  |  |  |  | 7207PK | [5 empty] | Liander |  |  |  | In bedrijf
57 | 155531 | https://lms.nederlandslicht.nl/qr/report/155531 | 52.1269 | 6.244 | 213666.9777 | 460198.9224 | Rudolf Steinerlaan |  | 8.72e+17 | Leesten | ZUTPHEN | 2006-06-08 | Gemeente Zutphen |  |  |  | Gemeente Zutphen | In bedrijf | Liander |  |  |  |  | Nacht | Bemeterd |  |  |  | 2022-10-10 |  |  | 2026-06-08 | 2046-06-08 |  |  |  |  | WINKELCENTRUM LEESTEN | [17 empty] | 1.33 | 1.35 | [7 empty] | PM ST 3,5 CO T60 FR P7021 | 1 | 2006-06-08 |  | PM ST 3,5 CO T60 FR P7021 | 3.50 | CONISCH | THERMISCH VERZINKT | 7021 ZWARTGRIJS | POEDERCOAT | NVT |  | 350400 |  | CDS 530 TORINO CDM-T 70W | 1 | 2006-06-08 | [15 empty] | 70W CDM-T 830 G12 | 1 | 2023-11-14 |  | 70W CDM-T | Philips | 3000K | 70.00 | 12000 | SON |  | BSN70 | 1 | 2006-06-08 |  | BSN70 |  |  | 7.00 | 175200 | [5 empty] | Mastdeur | 1 | 2006-06-08 |  | Mastdeur | Mastdeur | NVT |  | WINKELCENTRUM LEESTEN | 52.1278 | 6.2422 | 213544 | 460305 | 47 | Goethesingel | Zutphen | Gemeente Zutphen |  |  | Leesten | 871687110000095858 |  |  |  |  | 7207PK | [5 empty] | Liander |  |  |  | In bedrijf
58 | 155532 | https://lms.nederlandslicht.nl/qr/report/155532 | 52.1268 | 6.2437 | 213648.6457 | 460190.9304 | Rudolf Steinerlaan |  | 8.72e+17 | Leesten | ZUTPHEN | 2006-06-08 | Gemeente Zutphen |  |  |  | Gemeente Zutphen | In bedrijf | Liander |  |  |  |  | Nacht | Bemeterd | [6 empty] | 2026-06-08 | 2046-06-08 |  |  |  |  | WINKELCENTRUM LEESTEN | [26 empty] | PM ST 3,5 CO T60 FR P7021 | 1 | 2006-06-08 |  | PM ST 3,5 CO T60 FR P7021 | 3.50 | CONISCH | THERMISCH VERZINKT | 7021 ZWARTGRIJS | POEDERCOAT | NVT |  | 350400 |  | CDS 530 TORINO CDM-T 70W | 1 | 2006-06-08 | [15 empty] | 70W CDM-T 830 G12 | 1 | 2023-11-14 |  | 70W CDM-T | Philips | 3000K | 70.00 | 12000 | SON |  | BSN70 | 1 | 2006-06-08 |  | BSN70 |  |  | 7.00 | 175200 | [5 empty] | Mastdeur | 1 | 2006-06-08 |  | Mastdeur | Mastdeur | NVT |  | WINKELCENTRUM LEESTEN | 52.1278 | 6.2422 | 213544 | 460305 | 47 | Goethesingel | Zutphen | Gemeente Zutphen |  |  | Leesten | 871687110000095858 |  |  |  |  | 7207PK | [5 empty] | Liander |  |  |  | In bedrijf
59 | 155533 | https://lms.nederlandslicht.nl/qr/report/155533 | 52.1266 | 6.2437 | 213649.6017 | 460164.3481 | Rudolf Steinerlaan |  | 8.72e+17 | Leesten | ZUTPHEN | 2006-06-08 | Gemeente Zutphen |  |  |  | Gemeente Zutphen | In bedrijf | Liander |  |  |  |  | Nacht | Bemeterd | [6 empty] | 2026-06-08 | 2046-06-08 |  |  |  |  | WINKELCENTRUM LEESTEN | [26 empty] | PM ST 3,5 CO T60 FR P7021 | 1 | 2006-06-08 |  | PM ST 3,5 CO T60 FR P7021 | 3.50 | CONISCH | THERMISCH VERZINKT | 7021 ZWARTGRIJS | POEDERCOAT | NVT |  | 350400 |  | CDS 530 TORINO CDM-T 70W | 1 | 2006-06-08 | [15 empty] | 70W CDM-T 830 G12 | 1 | 2023-11-14 |  | 70W CDM-T | Philips | 3000K | 70.00 | 12000 | SON |  | BSN70 | 1 | 2006-06-08 |  | BSN70 |  |  | 7.00 | 175200 | [5 empty] | Mastdeur | 1 | 2006-06-08 |  | Mastdeur | Mastdeur | NVT |  | WINKELCENTRUM LEESTEN | 52.1278 | 6.2422 | 213544 | 460305 | 47 | Goethesingel | Zutphen | Gemeente Zutphen |  |  | Leesten | 871687110000095858 |  |  |  |  | 7207PK | [5 empty] | Liander |  |  |  | In bedrijf
60 | 155534 | https://lms.nederlandslicht.nl/qr/report/155534 | 52.1267 | 6.2434 | 213630.7797 | 460180.8865 | Rudolf Steinerlaan |  | 8.72e+17 | Leesten | ZUTPHEN | 2006-06-08 | Gemeente Zutphen |  |  |  | Gemeente Zutphen | In bedrijf | Liander |  |  |  |  | Nacht | Bemeterd | [6 empty] | 2026-06-08 | 2046-06-08 |  |  |  |  | WINKELCENTRUM LEESTEN | [26 empty] | PM ST 3,5 CO T60 FR P7021 | 1 | 2006-06-08 |  | PM ST 3,5 CO T60 FR P7021 | 3.50 | CONISCH | THERMISCH VERZINKT | 7021 ZWARTGRIJS | POEDERCOAT | NVT |  | 350400 |  | CDS 530 TORINO CDM-T 70W | 1 | 2006-06-08 | [15 empty] | 70W CDM-T 830 G12 | 1 | 2023-11-14 |  | 70W CDM-T | Philips | 3000K | 70.00 | 12000 | SON |  | BSN70 | 1 | 2006-06-08 |  | BSN70 |  |  | 7.00 | 175200 | [5 empty] | Mastdeur | 1 | 2006-06-08 |  | Mastdeur | Mastdeur | NVT |  | WINKELCENTRUM LEESTEN | 52.1278 | 6.2422 | 213544 | 460305 | 47 | Goethesingel | Zutphen | Gemeente Zutphen |  |  | Leesten | 871687110000095858 |  |  |  |  | 7207PK | [5 empty] | Liander |  |  |  | In bedrijf
61 | 155535 | https://lms.nederlandslicht.nl/qr/report/155535 | 52.1266 | 6.2432 | 213617.5397 | 460166.6012 | Rudolf Steinerlaan |  | 8.72e+17 | Leesten | ZUTPHEN | 2006-06-08 | Gemeente Zutphen |  |  |  | Gemeente Zutphen | In bedrijf | Liander |  |  |  |  | Nacht | Bemeterd | [6 empty] | 2026-06-08 | 2046-06-08 |  |  |  |  | WINKELCENTRUM LEESTEN | [26 empty] | PM ST 3,5 CO T60 FR P7021 | 1 | 2006-06-08 |  | PM ST 3,5 CO T60 FR P7021 | 3.50 | CONISCH | THERMISCH VERZINKT | 7021 ZWARTGRIJS | POEDERCOAT | NVT |  | 350400 |  | CDS 530 TORINO CDM-T 70W | 1 | 2006-06-08 | [15 empty] | 70W CDM-T 830 G12 | 1 | 2023-11-14 |  | 70W CDM-T | Philips | 3000K | 70.00 | 12000 | SON |  | BSN70 | 1 | 2006-06-08 |  | BSN70 |  |  | 7.00 | 175200 | [5 empty] | Mastdeur | 1 | 2006-06-08 |  | Mastdeur | Mastdeur | NVT |  | WINKELCENTRUM LEESTEN | 52.1278 | 6.2422 | 213544 | 460305 | 47 | Goethesingel | Zutphen | Gemeente Zutphen |  |  | Leesten | 871687110000095858 |  |  |  |  | 7207PK | [5 empty] | Liander |  |  |  | In bedrijf
62 | 155536 | https://lms.nederlandslicht.nl/qr/report/155536 | 52.1264 | 6.2431 | 213607.4298 | 460149.4721 | Rudolf Steinerlaan |  | 8.72e+17 | Leesten | ZUTPHEN | 2006-06-08 | Gemeente Zutphen |  |  |  | Gemeente Zutphen | In bedrijf | Liander |  |  |  |  | Nacht | Bemeterd | [6 empty] | 2026-06-08 | 2046-06-08 |  |  |  |  | WINKELCENTRUM LEESTEN | [26 empty] | PM ST 3,5 CO T60 FR P7021 | 1 | 2006-06-08 |  | PM ST 3,5 CO T60 FR P7021 | 3.50 | CONISCH | THERMISCH VERZINKT | 7021 ZWARTGRIJS | POEDERCOAT | NVT |  | 350400 |  | CDS 530 TORINO CDM-T 70W | 1 | 2006-06-08 | [15 empty] | 70W CDM-T 830 G12 | 1 | 2023-11-14 |  | 70W CDM-T | Philips | 3000K | 70.00 | 12000 | SON |  | BSN70 | 1 | 2006-06-08 |  | BSN70 |  |  | 7.00 | 175200 | [5 empty] | Mastdeur | 1 | 2006-06-08 |  | Mastdeur | Mastdeur | NVT |  | WINKELCENTRUM LEESTEN | 52.1278 | 6.2422 | 213544 | 460305 | 47 | Goethesingel | Zutphen | Gemeente Zutphen |  |  | Leesten | 871687110000095858 |  |  |  |  | 7207PK | [5 empty] | Liander |  |  |  | In bedrijf
63 | 155537 | https://lms.nederlandslicht.nl/qr/report/155537 | 52.1264 | 6.2428 | 213589.8968 | 460142.4556 | Rudolf Steinerlaan |  | 8.72e+17 | Leesten | ZUTPHEN | 2006-06-08 | Gemeente Zutphen |  |  |  | Gemeente Zutphen | In bedrijf | Liander |  |  |  |  | Nacht | Bemeterd | [6 empty] | 2026-06-08 | 2046-06-08 |  |  |  |  | WINKELCENTRUM LEESTEN | [26 empty] | PM ST 3,5 CO T60 FR P7021 | 1 | 2006-06-08 |  | PM ST 3,5 CO T60 FR P7021 | 3.50 | CONISCH | THERMISCH VERZINKT | 7021 ZWARTGRIJS | POEDERCOAT | NVT |  | 350400 |  | CDS 530 TORINO CDM-T 70W | 1 | 2006-06-08 | [15 empty] | 70W CDM-T 830 G12 | 1 | 2023-11-14 |  | 70W CDM-T | Philips | 3000K | 70.00 | 12000 | SON |  | BSN70 | 1 | 2006-06-08 |  | BSN70 |  |  | 7.00 | 175200 | [5 empty] | Mastdeur | 1 | 2006-06-08 |  | Mastdeur | Mastdeur | NVT |  | WINKELCENTRUM LEESTEN | 52.1278 | 6.2422 | 213544 | 460305 | 47 | Goethesingel | Zutphen | Gemeente Zutphen |  |  | Leesten | 871687110000095858 |  |  |  |  | 7207PK | [5 empty] | Liander |  |  |  | In bedrijf
64 | 155538 | https://lms.nederlandslicht.nl/qr/report/155538 | 52.1262 | 6.2429 | 213593.0737 | 460124.1279 | Rudolf Steinerlaan |  | 8.72e+17 | Leesten | ZUTPHEN | 2006-06-08 | Gemeente Zutphen |  |  |  | Gemeente Zutphen | In bedrijf | Liander |  |  |  |  | Nacht | Bemeterd | [6 empty] | 2026-06-08 | 2046-06-08 |  |  |  |  | WINKELCENTRUM LEESTEN | [26 empty] | PM ST 3,5 CO T60 FR P7021 | 1 | 2006-06-08 |  | PM ST 3,5 CO T60 FR P7021 | 3.50 | CONISCH | THERMISCH VERZINKT | 7021 ZWARTGRIJS | POEDERCOAT | NVT |  | 350400 |  | CDS 530 TORINO CDM-T 70W | 1 | 2006-06-08 | [15 empty] | 70W CDM-T 830 G12 | 1 | 2023-11-14 |  | 70W CDM-T | Philips | 3000K | 70.00 | 12000 | SON |  | BSN70 | 1 | 2006-06-08 |  | BSN70 |  |  | 7.00 | 175200 | [5 empty] | Mastdeur | 1 | 2006-06-08 |  | Mastdeur | Mastdeur | NVT |  | WINKELCENTRUM LEESTEN | 52.1278 | 6.2422 | 213544 | 460305 | 47 | Goethesingel | Zutphen | Gemeente Zutphen |  |  | Leesten | 871687110000095858 |  |  |  |  | 7207PK | [5 empty] | Liander |  |  |  | In bedrijf
65 | 155539 | https://lms.nederlandslicht.nl/qr/report/155539 | 52.1263 | 6.2426 | 213576.3287 | 460131.7249 | Rudolf Steinerlaan |  | 8.72e+17 | Leesten | ZUTPHEN | 2006-06-08 | Gemeente Zutphen |  |  |  | Gemeente Zutphen | In bedrijf | Liander |  |  |  |  | Nacht | Bemeterd | [6 empty] | 2026-06-08 | 2046-06-08 |  |  |  |  | EME | [26 empty] | PM ST 3,5 CO T60 FR P7021 | 1 | 2006-06-08 |  | PM ST 3,5 CO T60 FR P7021 | 3.50 | CONISCH | THERMISCH VERZINKT | 7021 ZWARTGRIJS | POEDERCOAT | NVT |  | 350400 |  | CDS 530 TORINO CDM-T 70W | 1 | 2006-06-08 | [15 empty] | 70W CDM-T 830 G12 | 1 | 2023-11-14 |  | 70W CDM-T | Philips | 3000K | 70.00 | 12000 | SON |  | BSN70 | 1 | 2006-06-08 |  | BSN70 |  |  | 7.00 | 175200 | [5 empty] | Mastdeur | 1 | 2006-06-08 |  | Mastdeur | Mastdeur | NVT |  | EME | 52.1254 | 6.2386 | 213303 | 460030 | 7 | De Boomgaard | Zutphen | Gemeente Zutphen |  |  | Leesten | 871687120056327896 |  |  |  |  | 7207 MJ | [5 empty] | Liander |  |  |  | In bedrijf
66 | 155540 | https://lms.nederlandslicht.nl/qr/report/155540 | 52.1261 | 6.2425 | 213567.5217 | 460116.1534 | Rudolf Steinerlaan |  | 8.72e+17 | Leesten | ZUTPHEN | 2006-06-08 | Gemeente Zutphen |  |  |  | Gemeente Zutphen | In bedrijf | Liander |  |  |  |  | Nacht | Bemeterd | [6 empty] | 2026-06-08 | 2046-06-08 |  |  |  |  | EME | [26 empty] | PM ST 3,5 CO T60 FR P7021 | 1 | 2006-06-08 |  | PM ST 3,5 CO T60 FR P7021 | 3.50 | CONISCH | THERMISCH VERZINKT | 7021 ZWARTGRIJS | POEDERCOAT | NVT |  | 350400 |  | CDS 530 TORINO CDM-T 70W | 1 | 2006-06-08 | [15 empty] | 70W CDM-T 830 G12 | 1 | 2023-11-14 |  | 70W CDM-T | Philips | 3000K | 70.00 | 12000 | SON |  | BSN70 | 1 | 2006-06-08 |  | BSN70 |  |  | 7.00 | 175200 | [5 empty] | Mastdeur | 1 | 2006-06-08 |  | Mastdeur | Mastdeur | NVT |  | EME | 52.1254 | 6.2386 | 213303 | 460030 | 7 | De Boomgaard | Zutphen | Gemeente Zutphen |  |  | Leesten | 871687120056327896 |  |  |  |  | 7207 MJ | [5 empty] | Liander |  |  |  | In bedrijf
67 | 155541 | https://lms.nederlandslicht.nl/qr/report/155541 | 52.126 | 6.2424 | 213560.1357 | 460097.9661 | Rudolf Steinerlaan |  | 8.72e+17 | Leesten | ZUTPHEN | 2006-06-08 | Gemeente Zutphen |  |  |  | Gemeente Zutphen | In bedrijf | Liander |  |  |  |  | Nacht | Bemeterd | [6 empty] | 2026-06-08 | 2046-06-08 |  |  |  |  | EME | [26 empty] | PM ST 3,5 CO T60 FR P7021 | 1 | 2006-06-08 |  | PM ST 3,5 CO T60 FR P7021 | 3.50 | CONISCH | THERMISCH VERZINKT | 7021 ZWARTGRIJS | POEDERCOAT | NVT |  | 350400 |  | CDS 530 TORINO CDM-T 70W | 1 | 2006-06-08 | [15 empty] | 70W CDM-T 830 G12 | 1 | 2023-11-14 |  | 70W CDM-T | Philips | 3000K | 70.00 | 12000 | SON |  | BSN70 | 1 | 2006-06-08 |  | BSN70 |  |  | 7.00 | 175200 | [5 empty] | Mastdeur | 1 | 2006-06-08 |  | Mastdeur | Mastdeur | NVT |  | EME | 52.1254 | 6.2386 | 213303 | 460030 | 7 | De Boomgaard | Zutphen | Gemeente Zutphen |  |  | Leesten | 871687120056327896 |  |  |  |  | 7207 MJ | [5 empty] | Liander |  |  |  | In bedrijf
1 | 155542 | https://lms.nederlandslicht.nl/qr/report/155542 | 52.1284 | 6.244 | 213664.9627 | 460368.2726 | Fietspad R. Steinerlaan |  | 8.72e+17 | Leesten | ZUTPHEN | 2006-06-08 | Gemeente Zutphen |  |  |  | Gemeente Zutphen | In bedrijf | Liander |  |  |  |  | Nacht | Bemeterd | [6 empty] | 2026-06-08 | 2046-06-08 |  |  |  |  | ROETERDINK | [26 empty] | PM AL 4,0 CO T60 CM | 1 | 2006-06-08 |  | PM AL 4,0 CO T60 CM | 4.00 | CONISCH | ALUMINIUM | NVT | NVT | NVT |  | 350400 |  | FGS 223 024HF | 1 | 2006-06-08 |  | FGS223 7035 | Philips | [8 empty] | 175200 |  |  |  | LAMP PLL 24W 830 2G11 4P | 1 | 2020-04-14 |  | 24W PLL | Philips | 3000K | 24.00 | 16000 | PLL |  | HFP124 | 1 | 2020-04-14 |  | HFP124 |  |  | 3.00 | 175200 | [5 empty] | Mastdeur | 1 | 2006-06-08 |  | Mastdeur | Mastdeur | NVT |  | ROETERDINK | 52.1311 | 6.2446 | 213709 | 460670 | 4 | Kerkhofweg | Zutphen | Gemeente Zutphen | 1x6 |  | Warnsveld | 871687120055597177 |  |  |  |  | 7231 RJ | [5 empty] | Liander |  |  |  | In bedrijf | Nee | Nee
2 | 155543 | https://lms.nederlandslicht.nl/qr/report/155543 | 52.1286 | 6.2439 | 213659.0557 | 460389.3552 | Fietspad R. Steinerlaan |  | 8.72e+17 | Leesten | ZUTPHEN | 2006-06-08 | Gemeente Zutphen |  |  |  | Gemeente Zutphen | In bedrijf | Liander |  |  |  |  | Nacht | Bemeterd | [6 empty] | 2026-06-08 | 2046-06-08 |  |  |  |  | ROETERDINK | [26 empty] | PM AL 4,0 CO T60 CM | 1 | 2006-06-08 |  | PM AL 4,0 CO T60 CM | 4.00 | CONISCH | ALUMINIUM | NVT | NVT | NVT |  | 350400 |  | FGS 223 024HF | 1 | 2006-06-08 |  | FGS223 7035 | Philips | [8 empty] | 175200 |  |  |  | LAMP PH PLL 24W 830 2G11 4P XTRA | 1 | 2021-10-01 |  | 24W PLL XTRA |  |  | 24.00 | 24000 | PLL |  | HFP124 | 1 | 2006-06-08 |  | HFP124 |  |  | 3.00 | 175200 | [5 empty] | Mastdeur | 1 | 2006-06-08 |  | Mastdeur | Mastdeur | NVT |  | ROETERDINK | 52.1311 | 6.2446 | 213709 | 460670 | 4 | Kerkhofweg | Zutphen | Gemeente Zutphen | 1x6 |  | Warnsveld | 871687120055597177 |  |  |  |  | 7231 RJ | [5 empty] | Liander |  |  |  | In bedrijf | Nee | Nee
3 | 155544 | https://lms.nederlandslicht.nl/qr/report/155544 | 52.1287 | 6.2437 | 213650.3197 | 460404.9556 | Fietspad R. Steinerlaan |  | 8.72e+17 | Leesten | ZUTPHEN | 2006-06-08 | Gemeente Zutphen |  |  |  | Gemeente Zutphen | In bedrijf | Liander |  |  |  |  | Nacht | Bemeterd | [6 empty] | 2026-06-08 | 2046-06-08 |  |  |  |  | ROETERDINK | [26 empty] | PM AL 4,0 CO T60 CM | 1 | 2006-06-08 |  | PM AL 4,0 CO T60 CM | 4.00 | CONISCH | ALUMINIUM | NVT | NVT | NVT |  | 350400 |  | FGS 223 024HF | 1 | 2006-06-08 |  | FGS223 7035 | Philips | [8 empty] | 175200 |  |  |  | LAMP PH PLL 24W 830 2G11 4P XTRA | 1 | 2021-10-01 |  | 24W PLL XTRA |  |  | 24.00 | 24000 | PLL |  | EVSA PH 1 x PL-T/C/L/TL5C 22-42W VIERK | 1 | 2021-11-26 |  | HFP22-42 |  |  | 3.00 | 175200 | [5 empty] | Mastdeur | 1 | 2006-06-08 |  | Mastdeur | Mastdeur | NVT |  | ROETERDINK | 52.1311 | 6.2446 | 213709 | 460670 | 4 | Kerkhofweg | Zutphen | Gemeente Zutphen | 1x6 |  | Warnsveld | 871687120055597177 |  |  |  |  | 7231 RJ | [5 empty] | Liander |  |  |  | In bedrijf | Nee | Nee
4 | 155545 | https://lms.nederlandslicht.nl/qr/report/155545 | 52.1289 | 6.2436 | 213641.5267 | 460420.3628 | Fietspad R. Steinerlaan |  | 8.72e+17 | Leesten | ZUTPHEN | 2006-06-08 | Gemeente Zutphen |  |  |  | Gemeente Zutphen | In bedrijf | Liander |  |  |  |  | Nacht | Bemeterd | [6 empty] | 2026-06-08 | 2046-06-08 |  |  |  |  | ROETERDINK | [26 empty] | PM AL 4,0 CO T60 CM | 1 | 2006-06-08 |  | PM AL 4,0 CO T60 CM | 4.00 | CONISCH | ALUMINIUM | NVT | NVT | NVT |  | 350400 |  | FGS 223 024HF | 1 | 2006-06-08 |  | FGS223 7035 | Philips | [8 empty] | 175200 |  |  |  | LAMP PH PLL 24W 830 2G11 4P XTRA | 1 | 2021-10-01 |  | 24W PLL XTRA |  |  | 24.00 | 24000 | PLL |  | HFP124 | 1 | 2021-10-19 |  | HFP124 |  |  | 3.00 | 175200 | [5 empty] | Mastdeur | 1 | 2006-06-08 |  | Mastdeur | Mastdeur | NVT |  | ROETERDINK | 52.1311 | 6.2446 | 213709 | 460670 | 4 | Kerkhofweg | Zutphen | Gemeente Zutphen | 1x6 |  | Warnsveld | 871687120055597177 |  |  |  |  | 7231 RJ | [5 empty] | Liander |  |  |  | In bedrijf | Nee | Nee
5 | 155546 | https://lms.nederlandslicht.nl/qr/report/155546 | 52.129 | 6.2435 | 213632.7568 | 460436.0718 | Fietspad R. Steinerlaan |  | 8.72e+17 | Leesten | ZUTPHEN | 2006-06-08 | Gemeente Zutphen |  |  |  | Gemeente Zutphen | In bedrijf | Liander |  |  |  |  | Nacht | Bemeterd | [6 empty] | 2026-06-08 | 2046-06-08 |  |  |  |  | ROETERDINK | [26 empty] | PM AL 4,0 CO T60 CM | 1 | 2006-06-08 |  | PM AL 4,0 CO T60 CM | 4.00 | CONISCH | ALUMINIUM | NVT | NVT | NVT |  | 350400 |  | FGS 223 024HF | 1 | 2006-06-08 |  | FGS223 7035 | Philips | [8 empty] | 175200 |  |  |  | LAMP PH PLL 24W 830 2G11 4P XTRA | 1 | 2021-10-01 |  | 24W PLL XTRA |  |  | 24.00 | 24000 | PLL |  | HFP 22-42 | 1 | 2022-01-21 | [11 empty] | Mastdeur | 1 | 2006-06-08 |  | Mastdeur | Mastdeur | NVT |  | ROETERDINK | 52.1311 | 6.2446 | 213709 | 460670 | 4 | Kerkhofweg | Zutphen | Gemeente Zutphen | 1x6 |  | Warnsveld | 871687120055597177 |  |  |  |  | 7231 RJ | [5 empty] | Liander |  |  |  | In bedrijf | Nee | Nee
6 | 155547 | https://lms.nederlandslicht.nl/qr/report/155547 | 52.1292 | 6.2434 | 213623.8908 | 460451.8165 | Fietspad R. Steinerlaan |  | 8.72e+17 | Leesten | ZUTPHEN | 2006-06-08 | Gemeente Zutphen |  |  |  | Gemeente Zutphen | In bedrijf | Liander |  |  |  |  | Nacht | Bemeterd | [6 empty] | 2026-06-08 | 2046-06-08 |  |  |  |  | ROETERDINK | [26 empty] | PM AL 4,0 CO T60 CM | 1 | 2006-06-08 |  | PM AL 4,0 CO T60 CM | 4.00 | CONISCH | ALUMINIUM | NVT | NVT | NVT |  | 350400 |  | FGS 223 024HF | 1 | 2006-06-08 |  | FGS223 7035 | Philips | [8 empty] | 175200 |  |  |  | LAMP PH PLL 24W 830 2G11 4P XTRA | 1 | 2021-10-01 |  | 24W PLL XTRA |  |  | 24.00 | 24000 | PLL |  | HFP124 | 1 | 2006-06-08 |  | HFP124 |  |  | 3.00 | 175200 | [5 empty] | Mastdeur | 1 | 2006-06-08 |  | Mastdeur | Mastdeur | NVT |  | ROETERDINK | 52.1311 | 6.2446 | 213709 | 460670 | 4 | Kerkhofweg | Zutphen | Gemeente Zutphen | 1x6 |  | Warnsveld | 871687120055597177 |  |  |  |  | 7231 RJ | [5 empty] | Liander |  |  |  | In bedrijf | Nee | Nee
7 | 155548 | https://lms.nederlandslicht.nl/qr/report/155548 | 52.1293 | 6.2432 | 213615.2078 | 460467.284 | Fietspad R. Steinerlaan |  | 8.72e+17 | Leesten | ZUTPHEN | 2006-06-08 | Gemeente Zutphen |  |  |  | Gemeente Zutphen | In bedrijf | Liander |  |  |  |  | Nacht | Bemeterd | [6 empty] | 2026-06-08 | 2046-06-08 |  |  |  |  | ROETERDINK | [26 empty] | PM AL 4,0 CO T60 CM | 1 | 2006-06-08 |  | PM AL 4,0 CO T60 CM | 4.00 | CONISCH | ALUMINIUM | NVT | NVT | NVT |  | 350400 |  | FGS 223 024HF | 1 | 2006-06-08 |  | FGS223 7035 | Philips | [8 empty] | 175200 |  |  |  | LAMP PH PLL 24W 830 2G11 4P XTRA | 1 | 2021-10-01 |  | 24W PLL XTRA |  |  | 24.00 | 24000 | PLL |  | HFP 22-42 | 1 | 2021-11-26 | [11 empty] | Mastdeur | 1 | 2006-06-08 |  | Mastdeur | Mastdeur | NVT |  | ROETERDINK | 52.1311 | 6.2446 | 213709 | 460670 | 4 | Kerkhofweg | Zutphen | Gemeente Zutphen | 1x6 |  | Warnsveld | 871687120055597177 |  |  |  |  | 7231 RJ | [5 empty] | Liander |  |  |  | In bedrijf | Nee | Nee
8 | 155549 | https://lms.nederlandslicht.nl/qr/report/155549 | 52.1294 | 6.2431 | 213606.7268 | 460482.3411 | Fietspad R. Steinerlaan |  | 8.72e+17 | Leesten | ZUTPHEN | 2006-06-08 | Gemeente Zutphen |  |  |  | Gemeente Zutphen | In bedrijf | Liander |  |  |  |  | Nacht | Bemeterd | [6 empty] | 2026-06-08 | 2046-06-08 |  |  |  |  | ROETERDINK | [26 empty] | PM AL 4,0 CO T60 CM | 1 | 2006-06-08 |  | PM AL 4,0 CO T60 CM | 4.00 | CONISCH | ALUMINIUM | NVT | NVT | NVT |  | 350400 |  | FGS 223 024HF | 1 | 2006-06-08 |  | FGS223 7035 | Philips | [8 empty] | 175200 |  |  |  | LAMP PH PLL 24W 830 2G11 4P XTRA | 1 | 2021-10-01 |  | 24W PLL XTRA |  |  | 24.00 | 24000 | PLL |  | HFP124 | 1 | 2006-06-08 |  | HFP124 |  |  | 3.00 | 175200 | [5 empty] | Mastdeur | 1 | 2006-06-08 |  | Mastdeur | Mastdeur | NVT |  | ROETERDINK | 52.1311 | 6.2446 | 213709 | 460670 | 4 | Kerkhofweg | Zutphen | Gemeente Zutphen | 1x6 |  | Warnsveld | 871687120055597177 |  |  |  |  | 7231 RJ | [5 empty] | Liander |  |  |  | In bedrijf | Nee | Nee
9 | 155550 | https://lms.nederlandslicht.nl/qr/report/155550 | 52.1296 | 6.243 | 213597.9958 | 460497.8081 | Fietspad R. Steinerlaan |  | 8.72e+17 | Leesten | ZUTPHEN | 2006-06-08 | Gemeente Zutphen |  |  |  | Gemeente Zutphen | In bedrijf | Liander |  |  |  |  | Nacht | Bemeterd | [6 empty] | 2026-06-08 | 2046-06-08 |  |  |  |  | ROETERDINK | [26 empty] | PM AL 4,0 CO T60 CM | 1 | 2006-06-08 |  | PM AL 4,0 CO T60 CM | 4.00 | CONISCH | ALUMINIUM | NVT | NVT | NVT |  | 350400 |  | FGS 223 024HF | 1 | 2006-06-08 |  | FGS223 7035 | Philips | [8 empty] | 175200 |  |  |  | LAMP PH PLL 24W 830 2G11 4P XTRA | 1 | 2021-10-01 |  | 24W PLL XTRA |  |  | 24.00 | 24000 | PLL |  | HFP124 | 1 | 2021-10-19 |  | HFP124 |  |  | 3.00 | 175200 | [5 empty] | Mastdeur | 1 | 2006-06-08 |  | Mastdeur | Mastdeur | NVT |  | ROETERDINK | 52.1311 | 6.2446 | 213709 | 460670 | 4 | Kerkhofweg | Zutphen | Gemeente Zutphen | 1x6 |  | Warnsveld | 871687120055597177 |  |  |  |  | 7231 RJ | [5 empty] | Liander |  |  |  | In bedrijf | Nee | Nee
10 | 155551 | https://lms.nederlandslicht.nl/qr/report/155551 | 52.1297 | 6.2429 | 213589.3937 | 460513.1877 | Fietspad R. Steinerlaan |  | 8.72e+17 | Leesten | ZUTPHEN | 2006-06-08 | Gemeente Zutphen |  |  |  | Gemeente Zutphen | In bedrijf | Liander |  |  |  |  | Nacht | Bemeterd | [6 empty] | 2026-06-08 | 2046-06-08 |  |  |  |  | ROETERDINK | [26 empty] | PM AL 4,0 CO T60 CM | 1 | 2006-06-08 |  | PM AL 4,0 CO T60 CM | 4.00 | CONISCH | ALUMINIUM | NVT | NVT | NVT |  | 350400 |  | FGS 223 024HF | 1 | 2006-06-08 |  | FGS223 7035 | Philips | [8 empty] | 175200 |  |  |  | LAMP PH PLL 24W 830 2G11 4P XTRA | 1 | 2021-10-01 |  | 24W PLL XTRA |  |  | 24.00 | 24000 | PLL |  | HFP124 | 1 | 2006-06-08 |  | HFP124 |  |  | 3.00 | 175200 | [5 empty] | Mastdeur | 1 | 2006-06-08 |  | Mastdeur | Mastdeur | NVT |  | ROETERDINK | 52.1311 | 6.2446 | 213709 | 460670 | 4 | Kerkhofweg | Zutphen | Gemeente Zutphen | 1x6 |  | Warnsveld | 871687120055597177 |  |  |  |  | 7231 RJ | [5 empty] | Liander |  |  |  | In bedrijf | Nee | Nee
11 | 155552 | https://lms.nederlandslicht.nl/qr/report/155552 | 52.1299 | 6.2427 | 213580.8177 | 460528.9135 | Fietspad R. Steinerlaan |  | 8.72e+17 | Leesten | ZUTPHEN | 2006-06-08 | Gemeente Zutphen |  |  |  | Gemeente Zutphen | In bedrijf | Liander |  |  |  |  | Nacht | Bemeterd |  |  |  | 2022-09-27 |  |  | 2026-06-08 | 2046-06-08 |  |  |  |  | ROETERDINK | [17 empty] | 0.64 | 0.65 | [7 empty] | PM AL 4,0 CO T60 CM D=135 | 1 | 2021-11-22 |  | PM AL 4,0 CO T60 CM | 4.00 | CONISCH | ALUMINIUM | NVT | NVT | NVT |  | 350400 |  | FGS 223 024HF | 1 | 2006-06-08 |  | FGS223 7035 | Philips | [8 empty] | 175200 |  |  |  | LAMP PLL 24W 830 2G11 4P | 1 | 2017-10-30 |  | 24W PLL | Philips | 3000K | 24.00 | 16000 | PLL |  | HFP124 | 1 | 2006-06-08 |  | HFP124 |  |  | 3.00 | 175200 | [5 empty] | Mastdeur | 1 | 2021-11-22 |  | Mastdeur | Mastdeur | NVT |  | ROETERDINK | 52.1311 | 6.2446 | 213709 | 460670 | 4 | Kerkhofweg | Zutphen | Gemeente Zutphen | 1x6 |  | Warnsveld | 871687120055597177 |  |  |  |  | 7231 RJ | [5 empty] | Liander |  |  |  | In bedrijf | Nee | Nee
12 | 155553 | https://lms.nederlandslicht.nl/qr/report/155553 | 52.13 | 6.2428 | 213582.6627 | 460543.051 | Fietspad R. Steinerlaan |  | 8.72e+17 | Leesten | ZUTPHEN | 2006-06-08 | Gemeente Zutphen |  |  |  | Gemeente Zutphen | In bedrijf | Liander |  |  |  |  | Nacht | Bemeterd | [6 empty] | 2026-06-08 | 2046-06-08 |  |  |  |  | ROETERDINK | [26 empty] | PM AL 4,0 CO T60 CM | 1 | 2006-06-08 |  | PM AL 4,0 CO T60 CM | 4.00 | CONISCH | ALUMINIUM | NVT | NVT | NVT |  | 350400 |  | FGS 223 024HF | 1 | 2006-06-08 |  | FGS223 7035 | Philips | [8 empty] | 175200 |  |  |  | LAMP PH PLL 24W 830 2G11 4P XTRA | 1 | 2021-10-01 |  | 24W PLL XTRA |  |  | 24.00 | 24000 | PLL |  | HFP124 | 1 | 2021-10-19 |  | HFP124 |  |  | 3.00 | 175200 | [5 empty] | Mastdeur | 1 | 2006-06-08 |  | Mastdeur | Mastdeur | NVT |  | ROETERDINK | 52.1311 | 6.2446 | 213709 | 460670 | 4 | Kerkhofweg | Zutphen | Gemeente Zutphen | 1x6 |  | Warnsveld | 871687120055597177 |  |  |  |  | 7231 RJ | [5 empty] | Liander |  |  |  | In bedrijf | Nee | Nee
13 | 155554 | https://lms.nederlandslicht.nl/qr/report/155554 | 52.1301 | 6.2429 | 213594.0788 | 460551.8491 | Fietspad R. Steinerlaan |  | 8.72e+17 | Leesten | ZUTPHEN | 2006-06-08 | Gemeente Zutphen |  |  |  | Gemeente Zutphen | In bedrijf | Liander |  |  |  |  | Nacht | Bemeterd | [6 empty] | 2026-06-08 | 2046-06-08 |  |  |  |  | ROETERDINK | [26 empty] | PM AL 4,0 CO T60 CM | 1 | 2006-06-08 |  | PM AL 4,0 CO T60 CM | 4.00 | CONISCH | ALUMINIUM | NVT | NVT | NVT |  | 350400 |  | FGS 223 024HF | 1 | 2006-06-08 |  | FGS223 7035 | Philips | [8 empty] | 175200 |  |  |  | LAMP PH PLL 24W 830 2G11 4P XTRA | 1 | 2021-10-01 |  | 24W PLL XTRA |  |  | 24.00 | 24000 | PLL |  | HFP124 | 1 | 2006-06-08 |  | HFP124 |  |  | 3.00 | 175200 | [5 empty] | Mastdeur | 1 | 2006-06-08 |  | Mastdeur | Mastdeur | NVT |  | ROETERDINK | 52.1311 | 6.2446 | 213709 | 460670 | 4 | Kerkhofweg | Zutphen | Gemeente Zutphen | 1x6 |  | Warnsveld | 871687120055597177 |  |  |  |  | 7231 RJ | [5 empty] | Liander |  |  |  | In bedrijf | Nee | Nee
14 | 155555 | https://lms.nederlandslicht.nl/qr/report/155555 | 52.1301 | 6.2431 | 213605.2457 | 460558.982 | Fietspad R. Steinerlaan |  | 8.72e+17 | Leesten | ZUTPHEN | 2006-06-08 | Gemeente Zutphen |  |  |  | Gemeente Zutphen | In bedrijf | Liander |  |  |  |  | Nacht | Bemeterd | [6 empty] | 2026-06-08 | 2046-06-08 |  |  |  |  | ROETERDINK | [26 empty] | PM AL 4,0 CO T60 CM | 1 | 2006-06-08 |  | PM AL 4,0 CO T60 CM | 4.00 | CONISCH | ALUMINIUM | NVT | NVT | NVT |  | 350400 |  | FGS 223 024HF | 1 | 2006-06-08 |  | FGS223 7035 | Philips | [8 empty] | 175200 |  |  |  | LAMP PH PLL 24W 830 2G11 4P XTRA | 1 | 2021-10-01 |  | 24W PLL XTRA |  |  | 24.00 | 24000 | PLL |  | HFP124 | 1 | 2006-06-08 |  | HFP124 |  |  | 3.00 | 175200 | [5 empty] | Mastdeur | 1 | 2006-06-08 |  | Mastdeur | Mastdeur | NVT |  | ROETERDINK | 52.1311 | 6.2446 | 213709 | 460670 | 4 | Kerkhofweg | Zutphen | Gemeente Zutphen | 1x6 |  | Warnsveld | 871687120055597177 |  |  |  |  | 7231 RJ | [5 empty] | Liander |  |  |  | In bedrijf | Nee | Nee
15 | 155556 | https://lms.nederlandslicht.nl/qr/report/155556 | 52.1302 | 6.2432 | 213614.2277 | 460568.6394 | Fietspad R. Steinerlaan |  | 8.72e+17 | Leesten | ZUTPHEN | 2006-06-08 | Gemeente Zutphen |  |  |  | Gemeente Zutphen | In bedrijf | Liander |  |  |  |  | Nacht | Bemeterd | [6 empty] | 2026-06-08 | 2046-06-08 |  |  |  |  | ROETERDINK | [26 empty] | PM AL 4,0 CO T60 CM | 1 | 2006-06-08 |  | PM AL 4,0 CO T60 CM | 4.00 | CONISCH | ALUMINIUM | NVT | NVT | NVT |  | 350400 |  | FGS 223 024HF | 1 | 2006-06-08 |  | FGS223 7035 | Philips | [8 empty] | 175200 |  |  |  | LAMP PH PLL 24W 830 2G11 4P XTRA | 1 | 2021-10-01 |  | 24W PLL XTRA |  |  | 24.00 | 24000 | PLL |  | HFP124 | 1 | 2006-06-08 |  | HFP124 |  |  | 3.00 | 175200 | [5 empty] | Mastdeur | 1 | 2006-06-08 |  | Mastdeur | Mastdeur | NVT |  | ROETERDINK | 52.1311 | 6.2446 | 213709 | 460670 | 4 | Kerkhofweg | Zutphen | Gemeente Zutphen | 1x6 |  | Warnsveld | 871687120055597177 |  |  |  |  | 7231 RJ | [5 empty] | Liander |  |  |  | In bedrijf | Nee | Nee
3 | 155558 | https://lms.nederlandslicht.nl/qr/report/155558 | 52.1333 | 6.2047 | 210972.0188 | 460882.3338 | Ruys de Beerenbrouckstraat |  | 8.72e+17 | Waterkwartier | ZUTPHEN | 2012-06-01 | Gemeente Zutphen |  |  |  | Gemeente Zutphen | In bedrijf | Liander |  |  |  |  | Nacht | Bemeterd |  |  |  | 2022-09-27 |  |  | 2032-06-01 | 2052-06-01 |  |  |  |  | C. V.D. LINDENSTRAAT | [17 empty] | 1.12 | 1.12 | [7 empty] | SM ST 13,0 CO 3x Focal RAL9007 | 1 | 2012-06-01 |  | SM ST 13,0 CO TBV 3XFOCAL ET M P9007 | 13.00 | CONISCH | THERMISCH VERZINKT | 9007 ALUMINIUMGRIJS | POEDERCOAT | NVT |  | 350400 |  | FOCAL 1xCDM-T 35W RAL9007 CVSA 1641 | 1 | 2012-06-01 | [15 empty] | 70W CDM-T | 1 | 2023-01-25 |  | 70W CDM-T | Philips | 220 | 70.00 | 12000 | SON |  | BSN70 | 1 | 2012-06-01 |  | BSN70 |  |  | 7.00 | 175200 | [5 empty] | Mastdeur | 1 | 2012-06-01 |  | Mastdeur | Mastdeur | NVT |  | C. V.D. LINDENSTRAAT | 52.1319 | 6.2056 | 211033 | 460730 | 2 | Cort van der Lindenstraat | Zutphen | Gemeente Zutphen |  |  | Waterkwartier | 871687120055929244 |  |  |  |  | 7204 LZ | [5 empty] | Liander |  |  |  | In bedrijf
3 | 155558 | https://lms.nederlandslicht.nl/qr/report/155558 | 52.1333 | 6.2047 | 210972.0188 | 460882.3338 | Ruys de Beerenbrouckstraat |  | 8.72e+17 | Waterkwartier | ZUTPHEN | 2012-06-01 | Gemeente Zutphen |  |  |  | Gemeente Zutphen | In bedrijf | Liander |  |  |  |  | Nacht | Bemeterd |  |  |  | 2022-09-27 |  |  | 2032-06-01 | 2052-06-01 |  |  |  |  | C. V.D. LINDENSTRAAT | [17 empty] | 1.12 | 1.12 | [21 empty] | FOCAL 1xCDM-T 35W RAL9007 CVSA 1641 | 4 | 2012-06-01 | [15 empty] | LAMP CDM-T 35W 830 G12 | 2 | 2021-10-08 |  | 35W CDM-T |  | 830 | 35.00 | 12000 | SON | [23 empty] | C. V.D. LINDENSTRAAT | 52.1319 | 6.2056 | 211033 | 460730 | 2 | Cort van der Lindenstraat | Zutphen | Gemeente Zutphen |  |  | Waterkwartier | 871687120055929244 |  |  |  |  | 7204 LZ | [5 empty] | Liander |  |  |  | In bedrijf
3 | 155558 | https://lms.nederlandslicht.nl/qr/report/155558 | 52.1333 | 6.2047 | 210972.0188 | 460882.3338 | Ruys de Beerenbrouckstraat |  | 8.72e+17 | Waterkwartier | ZUTPHEN | 2012-06-01 | Gemeente Zutphen |  |  |  | Gemeente Zutphen | In bedrijf | Liander |  |  |  |  | Nacht | Bemeterd |  |  |  | 2022-09-27 |  |  | 2032-06-01 | 2052-06-01 |  |  |  |  | C. V.D. LINDENSTRAAT | [17 empty] | 1.12 | 1.12 | [21 empty] | FOCAL 1xCDM-T 35W RAL9007 CVSA 1641 | 5 | 2012-06-01 | [15 empty] | LAMP CDM-T 35W 830 G12 | 3 | 2021-10-08 |  | 35W CDM-T |  | 830 | 35.00 | 12000 | SON | [23 empty] | C. V.D. LINDENSTRAAT | 52.1319 | 6.2056 | 211033 | 460730 | 2 | Cort van der Lindenstraat | Zutphen | Gemeente Zutphen |  |  | Waterkwartier | 871687120055929244 |  |  |  |  | 7204 LZ | [5 empty] | Liander |  |  |  | In bedrijf
4 | 155559 | https://lms.nederlandslicht.nl/qr/report/155559 | 52.1325 | 6.2049 | 210985.1288 | 460797.8959 | Ruys de Beerenbrouckstraat |  | 8.72e+17 | Waterkwartier | ZUTPHEN | 2012-06-01 | Gemeente Zutphen |  |  |  | Gemeente Zutphen | In bedrijf | Liander |  | Indal 4A |  |  | Nacht | Bemeterd | [6 empty] | 2032-06-01 | 2052-06-01 |  |  |  |  | C. V.D. LINDENSTRAAT | [26 empty] | PM AL 4,5 CO T60 CP P9007 | 1 | 2012-06-01 |  | PM AL 4,5 CO T60 TP P9007 | 4.50 | CONISCH | ALUMINIUM | 9007 ALUMINIUMGRIJS | POEDERCOAT | NVT |  | 350400 |  | ALURA LLM 16LED 1950LM NW R9007 5070 DVB | 1 | 2012-06-01 | [15 empty] | LAMP SCH 16LED 19W LLM 1950 NW | 1 | 2012-06-01 |  | ALURA 16LED 19W LLM 1950 NW | Schreder | 4000K | 19.00 | 100000 | LED |  | BSN70 | 1 | 2012-06-01 |  | BSN70 |  |  | 7.00 | 175200 | [5 empty] | Mastdeur | 1 | 2012-06-01 |  | Mastdeur | Mastdeur | NVT |  | C. V.D. LINDENSTRAAT | 52.1319 | 6.2056 | 211033 | 460730 | 2 | Cort van der Lindenstraat | Zutphen | Gemeente Zutphen |  |  | Waterkwartier | 871687120055929244 |  |  |  |  | 7204 LZ | [5 empty] | Liander |  |  |  | In bedrijf
5 | 155560 | https://lms.nederlandslicht.nl/qr/report/155560 | 52.1327 | 6.2049 | 210986.2858 | 460813.8238 | Ruys de Beerenbrouckstraat |  | 8.72e+17 | Waterkwartier | ZUTPHEN | 2012-06-01 | Gemeente Zutphen |  |  |  | Gemeente Zutphen | In bedrijf | Liander |  | Indal 4A |  |  | Nacht | Bemeterd | [6 empty] | 2032-06-01 | 2052-06-01 |  |  |  |  | C. V.D. LINDENSTRAAT | [26 empty] | PM AL 4,5 CO T60 CP P9007 | 1 | 2012-06-01 |  | PM AL 4,5 CO T60 TP P9007 | 4.50 | CONISCH | ALUMINIUM | 9007 ALUMINIUMGRIJS | POEDERCOAT | NVT |  | 350400 |  | ALURA LLM 16LED 1950LM NW R9007 5070 DVB | 1 | 2012-06-01 | [15 empty] | LAMP SCH 16LED 19W LLM 1950 NW | 1 | 2012-06-01 |  | ALURA 16LED 19W LLM 1950 NW | Schreder | 4000K | 19.00 | 100000 | LED |  | BSN70 | 1 | 2012-06-01 |  | BSN70 |  |  | 7.00 | 175200 | [5 empty] | Mastdeur | 1 | 2012-06-01 |  | Mastdeur | Mastdeur | NVT |  | C. V.D. LINDENSTRAAT | 52.1319 | 6.2056 | 211033 | 460730 | 2 | Cort van der Lindenstraat | Zutphen | Gemeente Zutphen |  |  | Waterkwartier | 871687120055929244 |  |  |  |  | 7204 LZ | [5 empty] | Liander |  |  |  | In bedrijf
6 | 155561 | https://lms.nederlandslicht.nl/qr/report/155561 | 52.1328 | 6.2049 | 210987.6708 | 460829.9701 | Ruys de Beerenbrouckstraat |  | 8.72e+17 | Waterkwartier | ZUTPHEN | 2012-06-01 | Gemeente Zutphen |  |  |  | Gemeente Zutphen | In bedrijf | Liander |  | Indal 4A |  |  | Nacht | Bemeterd | [6 empty] | 2032-06-01 | 2052-06-01 |  |  |  |  | C. V.D. LINDENSTRAAT | [26 empty] | PM AL 4,5 CO T60 CP P9007 | 1 | 2012-06-01 |  | PM AL 4,5 CO T60 TP P9007 | 4.50 | CONISCH | ALUMINIUM | 9007 ALUMINIUMGRIJS | POEDERCOAT | NVT |  | 350400 |  | ALURA LLM 16LED 1950LM NW R9007 5070 DVB | 1 | 2012-06-01 | [15 empty] | LAMP SCH 16LED 19W LLM 1950 NW | 1 | 2012-06-01 |  | ALURA 16LED 19W LLM 1950 NW | Schreder | 4000K | 19.00 | 100000 | LED |  | BSN70 | 1 | 2012-06-01 |  | BSN70 |  |  | 7.00 | 175200 | [5 empty] | Mastdeur | 1 | 2012-06-01 |  | Mastdeur | Mastdeur | NVT |  | C. V.D. LINDENSTRAAT | 52.1319 | 6.2056 | 211033 | 460730 | 2 | Cort van der Lindenstraat | Zutphen | Gemeente Zutphen |  |  | Waterkwartier | 871687120055929244 |  |  |  |  | 7204 LZ | [5 empty] | Liander |  |  |  | In bedrijf
7 | 155562 | https://lms.nederlandslicht.nl/qr/report/155562 | 52.133 | 6.205 | 210988.9668 | 460846.2088 | Ruys de Beerenbrouckstraat |  | 8.72e+17 | Waterkwartier | ZUTPHEN | 2012-06-01 | Gemeente Zutphen |  |  |  | Gemeente Zutphen | In bedrijf | Liander |  | Indal 4A |  |  | Nacht | Bemeterd | [6 empty] | 2032-06-01 | 2052-06-01 |  |  |  |  | C. V.D. LINDENSTRAAT | [26 empty] | PM AL 4,5 CO T60 CP P9007 | 1 | 2012-06-01 |  | PM AL 4,5 CO T60 TP P9007 | 4.50 | CONISCH | ALUMINIUM | 9007 ALUMINIUMGRIJS | POEDERCOAT | NVT |  | 350400 |  | ALURA LLM 16LED 1950LM NW R9007 5070 DVB | 1 | 2012-06-01 | [15 empty] | LAMP SCH 16LED 19W LLM 1950 NW | 1 | 2012-06-01 |  | ALURA 16LED 19W LLM 1950 NW | Schreder | 4000K | 19.00 | 100000 | LED |  | BSN70 | 1 | 2012-06-01 |  | BSN70 |  |  | 7.00 | 175200 | [5 empty] | Mastdeur | 1 | 2012-06-01 |  | Mastdeur | Mastdeur | NVT |  | C. V.D. LINDENSTRAAT | 52.1319 | 6.2056 | 211033 | 460730 | 2 | Cort van der Lindenstraat | Zutphen | Gemeente Zutphen |  |  | Waterkwartier | 871687120055929244 |  |  |  |  | 7204 LZ | [5 empty] | Liander |  |  |  | In bedrijf
8 | 155563 | https://lms.nederlandslicht.nl/qr/report/155563 | 52.1331 | 6.205 | 210990.4188 | 460862.179 | Ruys de Beerenbrouckstraat |  | 8.72e+17 | Waterkwartier | ZUTPHEN | 2012-06-01 | Gemeente Zutphen |  |  |  | Gemeente Zutphen | In bedrijf | Liander |  | Indal 4A |  |  | Nacht | Bemeterd | [6 empty] | 2032-06-01 | 2052-06-01 |  |  |  |  | C. V.D. LINDENSTRAAT | [26 empty] | PM AL 4,5 CO T60 CP P9007 | 1 | 2012-06-01 |  | PM AL 4,5 CO T60 TP P9007 | 4.50 | CONISCH | ALUMINIUM | 9007 ALUMINIUMGRIJS | POEDERCOAT | NVT |  | 350400 |  | ALURA LLM 16LED 1950LM NW R9007 5070 DVB | 1 | 2012-06-01 | [15 empty] | LAMP SCH 16LED 19W LLM 1950 NW | 1 | 2012-06-01 |  | ALURA 16LED 19W LLM 1950 NW | Schreder | 4000K | 19.00 | 100000 | LED |  | BSN70 | 1 | 2012-06-01 |  | BSN70 |  |  | 7.00 | 175200 | [5 empty] | Mastdeur | 1 | 2012-06-01 |  | Mastdeur | Mastdeur | NVT |  | C. V.D. LINDENSTRAAT | 52.1319 | 6.2056 | 211033 | 460730 | 2 | Cort van der Lindenstraat | Zutphen | Gemeente Zutphen |  |  | Waterkwartier | 871687120055929244 |  |  |  |  | 7204 LZ | [5 empty] | Liander |  |  |  | In bedrijf
9 | 155564 | https://lms.nederlandslicht.nl/qr/report/155564 | 52.1333 | 6.205 | 210992.1658 | 460881.6986 | Ruys de Beerenbrouckstraat |  | 8.72e+17 | Waterkwartier | ZUTPHEN | 2012-06-01 | Gemeente Zutphen |  |  |  | Gemeente Zutphen | In bedrijf | Liander |  | Indal 4A |  |  | Nacht | Bemeterd | [6 empty] | 2032-06-01 | 2052-06-01 |  |  |  |  | C. V.D. LINDENSTRAAT | [26 empty] | PM AL 4,5 CO T60 CP P9007 | 1 | 2012-06-01 |  | PM AL 4,5 CO T60 TP P9007 | 4.50 | CONISCH | ALUMINIUM | 9007 ALUMINIUMGRIJS | POEDERCOAT | NVT |  | 350400 |  | ALURA LLM 16LED 1950LM NW R9007 5070 DVB | 1 | 2012-06-01 | [15 empty] | LAMP SCH 16LED 19W LLM 1950 NW | 1 | 2012-06-01 |  | ALURA 16LED 19W LLM 1950 NW | Schreder | 4000K | 19.00 | 100000 | LED |  | BSN70 | 1 | 2012-06-01 |  | BSN70 |  |  | 7.00 | 175200 | [5 empty] | Mastdeur | 1 | 2012-06-01 |  | Mastdeur | Mastdeur | NVT |  | C. V.D. LINDENSTRAAT | 52.1319 | 6.2056 | 211033 | 460730 | 2 | Cort van der Lindenstraat | Zutphen | Gemeente Zutphen |  |  | Waterkwartier | 871687120055929244 |  |  |  |  | 7204 LZ | [5 empty] | Liander |  |  |  | In bedrijf
10 | 155565 | https://lms.nederlandslicht.nl/qr/report/155565 | 52.1334 | 6.205 | 210993.9028 | 460898.1226 | Ruys de Beerenbrouckstraat |  | 8.72e+17 | Waterkwartier | ZUTPHEN | 2012-06-01 | Gemeente Zutphen |  |  |  | Gemeente Zutphen | In bedrijf | Liander |  | Indal 4A |  |  | Nacht | Bemeterd |  |  |  | 2022-09-27 |  |  | 2032-06-01 | 2052-06-01 |  |  |  |  | C. V.D. LINDENSTRAAT | [17 empty] | 0.86 | 0.86 | [7 empty] | PM AL 4,5 CO T60 CP P9007 | 1 | 2012-06-01 |  | PM AL 4,5 CO T60 TP P9007 | 4.50 | CONISCH | ALUMINIUM | 9007 ALUMINIUMGRIJS | POEDERCOAT | NVT |  | 350400 |  | ALURA LLM 16LED 1950LM NW R9007 5070 DVB | 1 | 2012-06-01 | [15 empty] | LAMP SCH 16LED 19W LLM 1950 NW | 1 | 2012-06-01 |  | ALURA 16LED 19W LLM 1950 NW | Schreder | 4000K | 19.00 | 100000 | LED |  | BSN70 | 1 | 2012-06-01 |  | BSN70 |  |  | 7.00 | 175200 | [5 empty] | Mastdeur | 1 | 2012-06-01 |  | Mastdeur | Mastdeur | NVT |  | C. V.D. LINDENSTRAAT | 52.1319 | 6.2056 | 211033 | 460730 | 2 | Cort van der Lindenstraat | Zutphen | Gemeente Zutphen |  |  | Waterkwartier | 871687120055929244 |  |  |  |  | 7204 LZ | [5 empty] | Liander |  |  |  | In bedrijf
11 | 155566 | https://lms.nederlandslicht.nl/qr/report/155566 | 52.1336 | 6.2051 | 210995.3715 | 460912.8111 | Ruys de Beerenbrouckstraat |  | 8.72e+17 | Waterkwartier | ZUTPHEN | 2012-06-01 | Gemeente Zutphen |  |  |  | Gemeente Zutphen | In bedrijf | Liander |  | Indal 4A |  |  | Nacht | Bemeterd | [6 empty] | 2032-06-01 | 2052-06-01 |  |  |  |  | C. V.D. LINDENSTRAAT | [26 empty] | PM AL 4,5 CO T60 CP P9007 | 1 | 2012-06-01 |  | PM AL 4,5 CO T60 TP P9007 | 4.50 | CONISCH | ALUMINIUM | 9007 ALUMINIUMGRIJS | POEDERCOAT | NVT |  | 350400 |  | ALURA LLM 16LED 1950LM NW R9007 5070 DVB | 1 | 2012-06-01 | [15 empty] | LAMP SCH 16LED 19W LLM 1950 NW | 1 | 2012-06-01 |  | ALURA 16LED 19W LLM 1950 NW | Schreder | 4000K | 19.00 | 100000 | LED |  | BSN70 | 1 | 2012-06-01 |  | BSN70 |  |  | 7.00 | 175200 | [5 empty] | Mastdeur | 1 | 2012-06-01 |  | Mastdeur | Mastdeur | NVT |  | C. V.D. LINDENSTRAAT | 52.1319 | 6.2056 | 211033 | 460730 | 2 | Cort van der Lindenstraat | Zutphen | Gemeente Zutphen |  |  | Waterkwartier | 871687120055929244 |  |  |  |  | 7204 LZ | [5 empty] | Liander |  |  |  | In bedrijf
12 | 155567 | https://lms.nederlandslicht.nl/qr/report/155567 | 52.1337 | 6.2051 | 210996.5058 | 460927.9287 | Ruys de Beerenbrouckstraat |  | 8.72e+17 | Waterkwartier | ZUTPHEN | 2012-06-01 | Gemeente Zutphen |  |  |  | Gemeente Zutphen | In bedrijf | Liander |  | Indal 4A |  |  | Nacht | Bemeterd | [6 empty] | 2032-06-01 | 2052-06-01 |  |  |  |  | C. V.D. LINDENSTRAAT | [26 empty] | PM AL 4,5 CO T60 CP P9007 | 1 | 2012-06-01 |  | PM AL 4,5 CO T60 TP P9007 | 4.50 | CONISCH | ALUMINIUM | 9007 ALUMINIUMGRIJS | POEDERCOAT | NVT |  | 350400 |  | ALURA LLM 16LED 1950LM NW R9007 5070 DVB | 1 | 2012-06-01 | [15 empty] | LAMP SCH 16LED 19W LLM 1950 NW | 1 | 2012-06-01 |  | ALURA 16LED 19W LLM 1950 NW | Schreder | 4000K | 19.00 | 100000 | LED |  | BSN70 | 1 | 2012-06-01 |  | BSN70 |  |  | 7.00 | 175200 | [5 empty] | Mastdeur | 1 | 2012-06-01 |  | Mastdeur | Mastdeur | NVT |  | C. V.D. LINDENSTRAAT | 52.1319 | 6.2056 | 211033 | 460730 | 2 | Cort van der Lindenstraat | Zutphen | Gemeente Zutphen |  |  | Waterkwartier | 871687120055929244 |  |  |  |  | 7204 LZ | [5 empty] | Liander |  |  |  | In bedrijf
14 (VM GRONDSPOTS VIJFMORGENSTRAAT 901-921) | 155568 | https://lms.nederlandslicht.nl/qr/report/155568 | 52.1337 | 6.2053 | 211013.9618 | 460926.9783 | Ruys de Beerenbrouckstraat |  | 8.72e+17 | Waterkwartier | ZUTPHEN | 2012-06-01 | Gemeente Zutphen |  |  |  | Gemeente Zutphen | In bedrijf | Liander |  | Indal 4A |  |  | Nacht | Bemeterd | [6 empty] | 2032-06-01 | 2052-06-01 |  |  |  |  | C. V.D. LINDENSTRAAT | [26 empty] | PM AL 4,0 CO T60 CM P9007 | 1 | 2012-06-01 |  | PM AL 4,0 CO T60 CM P9007 | 4.00 | CONISCH | ALUMINIUM | 9007 GRIJS ALUMINIUM | POEDERCOAT | NVT |  | 350400 |  | ALURA LLM 16LED 1950LM NW R9007 5070 DVB | 1 | 2012-06-01 | [15 empty] | LAMP SCH 16LED 19W LLM 1950 NW | 1 | 2013-01-01 |  | ALURA 16LED 19W LLM 1950 NW | Schreder | 4000K | 19.00 | 100000 | LED |  | BSN70 | 1 | 2012-06-01 |  | BSN70 |  |  | 7.00 | 175200 | [5 empty] | Mastdeur | 1 | 2012-06-01 |  | Mastdeur | Mastdeur | NVT |  | C. V.D. LINDENSTRAAT | 52.1319 | 6.2056 | 211033 | 460730 | 2 | Cort van der Lindenstraat | Zutphen | Gemeente Zutphen |  |  | Waterkwartier | 871687120055929244 |  |  |  |  | 7204 LZ | [5 empty] | Liander |  |  |  | In bedrijf
901 | 155569 | https://lms.nederlandslicht.nl/qr/report/155569 | 52.1338 | 6.2049 | 210983.6878 | 460938.7152 | Vijfmorgenstraat |  | 8.72e+17 | Waterkwartier | ZUTPHEN | 2014-02-11 | Gemeente Zutphen |  |  |  | Gemeente Zutphen | In bedrijf | Liander |  |  |  |  | Nacht | Bemeterd | [6 empty] | 2034-02-11 | 2054-02-11 |  |  |  |  | C. V.D. LINDENSTRAAT | [26 empty] | GRONDSPOT | 1 | 2014-02-11 |  | GRONDSPOT | 0.00 | grondspot | RVS | NVT | NVT | NVT |  | 350400 |  | 7089 4 LED 6W WW 525LM GRAFIT EVSA | 1 | 2014-02-11 | [15 empty] | LAMP BEG 4LED 6W 525LM WW | 1 | 2014-02-11 |  | LAMP BEG 4LED 6W 525LM WW | BEGA | 3000K | 6.00 | 100000 | LED |  | LED DRIVER | 1 | 2014-02-11 |  | LEDDRIVER |  |  | 1.00 | 175200 | [5 empty] | Mastdeur | 1 | 2014-02-11 |  | Mastdeur | Mastdeur | NVT |  | C. V.D. LINDENSTRAAT | 52.1319 | 6.2056 | 211033 | 460730 | 2 | Cort van der Lindenstraat | Zutphen | Gemeente Zutphen |  |  | Waterkwartier | 871687120055929244 |  |  |  |  | 7204 LZ | [5 empty] | Liander |  |  |  | In bedrijf
902 | 155570 | https://lms.nederlandslicht.nl/qr/report/155570 | 52.1338 | 6.205 | 210990.8378 | 460939.1118 | Vijfmorgenstraat |  | 8.72e+17 | Waterkwartier | ZUTPHEN | 2014-02-11 | Gemeente Zutphen |  |  |  | Gemeente Zutphen | In bedrijf | Liander |  |  |  |  | Nacht | Bemeterd | [6 empty] | 2040-01-14 | 2060-01-15 |  |  |  |  | C. V.D. LINDENSTRAAT | [26 empty] | GRONDSPOT | 1 | 2020-01-15 |  | GRONDSPOT | 0.00 | grondspot | RVS | NVT | NVT | NVT |  | 350400 |  | 7089 4 LED 6W WW 525LM GRAFIT EVSA | 1 | 2020-01-14 | [15 empty] | LAMP BEG 4LED 6W 525LM WW | 1 | 2020-01-14 |  | LAMP BEG 4LED 6W 525LM WW | BEGA | 3000K | 6.00 | 100000 | LED |  | LED DRIVER | 1 | 2020-01-15 |  | LEDDRIVER |  |  | 1.00 | 175200 | [5 empty] | Mastdeur | 1 | 2020-01-15 |  | Mastdeur | Mastdeur | NVT |  | C. V.D. LINDENSTRAAT | 52.1319 | 6.2056 | 211033 | 460730 | 2 | Cort van der Lindenstraat | Zutphen | Gemeente Zutphen |  |  | Waterkwartier | 871687120055929244 |  |  |  |  | 7204 LZ | [5 empty] | Liander |  |  |  | In bedrijf
903 | 155571 | https://lms.nederlandslicht.nl/qr/report/155571 | 52.1338 | 6.2051 | 210998.0758 | 460939.4961 | Vijfmorgenstraat |  | 8.72e+17 | Waterkwartier | ZUTPHEN | 2014-02-11 | Gemeente Zutphen |  |  |  | Gemeente Zutphen | In bedrijf | Liander |  |  |  |  | Nacht | Bemeterd | [6 empty] | 2034-02-11 | 2054-02-11 |  |  |  |  | C. V.D. LINDENSTRAAT | [26 empty] | GRONDSPOT | 1 | 2014-02-11 |  | GRONDSPOT | 0.00 | grondspot | RVS | NVT | NVT | NVT |  | 350400 |  | 7089 4 LED 6W WW 525LM GRAFIT EVSA | 1 | 2014-02-11 | [15 empty] | LAMP BEG 4LED 6W 525LM WW | 1 | 2014-02-11 |  | LAMP BEG 4LED 6W 525LM WW | BEGA | 3000K | 6.00 | 100000 | LED |  | LED DRIVER | 1 | 2014-02-11 |  | LEDDRIVER |  |  | 1.00 | 175200 | [5 empty] | Mastdeur | 1 | 2014-02-11 |  | Mastdeur | Mastdeur | NVT |  | C. V.D. LINDENSTRAAT | 52.1319 | 6.2056 | 211033 | 460730 | 2 | Cort van der Lindenstraat | Zutphen | Gemeente Zutphen |  |  | Waterkwartier | 871687120055929244 |  |  |  |  | 7204 LZ | [5 empty] | Liander |  |  |  | In bedrijf
904 | 155572 | https://lms.nederlandslicht.nl/qr/report/155572 | 52.1338 | 6.2052 | 211005.2508 | 460939.9164 | Vijfmorgenstraat |  | 8.72e+17 | Waterkwartier | ZUTPHEN | 2014-02-11 | Gemeente Zutphen |  |  |  | Gemeente Zutphen | In bedrijf | Liander |  |  |  |  | Nacht | Bemeterd | [6 empty] | 2040-01-15 | 2060-01-15 |  |  |  |  | C. V.D. LINDENSTRAAT | [26 empty] | GRONDSPOT | 1 | 2020-01-15 |  | GRONDSPOT | 0.00 | grondspot | RVS | NVT | NVT | NVT |  | 350400 |  | 7089 4 LED 6W WW 525LM GRAFIT EVSA | 1 | 2020-01-15 | [15 empty] | LAMP BEG 4LED 6W 525LM WW | 1 | 2020-01-15 |  | LAMP BEG 4LED 6W 525LM WW | BEGA | 3000K | 6.00 | 100000 | LED |  | LED DRIVER | 1 | 2020-01-15 |  | LEDDRIVER |  |  | 1.00 | 175200 | [5 empty] | Mastdeur | 1 | 2020-01-15 |  | Mastdeur | Mastdeur | NVT |  | C. V.D. LINDENSTRAAT | 52.1319 | 6.2056 | 211033 | 460730 | 2 | Cort van der Lindenstraat | Zutphen | Gemeente Zutphen |  |  | Waterkwartier | 871687120055929244 |  |  |  |  | 7204 LZ | [5 empty] | Liander |  |  |  | In bedrijf
905 | 155573 | https://lms.nederlandslicht.nl/qr/report/155573 | 52.1338 | 6.2053 | 211012.4598 | 460940.3337 | Vijfmorgenstraat |  | 8.72e+17 | Waterkwartier | ZUTPHEN | 2014-02-11 | Gemeente Zutphen |  |  |  | Gemeente Zutphen | In bedrijf | Liander |  |  |  |  | Nacht | Bemeterd | [6 empty] | 2034-02-11 | 2054-02-11 |  |  |  |  | C. V.D. LINDENSTRAAT | [26 empty] | GRONDSPOT | 1 | 2014-02-11 |  | GRONDSPOT | 0.00 | grondspot | RVS | NVT | NVT | NVT |  | 350400 |  | 7089 4 LED 6W WW 525LM GRAFIT EVSA | 1 | 2014-02-11 | [15 empty] | LAMP BEG 4LED 6W 525LM WW | 1 | 2014-02-11 |  | LAMP BEG 4LED 6W 525LM WW | BEGA | 3000K | 6.00 | 100000 | LED |  | LED DRIVER | 1 | 2014-02-11 |  | LEDDRIVER |  |  | 1.00 | 175200 | [5 empty] | Mastdeur | 1 | 2014-02-11 |  | Mastdeur | Mastdeur | NVT |  | C. V.D. LINDENSTRAAT | 52.1319 | 6.2056 | 211033 | 460730 | 2 | Cort van der Lindenstraat | Zutphen | Gemeente Zutphen |  |  | Waterkwartier | 871687120055929244 |  |  |  |  | 7204 LZ | [5 empty] | Liander |  |  |  | In bedrijf
906 | 155574 | https://lms.nederlandslicht.nl/qr/report/155574 | 52.1338 | 6.2054 | 211019.7118 | 460940.6425 | Vijfmorgenstraat |  | 8.72e+17 | Waterkwartier | ZUTPHEN | 2014-02-11 | Gemeente Zutphen |  |  |  | Gemeente Zutphen | In bedrijf | Liander |  |  |  |  | Nacht | Bemeterd | [6 empty] | 2039-09-25 | 2059-09-25 |  |  |  |  | C. V.D. LINDENSTRAAT | [26 empty] | GRONDSPOT | 1 | 2019-09-25 |  |  | 0.00 | grondspot | RVS | NVT | N.V.T. | n.v.t. |  | 350400 |  | 7089 4 LED 6W WW 525LM GRAFIT EVSA | 1 | 2019-09-25 | [15 empty] | LAMP BEG 4LED 6W 525LM WW | 1 | 2019-09-25 |  | LAMP BEG 4LED 6W 525LM WW | BEGA | 3000K | 6.00 | 100000 | LED |  | LEDDRIVER | 1 | 2019-09-25 |  | LEDDRIVER |  |  | 1.00 | 175200 | [5 empty] | Mastdeur | 1 | 2014-02-11 |  | Mastdeur | Mastdeur | NVT |  | C. V.D. LINDENSTRAAT | 52.1319 | 6.2056 | 211033 | 460730 | 2 | Cort van der Lindenstraat | Zutphen | Gemeente Zutphen |  |  | Waterkwartier | 871687120055929244 |  |  |  |  | 7204 LZ | [5 empty] | Liander |  |  |  | In bedrijf
907 | 155575 | https://lms.nederlandslicht.nl/qr/report/155575 | 52.1338 | 6.2055 | 211026.8738 | 460941.0716 | Vijfmorgenstraat |  | 8.72e+17 | Waterkwartier | ZUTPHEN | 2014-02-11 | Gemeente Zutphen |  |  |  | Gemeente Zutphen | In bedrijf | Liander |  |  |  |  | Nacht | Bemeterd | [6 empty] | 2039-09-25 | 2059-09-25 |  |  |  |  | C. V.D. LINDENSTRAAT | [26 empty] | GRONDSPOT | 1 | 2019-09-25 |  |  | 0.00 | grondspot | RVS | NVT | N.V.T. | n.v.t. |  | 350400 |  | 7089 4 LED 6W WW 525LM GRAFIT EVSA | 1 | 2019-09-25 | [15 empty] | LAMP BEG 4LED 6W 525LM WW | 1 | 2019-09-25 |  | LAMP BEG 4LED 6W 525LM WW | BEGA | 3000K | 6.00 | 100000 | LED |  | LEDDRIVER | 1 | 2019-09-25 |  | LEDDRIVER |  |  | 1.00 | 175200 | [5 empty] | Mastdeur | 1 | 2014-02-11 |  | Mastdeur | Mastdeur | NVT |  | C. V.D. LINDENSTRAAT | 52.1319 | 6.2056 | 211033 | 460730 | 2 | Cort van der Lindenstraat | Zutphen | Gemeente Zutphen |  |  | Waterkwartier | 871687120055929244 |  |  |  |  | 7204 LZ | [5 empty] | Liander |  |  |  | In bedrijf
908 | 155576 | https://lms.nederlandslicht.nl/qr/report/155576 | 52.1338 | 6.2056 | 211034.1238 | 460941.4638 | Vijfmorgenstraat |  | 8.72e+17 | Waterkwartier | ZUTPHEN | 2014-02-11 | Gemeente Zutphen |  |  |  | Gemeente Zutphen | In bedrijf | Liander |  |  |  |  | Nacht | Bemeterd | [6 empty] | 2034-02-11 | 2054-02-11 |  |  |  |  | C. V.D. LINDENSTRAAT | [26 empty] | GRONDSPOT | 1 | 2014-02-11 |  | GRONDSPOT | 0.00 | grondspot | RVS | NVT | NVT | NVT |  | 350400 |  | 7089 4 LED 6W WW 525LM GRAFIT EVSA | 1 | 2014-02-11 | [15 empty] | LAMP BEG 4LED 6W 525LM WW | 1 | 2014-02-11 |  | LAMP BEG 4LED 6W 525LM WW | BEGA | 3000K | 6.00 | 100000 | LED |  | LED DRIVER | 1 | 2014-02-11 |  | LEDDRIVER |  |  | 1.00 | 175200 | [5 empty] | Mastdeur | 1 | 2014-02-11 |  | Mastdeur | Mastdeur | NVT |  | C. V.D. LINDENSTRAAT | 52.1319 | 6.2056 | 211033 | 460730 | 2 | Cort van der Lindenstraat | Zutphen | Gemeente Zutphen |  |  | Waterkwartier | 871687120055929244 |  |  |  |  | 7204 LZ | [5 empty] | Liander |  |  |  | In bedrijf
909 | 155577 | https://lms.nederlandslicht.nl/qr/report/155577 | 52.1338 | 6.2057 | 211041.3588 | 460941.8648 | Vijfmorgenstraat |  | 8.72e+17 | Waterkwartier | ZUTPHEN | 2014-02-11 | Gemeente Zutphen |  |  |  | Gemeente Zutphen | In bedrijf | Liander |  |  |  |  | Nacht | Bemeterd | [6 empty] | 2039-09-25 | 2059-09-25 |  |  |  |  | C. V.D. LINDENSTRAAT | [26 empty] | GRONDSPOT | 1 | 2019-09-25 |  |  | 0.00 | grondspot | RVS | NVT | N.V.T. | n.v.t. |  | 350400 |  | _ARM-OVLED, _77089K3, _4pcs, _LED, _7W, _3000, _525lm, _180GR, _7W, _ND, _0pcs, _GRAFIT, | 1 | 2022-06-13 |  | _ARM-OVLED, _77089K3, _4pcs, _LED, _7W, _3000, _525lm, _180GR, _7W, _ND, _0pcs, _GRAFIT, | BEGA |  |  |  |  | GRAPHITE | 4 |  | 525.00 |  | 180 graden | 7.00 |  | LAMP BEG 4LED 6W 525LM WW | 1 | 2022-06-13 |  | LAMP BEG 4LED 6W 525LM WW | BEGA | 3000K | 6.00 | 100000 | LED |  | LEDDRIVER | 1 | 2019-09-25 |  | LEDDRIVER |  |  | 1.00 | 175200 | [5 empty] | Mastdeur | 1 | 2014-02-11 |  | Mastdeur | Mastdeur | NVT |  | C. V.D. LINDENSTRAAT | 52.1319 | 6.2056 | 211033 | 460730 | 2 | Cort van der Lindenstraat | Zutphen | Gemeente Zutphen |  |  | Waterkwartier | 871687120055929244 |  |  |  |  | 7204 LZ | [5 empty] | Liander |  |  |  | In bedrijf
910 | 155578 | https://lms.nederlandslicht.nl/qr/report/155578 | 52.1338 | 6.2058 | 211048.5608 | 460942.2565 | Vijfmorgenstraat |  | 8.72e+17 | Waterkwartier | ZUTPHEN | 2014-02-11 | Gemeente Zutphen |  |  |  | Gemeente Zutphen | In bedrijf | Liander |  |  |  |  | Nacht | Bemeterd | [6 empty] | 2034-02-11 | 2054-02-11 |  |  |  |  | C. V.D. LINDENSTRAAT | [26 empty] | GRONDSPOT | 1 | 2014-02-11 |  | GRONDSPOT | 0.00 | grondspot | RVS | NVT | NVT | NVT |  | 350400 |  | _ARM-OVLED, _77089K3, _4pcs, _LED, _7W, _3000, _525lm, _180GR, _7W, _ND, _0pcs, _GRAFIT, | 1 | 2022-06-13 |  | _ARM-OVLED, _77089K3, _4pcs, _LED, _7W, _3000, _525lm, _180GR, _7W, _ND, _0pcs, _GRAFIT, | BEGA |  |  |  |  | GRAPHITE | 4 |  | 525.00 |  | 180 graden | 7.00 |  | LAMP BEG 4LED 6W 525LM WW | 1 | 2022-06-13 |  | LAMP BEG 4LED 6W 525LM WW | BEGA | 3000K | 6.00 | 100000 | LED |  | LED DRIVER | 1 | 2014-02-11 |  | LEDDRIVER |  |  | 1.00 | 175200 | [5 empty] | Mastdeur | 1 | 2014-02-11 |  | Mastdeur | Mastdeur | NVT |  | C. V.D. LINDENSTRAAT | 52.1319 | 6.2056 | 211033 | 460730 | 2 | Cort van der Lindenstraat | Zutphen | Gemeente Zutphen |  |  | Waterkwartier | 871687120055929244 |  |  |  |  | 7204 LZ | [5 empty] | Liander |  |  |  | In bedrijf
911 | 155579 | https://lms.nederlandslicht.nl/qr/report/155579 | 52.1338 | 6.2059 | 211055.7948 | 460942.732 | Vijfmorgenstraat |  | 8.72e+17 | Waterkwartier | ZUTPHEN | 2014-02-11 | Gemeente Zutphen |  |  |  | Gemeente Zutphen | In bedrijf | Liander |  |  |  |  | Nacht | Bemeterd | [6 empty] | 2039-09-25 | 2059-09-25 |  |  |  |  | C. V.D. LINDENSTRAAT | [26 empty] | GRONDSPOT | 1 | 2019-09-25 |  |  | 0.00 | grondspot | RVS | NVT | N.V.T. | n.v.t. |  | 350400 |  | 7089 4 LED 6W WW 525LM GRAFIT EVSA | 1 | 2019-09-25 | [15 empty] | LAMP BEG 4LED 6W 525LM WW | 1 | 2019-09-25 |  | LAMP BEG 4LED 6W 525LM WW | BEGA | 3000K | 6.00 | 100000 | LED |  | LEDDRIVER | 1 | 2019-09-25 |  | LEDDRIVER |  |  | 1.00 | 175200 | [5 empty] | Mastdeur | 1 | 2014-02-11 |  | Mastdeur | Mastdeur | NVT |  | C. V.D. LINDENSTRAAT | 52.1319 | 6.2056 | 211033 | 460730 | 2 | Cort van der Lindenstraat | Zutphen | Gemeente Zutphen |  |  | Waterkwartier | 871687120055929244 |  |  |  |  | 7204 LZ | [5 empty] | Liander |  |  |  | In bedrijf
912 | 155580 | https://lms.nederlandslicht.nl/qr/report/155580 | 52.1338 | 6.206 | 211062.9858 | 460943.0969 | Vijfmorgenstraat |  | 8.72e+17 | Waterkwartier | ZUTPHEN | 2014-02-11 | Gemeente Zutphen |  |  |  | Gemeente Zutphen | In bedrijf | Liander |  |  |  |  | Nacht | Bemeterd | [6 empty] | 2039-09-25 | 2059-09-25 |  |  |  |  | C. V.D. LINDENSTRAAT | [26 empty] | GRONDSPOT | 1 | 2019-09-25 |  |  | 0.00 | grondspot | RVS | NVT | N.V.T. | n.v.t. |  | 350400 |  | 7089 4 LED 6W WW 525LM GRAFIT EVSA | 1 | 2019-09-25 | [15 empty] | LAMP BEG 4LED 6W 525LM WW | 1 | 2019-09-25 |  | LAMP BEG 4LED 6W 525LM WW | BEGA | 3000K | 6.00 | 100000 | LED |  | LEDDRIVER | 1 | 2019-09-25 |  | LEDDRIVER |  |  | 1.00 | 175200 | [5 empty] | Mastdeur | 1 | 2014-02-11 |  | Mastdeur | Mastdeur | NVT |  | C. V.D. LINDENSTRAAT | 52.1319 | 6.2056 | 211033 | 460730 | 2 | Cort van der Lindenstraat | Zutphen | Gemeente Zutphen |  |  | Waterkwartier | 871687120055929244 |  |  |  |  | 7204 LZ | [5 empty] | Liander |  |  |  | In bedrijf
913 | 155581 | https://lms.nederlandslicht.nl/qr/report/155581 | 52.1338 | 6.2062 | 211070.1918 | 460943.5054 | Vijfmorgenstraat |  | 8.72e+17 | Waterkwartier | ZUTPHEN | 2014-02-11 | Gemeente Zutphen |  |  |  | Gemeente Zutphen | In bedrijf | Liander |  |  |  |  | Nacht | Bemeterd | [6 empty] | 2039-09-25 | 2059-09-25 |  |  |  |  | C. V.D. LINDENSTRAAT | [26 empty] | GRONDSPOT | 1 | 2019-09-25 |  |  | 0.00 | grondspot | RVS | NVT | N.V.T. | n.v.t. |  | 350400 |  | 7089 4 LED 6W WW 525LM GRAFIT EVSA | 1 | 2019-09-25 | [15 empty] | LAMP BEG 4LED 6W 525LM WW | 1 | 2019-09-25 |  | LAMP BEG 4LED 6W 525LM WW | BEGA | 3000K | 6.00 | 100000 | LED |  | LEDDRIVER | 1 | 2019-09-25 |  | LEDDRIVER |  |  | 1.00 | 175200 | [5 empty] | Mastdeur | 1 | 2014-02-11 |  | Mastdeur | Mastdeur | NVT |  | C. V.D. LINDENSTRAAT | 52.1319 | 6.2056 | 211033 | 460730 | 2 | Cort van der Lindenstraat | Zutphen | Gemeente Zutphen |  |  | Waterkwartier | 871687120055929244 |  |  |  |  | 7204 LZ | [5 empty] | Liander |  |  |  | In bedrijf
914 | 155582 | https://lms.nederlandslicht.nl/qr/report/155582 | 52.1338 | 6.2063 | 211077.4558 | 460943.8923 | Vijfmorgenstraat |  | 8.72e+17 | Waterkwartier | ZUTPHEN | 2014-02-11 | Gemeente Zutphen |  |  |  | Gemeente Zutphen | In bedrijf | Liander |  |  |  |  | Nacht | Bemeterd | [6 empty] | 2034-02-11 | 2054-02-11 |  |  |  |  | C. V.D. LINDENSTRAAT | [26 empty] | GRONDSPOT | 1 | 2014-02-11 |  | GRONDSPOT | 0.00 | grondspot | RVS | NVT | NVT | NVT |  | 350400 |  | 7089 4 LED 6W WW 525LM GRAFIT EVSA | 1 | 2014-02-11 | [15 empty] | LAMP BEG 4LED 6W 525LM WW | 1 | 2014-02-11 |  | LAMP BEG 4LED 6W 525LM WW | BEGA | 3000K | 6.00 | 100000 | LED |  | LED DRIVER | 1 | 2014-02-11 |  | LEDDRIVER |  |  | 1.00 | 175200 | [5 empty] | Mastdeur | 1 | 2014-02-11 |  | Mastdeur | Mastdeur | NVT |  | C. V.D. LINDENSTRAAT | 52.1319 | 6.2056 | 211033 | 460730 | 2 | Cort van der Lindenstraat | Zutphen | Gemeente Zutphen |  |  | Waterkwartier | 871687120055929244 |  |  |  |  | 7204 LZ | [5 empty] | Liander |  |  |  | In bedrijf
915 | 155583 | https://lms.nederlandslicht.nl/qr/report/155583 | 52.1338 | 6.2063 | 211083.4218 | 460944.2078 | Vijfmorgenstraat |  | 8.72e+17 | Waterkwartier | ZUTPHEN | 2014-02-11 | Gemeente Zutphen |  |  |  | Gemeente Zutphen | In bedrijf | Liander |  |  |  |  | Nacht | Bemeterd | [6 empty] | 2034-02-11 | 2054-02-11 |  |  |  |  | C. V.D. LINDENSTRAAT | [26 empty] | GRONDSPOT | 1 | 2014-02-11 |  | GRONDSPOT | 0.00 | grondspot | RVS | NVT | NVT | NVT |  | 350400 |  | 7089 4 LED 6W WW 525LM GRAFIT EVSA | 1 | 2014-02-11 | [15 empty] | LAMP BEG 4LED 6W 525LM WW | 1 | 2014-02-11 |  | LAMP BEG 4LED 6W 525LM WW | BEGA | 3000K | 6.00 | 100000 | LED |  | LED DRIVER | 1 | 2014-02-11 |  | LEDDRIVER |  |  | 1.00 | 175200 | [5 empty] | Mastdeur | 1 | 2014-02-11 |  | Mastdeur | Mastdeur | NVT |  | C. V.D. LINDENSTRAAT | 52.1319 | 6.2056 | 211033 | 460730 | 2 | Cort van der Lindenstraat | Zutphen | Gemeente Zutphen |  |  | Waterkwartier | 871687120055929244 |  |  |  |  | 7204 LZ | [5 empty] | Liander |  |  |  | In bedrijf
916 | 155584 | https://lms.nederlandslicht.nl/qr/report/155584 | 52.1339 | 6.2065 | 211090.6658 | 460944.6312 | Vijfmorgenstraat |  | 8.72e+17 | Waterkwartier | ZUTPHEN | 2014-02-11 | Gemeente Zutphen |  |  |  | Gemeente Zutphen | In bedrijf | Liander |  |  |  |  | Nacht | Bemeterd | [6 empty] | 2039-09-25 | 2059-09-25 |  |  |  |  | C. V.D. LINDENSTRAAT | [26 empty] | GRONDSPOT | 1 | 2019-09-25 |  |  | 0.00 | grondspot | RVS | NVT | N.V.T. | n.v.t. |  | 350400 |  | 7089 4 LED 6W WW 525LM GRAFIT EVSA | 1 | 2019-09-25 | [15 empty] | LAMP BEG 4LED 6W 525LM WW | 1 | 2019-09-25 |  | LAMP BEG 4LED 6W 525LM WW | BEGA | 3000K | 6.00 | 100000 | LED |  | LEDDRIVER | 1 | 2019-09-25 |  | LEDDRIVER |  |  | 1.00 | 175200 | [5 empty] | Mastdeur | 1 | 2014-02-11 |  | Mastdeur | Mastdeur | NVT |  | C. V.D. LINDENSTRAAT | 52.1319 | 6.2056 | 211033 | 460730 | 2 | Cort van der Lindenstraat | Zutphen | Gemeente Zutphen |  |  | Waterkwartier | 871687120055929244 |  |  |  |  | 7204 LZ | [5 empty] | Liander |  |  |  | In bedrijf
917 | 155585 | https://lms.nederlandslicht.nl/qr/report/155585 | 52.1339 | 6.2066 | 211097.8768 | 460945.0031 | Vijfmorgenstraat |  | 8.72e+17 | Waterkwartier | ZUTPHEN | 2014-02-11 | Gemeente Zutphen |  |  |  | Gemeente Zutphen | In bedrijf | Liander |  |  |  |  | Nacht | Bemeterd | [6 empty] | 2039-09-25 | 2059-09-25 |  |  |  |  | C. V.D. LINDENSTRAAT | [26 empty] | GRONDSPOT | 1 | 2019-09-25 |  |  | 0.00 | grondspot | RVS | NVT | N.V.T. | n.v.t. |  | 350400 |  | _ARM-OVLED, _77089K3, _4pcs, _LED, _7W, _3000, _525lm, _180GR, _7W, _ND, _0pcs, _GRAFIT, | 1 | 2022-06-13 |  | _ARM-OVLED, _77089K3, _4pcs, _LED, _7W, _3000, _525lm, _180GR, _7W, _ND, _0pcs, _GRAFIT, | BEGA |  |  |  |  | GRAPHITE | 4 |  | 525.00 |  | 180 graden | 7.00 |  | LAMP BEG 4LED 6W 525LM WW | 1 | 2022-06-13 |  | LAMP BEG 4LED 6W 525LM WW | BEGA | 3000K | 6.00 | 100000 | LED |  | LEDDRIVER | 1 | 2019-09-25 |  | LEDDRIVER |  |  | 1.00 | 175200 | [5 empty] | Mastdeur | 1 | 2014-02-11 |  | Mastdeur | Mastdeur | NVT |  | C. V.D. LINDENSTRAAT | 52.1319 | 6.2056 | 211033 | 460730 | 2 | Cort van der Lindenstraat | Zutphen | Gemeente Zutphen |  |  | Waterkwartier | 871687120055929244 |  |  |  |  | 7204 LZ | [5 empty] | Liander |  |  |  | In bedrijf
918 | 155586 | https://lms.nederlandslicht.nl/qr/report/155586 | 52.1339 | 6.2067 | 211105.0858 | 460945.4105 | Vijfmorgenstraat |  | 8.72e+17 | Waterkwartier | ZUTPHEN | 2014-02-11 | Gemeente Zutphen |  |  |  | Gemeente Zutphen | In bedrijf | Liander |  |  |  |  | Nacht | Bemeterd | [6 empty] | 2039-09-25 | 2059-09-25 |  |  |  |  | C. V.D. LINDENSTRAAT | [26 empty] | GRONDSPOT | 1 | 2019-09-25 |  |  | 0.00 | grondspot | RVS | NVT | N.V.T. | n.v.t. |  | 350400 |  | 7089 4 LED 6W WW 525LM GRAFIT EVSA | 1 | 2019-09-25 | [15 empty] | LAMP BEG 4LED 6W 525LM WW | 1 | 2019-09-25 |  | LAMP BEG 4LED 6W 525LM WW | BEGA | 3000K | 6.00 | 100000 | LED |  | LEDDRIVER | 1 | 2019-09-25 |  | LEDDRIVER |  |  | 1.00 | 175200 | [5 empty] | Mastdeur | 1 | 2014-02-11 |  | Mastdeur | Mastdeur | NVT |  | C. V.D. LINDENSTRAAT | 52.1319 | 6.2056 | 211033 | 460730 | 2 | Cort van der Lindenstraat | Zutphen | Gemeente Zutphen |  |  | Waterkwartier | 871687120055929244 |  |  |  |  | 7204 LZ | [5 empty] | Liander |  |  |  | In bedrijf
919 | 155587 | https://lms.nederlandslicht.nl/qr/report/155587 | 52.1339 | 6.2068 | 211112.3168 | 460945.8305 | Vijfmorgenstraat |  | 8.72e+17 | Waterkwartier | ZUTPHEN | 2014-02-11 | Gemeente Zutphen |  |  |  | Gemeente Zutphen | In bedrijf | Liander |  |  |  |  | Nacht | Bemeterd | [6 empty] | 2034-02-11 | 2054-02-11 |  |  |  |  | C. V.D. LINDENSTRAAT | [26 empty] | GRONDSPOT | 1 | 2014-02-11 |  | GRONDSPOT | 0.00 | grondspot | RVS | NVT | NVT | NVT |  | 350400 |  | 7089 4 LED 6W WW 525LM GRAFIT EVSA | 1 | 2014-02-11 | [15 empty] | LAMP BEG 4LED 6W 525LM WW | 1 | 2014-02-11 |  | LAMP BEG 4LED 6W 525LM WW | BEGA | 3000K | 6.00 | 100000 | LED |  | LED DRIVER | 1 | 2014-02-11 |  | LEDDRIVER |  |  | 1.00 | 175200 | [5 empty] | Mastdeur | 1 | 2014-02-11 |  | Mastdeur | Mastdeur | NVT |  | C. V.D. LINDENSTRAAT | 52.1319 | 6.2056 | 211033 | 460730 | 2 | Cort van der Lindenstraat | Zutphen | Gemeente Zutphen |  |  | Waterkwartier | 871687120055929244 |  |  |  |  | 7204 LZ | [5 empty] | Liander |  |  |  | In bedrijf
920 | 155588 | https://lms.nederlandslicht.nl/qr/report/155588 | 52.1339 | 6.2069 | 211119.5818 | 460946.2352 | Vijfmorgenstraat |  | 8.72e+17 | Waterkwartier | ZUTPHEN | 2014-02-11 | Gemeente Zutphen |  |  |  | Gemeente Zutphen | In bedrijf | Liander |  |  |  |  | Nacht | Bemeterd | [6 empty] | 2034-02-11 | 2054-02-11 |  |  |  |  | C. V.D. LINDENSTRAAT | [26 empty] | GRONDSPOT | 1 | 2014-02-11 |  | GRONDSPOT | 0.00 | grondspot | RVS | NVT | NVT | NVT |  | 350400 |  | 7089 4 LED 6W WW 525LM GRAFIT EVSA | 1 | 2014-02-11 | [15 empty] | LAMP BEG 4LED 6W 525LM WW | 1 | 2014-02-11 |  | LAMP BEG 4LED 6W 525LM WW | BEGA | 3000K | 6.00 | 100000 | LED |  | LED DRIVER | 1 | 2014-02-11 |  | LEDDRIVER |  |  | 1.00 | 175200 | [5 empty] | Mastdeur | 1 | 2014-02-11 |  | Mastdeur | Mastdeur | NVT |  | C. V.D. LINDENSTRAAT | 52.1319 | 6.2056 | 211033 | 460730 | 2 | Cort van der Lindenstraat | Zutphen | Gemeente Zutphen |  |  | Waterkwartier | 871687120055929244 |  |  |  |  | 7204 LZ | [5 empty] | Liander |  |  |  | In bedrijf
921 | 155589 | https://lms.nederlandslicht.nl/qr/report/155589 | 52.1339 | 6.207 | 211126.7568 | 460946.6857 | Vijfmorgenstraat |  | 8.72e+17 | Waterkwartier | ZUTPHEN | 2014-02-11 | Gemeente Zutphen |  |  |  | Gemeente Zutphen | In bedrijf | Liander |  |  |  |  | Nacht | Bemeterd | [6 empty] | 2034-02-11 | 2054-02-11 |  |  |  |  | C. V.D. LINDENSTRAAT | [26 empty] | GRONDSPOT | 1 | 2014-02-11 |  | GRONDSPOT | 0.00 | grondspot | RVS | NVT | NVT | NVT |  | 350400 |  | 7089 4 LED 6W WW 525LM GRAFIT EVSA | 1 | 2014-02-11 | [15 empty] | LAMP BEG 4LED 6W 525LM WW | 1 | 2014-02-11 |  | LAMP BEG 4LED 6W 525LM WW | BEGA | 3000K | 6.00 | 100000 | LED |  | LED DRIVER | 1 | 2014-02-11 |  | LEDDRIVER |  |  | 1.00 | 175200 | [5 empty] | Mastdeur | 1 | 2014-02-11 |  | Mastdeur | Mastdeur | NVT |  | C. V.D. LINDENSTRAAT | 52.1319 | 6.2056 | 211033 | 460730 | 2 | Cort van der Lindenstraat | Zutphen | Gemeente Zutphen |  |  | Waterkwartier | 871687120055929244 |  |  |  |  | 7204 LZ | [5 empty] | Liander |  |  |  | In bedrijf
4b | 155590 | https://lms.nederlandslicht.nl/qr/report/155590 | 52.1325 | 6.2045 | 210955.5808 | 460796.0463 | Ruys de Beerenbrouckstraat |  | 8.72e+17 | Waterkwartier | ZUTPHEN | 2012-06-01 | Gemeente Zutphen |  |  |  | Gemeente Zutphen | In bedrijf | Liander |  | Indal 4A |  |  | Nacht | Bemeterd | [6 empty] | 2032-06-01 | 2052-06-01 |  |  |  |  | C. V.D. LINDENSTRAAT | [26 empty] | PM AL 4,5 CO T60 CP P9007 | 1 | 2012-06-01 |  | PM AL 4,5 CO T60 TP P9007 | 4.50 | CONISCH | ALUMINIUM | 9007 ALUMINIUMGRIJS | POEDERCOAT | NVT |  | 350400 |  | ALURA LLM 16LED 1950LM NW R9007 5070 DVB | 1 | 2012-06-01 | [15 empty] | LAMP SCH 16LED 19W LLM 1950 NW | 1 | 2013-01-01 |  | ALURA 16LED 19W LLM 1950 NW | Schreder | 4000K | 19.00 | 100000 | LED |  | BSN70 | 1 | 2012-06-01 |  | BSN70 |  |  | 7.00 | 175200 | [5 empty] | Mastdeur | 1 | 2012-06-01 |  | Mastdeur | Mastdeur | NVT |  | C. V.D. LINDENSTRAAT | 52.1319 | 6.2056 | 211033 | 460730 | 2 | Cort van der Lindenstraat | Zutphen | Gemeente Zutphen |  |  | Waterkwartier | 871687120055929244 |  |  |  |  | 7204 LZ | [5 empty] | Liander |  |  |  | In bedrijf
3 | 155591 | https://lms.nederlandslicht.nl/qr/report/155591 | 52.1405 | 6.209 | 211254.5998 | 461683.9361 | Ruysdaelstraat |  | 8.72e+17 | Waterkwartier | ZUTPHEN | 1996-02-01 | Gemeente Zutphen |  |  |  | Gemeente Zutphen | In bedrijf | Liander |  |  |  |  | Nacht | Bemeterd | [6 empty] | 2039-11-01 | 2036-02-01 | KAAL |  |  |  | HOBBEMAKADE | [26 empty] | PM ST 4,0 CO T60 GG M V | 1 | 1996-02-01 |  | PM ST 4,0 CO T60 ET V | 4.00 | CONISCH | THERMISCH VERZINKT | NVT | NVT | NVT |  | 350400 |  | Friza 8LED BL WW 5118 350mA dim 4A | 1 | 2019-11-01 |  | CPS200 9010 | Philips | [8 empty] | 175200 |  |  |  | 5118 WW Back Light 8LED 350mA | 1 | 2019-11-01 |  | 5118 WW Back Light 8LED 350mA | Schreder | 3000K | 12.00 | 100000 | LED |  | LED DRIVER | 1 | 2019-11-01 |  | LEDDRIVER |  |  | 1.00 | 175200 | [5 empty] | Mastdeur | 1 | 1996-02-01 |  | Mastdeur | Mastdeur | NVT |  | HOBBEMAKADE | 52.1415 | 6.2059 | 211040 | 461798 | 1 | Hobbemakade | Zutphen | Gemeente Zutphen |  |  | Waterkwartier | 871687120055929299 |  |  |  |  | 7204 BK | [5 empty] | Liander |  |  |  | In bedrijf
4 | 155592 | https://lms.nederlandslicht.nl/qr/report/155592 | 52.1403 | 6.209 | 211255.4458 | 461665.0466 | Ruysdaelstraat |  | 8.72e+17 | Waterkwartier | ZUTPHEN | 1996-02-01 | Gemeente Zutphen |  |  |  | Gemeente Zutphen | In bedrijf | Liander |  |  |  |  | Nacht | Bemeterd | [6 empty] | 2039-11-01 | 2059-11-01 | SAPA |  |  |  | HOBBEMAKADE | [26 empty] | PM AL 4,0 CO T60 CP | 1 | 2019-11-01 |  | PM AL 4,0 CO T60 TP | 4.00 | CONISCH | ALUMINIUM | NVT | NVT | NVT |  | 350400 |  | Friza 8LED BL WW 5118 350mA dim 4A | 1 | 2019-11-01 |  | CPS200 9010 | Philips | [8 empty] | 175200 |  |  |  | 5118 WW Back Light 8LED 350mA | 1 | 2019-11-01 |  | 5118 WW Back Light 8LED 350mA | Schreder | 3000K | 12.00 | 100000 | LED |  | LED DRIVER | 1 | 2019-11-01 |  | LEDDRIVER |  |  | 1.00 | 175200 | [5 empty] | Mastdeur | 1 | 2019-11-01 |  | Mastdeur | Mastdeur | NVT |  | HOBBEMAKADE | 52.1415 | 6.2059 | 211040 | 461798 | 1 | Hobbemakade | Zutphen | Gemeente Zutphen |  |  | Waterkwartier | 871687120055929299 |  |  |  |  | 7204 BK | [5 empty] | Liander |  |  |  | In bedrijf
4 | 155592 | https://lms.nederlandslicht.nl/qr/report/155592 | 52.1403 | 6.209 | 211255.4458 | 461665.0466 | Ruysdaelstraat |  | 8.72e+17 | Waterkwartier | ZUTPHEN | 1996-02-01 | Gemeente Zutphen |  |  |  | Gemeente Zutphen | In bedrijf | Liander |  |  |  |  | Nacht | Bemeterd | [6 empty] | 2039-11-01 | 2059-11-01 | SAPA |  |  |  | HOBBEMAKADE | [83 empty] | Zekering | 2 | 2019-11-01 |  | Zekering | Zekering | NVT |  | HOBBEMAKADE | 52.1415 | 6.2059 | 211040 | 461798 | 1 | Hobbemakade | Zutphen | Gemeente Zutphen |  |  | Waterkwartier | 871687120055929299 |  |  |  |  | 7204 BK | [5 empty] | Liander |  |  |  | In bedrijf
5 | 155593 | https://lms.nederlandslicht.nl/qr/report/155593 | 52.1401 | 6.2091 | 211263.6948 | 461647.1845 | Ruysdaelstraat |  | 8.72e+17 | Waterkwartier | ZUTPHEN | 1996-02-01 | Gemeente Zutphen |  |  |  | Gemeente Zutphen | In bedrijf | Liander |  |  |  |  | Nacht | Bemeterd | [6 empty] | 2039-11-01 | 2036-02-01 | KAAL |  |  |  | HOBBEMAKADE | [26 empty] | PM ST 4,0 CO T60 GG M V | 1 | 1996-02-01 |  | PM ST 4,0 CO T60 ET V | 4.00 | CONISCH | THERMISCH VERZINKT | NVT | NVT | NVT |  | 350400 |  | Friza 8LED BL WW 5118 350mA dim 4A | 1 | 2019-11-01 |  | CPS200 9010 | Philips | [8 empty] | 175200 |  |  |  | 5118 WW Back Light 8LED 350mA | 1 | 2019-11-01 |  | 5118 WW Back Light 8LED 350mA | Schreder | 3000K | 12.00 | 100000 | LED |  | LED DRIVER | 1 | 2019-11-01 |  | LEDDRIVER |  |  | 1.00 | 175200 | [5 empty] | Mastdeur | 1 | 1996-02-01 |  | Mastdeur | Mastdeur | NVT |  | HOBBEMAKADE | 52.1415 | 6.2059 | 211040 | 461798 | 1 | Hobbemakade | Zutphen | Gemeente Zutphen |  |  | Waterkwartier | 871687120055929299 |  |  |  |  | 7204 BK | [5 empty] | Liander |  |  |  | In bedrijf
6 | 155594 | https://lms.nederlandslicht.nl/qr/report/155594 | 52.14 | 6.2091 | 211265.0748 | 461625.5438 | Ruysdaelstraat |  | 8.72e+17 | Waterkwartier | ZUTPHEN | 1996-02-01 | Gemeente Zutphen |  |  |  | Gemeente Zutphen | In bedrijf | Liander |  |  |  |  | Nacht | Bemeterd | [6 empty] | 2039-11-01 | 2059-11-01 | SAPA |  |  |  | HOBBEMAKADE | [26 empty] | PM AL 4,0 CO T60 CP | 1 | 2019-11-01 |  | PM AL 4,0 CO T60 TP | 4.00 | CONISCH | ALUMINIUM | NVT | NVT | NVT |  | 350400 |  | Friza 8LED BL WW 5118 350mA dim 4A | 1 | 2019-11-01 |  | CPS200 9010 | Philips | [8 empty] | 175200 |  |  |  | 5118 WW Back Light 8LED 350mA | 1 | 2019-11-01 |  | 5118 WW Back Light 8LED 350mA | Schreder | 3000K | 12.00 | 100000 | LED |  | LED DRIVER | 1 | 2019-11-01 |  | LEDDRIVER |  |  | 1.00 | 175200 | [5 empty] | Mastdeur | 1 | 2019-11-01 |  | Mastdeur | Mastdeur | NVT |  | HOBBEMAKADE | 52.1415 | 6.2059 | 211040 | 461798 | 1 | Hobbemakade | Zutphen | Gemeente Zutphen |  |  | Waterkwartier | 871687120055929299 |  |  |  |  | 7204 BK | [5 empty] | Liander |  |  |  | In bedrijf
7 | 155595 | https://lms.nederlandslicht.nl/qr/report/155595 | 52.1398 | 6.209 | 211258.8698 | 461603.8071 | Ruysdaelstraat |  | 8.72e+17 | Waterkwartier | ZUTPHEN | 1980-01-01 | Gemeente Zutphen |  |  |  | Gemeente Zutphen | In bedrijf | Liander |  |  |  |  | Nacht | Bemeterd | [6 empty] | 2039-11-01 | 2059-11-01 | SAPA |  |  |  | HOBBEMAKADE | [26 empty] | PM AL 4,0 CO T60 CP | 1 | 2019-11-01 |  | PM AL 4,0 CO T60 TP | 4.00 | CONISCH | ALUMINIUM | NVT | NVT | NVT |  | 350400 |  | Friza 8LED BL WW 5118 350mA dim 4A | 1 | 2019-11-01 |  | CPS200 9010 | Philips | [8 empty] | 175200 |  |  |  | 5118 WW Back Light 8LED 350mA | 1 | 2019-11-01 |  | 5118 WW Back Light 8LED 350mA | Schreder | 3000K | 12.00 | 100000 | LED |  | LED DRIVER | 1 | 2019-11-01 |  | LEDDRIVER |  |  | 1.00 | 175200 | [5 empty] | Mastdeur | 1 | 2019-11-01 |  | Mastdeur | Mastdeur | NVT |  | HOBBEMAKADE | 52.1415 | 6.2059 | 211040 | 461798 | 1 | Hobbemakade | Zutphen | Gemeente Zutphen |  |  | Waterkwartier | 871687120055929299 |  |  |  |  | 7204 BK | [5 empty] | Liander |  |  |  | In bedrijf
3 | 155596 | https://lms.nederlandslicht.nl/qr/report/155596 | 52.1393 | 6.1947 | 210280.0078 | 461543.57 | s Gravenhof |  | 8.72e+17 | Centrum - Masterplan | ZUTPHEN | 2017-10-24 | Gemeente Zutphen |  |  |  | Gemeente Zutphen | In bedrijf | Liander |  |  |  |  | Nacht | Bemeterd | [6 empty] | 2036-02-19 | 2057-10-24 | KAAL |  |  |  | RODE TORENSTRAAT | [26 empty] | PM ST 4,0 CO T60 GG M N6009 | 1 | 2017-10-24 |  | PM ST 4,0 CO T60 ET N6009 | 4.00 | CONISCH | STAAL | 6009 DENNENGROEN | GESCHILDERD | NVT |  | 350400 |  | BEAUREGARD 2 RVS 1XCPO 45W OPAAL R6009 | 1 | 2016-02-19 | [15 empty] | LAMP PH MST CPO TW 45W 728 XTRA PGZ12 | 1 | 2016-02-19 |  | 45W CPO-T XTRA | Philips | 3000K | 45.00 | 24000 | SON |  | PrimaVision Xtreme CPO45W | 1 | 2016-02-19 |  | PV45 |  |  | 5.00 | 175200 | [5 empty] | Mastdeur | 1 | 2017-10-24 |  | Mastdeur | Mastdeur | NVT |  | RODE TORENSTRAAT | 52.1402 | 6.1965 | 210399 | 461647 | 28 | Rodetorenstraat | Zutphen | Gemeente Zutphen |  |  | Centrum - De Hoven | 871687120055929183 |  |  |  |  | 7201 DH | [5 empty] | Liander |  |  |  | In bedrijf
4 | 155597 | https://lms.nederlandslicht.nl/qr/report/155597 | 52.1395 | 6.1948 | 210284.3698 | 461563.094 | s Gravenhof |  | 8.72e+17 | Centrum - Masterplan | ZUTPHEN | 1985-01-01 | Gemeente Zutphen |  |  |  | Gemeente Zutphen | In bedrijf | Liander |  |  |  |  | Nacht | Bemeterd | [6 empty] | 2036-02-19 | 2025-01-01 | KAAL |  |  |  | RODE TORENSTRAAT | [26 empty] | PM ST 4,0 CO T60 GG M N6009 | 1 | 1985-01-01 |  | PM ST 4,0 CO T60 ET N6009 | 4.00 | CONISCH | STAAL | 6009 DENNENGROEN | GESCHILDERD | NVT |  | 350400 |  | BEAUREGARD 2 RVS 1XCPO 45W OPAAL R6009 | 1 | 2016-02-19 | [15 empty] | LAMP PH MST CPO TW 45W 728 XTRA PGZ12 | 1 | 2016-02-19 |  | 45W CPO-T XTRA | Philips | 3000K | 45.00 | 24000 | SON |  | PrimaVision Xtreme CPO45W | 1 | 2016-02-19 |  | PV45 |  |  | 5.00 | 175200 | [5 empty] | Mastdeur | 1 | 1985-01-01 |  | Mastdeur | Mastdeur | NVT |  | RODE TORENSTRAAT | 52.1402 | 6.1965 | 210399 | 461647 | 28 | Rodetorenstraat | Zutphen | Gemeente Zutphen |  |  | Centrum - De Hoven | 871687120055929183 |  |  |  |  | 7201 DH | [5 empty] | Liander |  |  |  | In bedrijf
5 | 155598 | https://lms.nederlandslicht.nl/qr/report/155598 | 52.1396 | 6.195 | 210301.2768 | 461572.1815 | s Gravenhof |  | 8.72e+17 | Centrum - Masterplan | ZUTPHEN | 1997-07-01 | Gemeente Zutphen |  |  |  | Gemeente Zutphen | In bedrijf | Liander |  |  |  |  | Nacht | Bemeterd | [6 empty] | 2017-07-01 | 2037-07-01 |  |  |  |  | RODE TORENSTRAAT | [21 empty] | Openbare verlichting |  |  |  |  | SM GY 3,77 HAAGSE MAST DE NOOD GG N6009 | 1 | 1997-07-01 |  | SM GY 3,77 HAAGSE MAST DE NOOD GG N6009 | 3.70 | ANTIEK | GIETIJZER | 6009 DENNENGROEN | GESCHILDERD | NVT |  | 350400 |  | OLD ROTTERDAM | 1 | 1997-07-01 | [15 empty] | LAMP PH MST SON-T PIA PLUS 70W E27 | 1 | 2013-04-19 |  | 70W SON-T PLUS |  |  | 70.00 | 16000 | SON |  | BSN70 | 1 | 1997-07-01 |  | BSN70 |  |  | 7.00 | 175200 | [5 empty] | Mastdeur | 1 | 1997-07-01 |  | Mastdeur | Mastdeur | NVT |  | RODE TORENSTRAAT | 52.1402 | 6.1965 | 210399 | 461647 | 28 | Rodetorenstraat | Zutphen | Gemeente Zutphen |  |  | Centrum - De Hoven | 871687120055929183 |  |  |  |  | 7201 DH | [5 empty] | Liander |  |  |  | In bedrijf
6 | 155599 | https://lms.nederlandslicht.nl/qr/report/155599 | 52.1397 | 6.1948 | 210287.8548 | 461583.2513 | s Gravenhof |  | 8.72e+17 | Centrum - Masterplan | ZUTPHEN | 1985-01-01 | Gemeente Zutphen |  |  |  | Gemeente Zutphen | In bedrijf | Liander |  |  |  |  | Nacht | Bemeterd | [6 empty] | 2036-02-19 | 2025-01-01 | KAAL |  |  |  | RODE TORENSTRAAT | [26 empty] | PM ST 4,0 CO T60 GG M N6009 | 1 | 1985-01-01 |  | PM ST 4,0 CO T60 ET N6009 | 4.00 | CONISCH | STAAL | 6009 DENNENGROEN | GESCHILDERD | NVT |  | 350400 |  | BEAUREGARD 2 RVS 1XCPO 45W OPAAL R6009 | 1 | 2016-02-19 | [15 empty] | LAMP PH MST CPO TW 45W 728 XTRA PGZ12 | 1 | 2016-02-19 |  | 45W CPO-T XTRA | Philips | 3000K | 45.00 | 24000 | SON |  | PrimaVision Xtreme CPO45W | 1 | 2016-02-19 |  | PV45 |  |  | 5.00 | 175200 | [5 empty] | Mastdeur | 1 | 1985-01-01 |  | Mastdeur | Mastdeur | NVT |  | RODE TORENSTRAAT | 52.1402 | 6.1965 | 210399 | 461647 | 28 | Rodetorenstraat | Zutphen | Gemeente Zutphen |  |  | Centrum - De Hoven | 871687120055929183 |  |  |  |  | 7201 DH | [5 empty] | Liander |  |  |  | In bedrijf
7 | 155600 | https://lms.nederlandslicht.nl/qr/report/155600 | 52.1398 | 6.1951 | 210306.9418 | 461597.5917 | s Gravenhof |  | 8.72e+17 | Centrum - Masterplan | ZUTPHEN | 1997-07-01 | Gemeente Zutphen |  |  |  | Gemeente Zutphen | In bedrijf | Liander |  |  |  |  | Nacht | Bemeterd | [6 empty] | 2017-07-01 | 2037-07-01 |  |  |  |  | RODE TORENSTRAAT | [21 empty] | Openbare verlichting |  |  |  |  | SM GY 3,77 HAAGSE MAST DE NOOD GG N6009 | 1 | 1997-07-01 |  | SM GY 3,77 HAAGSE MAST DE NOOD GG N6009 | 3.70 | ANTIEK | GIETIJZER | 6009 DENNENGROEN | GESCHILDERD | NVT |  | 350400 |  | OLD ROTTERDAM | 1 | 1997-07-01 | [15 empty] | 70W SON-T PIA PLUS E27 | 1 | 2019-11-22 |  | 70W SON-T PLUS | Philips | 3000K | 70.00 | 16000 | SON |  | EVSA PHILIPS HID-DV XT 70 SON/208-277V | 1 | 2019-11-22 |  | DV70 |  |  | 7.00 | 175200 | [5 empty] | Mastdeur | 1 | 1997-07-01 |  | Mastdeur | Mastdeur | NVT |  | RODE TORENSTRAAT | 52.1402 | 6.1965 | 210399 | 461647 | 28 | Rodetorenstraat | Zutphen | Gemeente Zutphen |  |  | Centrum - De Hoven | 871687120055929183 |  |  |  |  | 7201 DH | [5 empty] | Liander |  |  |  | In bedrijf
8 | 155602 | https://lms.nederlandslicht.nl/qr/report/155602 | 52.1398 | 6.1947 | 210278.5218 | 461591.9221 | s Gravenhof |  | 8.72e+17 | Centrum - Masterplan | ZUTPHEN | 2015-11-02 | Gemeente Zutphen |  |  |  | Gemeente Zutphen | In bedrijf | Liander |  |  |  |  | Nacht | Bemeterd | [6 empty] | 2036-02-19 | 2055-11-02 |  |  |  |  | RODE TORENSTRAAT | [26 empty] | PM ST 4,0 CO T60 ET M P6009 | 1 | 2015-11-02 |  | PM ST 4,0 CO T60 ET M P6009 | 4.00 | CONISCH | THERMISCH VERZINKT | 6009 DENNENGROEN | POEDERCOAT | NVT |  | 350400 |  | BEAUREGARD 2 RVS 1XCPO 45W OPAAL R6009 | 1 | 2016-02-19 | [15 empty] | LAMP PH MST CPO TW 45W 728 XTRA PGZ12 | 1 | 2016-02-19 |  | 45W CPO-T XTRA | Philips | 3000K | 45.00 | 24000 | SON |  | PrimaVision Xtreme CPO45W | 1 | 2016-02-19 |  | PV45 |  |  | 5.00 | 175200 | [5 empty] | Mastdeur | 1 | 2015-11-02 |  | Mastdeur | Mastdeur | NVT |  | RODE TORENSTRAAT | 52.1402 | 6.1965 | 210399 | 461647 | 28 | Rodetorenstraat | Zutphen | Gemeente Zutphen |  |  | Centrum - De Hoven | 871687120055929183 |  |  |  |  | 7201 DH | [5 empty] | Liander |  |  |  | In bedrijf
9 | 155603 | https://lms.nederlandslicht.nl/qr/report/155603 | 52.1396 | 6.1944 | 210260.0388 | 461573.0532 | s Gravenhof |  | 8.72e+17 | Centrum - Masterplan | ZUTPHEN | 1985-01-01 | Gemeente Zutphen |  |  |  | Gemeente Zutphen | In bedrijf | Liander |  |  |  |  | Nacht | Bemeterd | [6 empty] | 2036-02-19 | 2025-01-01 | KAAL |  |  |  | RODE TORENSTRAAT | [26 empty] | PM ST 4,0 CO T60 GG M N6009 | 1 | 1985-01-01 |  | PM ST 4,0 CO T60 ET N6009 | 4.00 | CONISCH | STAAL | 6009 DENNENGROEN | GESCHILDERD | NVT |  | 350400 |  | BEAUREGARD 2 RVS 1XCPO 45W OPAAL R6009 | 1 | 2016-02-19 | [15 empty] | LAMP PH MST CPO TW 45W 728 XTRA PGZ12 | 1 | 2016-02-19 |  | 45W CPO-T XTRA | Philips | 3000K | 45.00 | 24000 | SON |  | PrimaVision Xtreme CPO45W | 1 | 2016-02-19 |  | PV45 |  |  | 5.00 | 175200 | [5 empty] | Mastdeur | 1 | 1985-01-01 |  | Mastdeur | Mastdeur | NVT |  | RODE TORENSTRAAT | 52.1402 | 6.1965 | 210399 | 461647 | 28 | Rodetorenstraat | Zutphen | Gemeente Zutphen |  |  | Centrum - De Hoven | 871687120055929183 |  |  |  |  | 7201 DH | [5 empty] | Liander |  |  |  | In bedrijf
10 | 155604 | https://lms.nederlandslicht.nl/qr/report/155604 | 52.1395 | 6.194 | 210230.9398 | 461562.644 | s Gravenhof |  | 8.72e+17 | Centrum - Masterplan | ZUTPHEN | 1985-01-01 | Gemeente Zutphen |  |  |  | Gemeente Zutphen | In bedrijf | Liander |  |  |  |  | Nacht | Bemeterd | [6 empty] | 2036-02-19 | 2025-01-01 | KAAL |  |  |  | RODE TORENSTRAAT | [26 empty] | PM ST 4,0 CO T60 GG M N6009 | 1 | 1985-01-01 |  | PM ST 4,0 CO T60 ET N6009 | 4.00 | CONISCH | STAAL | 6009 DENNENGROEN | GESCHILDERD | NVT |  | 350400 |  | BEAUREGARD 2 RVS 1XCPO 45W OPAAL R6009 | 1 | 2016-02-19 | [15 empty] | LAMP PH MST CPO TW 45W 728 XTRA PGZ12 | 1 | 2016-02-19 |  | 45W CPO-T XTRA | Philips | 3000K | 45.00 | 24000 | SON |  | PrimaVision Xtreme CPO45W | 1 | 2016-02-19 |  | PV45 |  |  | 5.00 | 175200 | [5 empty] | Mastdeur | 1 | 1985-01-01 |  | Mastdeur | Mastdeur | NVT |  | RODE TORENSTRAAT | 52.1402 | 6.1965 | 210399 | 461647 | 28 | Rodetorenstraat | Zutphen | Gemeente Zutphen |  |  | Centrum - De Hoven | 871687120055929183 |  |  |  |  | 7201 DH | [5 empty] | Liander |  |  |  | In bedrijf
11 | 155605 | https://lms.nederlandslicht.nl/qr/report/155605 | 52.1392 | 6.1943 | 210252.4298 | 461532.9629 | s Gravenhof |  | 8.72e+17 | Centrum - Masterplan | ZUTPHEN | 2010-01-01 | Gemeente Zutphen |  |  |  | Gemeente Zutphen | In bedrijf | Liander |  |  |  |  | Nacht | Bemeterd |  |  |  | 2020-05-01 |  |  | 2030-01-01 | 2050-01-01 |  |  |  |  | RODE TORENSTRAAT | [26 empty] | PM AL 4,0 CO T60 CM | 1 | 2010-01-01 |  | PM AL 4,0 CO T60 CM | 4.00 | CONISCH | ALUMINIUM | NVT | NVT | NVT |  | 350400 |  | FGS 103 PLL 24W EVSA D60 | 1 | 2010-01-01 |  | FGS103 9010 | [9 empty] | 175200 |  |  |  | LAMP PLL 24W 830 2G11 4P | 1 | 2013-04-19 |  | 24W PLL | Philips | 3000K | 24.00 | 16000 | PLL |  | HFP124 | 1 | 2010-01-01 |  | HFP124 |  |  | 3.00 | 175200 | [5 empty] | Mastdeur | 1 | 2010-01-01 |  | Mastdeur | Mastdeur | NVT |  | RODE TORENSTRAAT | 52.1402 | 6.1965 | 210399 | 461647 | 28 | Rodetorenstraat | Zutphen | Gemeente Zutphen |  |  | Centrum - De Hoven | 871687120055929183 |  |  |  |  | 7201 DH | [5 empty] | Liander |  |  |  | In bedrijf
901 | 155607 | https://lms.nederlandslicht.nl/qr/report/155607 | 52.1392 | 6.1948 | 210284.9948 | 461525.9871 | s Gravenhof |  | 8.72e+17 | Centrum - Masterplan | ZUTPHEN | 2010-01-01 | Gemeente Zutphen |  |  |  | Gemeente Zutphen | In bedrijf | Liander |  |  |  |  | Nacht | Bemeterd | [6 empty] | 2030-01-01 | 2050-01-01 |  |  |  |  | RODE TORENSTRAAT | [26 empty] | GRONDSPOT | 1 | 2010-01-01 |  | GRONDSPOT | 0.00 | grondspot | RVS | NVT | NVT | NVT |  | 350400 |  | GRONDSPOT ONBENOEMD | 1 | 2010-01-01 | [15 empty] | LAMP CDM-TC 35W 830 G8.5 | 1 | 2019-12-02 |  | 35W CDM-T |  |  | 35.00 | 12000 | SON |  | BSN35 | 1 | 2010-01-01 |  | BSN35 |  |  | 5.00 | 175200 | [5 empty] | Mastdeur | 1 | 2010-01-01 |  | Mastdeur | Mastdeur | NVT |  | RODE TORENSTRAAT | 52.1402 | 6.1965 | 210399 | 461647 | 28 | Rodetorenstraat | Zutphen | Gemeente Zutphen |  |  | Centrum - De Hoven | 871687120055929183 |  |  |  |  | 7201 DH | [5 empty] | Liander |  |  |  | In bedrijf
902 | 155608 | https://lms.nederlandslicht.nl/qr/report/155608 | 52.1393 | 6.1948 | 210287.9948 | 461537.9875 | s Gravenhof |  | 8.72e+17 | Centrum - Masterplan | ZUTPHEN | 2010-01-01 | Gemeente Zutphen |  |  |  | Gemeente Zutphen | In bedrijf | Liander |  |  |  |  | Nacht | Bemeterd | [6 empty] | 2030-01-01 | 2050-01-01 |  |  |  |  | RODE TORENSTRAAT | [26 empty] | GRONDSPOT | 1 | 2010-01-01 |  | GRONDSPOT | 0.00 | grondspot | RVS | NVT | NVT | NVT |  | 350400 |  | GRONDSPOT ONBENOEMD | 1 | 2010-01-01 | [15 empty] | CDM-T 35 W 830 | 1 | 2023-11-03 |  | 35W CDM-T | Philips | 3000K | 35.00 | 12000 | SON |  | BSN35 | 1 | 2020-07-16 |  | BSN35 |  |  | 5.00 | 175200 | [5 empty] | Mastdeur | 1 | 2010-01-01 |  | Mastdeur | Mastdeur | NVT |  | RODE TORENSTRAAT | 52.1402 | 6.1965 | 210399 | 461647 | 28 | Rodetorenstraat | Zutphen | Gemeente Zutphen |  |  | Centrum - De Hoven | 871687120055929183 |  |  |  |  | 7201 DH | [5 empty] | Liander |  |  |  | In bedrijf
903 | 155609 | https://lms.nederlandslicht.nl/qr/report/155609 | 52.1393 | 6.195 | 210299.9948 | 461542.9869 | s Gravenhof |  | 8.72e+17 | Centrum - Masterplan | ZUTPHEN | 2010-01-01 | Gemeente Zutphen |  |  |  | Gemeente Zutphen | In bedrijf | Liander |  |  |  |  | Nacht | Bemeterd | [6 empty] | 2030-01-01 | 2050-01-01 |  |  |  |  | RODE TORENSTRAAT | [26 empty] | GRONDSPOT | 1 | 2010-01-01 |  | GRONDSPOT | 0.00 | grondspot | RVS | NVT | NVT | NVT |  | 350400 |  | GRONDSPOT ONBENOEMD | 1 | 2010-01-01 | [15 empty] | LAMP CDM-TC 35W 830 G8.5 | 1 | 2019-12-02 |  | 35W CDM-T |  |  | 35.00 | 12000 | SON |  | BSN35 | 1 | 2010-01-01 |  | BSN35 |  |  | 5.00 | 175200 | [5 empty] | Mastdeur | 1 | 2010-01-01 |  | Mastdeur | Mastdeur | NVT |  | RODE TORENSTRAAT | 52.1402 | 6.1965 | 210399 | 461647 | 28 | Rodetorenstraat | Zutphen | Gemeente Zutphen |  |  | Centrum - De Hoven | 871687120055929183 |  |  |  |  | 7201 DH | [5 empty] | Liander |  |  |  | In bedrijf
904 | 155610 | https://lms.nederlandslicht.nl/qr/report/155610 | 52.1393 | 6.1951 | 210303.9948 | 461541.9867 | s Gravenhof |  | 8.72e+17 | Centrum - Masterplan | ZUTPHEN | 2010-01-01 | Gemeente Zutphen |  |  |  | Gemeente Zutphen | In bedrijf | Liander |  |  |  |  | Nacht | Bemeterd | [6 empty] | 2030-01-01 | 2050-01-01 |  |  |  |  | RODE TORENSTRAAT | [26 empty] | GRONDSPOT | 1 | 2010-01-01 |  | GRONDSPOT | 0.00 | grondspot | RVS | NVT | NVT | NVT |  | 350400 |  | GRONDSPOT ONBENOEMD | 1 | 2010-01-01 | [15 empty] | LAMP CDM-TC 35W 830 G8.5 | 1 | 2019-12-02 |  | 35W CDM-T |  |  | 35.00 | 12000 | SON |  | BSN35 | 1 | 2010-01-01 |  | BSN35 |  |  | 5.00 | 175200 | [5 empty] | Mastdeur | 1 | 2010-01-01 |  | Mastdeur | Mastdeur | NVT |  | RODE TORENSTRAAT | 52.1402 | 6.1965 | 210399 | 461647 | 28 | Rodetorenstraat | Zutphen | Gemeente Zutphen |  |  | Centrum - De Hoven | 871687120055929183 |  |  |  |  | 7201 DH | [5 empty] | Liander |  |  |  | In bedrijf
905 | 155611 | https://lms.nederlandslicht.nl/qr/report/155611 | 52.1393 | 6.1949 | 210294.3788 | 461540.1683 | s Gravenhof |  | 8.72e+17 | Centrum - Masterplan | ZUTPHEN | 2010-01-01 | Gemeente Zutphen |  |  |  | Gemeente Zutphen | In bedrijf | Liander |  |  |  |  | Nacht | Bemeterd | [6 empty] | 2030-01-01 | 2050-01-01 |  |  |  |  | RODE TORENSTRAAT | [26 empty] | WANDARMATUUR | 1 | 2010-01-01 |  | WANDARMATUUR | 4.00 | NVT | THERMISCH VERZINKT | NVT | NVT | NVT |  | 350400 |  | MVF606 1XCDM-T 35W NB CVSA | 1 | 2010-01-01 | [15 empty] | 35W CDM-T | 1 | 2010-01-01 |  | 35W CDM-T |  |  | 35.00 | 12000 | SON |  | BSN35 | 1 | 2010-01-01 |  | BSN35 |  |  | 5.00 | 175200 | [5 empty] | Mastdeur | 1 | 2010-01-01 |  | Mastdeur | Mastdeur | NVT |  | RODE TORENSTRAAT | 52.1402 | 6.1965 | 210399 | 461647 | 28 | Rodetorenstraat | Zutphen | Gemeente Zutphen |  |  | Centrum - De Hoven | 871687120055929183 |  |  |  |  | 7201 DH | [5 empty] | Liander |  |  |  | In bedrijf
905 | 155611 | https://lms.nederlandslicht.nl/qr/report/155611 | 52.1393 | 6.1949 | 210294.3788 | 461540.1683 | s Gravenhof |  | 8.72e+17 | Centrum - Masterplan | ZUTPHEN | 2010-01-01 | Gemeente Zutphen |  |  |  | Gemeente Zutphen | In bedrijf | Liander |  |  |  |  | Nacht | Bemeterd | [6 empty] | 2030-01-01 | 2050-01-01 |  |  |  |  | RODE TORENSTRAAT | [40 empty] | MVF606 1XCDM-T 35W NB CVSA | 2 | 2010-01-01 | [15 empty] | 35W CDM-T | 2 | 2010-01-01 |  | 35W CDM-T |  |  | 35.00 | 12000 | SON |  | BSN35 | 2 | 2010-01-01 |  | BSN35 |  |  | 5.00 | 175200 | [13 empty] | RODE TORENSTRAAT | 52.1402 | 6.1965 | 210399 | 461647 | 28 | Rodetorenstraat | Zutphen | Gemeente Zutphen |  |  | Centrum - De Hoven | 871687120055929183 |  |  |  |  | 7201 DH | [5 empty] | Liander |  |  |  | In bedrijf
3 | 155612 | https://lms.nederlandslicht.nl/qr/report/155612 | 52.1484 | 6.2147 | 211638.5408 | 462571.0178 | Schimmelpennincklaan |  | 8.72e+17 | Noordveen | ZUTPHEN | 2016-11-29 | Gemeente Zutphen | Philips | 5 |  | Gemeente Zutphen | In bedrijf | Liander |  | DIM4A |  |  | Nacht | Bemeterd | [6 empty] | 2042-08-22 | 2056-11-29 |  |  |  |  | BORROSTRAAT | [21 empty] | Openbare verlichting |  |  |  |  | PM AL 5,0 CO T60 TP | 1 | 2016-11-29 |  | PM AL 5,0 CO T60 TP | 5.00 | CONISCH | ALUMINIUM | NVT | NVT | NVT |  | 350400 |  | BGP501 20LED 17,4W WW 3000K 2000LM 7035 DM10 DIM4A CLO SR | 1 | 2022-08-22 |  | BGP501 20LED 17,4W WW 3000K 2000LM 7035 DM10 DIM4A CLO SR | Philips |  |  |  |  | 7035 | 20 |  | 2000.00 | 175200 |  | 17.40 |  | BGP501 20LED 17,4W WW 3000K 2000LM 7035 DM10 DIM4A CLO SR | 1 | 2022-08-22 |  | BGP501 20LED 17,4W WW 3000K 2000LM 7035 DM10 DIM4A CLO SR | Philips | 3000K | 17.40 | 50000 | LED |  | LED DRIVER | 1 | 2022-08-22 |  | LEDDRIVER |  |  | 1.00 | 175200 | [5 empty] | Mastdeur | 1 | 2016-11-29 |  | Mastdeur | Mastdeur | NVT |  | BORROSTRAAT | 52.1491 | 6.2121 | 211455 | 462644 | 12 | Borrostraat | Zutphen | Gemeente Zutphen |  |  | Noordveen | 871687120055929121 |  |  |  |  | 7203 GV | [5 empty] | Liander |  |  |  | In bedrijf
4 | 155615 | https://lms.nederlandslicht.nl/qr/report/155615 | 52.1485 | 6.2149 | 211648.2868 | 462581.5995 | Schimmelpennincklaan |  | 8.72e+17 | Noordveen | ZUTPHEN | 2016-11-29 | Gemeente Zutphen |  |  |  | Gemeente Zutphen | In bedrijf | Liander |  |  |  |  | Nacht | Bemeterd | [6 empty] | 2032-01-01 | 2056-11-29 |  |  |  |  | BORROSTRAAT | [26 empty] | LM AL 6,0 CV EU750/5 T60 CM D=114 | 1 | 2016-11-29 |  | LM AL 6,0 CV EU750/5 T60 CM | 6.00 | CILINDRISCH | ALUMINIUM | NVT | NVT | NVT |  | 350400 |  | ARM 2565 LIBRA R9007 24LED | 1 | 2012-01-01 | [11 empty] | 175200 |  |  |  | LAMP 24LED 40W | 1 | 2012-03-01 |  | LAMP 24LED 40W | Philips | 4000K | 40.00 | 100000 | LED |  | LED DRIVER | 1 | 2012-01-01 |  | LEDDRIVER |  |  | 1.00 | 175200 | [5 empty] | Mastdeur | 1 | 2016-11-29 |  | Mastdeur | Mastdeur | NVT |  | BORROSTRAAT | 52.1491 | 6.2121 | 211455 | 462644 | 12 | Borrostraat | Zutphen | Gemeente Zutphen |  |  | Noordveen | 871687120055929121 |  |  |  |  | 7203 GV | [5 empty] | Liander |  |  |  | In bedrijf
5 | 155616 | https://lms.nederlandslicht.nl/qr/report/155616 | 52.1486 | 6.2151 | 211665.8258 | 462588.922 | Schimmelpennincklaan |  | 8.72e+17 | Noordveen | ZUTPHEN | 2018-02-01 | Gemeente Zutphen |  |  |  | Gemeente Zutphen | In bedrijf | Liander |  |  |  |  | Nacht | Bemeterd | [6 empty] | 2032-01-01 | 2058-02-01 |  |  |  |  | BORROSTRAAT | [26 empty] | LM AL 6,0 CIL EU850/05 T60 CM | 1 | 2018-02-01 |  | LM AL 6,0 CIL EU850/05 T60 CM | 6.00 | CILINDRISCH | ALUMINIUM | NVT | NVT | NVT |  | 350400 |  | ARM 2565 LIBRA R9007 24LED | 1 | 2012-01-01 | [11 empty] | 175200 |  |  |  | LAMP 24LED 40W | 1 | 2011-02-01 |  | LAMP 24LED 40W | Philips | 4000K | 40.00 | 100000 | LED |  | LED DRIVER | 1 | 2012-01-01 |  | LEDDRIVER |  |  | 1.00 | 175200 | [5 empty] | Mastdeur | 1 | 2013-01-01 |  | Mastdeur | Mastdeur | NVT |  | BORROSTRAAT | 52.1491 | 6.2121 | 211455 | 462644 | 12 | Borrostraat | Zutphen | Gemeente Zutphen |  |  | Noordveen | 871687120055929121 |  |  |  |  | 7203 GV | [5 empty] | Liander |  |  |  | In bedrijf
6 | 155617 | https://lms.nederlandslicht.nl/qr/report/155617 | 52.1486 | 6.2154 | 211684.9078 | 462593.5561 | Schimmelpennincklaan |  | 8.72e+17 | Noordveen | ZUTPHEN | 2013-01-01 | Gemeente Zutphen |  |  |  | Gemeente Zutphen | In bedrijf | Liander |  |  |  |  | Nacht | Bemeterd | [6 empty] | 2032-01-01 | 2053-01-01 |  |  |  |  | BORROSTRAAT | [26 empty] | LM AL 6,0 CV EU750/5 T60 CM D=114 | 1 | 2013-01-01 |  | LM AL 6,0 CV EU750/5 T60 CM | 6.00 | CILINDRISCH | ALUMINIUM | NVT | NVT | NVT |  | 350400 |  | ARM 2565 LIBRA R9007 24LED | 1 | 2012-01-01 | [11 empty] | 175200 |  |  |  | LAMP 24LED 40W | 1 | 2012-03-01 |  | LAMP 24LED 40W | Philips | 4000K | 40.00 | 100000 | LED |  | LED DRIVER | 1 | 2012-01-01 |  | LEDDRIVER |  |  | 1.00 | 175200 | [5 empty] | Mastdeur | 1 | 2013-01-01 |  | Mastdeur | Mastdeur | NVT |  | BORROSTRAAT | 52.1491 | 6.2121 | 211455 | 462644 | 12 | Borrostraat | Zutphen | Gemeente Zutphen |  |  | Noordveen | 871687120055929121 |  |  |  |  | 7203 GV | [5 empty] | Liander |  |  |  | In bedrijf
7 | 155618 | https://lms.nederlandslicht.nl/qr/report/155618 | 52.1486 | 6.2157 | 211704.0118 | 462595.0828 | Schimmelpennincklaan |  | 8.72e+17 | Noordveen | ZUTPHEN | 2013-01-01 | Gemeente Zutphen |  |  |  | Gemeente Zutphen | In bedrijf | Liander |  |  |  |  | Nacht | Bemeterd | [6 empty] | 2032-01-01 | 2053-01-01 |  |  |  |  | BORROSTRAAT | [26 empty] | LM AL 6,0 CV EU750/5 T60 CM D=114 | 1 | 2013-01-01 |  | LM AL 6,0 CV EU750/5 T60 CM | 6.00 | CILINDRISCH | ALUMINIUM | NVT | NVT | NVT |  | 350400 |  | ARM 2565 LIBRA R9007 24LED | 1 | 2012-01-01 | [11 empty] | 175200 |  |  |  | LAMP 24LED 40W | 1 | 2012-03-01 |  | LAMP 24LED 40W | Philips | 4000K | 40.00 | 100000 | LED |  | LED DRIVER | 1 | 2012-01-01 |  | LEDDRIVER |  |  | 1.00 | 175200 | [5 empty] | Mastdeur | 1 | 2013-01-01 |  | Mastdeur | Mastdeur | NVT |  | BORROSTRAAT | 52.1491 | 6.2121 | 211455 | 462644 | 12 | Borrostraat | Zutphen | Gemeente Zutphen |  |  | Noordveen | 871687120055929121 |  |  |  |  | 7203 GV | [5 empty] | Liander |  |  |  | In bedrijf
9 | 155619 | https://lms.nederlandslicht.nl/qr/report/155619 | 52.1488 | 6.2147 | 211635.5538 | 462617.7837 | Schimmelpennincklaan |  | 8.72e+17 | Noordveen | ZUTPHEN | 1993-01-01 | Gemeente Zutphen | Philips | 5 |  | Gemeente Zutphen | In bedrijf | Liander |  | DIM4A |  |  | Nacht | Bemeterd | [6 empty] | 2042-08-22 | 2033-01-01 |  |  |  |  | BORROSTRAAT | [21 empty] | Openbare verlichting |  |  |  |  | PM ST 5,0 CO T60 ET M V | 1 | 1993-01-01 |  | PM ST 5,0 CO T60 ET M V | 5.00 | CONISCH | THERMISCH VERZINKT | NVT | NVT | NVT |  | 350400 |  | BGP501 20LED 17,4W WW 3000K 2000LM 7035 DM10 DIM4A CLO SR | 1 | 2022-08-22 |  | BGP501 20LED 17,4W WW 3000K 2000LM 7035 DM10 DIM4A CLO SR | Philips |  |  |  |  | 7035 | 20 |  | 2000.00 | 175200 |  | 17.40 |  | BGP501 20LED 17,4W WW 3000K 2000LM 7035 DM10 DIM4A CLO SR | 1 | 2022-08-22 |  | BGP501 20LED 17,4W WW 3000K 2000LM 7035 DM10 DIM4A CLO SR | Philips | 3000K | 17.40 | 50000 | LED |  | LED DRIVER | 1 | 2022-08-22 |  | LEDDRIVER |  |  | 1.00 | 175200 | [5 empty] | Mastdeur | 1 | 1993-01-01 |  | Mastdeur | Mastdeur | NVT |  | BORROSTRAAT | 52.1491 | 6.2121 | 211455 | 462644 | 12 | Borrostraat | Zutphen | Gemeente Zutphen |  |  | Noordveen | 871687120055929121 |  |  |  |  | 7203 GV | [5 empty] | Liander |  |  |  | In bedrijf
10 | 155620 | https://lms.nederlandslicht.nl/qr/report/155620 | 52.1492 | 6.2147 | 211632.4998 | 462663.2025 | Schimmelpennincklaan |  | 8.72e+17 | Noordveen | ZUTPHEN | 2016-11-29 | Gemeente Zutphen | Philips | 5 |  | Gemeente Zutphen | In bedrijf | Liander |  | DIM4A |  |  | Nacht | Bemeterd | [6 empty] | 2042-08-22 | 2056-11-29 |  |  |  |  | BORROSTRAAT | [21 empty] | Openbare verlichting |  |  |  |  | PM ST 5,0 CO T60 ET M V | 1 | 2016-11-29 |  | PM ST 5,0 CO T60 ET M V | 5.00 | CONISCH | THERMISCH VERZINKT | NVT | NVT | NVT |  | 350400 |  | BGP501 20LED 17,4W WW 3000K 2000LM 7035 DM10 DIM4A CLO SR | 1 | 2022-08-22 |  | BGP501 20LED 17,4W WW 3000K 2000LM 7035 DM10 DIM4A CLO SR | Philips |  |  |  |  | 7035 | 20 |  | 2000.00 | 175200 |  | 17.40 |  | BGP501 20LED 17,4W WW 3000K 2000LM 7035 DM10 DIM4A CLO SR | 1 | 2022-08-22 |  | BGP501 20LED 17,4W WW 3000K 2000LM 7035 DM10 DIM4A CLO SR | Philips | 3000K | 17.40 | 50000 | LED |  | LED DRIVER | 1 | 2022-08-22 |  | LEDDRIVER |  |  | 1.00 | 175200 | [5 empty] | Mastdeur | 1 | 2016-11-29 |  | Mastdeur | Mastdeur | NVT |  | BORROSTRAAT | 52.1491 | 6.2121 | 211455 | 462644 | 12 | Borrostraat | Zutphen | Gemeente Zutphen |  |  | Noordveen | 871687120055929121 |  |  |  |  | 7203 GV | [5 empty] | Liander |  |  |  | In bedrijf
11 | 155623 | https://lms.nederlandslicht.nl/qr/report/155623 | 52.1493 | 6.2153 | 211679.3328 | 462665.8222 | Schimmelpennincklaan |  | 8.72e+17 | Noordveen | ZUTPHEN | 2004-01-01 | Gemeente Zutphen |  |  |  | Gemeente Zutphen | In bedrijf | Liander |  |  |  |  | Nacht | Bemeterd | [6 empty] | 2024-01-01 | 2044-01-01 |  |  |  |  | BORROSTRAAT | [26 empty] | PM ST 6,0 CO T60 ET M V | 1 | 2004-01-01 |  | PM ST 6,0 CO T60 ET M V | 6.00 | CONISCH | THERMISCH VERZINKT | NVT | NVT | NVT |  | 350400 |  | ECLATEC CLIP 28 SNN PL-T 42 W | 1 | 2004-01-01 | [11 empty] | 175200 |  |  |  | LAMP PLT 42W 830 GX24q-4 4P | 1 | 2022-12-31 |  | 42W PLT 830 | Philips | 3000K | 42.00 | 12000 | PLL |  | HFP22-42 | 1 | 2004-01-01 |  | HFP22-42 |  |  | 3.00 | 175200 | [5 empty] | Mastdeur | 1 | 2004-01-01 |  | Mastdeur | Mastdeur | NVT |  | BORROSTRAAT | 52.1491 | 6.2121 | 211455 | 462644 | 12 | Borrostraat | Zutphen | Gemeente Zutphen |  |  | Noordveen | 871687120055929121 |  |  |  |  | 7203 GV | [5 empty] | Liander |  |  |  | In bedrijf
12 | 155624 | https://lms.nederlandslicht.nl/qr/report/155624 | 52.1495 | 6.2153 | 211679.3668 | 462696.6343 | Schimmelpennincklaan |  | 8.72e+17 | Noordveen | ZUTPHEN | 2004-01-01 | Gemeente Zutphen |  |  |  | Gemeente Zutphen | In bedrijf | Liander |  |  |  |  | Nacht | Bemeterd | [6 empty] | 2026-07-08 | 2044-01-01 |  |  |  |  | BORROSTRAAT | [26 empty] | PM ST 6,0 CO T60 ET M V | 1 | 2004-01-01 |  | PM ST 6,0 CO T60 ET M V | 6.00 | CONISCH | THERMISCH VERZINKT | NVT | NVT | NVT |  | 350400 |  | 2650 1XSONT 70W CVSA R7035 | 1 | 2006-07-08 |  | 2650 7035 | Philips |  |  |  |  | 7035 LICHTGRIJS |  |  |  | 175200 |  |  |  | LAMP OSR SON-E I 70W E27 NAV-E 70W/I | 1 | 2023-11-07 |  | 70W SON-I |  |  | 70.00 | 8000 | SON |  | BSN70 | 1 | 2006-07-08 |  | BSN70 |  |  | 7.00 | 175200 | [5 empty] | Mastdeur | 1 | 2004-01-01 |  | Mastdeur | Mastdeur | NVT |  | BORROSTRAAT | 52.1491 | 6.2121 | 211455 | 462644 | 12 | Borrostraat | Zutphen | Gemeente Zutphen |  |  | Noordveen | 871687120055929121 |  |  |  |  | 7203 GV | [5 empty] | Liander |  |  |  | In bedrijf
13 | 155625 | https://lms.nederlandslicht.nl/qr/report/155625 | 52.1496 | 6.2146 | 211629.2798 | 462705.0666 | Schimmelpennincklaan |  | 8.72e+17 | Noordveen | ZUTPHEN | 1993-01-01 | Gemeente Zutphen | Philips | 5 |  | Gemeente Zutphen | In bedrijf | Liander |  | DIM4A |  |  | Nacht | Bemeterd | [6 empty] | 2042-08-22 | 2061-05-03 |  |  |  |  | BORROSTRAAT |  | 2 | [19 empty] | Openbare verlichting |  |  |  |  | PM AL 5,0 CO T60 D114 CM | 1 | 2021-05-03 | [9 empty] | 350400 |  | BGP501 20LED 17,4W WW 3000K 2000LM 7035 DM10 DIM4A CLO SR | 1 | 2022-08-22 |  | BGP501 20LED 17,4W WW 3000K 2000LM 7035 DM10 DIM4A CLO SR | Philips |  |  |  |  | 7035 | 20 |  | 2000.00 | 175200 |  | 17.40 |  | BGP501 20LED 17,4W WW 3000K 2000LM 7035 DM10 DIM4A CLO SR | 1 | 2022-08-22 |  | BGP501 20LED 17,4W WW 3000K 2000LM 7035 DM10 DIM4A CLO SR | Philips | 3000K | 17.40 | 50000 | LED |  | LED DRIVER | 1 | 2022-08-22 |  | LEDDRIVER |  |  | 1.00 | 175200 | [5 empty] | Mastdeur | 1 | 2021-05-03 |  | Mastdeur | Mastdeur | NVT |  | BORROSTRAAT | 52.1491 | 6.2121 | 211455 | 462644 | 12 | Borrostraat | Zutphen | Gemeente Zutphen |  |  | Noordveen | 871687120055929121 |  |  |  |  | 7203 GV | [5 empty] | Liander |  |  |  | In bedrijf
14 | 155626 | https://lms.nederlandslicht.nl/qr/report/155626 | 52.15 | 6.2146 | 211626.7358 | 462752.2226 | Schimmelpennincklaan |  | 8.72e+17 | Noordveen | ZUTPHEN | 1993-01-01 | Gemeente Zutphen | Philips | 5 |  | Gemeente Zutphen | In bedrijf | Liander |  | DIM4A |  |  | Nacht | Bemeterd | [6 empty] | 2042-08-22 | 2033-01-01 |  |  |  |  | BORROSTRAAT | [21 empty] | Openbare verlichting |  |  |  |  | PM ST 5,0 CO T60 ET M V | 1 | 1993-01-01 |  | PM ST 5,0 CO T60 ET M V | 5.00 | CONISCH | THERMISCH VERZINKT | NVT | NVT | NVT |  | 350400 |  | BGP501 20LED 17,4W WW 3000K 2000LM 7035 DM10 DIM4A CLO SR | 1 | 2022-08-22 |  | BGP501 20LED 17,4W WW 3000K 2000LM 7035 DM10 DIM4A CLO SR | Philips |  |  |  |  | 7035 | 20 |  | 2000.00 | 175200 |  | 17.40 |  | BGP501 20LED 17,4W WW 3000K 2000LM 7035 DM10 DIM4A CLO SR | 1 | 2022-08-22 |  | BGP501 20LED 17,4W WW 3000K 2000LM 7035 DM10 DIM4A CLO SR | Philips | 3000K | 17.40 | 50000 | LED |  | LED DRIVER | 1 | 2022-08-22 |  | LEDDRIVER |  |  | 1.00 | 175200 | [5 empty] | Mastdeur | 1 | 1993-01-01 |  | Mastdeur | Mastdeur | NVT |  | BORROSTRAAT | 52.1491 | 6.2121 | 211455 | 462644 | 12 | Borrostraat | Zutphen | Gemeente Zutphen |  |  | Noordveen | 871687120055929121 |  |  |  |  | 7203 GV | [5 empty] | Liander |  |  |  | In bedrijf
15 | 155627 | https://lms.nederlandslicht.nl/qr/report/155627 | 52.1505 | 6.2145 | 211623.3428 | 462798.0571 | Schimmelpennincklaan |  | 8.72e+17 | Noordveen | ZUTPHEN | 1993-01-01 | Gemeente Zutphen | Philips | 5 |  | Gemeente Zutphen | In bedrijf | Liander |  | DIM4A |  |  | Nacht | Bemeterd | [6 empty] | 2042-08-22 | 2033-01-01 |  |  |  |  | BORROSTRAAT | [21 empty] | Openbare verlichting |  |  |  |  | PM ST 5,0 CO T60 ET M V | 1 | 1993-01-01 |  | PM ST 5,0 CO T60 ET M V | 5.00 | CONISCH | THERMISCH VERZINKT | NVT | NVT | NVT |  | 350400 |  | BGP501 20LED 17,4W WW 3000K 2000LM 7035 DM10 DIM4A CLO SR | 1 | 2022-08-22 |  | BGP501 20LED 17,4W WW 3000K 2000LM 7035 DM10 DIM4A CLO SR | Philips |  |  |  |  | 7035 | 20 |  | 2000.00 | 175200 |  | 17.40 |  | BGP501 20LED 17,4W WW 3000K 2000LM 7035 DM10 DIM4A CLO SR | 1 | 2022-08-22 |  | BGP501 20LED 17,4W WW 3000K 2000LM 7035 DM10 DIM4A CLO SR | Philips | 3000K | 17.40 | 50000 | LED |  | LED DRIVER | 1 | 2022-08-22 |  | LEDDRIVER |  |  | 1.00 | 175200 | [5 empty] | Mastdeur | 1 | 1993-01-01 |  | Mastdeur | Mastdeur | NVT |  | BORROSTRAAT | 52.1491 | 6.2121 | 211455 | 462644 | 12 | Borrostraat | Zutphen | Gemeente Zutphen |  |  | Noordveen | 871687120055929121 |  |  |  |  | 7203 GV | [5 empty] | Liander |  |  |  | In bedrijf
16 | 155628 | https://lms.nederlandslicht.nl/qr/report/155628 | 52.1507 | 6.2145 | 211621.4888 | 462827.8584 | Schimmelpennincklaan |  | 8.72e+17 | Noordveen | ZUTPHEN | 1993-01-01 | Gemeente Zutphen | Philips | 5 |  | Gemeente Zutphen | In bedrijf | Liander |  | DIM4A |  |  | Nacht | Bemeterd | [6 empty] | 2042-08-22 | 2033-01-01 |  |  |  |  | BORROSTRAAT | [21 empty] | Openbare verlichting |  |  |  |  | PM ST 5,0 CO T60 ET M V | 1 | 1993-01-01 |  | PM ST 5,0 CO T60 ET M V | 5.00 | CONISCH | THERMISCH VERZINKT | NVT | NVT | NVT |  | 350400 |  | BGP501 20LED 17,4W WW 3000K 2000LM 7035 DM10 DIM4A CLO SR | 1 | 2022-08-22 |  | BGP501 20LED 17,4W WW 3000K 2000LM 7035 DM10 DIM4A CLO SR | Philips |  |  |  |  | 7035 | 20 |  | 2000.00 | 175200 |  | 17.40 |  | BGP501 20LED 17,4W WW 3000K 2000LM 7035 DM10 DIM4A CLO SR | 1 | 2022-08-22 |  | BGP501 20LED 17,4W WW 3000K 2000LM 7035 DM10 DIM4A CLO SR | Philips | 3000K | 17.40 | 50000 | LED |  | LED DRIVER | 1 | 2022-08-22 |  | LEDDRIVER |  |  | 1.00 | 175200 | [5 empty] | Mastdeur | 1 | 1993-01-01 |  | Mastdeur | Mastdeur | NVT |  | BORROSTRAAT | 52.1491 | 6.2121 | 211455 | 462644 | 12 | Borrostraat | Zutphen | Gemeente Zutphen |  |  | Noordveen | 871687120055929121 |  |  |  |  | 7203 GV | [5 empty] | Liander |  |  |  | In bedrijf
17 | 155629 | https://lms.nederlandslicht.nl/qr/report/155629 | 52.1509 | 6.2146 | 211627.4958 | 462844.6597 | Schimmelpennincklaan |  | 8.72e+17 | Noordveen | ZUTPHEN | 2014-05-01 | Gemeente Zutphen |  |  |  | Gemeente Zutphen | In bedrijf | Liander |  | Indal 3A |  |  | Nacht | Bemeterd | [6 empty] | 2034-05-01 | 2054-05-01 |  |  |  |  | BORROSTRAAT | [26 empty] | PM AL 4,5 CO T60 CM P9005 | 1 | 2014-05-01 |  | PM AL 4,5 CO T60 CM P9005 | 4.50 | CONISCH | ALUMINIUM | 9005 DIEPZWART | POEDERCOAT | NVT |  | 350400 |  | KIO 64LED 29W NW 3048LM A900GS 5068 DD3A | 1 | 2014-05-01 |  | 8809 | [9 empty] | 175200 |  |  |  | LAMP 64LED 29W 350mA NW 3048LM D 5068 | 1 | 2014-05-01 |  | KIOI 64LED 29W 350mA NW 3048LM D 5068 | Schreder | 4000K | 29.00 | 100000 | LED |  | LED DRIVER | 1 | 2014-05-01 |  | LEDDRIVER |  |  | 1.00 | 175200 | [5 empty] | Mastdeur | 1 | 2014-05-01 |  | Mastdeur | Mastdeur | NVT |  | BORROSTRAAT | 52.1491 | 6.2121 | 211455 | 462644 | 12 | Borrostraat | Zutphen | Gemeente Zutphen |  |  | Noordveen | 871687120055929121 |  |  |  |  | 7203 GV | [5 empty] | Liander |  |  |  | In bedrijf
801 | 155632 | https://lms.nederlandslicht.nl/qr/report/155632 | 52.1486 | 6.2159 | 211721.9796 | 462595.8378 | Schimmelpennincklaan |  | 8.72e+17 | Noordveen | ZUTPHEN | 2013-01-01 | Gemeente Zutphen |  |  |  | Gemeente Zutphen | In bedrijf | Liander |  |  |  |  | Nacht | Bemeterd | [6 empty] | 2032-01-01 | 2053-01-01 |  |  |  |  | BORROSTRAAT | [26 empty] | WANDARMATUUR | 1 | 2013-01-01 |  | WANDARMATUUR | 4.00 | NVT | THERMISCH VERZINKT | NVT | NVT | NVT |  | 350400 |  | LIGTH INTERNATIONAL TITAN 28LED | 1 | 2012-01-01 | [15 empty] | LAMP 28 LED | 1 | 2013-01-01 |  |  | Philips | 3000K | 30.00 | 100000 | LED |  | LED DRIVER | 1 | 2012-01-01 |  | LEDDRIVER |  |  | 1.00 | 175200 | [5 empty] | Mastdeur | 1 | 2013-01-01 |  | Mastdeur | Mastdeur | NVT |  | BORROSTRAAT | 52.1491 | 6.2121 | 211455 | 462644 | 12 | Borrostraat | Zutphen | Gemeente Zutphen |  |  | Noordveen | 871687120055929121 |  |  |  |  | 7203 GV | [5 empty] | Liander |  |  |  | In bedrijf
802 | 155633 | https://lms.nederlandslicht.nl/qr/report/155633 | 52.1486 | 6.216 | 211728.7931 | 462596.0013 | Schimmelpennincklaan |  | 8.72e+17 | Noordveen | ZUTPHEN | 2013-01-01 | Gemeente Zutphen |  |  |  | Gemeente Zutphen | In bedrijf | Liander |  |  |  |  | Nacht | Bemeterd | [6 empty] | 2032-01-01 | 2053-01-01 |  |  |  |  | BORROSTRAAT | [26 empty] | WANDARMATUUR | 1 | 2013-01-01 |  | WANDARMATUUR | 4.00 | NVT | THERMISCH VERZINKT | NVT | NVT | NVT |  | 350400 |  | LIGTH INTERNATIONAL TITAN 28LED | 1 | 2012-01-01 | [15 empty] | LAMP 28 LED | 1 | 2013-01-01 |  |  | Philips | 3000K | 30.00 | 100000 | LED |  | LED DRIVER | 1 | 2012-01-01 |  | LEDDRIVER |  |  | 1.00 | 175200 | [5 empty] | Mastdeur | 1 | 2013-01-01 |  | Mastdeur | Mastdeur | NVT |  | BORROSTRAAT | 52.1491 | 6.2121 | 211455 | 462644 | 12 | Borrostraat | Zutphen | Gemeente Zutphen |  |  | Noordveen | 871687120055929121 |  |  |  |  | 7203 GV | [5 empty] | Liander |  |  |  | In bedrijf
803 | 155634 | https://lms.nederlandslicht.nl/qr/report/155634 | 52.1486 | 6.2161 | 211734.9565 | 462596.1229 | Schimmelpennincklaan |  | 8.72e+17 | Noordveen | ZUTPHEN | 2013-01-01 | Gemeente Zutphen |  |  |  | Gemeente Zutphen | In bedrijf | Liander |  |  |  |  | Nacht | Bemeterd | [6 empty] | 2032-01-01 | 2053-01-01 |  |  |  |  | BORROSTRAAT | [26 empty] | WANDARMATUUR | 1 | 2013-01-01 |  | WANDARMATUUR | 4.00 | NVT | THERMISCH VERZINKT | NVT | NVT | NVT |  | 350400 |  | LIGTH INTERNATIONAL TITAN 28LED | 1 | 2012-01-01 | [15 empty] | LAMP 28 LED | 1 | 2013-01-01 |  |  | Philips | 3000K | 30.00 | 100000 | LED |  | LED DRIVER | 1 | 2012-01-01 |  | LEDDRIVER |  |  | 1.00 | 175200 | [5 empty] | Mastdeur | 1 | 2013-01-01 |  | Mastdeur | Mastdeur | NVT |  | BORROSTRAAT | 52.1491 | 6.2121 | 211455 | 462644 | 12 | Borrostraat | Zutphen | Gemeente Zutphen |  |  | Noordveen | 871687120055929121 |  |  |  |  | 7203 GV | [5 empty] | Liander |  |  |  | In bedrijf
3 | 155635 | https://lms.nederlandslicht.nl/qr/report/155635 | 52.1426 | 6.1812 | 209351.0908 | 461896.587 | Schoolstraat |  | 8.72e+17 | Centrum - De Hoven | ZUTPHEN | 2017-10-19 | Gemeente Zutphen |  |  |  | Gemeente Zutphen | In bedrijf | Liander |  | Indal 4A |  |  | Nacht | Bemeterd | [6 empty] | 2036-09-05 | 2057-10-19 |  |  |  |  | MULDERSKAMP | [26 empty] | LM AL 6,0 CIL EU850/05 T60 CM | 1 | 2017-10-19 |  | LM AL 6,0 CIL EU850/05 T60 CM | 6.00 | CILINDRISCH | ALUMINIUM | NVT | NVT | NVT |  | 350400 |  | Iridium BGP 381DM GRN19/830 | 1 | 2016-09-05 |  | Iridium BGP 381DM GRN19/830 | Philips |  | DM |  |  | 7035 LICHTGRIJS |  |  | 1900.00 | 175200 |  |  |  | BGP381 DM GRN19/830 | 1 | 2016-09-05 |  | BGP381 DM GRN19/830 | Philips | 830 | 16.00 | 100000 | LED |  | LED DRIVER | 1 | 2016-09-05 |  | LEDDRIVER |  |  | 1.00 | 175200 | [5 empty] | Mastdeur | 1 | 2017-10-19 |  | Mastdeur | Mastdeur | NVT |  | MULDERSKAMP | 52.1433 | 6.1802 | 209279 | 461975 | 12 | Mulderskamp | Zutphen | Gemeente Zutphen |  |  | Centrum - De Hoven | 871687120055929435 |  |  |  |  | 7205 BV | [5 empty] | Liander |  |  |  | In bedrijf
4 | 155636 | https://lms.nederlandslicht.nl/qr/report/155636 | 52.1422 | 6.1812 | 209348.3028 | 461855.1567 | Schoolstraat |  | 8.72e+17 | Centrum - De Hoven | ZUTPHEN | 2017-10-19 | Gemeente Zutphen |  |  |  | Gemeente Zutphen | In bedrijf | Liander |  | Indal 4A |  |  | Nacht | Bemeterd | [6 empty] | 2036-09-05 | 2057-10-19 |  |  |  |  | MULDERSKAMP | [26 empty] | LM AL 6,0 CIL EU850/05 T60 CM | 1 | 2017-10-19 |  | LM AL 6,0 CIL EU850/05 T60 CM | 6.00 | CILINDRISCH | ALUMINIUM | NVT | NVT | NVT |  | 350400 |  | Iridium BGP 381DM GRN19/830 | 1 | 2016-09-05 |  | Iridium BGP 381DM GRN19/830 | Philips |  | DM |  |  | 7035 LICHTGRIJS |  |  | 1900.00 | 175200 |  |  |  | BGP381 DM GRN19/830 | 1 | 2016-09-05 |  | BGP381 DM GRN19/830 | Philips | 830 | 16.00 | 100000 | LED |  | LED DRIVER | 1 | 2016-09-05 |  | LEDDRIVER |  |  | 1.00 | 175200 | [5 empty] | Mastdeur | 1 | 2017-10-19 |  | Mastdeur | Mastdeur | NVT |  | MULDERSKAMP | 52.1433 | 6.1802 | 209279 | 461975 | 12 | Mulderskamp | Zutphen | Gemeente Zutphen |  |  | Centrum - De Hoven | 871687120055929435 |  |  |  |  | 7205 BV | [5 empty] | Liander |  |  |  | In bedrijf
5 | 155637 | https://lms.nederlandslicht.nl/qr/report/155637 | 52.1419 | 6.1812 | 209350.7448 | 461822.97 | Schoolstraat |  | 8.72e+17 | Centrum - De Hoven | ZUTPHEN | 2005-01-01 | Gemeente Zutphen |  |  |  | Gemeente Zutphen | In bedrijf | Liander |  | Indal 4A |  |  | Nacht | Bemeterd | [6 empty] | 2036-09-05 | 2045-01-01 |  |  |  |  | KANONSDIJK | [26 empty] | LM AL 6,0 CV EU750/5 T60 CM D=114 | 1 | 2005-01-01 |  | LM AL 6,0 CV EU750/5 T60 CM | 6.00 | CILINDRISCH | ALUMINIUM | NVT | NVT | NVT |  | 350400 |  | Iridium BGP 381DM GRN19/830 | 1 | 2016-09-05 |  | Iridium BGP 381DM GRN19/830 | Philips |  | DM |  |  | 7035 LICHTGRIJS |  |  | 1900.00 | 175200 |  |  |  | BGP381 DM GRN19/830 | 1 | 2016-09-05 |  | BGP381 DM GRN19/830 | Philips | 830 | 16.00 | 100000 | LED |  | LED DRIVER | 1 | 2016-09-05 |  | LEDDRIVER |  |  | 1.00 | 175200 | [5 empty] | Mastdeur | 1 | 2005-01-01 |  | Mastdeur | Mastdeur | NVT |  | KANONSDIJK | 52.1398 | 6.1832 | 209493 | 461593 | 7 | Oude Kanonsdijk | Zutphen | Gemeente Zutphen |  |  | Centrum - De Hoven | 871687120055929336 |  |  |  |  | 7205 AR | [5 empty] | Liander |  |  |  | In bedrijf
6 | 155638 | https://lms.nederlandslicht.nl/qr/report/155638 | 52.1421 | 6.1817 | 209386.2198 | 461843.0096 | Schoolstraat |  | 8.72e+17 | Centrum - De Hoven | ZUTPHEN | 2017-06-14 | Gemeente Zutphen |  |  |  | Gemeente Zutphen | In bedrijf | Liander |  | Indal 4A |  |  | Nacht | Bemeterd | [6 empty] | 2037-07-11 | 2057-06-14 |  |  |  |  | KANONSDIJK | [26 empty] | LM AL 6,0 CIL EU750/05 T60 CM | 1 | 2017-06-14 |  | LM AL 6,0 CI EU750/5 T60 CM | 6.00 | CILINDRISCH | ALUMINIUM | NVT | NVT | NVT |  | 350400 |  | Iridium BGP 381DM GRN11/830 | 1 | 2017-07-11 | [15 empty] | BGP381 DM GRN11/830 | 1 | 2017-07-11 |  | BGP381 DM GRN11/830 | Philips | 3000K | 11.00 | 100000 | LED |  | LED DRIVER | 1 | 2017-07-11 |  | LEDDRIVER |  |  | 1.00 | 175200 | [5 empty] | Mastdeur | 1 | 2017-06-14 |  | Mastdeur | Mastdeur | NVT |  | KANONSDIJK | 52.1398 | 6.1832 | 209493 | 461593 | 7 | Oude Kanonsdijk | Zutphen | Gemeente Zutphen |  |  | Centrum - De Hoven | 871687120055929336 |  |  |  |  | 7205 AR | [5 empty] | Liander |  |  |  | In bedrijf
3 | 155639 | https://lms.nederlandslicht.nl/qr/report/155639 | 52.1305 | 6.1976 | 210490.0628 | 460562.6464 | Schouwlaaksweg |  | 8.72e+17 | Waterkwartier | ZUTPHEN | 1985-01-01 | Gemeente Zutphen | Schreder | 5 |  | Gemeente Zutphen | In bedrijf | Liander |  | Indal 4A |  |  | Nacht | Bemeterd | [6 empty] | 2038-05-30 | 2025-01-01 | KAAL |  |  |  | HAYDNSTRAAT | [26 empty] | PM ST 4,0 CO T60 GG M V | 1 | 1985-01-01 |  | PM ST 4,0 CO T60 ET V | 4.00 | CONISCH | THERMISCH VERZINKT | NVT | NVT | NVT |  | 350400 |  | Friza 5118 WW Back Light 8 leds 350 mA | 1 | 2018-05-30 |  | Friza 8LED/5118BL/3000K | Schreder |  | 5118BL |  |  | AKZO 150 | 8 |  | 1100.00 | 175200 |  |  |  | 5118 WW Back Light 8LED 350mA | 1 | 2018-05-30 |  | 5118 WW Back Light 8LED 350mA | Schreder | 3000K | 12.00 | 100000 | LED |  | LED DRIVER | 1 | 2018-05-30 |  | LEDDRIVER |  |  | 1.00 | 175200 | [5 empty] | Mastdeur | 1 | 1985-01-01 |  | Mastdeur | Mastdeur | NVT |  | HAYDNSTRAAT | 52.1308 | 6.2009 | 210711 | 460605 | 2 | Haydnstraat | Zutphen | Gemeente Zutphen |  |  | Waterkwartier | 871687120055929343 |  |  |  |  | 7204 RS | [5 empty] | Liander |  |  |  | In bedrijf
4 | 155640 | https://lms.nederlandslicht.nl/qr/report/155640 | 52.1303 | 6.1981 | 210520.5838 | 460539.3885 | Schouwlaaksweg |  | 8.72e+17 | Waterkwartier | ZUTPHEN | 1985-01-01 | Gemeente Zutphen | Schreder | 5 |  | Gemeente Zutphen | In bedrijf | Liander |  | Indal 4A |  |  | Nacht | Bemeterd | [6 empty] | 2038-05-30 | 2025-01-01 | KAAL |  |  |  | HAYDNSTRAAT | [26 empty] | PM ST 4,0 CO T60 GG M V | 1 | 1985-01-01 |  | PM ST 4,0 CO T60 ET V | 4.00 | CONISCH | THERMISCH VERZINKT | NVT | NVT | NVT |  | 350400 |  | Friza 5118 WW Back Light 8 leds 350 mA | 1 | 2018-05-30 |  | Friza 8LED/5118BL/3000K | Schreder |  | 5118BL |  |  | AKZO 150 | 8 |  | 1100.00 | 175200 |  |  |  | 5118 WW Back Light 8LED 350mA | 1 | 2018-05-30 |  | 5118 WW Back Light 8LED 350mA | Schreder | 3000K | 12.00 | 100000 | LED |  | LED DRIVER | 1 | 2018-05-30 |  | LEDDRIVER |  |  | 1.00 | 175200 | [5 empty] | Mastdeur | 1 | 1985-01-01 |  | Mastdeur | Mastdeur | NVT |  | HAYDNSTRAAT | 52.1308 | 6.2009 | 210711 | 460605 | 2 | Haydnstraat | Zutphen | Gemeente Zutphen |  |  | Waterkwartier | 871687120055929343 |  |  |  |  | 7204 RS | [5 empty] | Liander |  |  |  | In bedrijf
5 | 155641 | https://lms.nederlandslicht.nl/qr/report/155641 | 52.1301 | 6.1985 | 210548.9108 | 460517.3435 | Schouwlaaksweg |  | 8.72e+17 | Waterkwartier | ZUTPHEN | 1985-01-01 | Gemeente Zutphen | Schreder | 5 |  | Gemeente Zutphen | In bedrijf | Liander |  | Indal 4A |  |  | Nacht | Bemeterd | [6 empty] | 2038-05-30 | 2025-01-01 | KAAL |  |  |  | HAYDNSTRAAT | [26 empty] | PM ST 4,0 CO T60 GG M V | 1 | 1985-01-01 |  | PM ST 4,0 CO T60 ET V | 4.00 | CONISCH | THERMISCH VERZINKT | NVT | NVT | NVT |  | 350400 |  | Friza 5118 WW Back Light 8 leds 350 mA | 1 | 2018-05-30 |  | Friza 8LED/5118BL/3000K | Schreder |  | 5118BL |  |  | AKZO 150 | 8 |  | 1100.00 | 175200 |  |  |  | 5118 WW Back Light 8LED 350mA | 1 | 2018-05-30 |  | 5118 WW Back Light 8LED 350mA | Schreder | 3000K | 12.00 | 100000 | LED |  | LED DRIVER | 1 | 2018-05-30 |  | LEDDRIVER |  |  | 1.00 | 175200 | [5 empty] | Mastdeur | 1 | 1985-01-01 |  | Mastdeur | Mastdeur | NVT |  | HAYDNSTRAAT | 52.1308 | 6.2009 | 210711 | 460605 | 2 | Haydnstraat | Zutphen | Gemeente Zutphen |  |  | Waterkwartier | 871687120055929343 |  |  |  |  | 7204 RS | [5 empty] | Liander |  |  |  | In bedrijf
6 | 155642 | https://lms.nederlandslicht.nl/qr/report/155642 | 52.1299 | 6.1989 | 210575.7718 | 460497.1015 | Schouwlaaksweg |  | 8.72e+17 | Waterkwartier | ZUTPHEN | 1985-01-01 | Gemeente Zutphen | Schreder | 5 |  | Gemeente Zutphen | In bedrijf | Liander |  | Indal 4A |  |  | Nacht | Bemeterd | [6 empty] | 2038-05-30 | 2025-01-01 | KAAL |  |  |  | HAYDNSTRAAT | [26 empty] | PM ST 4,0 CO T60 GG M V | 1 | 1985-01-01 |  | PM ST 4,0 CO T60 ET V | 4.00 | CONISCH | THERMISCH VERZINKT | NVT | NVT | NVT |  | 350400 |  | Friza 5118 WW Back Light 8 leds 350 mA | 1 | 2018-05-30 |  | Friza 8LED/5118BL/3000K | Schreder |  | 5118BL |  |  | AKZO 150 | 8 |  | 1100.00 | 175200 |  |  |  | 5118 WW Back Light 8LED 350mA | 1 | 2018-05-30 |  | 5118 WW Back Light 8LED 350mA | Schreder | 3000K | 12.00 | 100000 | LED |  | LED DRIVER | 1 | 2018-05-30 |  | LEDDRIVER |  |  | 1.00 | 175200 | [5 empty] | Mastdeur | 1 | 1985-01-01 |  | Mastdeur | Mastdeur | NVT |  | HAYDNSTRAAT | 52.1308 | 6.2009 | 210711 | 460605 | 2 | Haydnstraat | Zutphen | Gemeente Zutphen |  |  | Waterkwartier | 871687120055929343 |  |  |  |  | 7204 RS | [5 empty] | Liander |  |  |  | In bedrijf
7 | 155643 | https://lms.nederlandslicht.nl/qr/report/155643 | 52.1297 | 6.1993 | 210603.1718 | 460475.3669 | Schouwlaaksweg |  | 8.72e+17 | Waterkwartier | ZUTPHEN | 1985-01-01 | Gemeente Zutphen | Schreder | 5 |  | Gemeente Zutphen | In bedrijf | Liander |  | Indal 4A |  |  | Nacht | Bemeterd | [6 empty] | 2038-05-30 | 2025-01-01 | KAAL |  |  |  | HAYDNSTRAAT | [26 empty] | PM ST 4,0 CO T60 GG M V | 1 | 1985-01-01 |  | PM ST 4,0 CO T60 ET V | 4.00 | CONISCH | THERMISCH VERZINKT | NVT | NVT | NVT |  | 350400 |  | Friza 5118 WW Back Light 8 leds 350 mA | 1 | 2018-05-30 |  | Friza 8LED/5118BL/3000K | Schreder |  | 5118BL |  |  | AKZO 150 | 8 |  | 1100.00 | 175200 |  |  |  | 5118 WW Back Light 8LED 350mA | 1 | 2018-05-30 |  | 5118 WW Back Light 8LED 350mA | Schreder | 3000K | 12.00 | 100000 | LED |  | LED DRIVER | 1 | 2018-05-30 |  | LEDDRIVER |  |  | 1.00 | 175200 | [5 empty] | Mastdeur | 1 | 1985-01-01 |  | Mastdeur | Mastdeur | NVT |  | HAYDNSTRAAT | 52.1308 | 6.2009 | 210711 | 460605 | 2 | Haydnstraat | Zutphen | Gemeente Zutphen |  |  | Waterkwartier | 871687120055929343 |  |  |  |  | 7204 RS | [5 empty] | Liander |  |  |  | In bedrijf
8 | 155645 | https://lms.nederlandslicht.nl/qr/report/155645 | 52.1295 | 6.1997 | 210634.8378 | 460452.0545 | Schouwlaaksweg |  | 8.72e+17 | Waterkwartier | ZUTPHEN | 1985-01-01 | Gemeente Zutphen | Schreder | 5 |  | Gemeente Zutphen | In bedrijf | Liander |  | Indal 4A |  |  | Nacht | Bemeterd | [6 empty] | 2038-05-30 | 2025-01-01 | KAAL |  |  |  | HAYDNSTRAAT | [26 empty] | PM ST 4,0 CO T60 GG M V | 1 | 1985-01-01 |  | PM ST 4,0 CO T60 ET V | 4.00 | CONISCH | THERMISCH VERZINKT | NVT | NVT | NVT |  | 350400 |  | Friza 5118 WW Back Light 8 leds 350 mA | 1 | 2018-05-30 |  | Friza 8LED/5118BL/3000K | Schreder |  | 5118BL |  |  | AKZO 150 | 8 |  | 1100.00 | 175200 |  |  |  | 5118 WW Back Light 8LED 350mA | 1 | 2018-05-30 |  | 5118 WW Back Light 8LED 350mA | Schreder | 3000K | 12.00 | 100000 | LED |  | LED DRIVER | 1 | 2018-05-30 |  | LEDDRIVER |  |  | 1.00 | 175200 | [5 empty] | Mastdeur | 1 | 1985-01-01 |  | Mastdeur | Mastdeur | NVT |  | HAYDNSTRAAT | 52.1308 | 6.2009 | 210711 | 460605 | 2 | Haydnstraat | Zutphen | Gemeente Zutphen |  |  | Waterkwartier | 871687120055929343 |  |  |  |  | 7204 RS | [5 empty] | Liander |  |  |  | In bedrijf
9 | 155646 | https://lms.nederlandslicht.nl/qr/report/155646 | 52.1293 | 6.2002 | 210664.9558 | 460437.9626 | Schouwlaaksweg |  | 8.72e+17 | Waterkwartier | ZUTPHEN | 1985-01-01 | Gemeente Zutphen | Schreder | 5 |  | Gemeente Zutphen | In bedrijf | Liander |  | Indal 4A |  |  | Nacht | Bemeterd | [6 empty] | 2041-06-15 | 2025-01-01 | KAAL |  |  |  | HAYDNSTRAAT | [26 empty] | PM ST 4,0 CO T60 GG M V | 1 | 1985-01-01 |  | PM ST 4,0 CO T60 ET V | 4.00 | CONISCH | THERMISCH VERZINKT | NVT | NVT | NVT |  | 350400 |  | Friza 5118 WW Back Light 8 leds 350 mA | 1 | 2021-06-15 |  | Friza 8LED/5118BL/3000K | Schreder |  | 5118BL |  |  | AKZO 150 | 8 |  | 1100.00 | 175200 |  |  |  | 5118 WW Back Light 8LED 350mA | 1 | 2021-06-15 |  | 5118 WW Back Light 8LED 350mA | Schreder | 3000K | 12.00 | 100000 | LED |  | LED DRIVER | 1 | 2021-06-15 |  | LEDDRIVER |  |  | 1.00 | 175200 | [5 empty] | Mastdeur | 1 | 1985-01-01 |  | Mastdeur | Mastdeur | NVT |  | HAYDNSTRAAT | 52.1308 | 6.2009 | 210711 | 460605 | 2 | Haydnstraat | Zutphen | Gemeente Zutphen |  |  | Waterkwartier | 871687120055929343 |  |  |  |  | 7204 RS | [5 empty] | Liander |  |  |  | In bedrijf
10 | 155647 | https://lms.nederlandslicht.nl/qr/report/155647 | 52.1292 | 6.2006 | 210697.7888 | 460427.7902 | Schouwlaaksweg |  | 8.72e+17 | Waterkwartier | ZUTPHEN | 1985-01-01 | Gemeente Zutphen | Schreder | 5 |  | Gemeente Zutphen | In bedrijf | Liander |  | Indal 4A |  |  | Nacht | Bemeterd | [6 empty] | 2038-05-30 | 2025-01-01 | KAAL |  |  |  | HAYDNSTRAAT | [26 empty] | PM ST 4,0 CO T60 GG M V | 1 | 1985-01-01 |  | PM ST 4,0 CO T60 ET V | 4.00 | CONISCH | THERMISCH VERZINKT | NVT | NVT | NVT |  | 350400 |  | Friza 5118 WW Back Light 8 leds 350 mA | 1 | 2018-05-30 |  | Friza 8LED/5118BL/3000K | Schreder |  | 5118BL |  |  | AKZO 150 | 8 |  | 1100.00 | 175200 |  |  |  | 5118 WW Back Light 8LED 350mA | 1 | 2018-05-30 |  | 5118 WW Back Light 8LED 350mA | Schreder | 3000K | 12.00 | 100000 | LED |  | LED DRIVER | 1 | 2018-05-30 |  | LEDDRIVER |  |  | 1.00 | 175200 | [5 empty] | Mastdeur | 1 | 1985-01-01 |  | Mastdeur | Mastdeur | NVT |  | HAYDNSTRAAT | 52.1308 | 6.2009 | 210711 | 460605 | 2 | Haydnstraat | Zutphen | Gemeente Zutphen |  |  | Waterkwartier | 871687120055929343 |  |  |  |  | 7204 RS | [5 empty] | Liander |  |  |  | In bedrijf
501 | 155648 | https://lms.nederlandslicht.nl/qr/report/155648 | 52.1292 | 6.2015 | 210755.1638 | 460418.8035 | Schouwlaaksweg |  | 8.72e+17 | Waterkwartier | ZUTPHEN | 1985-01-01 | Gemeente Zutphen |  |  |  | Gemeente Zutphen | In bedrijf | Liander |  |  |  |  | Nacht | Bemeterd | [6 empty] | 2040-02-18 | 2025-01-01 | KAAL |  |  |  | TICHELKUILEN NOORD | [26 empty] | PM ST 4,0 CO T60 GG M V | 1 | 1985-01-01 |  | PM ST 4,0 CO T60 ET V | 4.00 | CONISCH | THERMISCH VERZINKT | NVT | NVT | NVT |  | 350400 |  | 2000 1XPLL 24W CVSA | 1 | 2020-02-18 |  | CDS711 9005 | INDAL |  |  |  |  | 9005 DIEPZWART |  |  |  | 175200 |  |  |  | LAMP PLL 24W 830 2G11 4P | 1 | 2023-11-01 |  | 24W PLL | Philips | 3000K | 24.00 | 16000 | PLL |  | HFP136 | 1 | 2002-01-01 |  | HFP136 |  |  | 5.00 | 175200 | [5 empty] | Mastdeur | 1 | 1985-01-01 |  | Mastdeur | Mastdeur | NVT |  | TICHELKUILEN NOORD | 52.1266 | 6.2068 | 211121 | 460141 | 84 | Tichelkuilen | Zutphen | Gemeente Zutphen |  |  | Zuidwijken | 871687120055929480 |  |  |  |  | 7206 BE | [5 empty] | Liander |  |  |  | In bedrijf
502 | 155649 | https://lms.nederlandslicht.nl/qr/report/155649 | 52.1291 | 6.2018 | 210778.3778 | 460410.8336 | Schouwlaaksweg |  | 8.72e+17 | Waterkwartier | ZUTPHEN | 1985-01-01 | Gemeente Zutphen | Schreder | 5 |  | Gemeente Zutphen | In bedrijf | Liander |  | DIM4A |  |  | Nacht | Bemeterd |  |  |  | 2020-05-01 |  |  | 2042-08-22 | 2062-08-22 | NEDAL |  |  |  | TICHELKUILEN NOORD | [21 empty] | Openbare verlichting |  |  |  |  | PM AL 4,0 CO T60 PE | 1 | 2022-08-22 |  | PM AL 4,0 CO T60 PE | 4.00 | CONISCH | ALUMINIUM | NVT | NVT | NVT |  | 350400 |  | FRIZA 8LED 10W WW 3000K 1336LM AKZO900GS 5118BL DIM4A CLO SR | 1 | 2022-08-22 |  | FRIZA 8LED 10W WW 3000K 1336LM AKZO900GS 5118BL DIM4A CLO SR | Schreder |  |  |  |  | AKZO900GS | 8 |  | 1336.00 | 175200 |  | 10.00 |  | FRIZA 8LED 10W WW 3000K 1336LM AKZO900GS 5118BL DIM4A CLO SR | 1 | 2022-08-22 |  | FRIZA 8LED 10W WW 3000K 1336LM AKZO900GS 5118BL DIM4A CLO SR | Schreder | 3000K | 10.00 | 100000 | LED |  | LED DRIVER | 1 | 2022-08-22 |  | LEDDRIVER |  |  | 1.00 | 175200 | [5 empty] | Mastdeur | 1 | 2022-08-22 |  | Mastdeur | Mastdeur | NVT |  | TICHELKUILEN NOORD | 52.1266 | 6.2068 | 211121 | 460141 | 84 | Tichelkuilen | Zutphen | Gemeente Zutphen |  |  | Zuidwijken | 871687120055929480 |  |  |  |  | 7206 BE | [5 empty] | Liander |  |  |  | In bedrijf
503 | 155650 | https://lms.nederlandslicht.nl/qr/report/155650 | 52.129 | 6.2021 | 210800.4148 | 460397.8813 | Schouwlaaksweg |  | 8.72e+17 | Waterkwartier | ZUTPHEN | 1985-01-01 | Gemeente Zutphen | Schreder | 5 |  | Gemeente Zutphen | In bedrijf | Liander |  | DIM4A |  |  | Nacht | Bemeterd | [6 empty] | 2042-08-22 | 2062-08-22 | NEDAL |  |  |  | TICHELKUILEN NOORD | [21 empty] | Openbare verlichting |  |  |  |  | PM AL 4,0 CO T60 PE | 1 | 2022-08-22 |  | PM AL 4,0 CO T60 PE | 4.00 | CONISCH | ALUMINIUM | NVT | NVT | NVT |  | 350400 |  | FRIZA 8LED 10W WW 3000K 1336LM AKZO900GS 5118BL DIM4A CLO SR | 1 | 2022-08-22 |  | FRIZA 8LED 10W WW 3000K 1336LM AKZO900GS 5118BL DIM4A CLO SR | Schreder |  |  |  |  | AKZO900GS | 8 |  | 1336.00 | 175200 |  | 10.00 |  | FRIZA 8LED 10W WW 3000K 1336LM AKZO900GS 5118BL DIM4A CLO SR | 1 | 2022-08-22 |  | FRIZA 8LED 10W WW 3000K 1336LM AKZO900GS 5118BL DIM4A CLO SR | Schreder | 3000K | 10.00 | 100000 | LED |  | LED DRIVER | 1 | 2022-08-22 |  | LEDDRIVER |  |  | 1.00 | 175200 | [5 empty] | Mastdeur | 1 | 2022-08-22 |  | Mastdeur | Mastdeur | NVT |  | TICHELKUILEN NOORD | 52.1266 | 6.2068 | 211121 | 460141 | 84 | Tichelkuilen | Zutphen | Gemeente Zutphen |  |  | Zuidwijken | 871687120055929480 |  |  |  |  | 7206 BE | [5 empty] | Liander |  |  |  | In bedrijf
504 | 155651 | https://lms.nederlandslicht.nl/qr/report/155651 | 52.1288 | 6.2024 | 210818.6058 | 460381.0014 | Schouwlaaksweg |  | 8.72e+17 | Waterkwartier | ZUTPHEN | 1985-01-01 | Gemeente Zutphen | Schreder | 5 |  | Gemeente Zutphen | In bedrijf | Liander |  | DIM4A |  |  | Nacht | Bemeterd | [6 empty] | 2042-08-22 | 2062-08-22 | NEDAL |  |  |  | TICHELKUILEN NOORD | [21 empty] | Openbare verlichting |  |  |  |  | PM AL 4,0 CO T60 PE | 1 | 2022-08-22 |  | PM AL 4,0 CO T60 PE | 4.00 | CONISCH | ALUMINIUM | NVT | NVT | NVT |  | 350400 |  | FRIZA 8LED 10W WW 3000K 1336LM AKZO900GS 5118BL DIM4A CLO SR | 1 | 2022-08-22 |  | FRIZA 8LED 10W WW 3000K 1336LM AKZO900GS 5118BL DIM4A CLO SR | Schreder |  |  |  |  | AKZO900GS | 8 |  | 1336.00 | 175200 |  | 10.00 |  | FRIZA 8LED 10W WW 3000K 1336LM AKZO900GS 5118BL DIM4A CLO SR | 1 | 2022-08-22 |  | FRIZA 8LED 10W WW 3000K 1336LM AKZO900GS 5118BL DIM4A CLO SR | Schreder | 3000K | 10.00 | 100000 | LED |  | LED DRIVER | 1 | 2022-08-22 |  | LEDDRIVER |  |  | 1.00 | 175200 | [5 empty] | Mastdeur | 1 | 2022-08-22 |  | Mastdeur | Mastdeur | NVT |  | TICHELKUILEN NOORD | 52.1266 | 6.2068 | 211121 | 460141 | 84 | Tichelkuilen | Zutphen | Gemeente Zutphen |  |  | Zuidwijken | 871687120055929480 |  |  |  |  | 7206 BE | [5 empty] | Liander |  |  |  | In bedrijf
505 | 155652 | https://lms.nederlandslicht.nl/qr/report/155652 | 52.1286 | 6.2026 | 210833.7918 | 460360.2646 | Schouwlaaksweg |  | 8.72e+17 | Waterkwartier | ZUTPHEN | 1985-01-01 | Gemeente Zutphen | Schreder | 5 |  | Gemeente Zutphen | In bedrijf | Liander |  | DIM4A |  |  | Nacht | Bemeterd | [6 empty] | 2042-08-22 | 2062-08-22 | NEDAL |  |  |  | TICHELKUILEN NOORD | [21 empty] | Openbare verlichting |  |  |  |  | PM AL 4,0 CO T60 PE | 1 | 2022-08-22 |  | PM AL 4,0 CO T60 PE | 4.00 | CONISCH | ALUMINIUM | NVT | NVT | NVT |  | 350400 |  | FRIZA 8LED 10W WW 3000K 1336LM AKZO900GS 5118BL DIM4A CLO SR | 1 | 2022-08-22 |  | FRIZA 8LED 10W WW 3000K 1336LM AKZO900GS 5118BL DIM4A CLO SR | Schreder |  |  |  |  | AKZO900GS | 8 |  | 1336.00 | 175200 |  | 10.00 |  | FRIZA 8LED 10W WW 3000K 1336LM AKZO900GS 5118BL DIM4A CLO SR | 1 | 2022-08-22 |  | FRIZA 8LED 10W WW 3000K 1336LM AKZO900GS 5118BL DIM4A CLO SR | Schreder | 3000K | 10.00 | 100000 | LED |  | LED DRIVER | 1 | 2022-08-22 |  | LEDDRIVER |  |  | 1.00 | 175200 | [5 empty] | Mastdeur | 1 | 2022-08-22 |  | Mastdeur | Mastdeur | NVT |  | TICHELKUILEN NOORD | 52.1266 | 6.2068 | 211121 | 460141 | 84 | Tichelkuilen | Zutphen | Gemeente Zutphen |  |  | Zuidwijken | 871687120055929480 |  |  |  |  | 7206 BE | [5 empty] | Liander |  |  |  | In bedrijf
506 | 155653 | https://lms.nederlandslicht.nl/qr/report/155653 | 52.1284 | 6.2028 | 210845.9638 | 460338.5961 | Schouwlaaksweg |  | 8.72e+17 | Waterkwartier | ZUTPHEN | 1985-01-01 | Gemeente Zutphen | Schreder | 5 |  | Gemeente Zutphen | In bedrijf | Liander |  | DIM4A |  |  | Nacht | Bemeterd | [6 empty] | 2042-08-22 | 2062-08-22 | NEDAL |  |  |  | TICHELKUILEN NOORD | [21 empty] | Openbare verlichting |  |  |  |  | PM AL 4,0 CO T60 PE | 1 | 2022-08-22 |  | PM AL 4,0 CO T60 PE | 4.00 | CONISCH | ALUMINIUM | NVT | NVT | NVT |  | 350400 |  | FRIZA 8LED 10W WW 3000K 1336LM AKZO900GS 5118BL DIM4A CLO SR | 1 | 2022-08-22 |  | FRIZA 8LED 10W WW 3000K 1336LM AKZO900GS 5118BL DIM4A CLO SR | Schreder |  |  |  |  | AKZO900GS | 8 |  | 1336.00 | 175200 |  | 10.00 |  | FRIZA 8LED 10W WW 3000K 1336LM AKZO900GS 5118BL DIM4A CLO SR | 1 | 2022-08-22 |  | FRIZA 8LED 10W WW 3000K 1336LM AKZO900GS 5118BL DIM4A CLO SR | Schreder | 3000K | 10.00 | 100000 | LED |  | LED DRIVER | 1 | 2022-08-22 |  | LEDDRIVER |  |  | 1.00 | 175200 | [5 empty] | Mastdeur | 1 | 2022-08-22 |  | Mastdeur | Mastdeur | NVT |  | TICHELKUILEN NOORD | 52.1266 | 6.2068 | 211121 | 460141 | 84 | Tichelkuilen | Zutphen | Gemeente Zutphen |  |  | Zuidwijken | 871687120055929480 |  |  |  |  | 7206 BE | [5 empty] | Liander |  |  |  | In bedrijf
507 | 155654 | https://lms.nederlandslicht.nl/qr/report/155654 | 52.1282 | 6.203 | 210858.4798 | 460316.5887 | Schouwlaaksweg |  | 8.72e+17 | Waterkwartier | ZUTPHEN | 1985-01-01 | Gemeente Zutphen | Schreder | 5 |  | Gemeente Zutphen | In bedrijf | Liander |  | DIM4A |  |  | Nacht | Bemeterd | [6 empty] | 2042-08-22 | 2062-08-22 | NEDAL |  |  |  | TICHELKUILEN NOORD | [21 empty] | Openbare verlichting |  |  |  |  | PM AL 4,0 CO T60 PE | 1 | 2022-08-22 |  | PM AL 4,0 CO T60 PE | 4.00 | CONISCH | ALUMINIUM | NVT | NVT | NVT |  | 350400 |  | FRIZA 8LED 10W WW 3000K 1336LM AKZO900GS 5118BL DIM4A CLO SR | 1 | 2022-08-22 |  | FRIZA 8LED 10W WW 3000K 1336LM AKZO900GS 5118BL DIM4A CLO SR | Schreder |  |  |  |  | AKZO900GS | 8 |  | 1336.00 | 175200 |  | 10.00 |  | FRIZA 8LED 10W WW 3000K 1336LM AKZO900GS 5118BL DIM4A CLO SR | 1 | 2022-08-22 |  | FRIZA 8LED 10W WW 3000K 1336LM AKZO900GS 5118BL DIM4A CLO SR | Schreder | 3000K | 10.00 | 100000 | LED |  | LED DRIVER | 1 | 2022-08-22 |  | LEDDRIVER |  |  | 1.00 | 175200 | [5 empty] | Mastdeur | 1 | 2022-08-22 |  | Mastdeur | Mastdeur | NVT |  | TICHELKUILEN NOORD | 52.1266 | 6.2068 | 211121 | 460141 | 84 | Tichelkuilen | Zutphen | Gemeente Zutphen |  |  | Zuidwijken | 871687120055929480 |  |  |  |  | 7206 BE | [5 empty] | Liander |  |  |  | In bedrijf
508 | 155655 | https://lms.nederlandslicht.nl/qr/report/155655 | 52.128 | 6.2032 | 210871.8158 | 460294.4182 | Schouwlaaksweg |  | 8.72e+17 | Waterkwartier | ZUTPHEN | 1985-01-01 | Gemeente Zutphen | Schreder | 5 |  | Gemeente Zutphen | In bedrijf | Liander |  | DIM4A |  |  | Nacht | Bemeterd |  |  |  | 2020-05-01 |  |  | 2042-08-22 | 2062-08-22 | NEDAL |  |  |  | TICHELKUILEN NOORD | [21 empty] | Openbare verlichting |  |  |  |  | PM AL 4,0 CO T60 PE | 1 | 2022-08-22 |  | PM AL 4,0 CO T60 PE | 4.00 | CONISCH | ALUMINIUM | NVT | NVT | NVT |  | 350400 |  | FRIZA 8LED 10W WW 3000K 1336LM AKZO900GS 5118BL DIM4A CLO SR | 1 | 2022-08-22 |  | FRIZA 8LED 10W WW 3000K 1336LM AKZO900GS 5118BL DIM4A CLO SR | Schreder |  |  |  |  | AKZO900GS | 8 |  | 1336.00 | 175200 |  | 10.00 |  | FRIZA 8LED 10W WW 3000K 1336LM AKZO900GS 5118BL DIM4A CLO SR | 1 | 2022-08-22 |  | FRIZA 8LED 10W WW 3000K 1336LM AKZO900GS 5118BL DIM4A CLO SR | Schreder | 3000K | 10.00 | 100000 | LED |  | LED DRIVER | 1 | 2022-08-22 |  | LEDDRIVER |  |  | 1.00 | 175200 | [5 empty] | Mastdeur | 1 | 2022-08-22 |  | Mastdeur | Mastdeur | NVT |  | TICHELKUILEN NOORD | 52.1266 | 6.2068 | 211121 | 460141 | 84 | Tichelkuilen | Zutphen | Gemeente Zutphen |  |  | Zuidwijken | 871687120055929480 |  |  |  |  | 7206 BE | [5 empty] | Liander |  |  |  | In bedrijf
509 | 155656 | https://lms.nederlandslicht.nl/qr/report/155656 | 52.1279 | 6.2034 | 210889.1988 | 460274.9814 | Schouwlaaksweg |  | 8.72e+17 | Waterkwartier | ZUTPHEN | 1985-01-01 | Gemeente Zutphen |  |  |  | Gemeente Zutphen | In bedrijf | Liander |  |  |  |  | Nacht | Bemeterd | [6 empty] | 2039-11-01 | 2059-11-01 | SAPA |  |  |  | TICHELKUILEN NOORD | [26 empty] | PM AL 4,0 CO T60 CP | 1 | 2019-11-01 |  | PM AL 4,0 CO T60 TP | 4.00 | CONISCH | ALUMINIUM | NVT | NVT | NVT |  | 350400 |  | Friza 8LED BL WW 5118 350mA dim 4A | 1 | 2019-11-01 |  | CPS200 9010 | Philips | [8 empty] | 175200 |  |  |  | 5118 WW Back Light 8LED 350mA | 1 | 2019-11-01 |  | 5118 WW Back Light 8LED 350mA | Schreder | 3000K | 12.00 | 100000 | LED |  | LED DRIVER | 1 | 2019-11-01 |  | LEDDRIVER |  |  | 1.00 | 175200 | [5 empty] | Mastdeur | 1 | 2019-11-01 |  | Mastdeur | Mastdeur | NVT |  | TICHELKUILEN NOORD | 52.1266 | 6.2068 | 211121 | 460141 | 84 | Tichelkuilen | Zutphen | Gemeente Zutphen |  |  | Zuidwijken | 871687120055929480 |  |  |  |  | 7206 BE | [5 empty] | Liander |  |  |  | In bedrijf
509 | 155656 | https://lms.nederlandslicht.nl/qr/report/155656 | 52.1279 | 6.2034 | 210889.1988 | 460274.9814 | Schouwlaaksweg |  | 8.72e+17 | Waterkwartier | ZUTPHEN | 1985-01-01 | Gemeente Zutphen |  |  |  | Gemeente Zutphen | In bedrijf | Liander |  |  |  |  | Nacht | Bemeterd | [6 empty] | 2039-11-01 | 2059-11-01 | SAPA |  |  |  | TICHELKUILEN NOORD | [83 empty] | Zekering | 2 | 2019-11-01 |  | Zekering | Zekering | NVT |  | TICHELKUILEN NOORD | 52.1266 | 6.2068 | 211121 | 460141 | 84 | Tichelkuilen | Zutphen | Gemeente Zutphen |  |  | Zuidwijken | 871687120055929480 |  |  |  |  | 7206 BE | [5 empty] | Liander |  |  |  | In bedrijf
510 | 155657 | https://lms.nederlandslicht.nl/qr/report/155657 | 52.1278 | 6.2031 | 210865.8208 | 460273.4811 | Schouwlaaksweg |  | 8.72e+17 | Waterkwartier | ZUTPHEN | 1985-01-01 | Gemeente Zutphen |  |  |  | Gemeente Zutphen | In bedrijf | Liander |  |  |  |  | Nacht | Bemeterd | [6 empty] | 2039-11-01 | 2059-11-01 | SAPA |  |  |  | TICHELKUILEN NOORD | [26 empty] | PM AL 4,0 CO T60 CP | 1 | 2019-11-01 |  | PM AL 4,0 CO T60 TP | 4.00 | CONISCH | ALUMINIUM | NVT | NVT | NVT |  | 350400 |  | Friza 8LED BL WW 5118 350mA dim 4A | 1 | 2019-11-01 |  | CPS200 9010 | Philips | [8 empty] | 175200 |  |  |  | 5118 WW Back Light 8LED 350mA | 1 | 2019-11-01 |  | 5118 WW Back Light 8LED 350mA | Schreder | 3000K | 12.00 | 100000 | LED |  | LED DRIVER | 1 | 2019-11-01 |  | LEDDRIVER |  |  | 1.00 | 175200 | [5 empty] | Mastdeur | 1 | 2019-11-01 |  | Mastdeur | Mastdeur | NVT |  | TICHELKUILEN NOORD | 52.1266 | 6.2068 | 211121 | 460141 | 84 | Tichelkuilen | Zutphen | Gemeente Zutphen |  |  | Zuidwijken | 871687120055929480 |  |  |  |  | 7206 BE | [5 empty] | Liander |  |  |  | In bedrijf
511 | 155658 | https://lms.nederlandslicht.nl/qr/report/155658 | 52.1278 | 6.2026 | 210836.2651 | 460272.7683 | Schouwlaaksweg |  | 8.72e+17 | Waterkwartier | ZUTPHEN | 1985-01-01 | Gemeente Zutphen |  |  |  | Gemeente Zutphen | In bedrijf | Liander |  |  |  |  | Nacht | Bemeterd | [6 empty] | 2039-11-01 | 2059-11-01 | SAPA |  |  |  | TICHELKUILEN NOORD | [26 empty] | PM AL 4,0 CO T60 CP | 1 | 2019-11-01 |  | PM AL 4,0 CO T60 TP | 4.00 | CONISCH | ALUMINIUM | NVT | NVT | NVT |  | 350400 |  | Friza 8LED BL WW 5118 350mA dim 4A | 1 | 2019-11-01 |  | CPS200 9010 | Philips | [8 empty] | 175200 |  |  |  | 5118 WW Back Light 8LED 350mA | 1 | 2019-11-01 |  | 5118 WW Back Light 8LED 350mA | Schreder | 3000K | 12.00 | 100000 | LED |  | LED DRIVER | 1 | 2019-11-01 |  | LEDDRIVER |  |  | 1.00 | 175200 | [5 empty] | Mastdeur | 1 | 2019-11-01 |  | Mastdeur | Mastdeur | NVT |  | TICHELKUILEN NOORD | 52.1266 | 6.2068 | 211121 | 460141 | 84 | Tichelkuilen | Zutphen | Gemeente Zutphen |  |  | Zuidwijken | 871687120055929480 |  |  |  |  | 7206 BE | [5 empty] | Liander |  |  |  | In bedrijf
3 | 155659 | https://lms.nederlandslicht.nl/qr/report/155659 | 52.1313 | 6.2007 | 210701.1278 | 460655.4562 | Schubertstraat |  | 8.72e+17 | Waterkwartier | ZUTPHEN | 1996-10-01 | Gemeente Zutphen | Schreder | 5 |  | Gemeente Zutphen | In bedrijf | Liander |  | Indal 4A |  |  | Nacht | Bemeterd | [6 empty] | 2038-05-30 | 2036-10-01 | KAAL |  |  |  | HAYDNSTRAAT | [26 empty] | PM ST 4,0 CO T60 GG M V | 1 | 1996-10-01 |  | PM ST 4,0 CO T60 ET V | 4.00 | CONISCH | THERMISCH VERZINKT | NVT | NVT | NVT |  | 350400 |  | Friza 5118 WW Back Light 8 leds 350 mA | 1 | 2018-05-30 |  | Friza 8LED/5118BL/3000K | Schreder |  | 5118BL |  |  | AKZO 150 | 8 |  | 1100.00 | 175200 |  |  |  | 5118 WW Back Light 8LED 350mA | 1 | 2018-05-30 |  | 5118 WW Back Light 8LED 350mA | Schreder | 3000K | 12.00 | 100000 | LED |  | LED DRIVER | 1 | 2018-05-30 |  | LEDDRIVER |  |  | 1.00 | 175200 | [5 empty] | Mastdeur | 1 | 1996-10-01 |  | Mastdeur | Mastdeur | NVT |  | HAYDNSTRAAT | 52.1308 | 6.2009 | 210711 | 460605 | 2 | Haydnstraat | Zutphen | Gemeente Zutphen |  |  | Waterkwartier | 871687120055929343 |  |  |  |  | 7204 RS | [5 empty] | Liander |  |  |  | In bedrijf
4 | 155660 | https://lms.nederlandslicht.nl/qr/report/155660 | 52.1315 | 6.2009 | 210713.3258 | 460680.772 | Schubertstraat |  | 8.72e+17 | Waterkwartier | ZUTPHEN | 1996-10-01 | Gemeente Zutphen | Schreder | 5 |  | Gemeente Zutphen | In bedrijf | Liander |  | Indal 4A |  |  | Nacht | Bemeterd | [6 empty] | 2038-05-30 | 2036-10-01 | KAAL |  |  |  | HAYDNSTRAAT | [26 empty] | PM ST 4,0 CO T60 GG M V | 1 | 1996-10-01 |  | PM ST 4,0 CO T60 ET V | 4.00 | CONISCH | THERMISCH VERZINKT | NVT | NVT | NVT |  | 350400 |  | Friza 5118 WW Back Light 8 leds 350 mA | 1 | 2018-05-30 |  | Friza 8LED/5118BL/3000K | Schreder |  | 5118BL |  |  | AKZO 150 | 8 |  | 1100.00 | 175200 |  |  |  | 5118 WW Back Light 8LED 350mA | 1 | 2018-05-30 |  | 5118 WW Back Light 8LED 350mA | Schreder | 3000K | 12.00 | 100000 | LED |  | LED DRIVER | 1 | 2018-05-30 |  | LEDDRIVER |  |  | 1.00 | 175200 | [5 empty] | Mastdeur | 1 | 1996-10-01 |  | Mastdeur | Mastdeur | NVT |  | HAYDNSTRAAT | 52.1308 | 6.2009 | 210711 | 460605 | 2 | Haydnstraat | Zutphen | Gemeente Zutphen |  |  | Waterkwartier | 871687120055929343 |  |  |  |  | 7204 RS | [5 empty] | Liander |  |  |  | In bedrijf
5 | 155661 | https://lms.nederlandslicht.nl/qr/report/155661 | 52.1317 | 6.2008 | 210706.7748 | 460696.7079 | Schubertstraat |  | 8.72e+17 | Waterkwartier | ZUTPHEN | 1996-10-01 | Gemeente Zutphen | Schreder | 5 |  | Gemeente Zutphen | In bedrijf | Liander |  | Indal 4A |  |  | Nacht | Bemeterd | [6 empty] | 2038-05-30 | 2036-10-01 | SAPA |  |  |  | HAYDNSTRAAT | [26 empty] | PM AL 3,5 CO T60 CP | 1 | 1996-10-01 |  | PM AL 3,5 CO T60 TP | 3.50 | CONISCH | ALUMINIUM | NVT | NVT | NVT |  | 350400 |  | Friza 5118 WW Back Light 8 leds 350 mA | 1 | 2018-05-30 |  | Friza 8LED/5118BL/3000K | Schreder |  | 5118BL |  |  | AKZO 150 | 8 |  | 1100.00 | 175200 |  |  |  | 5118 WW Back Light 8LED 350mA | 1 | 2018-05-30 |  | 5118 WW Back Light 8LED 350mA | Schreder | 3000K | 12.00 | 100000 | LED |  | LED DRIVER | 1 | 2018-05-30 |  | LEDDRIVER |  |  | 1.00 | 175200 | [5 empty] | Mastdeur | 1 | 1996-10-01 |  | Mastdeur | Mastdeur | NVT |  | HAYDNSTRAAT | 52.1308 | 6.2009 | 210711 | 460605 | 2 | Haydnstraat | Zutphen | Gemeente Zutphen |  |  | Waterkwartier | 871687120055929343 |  |  |  |  | 7204 RS | [5 empty] | Liander |  |  |  | In bedrijf
6 | 155662 | https://lms.nederlandslicht.nl/qr/report/155662 | 52.1319 | 6.201 | 210720.0268 | 460723.3342 | Schubertstraat |  | 8.72e+17 | Waterkwartier | ZUTPHEN | 1996-10-01 | Gemeente Zutphen | Schreder | 5 |  | Gemeente Zutphen | In bedrijf | Liander |  | Indal 4A |  |  | Nacht | Bemeterd | [6 empty] | 2038-05-30 | 2036-10-01 | SAPA |  |  |  | HAYDNSTRAAT | [26 empty] | PM AL 3,5 CO T60 CP | 1 | 1996-10-01 |  | PM AL 3,5 CO T60 TP | 3.50 | CONISCH | ALUMINIUM | NVT | NVT | NVT |  | 350400 |  | Friza 5118 WW Back Light 8 leds 350 mA | 1 | 2018-05-30 |  | Friza 8LED/5118BL/3000K | Schreder |  | 5118BL |  |  | AKZO 150 | 8 |  | 1100.00 | 175200 |  |  |  | 5118 WW Back Light 8LED 350mA | 1 | 2018-05-30 |  | 5118 WW Back Light 8LED 350mA | Schreder | 3000K | 12.00 | 100000 | LED |  | LED DRIVER | 1 | 2018-05-30 |  | LEDDRIVER |  |  | 1.00 | 175200 | [5 empty] | Mastdeur | 1 | 1996-10-01 |  | Mastdeur | Mastdeur | NVT |  | HAYDNSTRAAT | 52.1308 | 6.2009 | 210711 | 460605 | 2 | Haydnstraat | Zutphen | Gemeente Zutphen |  |  | Waterkwartier | 871687120055929343 |  |  |  |  | 7204 RS | [5 empty] | Liander |  |  |  | In bedrijf
7 | 155663 | https://lms.nederlandslicht.nl/qr/report/155663 | 52.1321 | 6.201 | 210717.1248 | 460744.8978 | Schubertstraat |  | 8.72e+17 | Waterkwartier | ZUTPHEN | 1996-10-01 | Gemeente Zutphen | Schreder | 5 |  | Gemeente Zutphen | In bedrijf | Liander |  | Indal 4A |  |  | Nacht | Bemeterd | [6 empty] | 2038-05-30 | 2036-10-01 | SAPA |  |  |  | HAYDNSTRAAT | [26 empty] | PM AL 3,5 CO T60 CP | 1 | 1996-10-01 |  | PM AL 3,5 CO T60 TP | 3.50 | CONISCH | ALUMINIUM | NVT | NVT | NVT |  | 350400 |  | Friza 5118 WW Back Light 8 leds 350 mA | 1 | 2018-05-30 |  | Friza 8LED/5118BL/3000K | Schreder |  | 5118BL |  |  | AKZO 150 | 8 |  | 1100.00 | 175200 |  |  |  | 5118 WW Back Light 8LED 350mA | 1 | 2018-05-30 |  | 5118 WW Back Light 8LED 350mA | Schreder | 3000K | 12.00 | 100000 | LED |  | LED DRIVER | 1 | 2018-05-30 |  | LEDDRIVER |  |  | 1.00 | 175200 | [5 empty] | Mastdeur | 1 | 1996-10-01 |  | Mastdeur | Mastdeur | NVT |  | HAYDNSTRAAT | 52.1308 | 6.2009 | 210711 | 460605 | 2 | Haydnstraat | Zutphen | Gemeente Zutphen |  |  | Waterkwartier | 871687120055929343 |  |  |  |  | 7204 RS | [5 empty] | Liander |  |  |  | In bedrijf
8 | 155664 | https://lms.nederlandslicht.nl/qr/report/155664 | 52.1323 | 6.2012 | 210733.9838 | 460763.8291 | Schubertstraat |  | 8.72e+17 | Waterkwartier | ZUTPHEN | 1997-07-01 | Gemeente Zutphen | Schreder | 5 |  | Gemeente Zutphen | In bedrijf | Liander |  | Indal 4A |  |  | Nacht | Bemeterd | [6 empty] | 2038-05-30 | 2037-07-01 | SAPA |  |  |  | HAYDNSTRAAT | [26 empty] | PM AL 3,5 CO T60 CP | 1 | 1997-07-01 |  | PM AL 3,5 CO T60 TP | 3.50 | CONISCH | ALUMINIUM | NVT | NVT | NVT |  | 350400 |  | Friza 5118 WW Back Light 8 leds 350 mA | 1 | 2018-05-30 |  | Friza 8LED/5118BL/3000K | Schreder |  | 5118BL |  |  | AKZO 150 | 8 |  | 1100.00 | 175200 |  |  |  | 5118 WW Back Light 8LED 350mA | 1 | 2018-05-30 |  | 5118 WW Back Light 8LED 350mA | Schreder | 3000K | 12.00 | 100000 | LED |  | LED DRIVER | 1 | 2018-05-30 |  | LEDDRIVER |  |  | 1.00 | 175200 | [5 empty] | Mastdeur | 1 | 1997-07-01 |  | Mastdeur | Mastdeur | NVT |  | HAYDNSTRAAT | 52.1308 | 6.2009 | 210711 | 460605 | 2 | Haydnstraat | Zutphen | Gemeente Zutphen |  |  | Waterkwartier | 871687120055929343 |  |  |  |  | 7204 RS | [5 empty] | Liander |  |  |  | In bedrijf
9 | 155665 | https://lms.nederlandslicht.nl/qr/report/155665 | 52.1323 | 6.2009 | 210709.9308 | 460768.9881 | Schubertstraat |  | 8.72e+17 | Waterkwartier | ZUTPHEN | 1996-10-01 | Gemeente Zutphen | Schreder | 5 |  | Gemeente Zutphen | In bedrijf | Liander |  | Indal 4A |  |  | Nacht | Bemeterd | [6 empty] | 2038-05-30 | 2036-10-01 | SAPA |  |  |  | HAYDNSTRAAT | [26 empty] | PM AL 3,5 CO T60 CP | 1 | 1996-10-01 |  | PM AL 3,5 CO T60 TP | 3.50 | CONISCH | ALUMINIUM | NVT | NVT | NVT |  | 350400 |  | Friza 5118 WW Back Light 8 leds 350 mA | 1 | 2018-05-30 |  | Friza 8LED/5118BL/3000K | Schreder |  | 5118BL |  |  | AKZO 150 | 8 |  | 1100.00 | 175200 |  |  |  | 5118 WW Back Light 8LED 350mA | 1 | 2018-05-30 |  | 5118 WW Back Light 8LED 350mA | Schreder | 3000K | 12.00 | 100000 | LED |  | LED DRIVER | 1 | 2018-05-30 |  | LEDDRIVER |  |  | 1.00 | 175200 | [5 empty] | Mastdeur | 1 | 1996-10-01 |  | Mastdeur | Mastdeur | NVT |  | HAYDNSTRAAT | 52.1308 | 6.2009 | 210711 | 460605 | 2 | Haydnstraat | Zutphen | Gemeente Zutphen |  |  | Waterkwartier | 871687120055929343 |  |  |  |  | 7204 RS | [5 empty] | Liander |  |  |  | In bedrijf
3 | 155666 | https://lms.nederlandslicht.nl/qr/report/155666 | 52.1407 | 6.1983 | 210525.0378 | 461696.2762 | Schupstoel |  | 8.72e+17 | Centrum - Masterplan | ZUTPHEN | 2021-10-18 | Gemeente Zutphen | Selux | 5 |  | Gemeente Zutphen | In bedrijf | Liander |  |  | 2023-06-15 | Muuranker 3A aan gevel huisnummer 8 Muuranker 3B aan gevel huisnummer 3A | Nacht | Bemeterd |  | 5 | 5 |  |  |  | 2041-10-18 | 2028-06-15 | KAAL |  |  |  | WIJNHUISTOREN |  |  |  | Remoticom Telecontroller 2.0 | [22 empty] | OVERSPANNING | 1 | 2021-10-18 |  | OVERSPANNING | 4.00 | NVT | RVS | NVT | NVT | NVT |  | 350400 |  | SOMBREO 300 16LED 15W AMBIENT LIGHT 2000LM 7021 SX 7-556963-810 SR ZAGHA | 1 | 2021-10-18 |  | SOMBREO 300 16LED 15W AMBIENT LIGHT 2000LM 7021 SX 7-556963-810 SR ZAGHA | Selux |  |  |  |  | 7021 | 16 |  | 2000.00 | 175200 |  | 15.00 |  | SOMBREO 300 16LED 15W AMBIENT LIGHT 2000LM 7021 SX 7-556963-810 SR ZAGHA | 1 | 2021-10-18 |  | SOMBREO 300 16LED 15W AMBIENT LIGHT 2000LM 7021 SX 7-556963-810 SR ZAGHA | Selux | ambient | 15.00 | 175200 | LED |  | LED DRIVER | 1 | 2021-10-18 |  | LEDDRIVER |  |  | 1.00 | 175200 | [5 empty] | Mastdeur | 1 | 2021-10-18 |  | Mastdeur | Mastdeur | NVT |  | WIJNHUISTOREN | 52.1413 | 6.1949 | 210290 | 461761 | 36 | Groenmarkt | Zutphen | Gemeente Zutphen |  |  | Centrum - De Hoven | 871687120055929206 |  |  |  |  | 7201 HZ | [5 empty] | Liander |  |  |  | In bedrijf
3 | 155666 | https://lms.nederlandslicht.nl/qr/report/155666 | 52.1407 | 6.1983 | 210525.0378 | 461696.2762 | Schupstoel |  | 8.72e+17 | Centrum - Masterplan | ZUTPHEN | 2021-10-18 | Gemeente Zutphen | Selux | 5 |  | Gemeente Zutphen | In bedrijf | Liander |  |  | 2023-06-15 | Muuranker 3A aan gevel huisnummer 8 Muuranker 3B aan gevel huisnummer 3A | Nacht | Bemeterd |  | 5 | 5 |  |  |  | 2041-10-18 | 2028-06-15 | KAAL |  |  |  | WIJNHUISTOREN |  |  |  | Remoticom Telecontroller 2.0 | [79 empty] | Zagha connector | 2 | 2021-10-18 |  | Zagha connector | Connectiviteit | Signify |  | WIJNHUISTOREN | 52.1413 | 6.1949 | 210290 | 461761 | 36 | Groenmarkt | Zutphen | Gemeente Zutphen |  |  | Centrum - De Hoven | 871687120055929206 |  |  |  |  | 7201 HZ | [5 empty] | Liander |  |  |  | In bedrijf
3 | 155666 | https://lms.nederlandslicht.nl/qr/report/155666 | 52.1407 | 6.1983 | 210525.0378 | 461696.2762 | Schupstoel |  | 8.72e+17 | Centrum - Masterplan | ZUTPHEN | 2021-10-18 | Gemeente Zutphen | Selux | 5 |  | Gemeente Zutphen | In bedrijf | Liander |  |  | 2023-06-15 | Muuranker 3A aan gevel huisnummer 8 Muuranker 3B aan gevel huisnummer 3A | Nacht | Bemeterd |  | 5 | 5 |  |  |  | 2041-10-18 | 2028-06-15 | KAAL |  |  |  | WIJNHUISTOREN |  |  |  | Remoticom Telecontroller 2.0 | [79 empty] | Aansluitpunt feestverlichting | 3 | 2021-10-18 |  | Aansluitpunt feestverlichting | Aansluitset | x |  | WIJNHUISTOREN | 52.1413 | 6.1949 | 210290 | 461761 | 36 | Groenmarkt | Zutphen | Gemeente Zutphen |  |  | Centrum - De Hoven | 871687120055929206 |  |  |  |  | 7201 HZ | [5 empty] | Liander |  |  |  | In bedrijf
3 | 155667 | https://lms.nederlandslicht.nl/qr/report/155667 | 52.1323 | 6.1995 | 210619.0298 | 460762.2968 | Sibeliusstraat |  | 8.72e+17 | Waterkwartier | ZUTPHEN | 1996-10-01 | Gemeente Zutphen | Schreder | 5 |  | Gemeente Zutphen | In bedrijf | Liander |  | Indal 4A |  |  | Nacht | Bemeterd | [6 empty] | 2038-05-30 | 2036-10-01 | SAPA |  |  |  | HAYDNSTRAAT | [26 empty] | PM AL 3,5 CO T60 CP | 1 | 1996-10-01 |  | PM AL 3,5 CO T60 TP | 3.50 | CONISCH | ALUMINIUM | NVT | NVT | NVT |  | 350400 |  | Friza 5118 WW Back Light 8 leds 350 mA | 1 | 2018-05-30 |  | Friza 8LED/5118BL/3000K | Schreder |  | 5118BL |  |  | AKZO 150 | 8 |  | 1100.00 | 175200 |  |  |  | 5118 WW Back Light 8LED 350mA | 1 | 2018-05-30 |  | 5118 WW Back Light 8LED 350mA | Schreder | 3000K | 12.00 | 100000 | LED |  | LED DRIVER | 1 | 2018-05-30 |  | LEDDRIVER |  |  | 1.00 | 175200 | [5 empty] | Mastdeur | 1 | 1996-10-01 |  | Mastdeur | Mastdeur | NVT |  | HAYDNSTRAAT | 52.1308 | 6.2009 | 210711 | 460605 | 2 | Haydnstraat | Zutphen | Gemeente Zutphen |  |  | Waterkwartier | 871687120055929343 |  |  |  |  | 7204 RS | [5 empty] | Liander |  |  |  | In bedrijf
4 | 155668 | https://lms.nederlandslicht.nl/qr/report/155668 | 52.1322 | 6.1999 | 210642.9478 | 460750.6456 | Sibeliusstraat |  | 8.72e+17 | Waterkwartier | ZUTPHEN | 1996-10-01 | Gemeente Zutphen | Schreder | 5 |  | Gemeente Zutphen | In bedrijf | Liander |  | Indal 4A |  |  | Nacht | Bemeterd | [6 empty] | 2038-05-30 | 2036-10-01 | SAPA |  |  |  | HAYDNSTRAAT | [26 empty] | PM AL 3,5 CO T60 CP | 1 | 1996-10-01 |  | PM AL 3,5 CO T60 TP | 3.50 | CONISCH | ALUMINIUM | NVT | NVT | NVT |  | 350400 |  | Friza 5118 WW Back Light 8 leds 350 mA | 1 | 2018-05-30 |  | Friza 8LED/5118BL/3000K | Schreder |  | 5118BL |  |  | AKZO 150 | 8 |  | 1100.00 | 175200 |  |  |  | 5118 WW Back Light 8LED 350mA | 1 | 2018-05-30 |  | 5118 WW Back Light 8LED 350mA | Schreder | 3000K | 12.00 | 100000 | LED |  | LED DRIVER | 1 | 2018-05-30 |  | LEDDRIVER |  |  | 1.00 | 175200 | [5 empty] | Mastdeur | 1 | 1996-10-01 |  | Mastdeur | Mastdeur | NVT |  | HAYDNSTRAAT | 52.1308 | 6.2009 | 210711 | 460605 | 2 | Haydnstraat | Zutphen | Gemeente Zutphen |  |  | Waterkwartier | 871687120055929343 |  |  |  |  | 7204 RS | [5 empty] | Liander |  |  |  | In bedrijf
5 | 155669 | https://lms.nederlandslicht.nl/qr/report/155669 | 52.1322 | 6.2002 | 210667.8498 | 460751.8548 | Sibeliusstraat |  | 8.72e+17 | Waterkwartier | ZUTPHEN | 1996-10-01 | Gemeente Zutphen | Schreder | 5 |  | Gemeente Zutphen | In bedrijf | Liander |  | Indal 4A |  |  | Nacht | Bemeterd | [6 empty] | 2038-05-30 | 2036-10-01 | SAPA |  |  |  | HAYDNSTRAAT | [26 empty] | PM AL 3,5 CO T60 CP | 1 | 1996-10-01 |  | PM AL 3,5 CO T60 TP | 3.50 | CONISCH | ALUMINIUM | NVT | NVT | NVT |  | 350400 |  | Friza 5118 WW Back Light 8 leds 350 mA | 1 | 2018-05-30 |  | Friza 8LED/5118BL/3000K | Schreder |  | 5118BL |  |  | AKZO 150 | 8 |  | 1100.00 | 175200 |  |  |  | 5118 WW Back Light 8LED 350mA | 1 | 2018-05-30 |  | 5118 WW Back Light 8LED 350mA | Schreder | 3000K | 12.00 | 100000 | LED |  | LED DRIVER | 1 | 2018-05-30 |  | LEDDRIVER |  |  | 1.00 | 175200 | [5 empty] | Mastdeur | 1 | 1996-10-01 |  | Mastdeur | Mastdeur | NVT |  | HAYDNSTRAAT | 52.1308 | 6.2009 | 210711 | 460605 | 2 | Haydnstraat | Zutphen | Gemeente Zutphen |  |  | Waterkwartier | 871687120055929343 |  |  |  |  | 7204 RS | [5 empty] | Liander |  |  |  | In bedrijf
3 | 155670 | https://lms.nederlandslicht.nl/qr/report/155670 | 52.1484 | 6.2103 | 211332.4498 | 462564.3482 | Sidneystraat | C | 8.72e+17 | Noordveen | ZUTPHEN | 1993-01-01 | Gemeente Zutphen | Schreder | 5 |  | Gemeente Zutphen | In bedrijf | Liander |  | Indal 4A |  |  | Nacht | Bemeterd | [6 empty] | 2038-07-17 | 2033-01-01 |  |  |  |  | BORROSTRAAT | [26 empty] | PM ST 3,5 CO T60 ET M V | 1 | 1993-01-01 |  | PM ST 3,5 CO T60 ET V | 3.50 | CONISCH | THERMISCH VERZINKT | NVT | NVT | NVT |  | 350400 |  | Friza 8LED/5118BL/3000K | 1 | 2018-07-17 |  | Friza 8LED/5118BL/3000K | Schreder |  | 5118BL |  |  | AKZO 150 | 8 |  | 1100.00 | 175200 |  |  |  | Friza 8LED/5118BL/3000K | 1 | 2018-07-17 |  | Friza 8LED/5118BL/3000K | Schreder | 3000K | 12.00 | 175200 | LED |  | LED DRIVER | 1 | 2018-07-17 |  | LEDDRIVER |  |  | 1.00 | 175200 | [5 empty] | Mastdeur | 1 | 1993-01-01 |  | Mastdeur | Mastdeur | NVT |  | BORROSTRAAT | 52.1491 | 6.2121 | 211455 | 462644 | 12 | Borrostraat | Zutphen | Gemeente Zutphen |  |  | Noordveen | 871687120055929121 |  |  |  |  | 7203 GV | [5 empty] | Liander |  |  |  | In bedrijf
4 | 155671 | https://lms.nederlandslicht.nl/qr/report/155671 | 52.1482 | 6.2104 | 211341.1878 | 462546.435 | Sidneystraat | C | 8.72e+17 | Noordveen | ZUTPHEN | 1993-01-01 | Gemeente Zutphen | Schreder | 5 |  | Gemeente Zutphen | In bedrijf | Liander |  | Indal 4A |  |  | Nacht | Bemeterd |  |  |  | 2023-04-28 |  |  | 2038-07-17 | 2033-01-01 |  |  |  |  | BORROSTRAAT | [17 empty] | 2.32 | 146.80 | [7 empty] | PM ST 3,5 CO T60 ET M V | 1 | 1993-01-01 |  | PM ST 3,5 CO T60 ET V | 3.50 | CONISCH | THERMISCH VERZINKT | NVT | NVT | NVT |  | 350400 |  | Friza 8LED/5118BL/3000K | 1 | 2018-07-17 |  | Friza 8LED/5118BL/3000K | Schreder |  | 5118BL |  |  | AKZO 150 | 8 |  | 1100.00 | 175200 |  |  |  | Friza 8LED/5118BL/3000K | 1 | 2018-07-17 |  | Friza 8LED/5118BL/3000K | Schreder | 3000K | 12.00 | 175200 | LED |  | LED DRIVER | 1 | 2018-07-17 |  | LEDDRIVER |  |  | 1.00 | 175200 | [5 empty] | Mastdeur | 1 | 1993-01-01 |  | Mastdeur | Mastdeur | NVT |  | BORROSTRAAT | 52.1491 | 6.2121 | 211455 | 462644 | 12 | Borrostraat | Zutphen | Gemeente Zutphen |  |  | Noordveen | 871687120055929121 |  |  |  |  | 7203 GV | [5 empty] | Liander |  |  |  | In bedrijf
5 | 155672 | https://lms.nederlandslicht.nl/qr/report/155672 | 52.148 | 6.2105 | 211351.4248 | 462524.7769 | Sidneystraat | C | 8.72e+17 | Noordveen | ZUTPHEN | 2012-10-12 | Gemeente Zutphen | Schreder | 5 |  | Gemeente Zutphen | In bedrijf | Liander |  | Indal 4A |  |  | Nacht | Bemeterd | [6 empty] | 2038-07-17 | 2052-10-12 |  |  |  |  | BORROSTRAAT | [26 empty] | PM AL 4,0 CO T60 CM | 1 | 2012-10-12 |  | PM AL 4,0 CO T60 CM | 4.00 | CONISCH | ALUMINIUM | NVT | NVT | NVT |  | 350400 |  | Friza 8LED/5118BL/3000K | 1 | 2018-07-17 |  | Friza 8LED/5118BL/3000K | Schreder |  | 5118BL |  |  | AKZO 150 | 8 |  | 1100.00 | 175200 |  |  |  | Friza 8LED/5118BL/3000K | 1 | 2018-07-17 |  | Friza 8LED/5118BL/3000K | Schreder | 3000K | 12.00 | 175200 | LED |  | LED DRIVER | 1 | 2018-07-17 |  | LEDDRIVER |  |  | 1.00 | 175200 | [5 empty] | Mastdeur | 1 | 2012-10-12 |  | Mastdeur | Mastdeur | NVT |  | BORROSTRAAT | 52.1491 | 6.2121 | 211455 | 462644 | 12 | Borrostraat | Zutphen | Gemeente Zutphen |  |  | Noordveen | 871687120055929121 |  |  |  |  | 7203 GV | [5 empty] | Liander |  |  |  | In bedrijf
6 | 155673 | https://lms.nederlandslicht.nl/qr/report/155673 | 52.1478 | 6.2107 | 211361.6778 | 462503.2836 | Sidneystraat | C | 8.72e+17 | Noordveen | ZUTPHEN | 1993-01-01 | Gemeente Zutphen | Schreder | 5 |  | Gemeente Zutphen | In bedrijf | Liander |  | Indal 4A |  |  | Nacht | Bemeterd | [6 empty] | 2038-07-17 | 2033-01-01 |  |  |  |  | BORROSTRAAT | [26 empty] | PM ST 3,5 CO T60 ET M V | 1 | 1993-01-01 |  | PM ST 3,5 CO T60 ET V | 3.50 | CONISCH | THERMISCH VERZINKT | NVT | NVT | NVT |  | 350400 |  | Friza 8LED/5118BL/3000K | 1 | 2018-07-17 |  | Friza 8LED/5118BL/3000K | Schreder |  | 5118BL |  |  | AKZO 150 | 8 |  | 1100.00 | 175200 |  |  |  | Friza 8LED/5118BL/3000K | 1 | 2018-07-17 |  | Friza 8LED/5118BL/3000K | Schreder | 3000K | 12.00 | 175200 | LED |  | LED DRIVER | 1 | 2018-07-17 |  | LEDDRIVER |  |  | 1.00 | 175200 | [5 empty] | Mastdeur | 1 | 1993-01-01 |  | Mastdeur | Mastdeur | NVT |  | BORROSTRAAT | 52.1491 | 6.2121 | 211455 | 462644 | 12 | Borrostraat | Zutphen | Gemeente Zutphen |  |  | Noordveen | 871687120055929121 |  |  |  |  | 7203 GV | [5 empty] | Liander |  |  |  | In bedrijf
3 | 155674 | https://lms.nederlandslicht.nl/qr/report/155674 | 52.1536 | 6.2021 | 210764.6748 | 463134.1353 | Skagerrakstraat |  | 8.72e+17 | Centrum - De Hoven | ZUTPHEN | 2009-09-01 | Gemeente Zutphen |  |  |  | Gemeente Zutphen | In bedrijf | Liander |  |  |  |  | Nacht | Bemeterd | [6 empty] | 2029-09-01 | 2049-09-01 |  |  |  |  | SKAGERAKSTRAAT | [26 empty] | LM AL 8,0 CV EU1250/5 T60 CM | 1 | 2009-09-01 |  | LM AL 8,0 CV EU1250/5 T60 CM | 8.00 | CILINDRISCH | ALUMINIUM | NVT | NVT | NVT |  | 350400 |  | FURYO-3 1X SON-T 70W AKZO-900G CON | 1 | 2009-09-01 | [15 empty] | LAMP PH MST SON-T PIA PLUS 70W E27 | 1 | 2023-07-18 |  | 70W SON-T PLUS |  |  | 70.00 | 16000 | SON |  | BSN70 | 1 | 2009-09-01 |  | BSN70 |  |  | 7.00 | 175200 | [5 empty] | Mastdeur | 1 | 2009-09-01 |  | Mastdeur | Mastdeur | NVT |  | SKAGERAKSTRAAT | 52.1536 | 6.2022 | 210777 | 463138 | 1 | Skagerrakstraat | Zutphen | Gemeente Zutphen |  |  | Centrum - De Hoven | 871687120055929572 |  |  |  |  | 7202 BZ | [5 empty] | Liander |  |  |  | In bedrijf
4 | 155675 | https://lms.nederlandslicht.nl/qr/report/155675 | 52.1535 | 6.2025 | 210795.0458 | 463126.028 | Skagerrakstraat |  | 8.72e+17 | Centrum - De Hoven | ZUTPHEN | 2009-09-01 | Gemeente Zutphen |  |  |  | Gemeente Zutphen | In bedrijf | Liander |  |  |  |  | Nacht | Bemeterd | [6 empty] | 2029-09-01 | 2049-09-01 |  |  |  |  | SKAGERAKSTRAAT | [26 empty] | LM AL 8,0 CV EU1250/5 T60 CM | 1 | 2009-09-01 |  | LM AL 8,0 CV EU1250/5 T60 CM | 8.00 | CILINDRISCH | ALUMINIUM | NVT | NVT | NVT |  | 350400 |  | FURYO-3 1X SON-T 70W AKZO-900G CON | 1 | 2009-09-01 | [15 empty] | LAMP PH MST SON-T APIA XTRA 70W E27 | 1 | 2021-10-08 | [6 empty] | SON |  | BSN70 | 1 | 2009-09-01 |  | BSN70 |  |  | 7.00 | 175200 | [5 empty] | Mastdeur | 1 | 2009-09-01 |  | Mastdeur | Mastdeur | NVT |  | SKAGERAKSTRAAT | 52.1536 | 6.2022 | 210777 | 463138 | 1 | Skagerrakstraat | Zutphen | Gemeente Zutphen |  |  | Centrum - De Hoven | 871687120055929572 |  |  |  |  | 7202 BZ | [5 empty] | Liander |  |  |  | In bedrijf
5 | 155676 | https://lms.nederlandslicht.nl/qr/report/155676 | 52.1533 | 6.203 | 210827.9018 | 463105.6401 | Skagerrakstraat |  | 8.72e+17 | Centrum - De Hoven | ZUTPHEN | 2009-09-01 | Gemeente Zutphen |  |  |  | Gemeente Zutphen | In bedrijf | Liander |  |  |  |  | Nacht | Bemeterd | [6 empty] | 2029-09-01 | 2049-09-01 |  |  |  |  | SKAGERAKSTRAAT | [26 empty] | LM AL 8,0 CV EU1250/5 T60 CM | 1 | 2009-09-01 |  | LM AL 8,0 CV EU1250/5 T60 CM | 8.00 | CILINDRISCH | ALUMINIUM | NVT | NVT | NVT |  | 350400 |  | FURYO-3 1X SON-T 70W AKZO-900G CON | 1 | 2009-09-01 | [15 empty] | LAMP PH MST SON-T APIA XTRA 70W E27 | 1 | 2021-10-08 | [6 empty] | SON |  | BSN70 | 1 | 2009-09-01 |  | BSN70 |  |  | 7.00 | 175200 | [5 empty] | Mastdeur | 1 | 2009-09-01 |  | Mastdeur | Mastdeur | NVT |  | SKAGERAKSTRAAT | 52.1536 | 6.2022 | 210777 | 463138 | 1 | Skagerrakstraat | Zutphen | Gemeente Zutphen |  |  | Centrum - De Hoven | 871687120055929572 |  |  |  |  | 7202 BZ | [5 empty] | Liander |  |  |  | In bedrijf
3 | 155677 | https://lms.nederlandslicht.nl/qr/report/155677 | 52.1492 | 6.2109 | 211373.4228 | 462658.8172 | Slindewaterstraat | C | 8.72e+17 | Noordveen | ZUTPHEN | 1993-01-01 | Gemeente Zutphen | Schreder | 5 |  | Gemeente Zutphen | In bedrijf | Liander |  | Indal 4A |  |  | Nacht | Bemeterd |  |  |  | 2023-04-28 |  |  | 2038-10-31 | 2033-01-01 |  |  |  |  | BORROSTRAAT | [17 empty] | 0.82 | 0.83 | [7 empty] | PM ST 3,5 CO T60 ET M V | 1 | 1993-01-01 |  | PM ST 3,5 CO T60 ET V | 3.50 | CONISCH | THERMISCH VERZINKT | NVT | NVT | NVT |  | 350400 |  | Friza 8LED/5118BL/3000K | 1 | 2018-10-31 |  | Friza 8LED/5118BL/3000K | Schreder |  | 5118BL |  |  | AKZO 150 | 8 |  | 1100.00 | 175200 |  |  |  | Friza 8LED/5118BL/3000K | 1 | 2018-10-31 |  | Friza 8LED/5118BL/3000K | Schreder | 3000K | 12.00 | 175200 | LED |  | LED DRIVER | 1 | 2018-10-31 |  | LEDDRIVER |  |  | 1.00 | 175200 | [5 empty] | Mastdeur | 1 | 1993-01-01 |  | Mastdeur | Mastdeur | NVT |  | BORROSTRAAT | 52.1491 | 6.2121 | 211455 | 462644 | 12 | Borrostraat | Zutphen | Gemeente Zutphen |  |  | Noordveen | 871687120055929121 |  |  |  |  | 7203 GV | [5 empty] | Liander |  |  |  | In bedrijf
4 | 155678 | https://lms.nederlandslicht.nl/qr/report/155678 | 52.1493 | 6.2114 | 211412.4318 | 462669.8832 | Slindewaterstraat | C | 8.72e+17 | Noordveen | ZUTPHEN | 1993-01-01 | Gemeente Zutphen | Schreder | 5 |  | Gemeente Zutphen | In bedrijf | Liander |  | Indal 4A |  |  | Nacht | Bemeterd | [6 empty] | 2038-07-17 | 2033-01-01 |  |  |  |  | BORROSTRAAT | [26 empty] | PM ST 3,5 CO T60 ET M V | 1 | 1993-01-01 |  | PM ST 3,5 CO T60 ET V | 3.50 | CONISCH | THERMISCH VERZINKT | NVT | NVT | NVT |  | 350400 |  | Friza 8LED/5118BL/3000K | 1 | 2018-07-17 |  | Friza 8LED/5118BL/3000K | Schreder |  | 5118BL |  |  | AKZO 150 | 8 |  | 1100.00 | 175200 |  |  |  | Friza 8LED/5118BL/3000K | 1 | 2018-07-17 |  | Friza 8LED/5118BL/3000K | Schreder | 3000K | 12.00 | 175200 | LED |  | LED DRIVER | 1 | 2018-07-17 |  | LEDDRIVER |  |  | 1.00 | 175200 | [5 empty] | Mastdeur | 1 | 1993-01-01 |  | Mastdeur | Mastdeur | NVT |  | BORROSTRAAT | 52.1491 | 6.2121 | 211455 | 462644 | 12 | Borrostraat | Zutphen | Gemeente Zutphen |  |  | Noordveen | 871687120055929121 |  |  |  |  | 7203 GV | [5 empty] | Liander |  |  |  | In bedrijf
5 | 155679 | https://lms.nederlandslicht.nl/qr/report/155679 | 52.1495 | 6.212 | 211449.9948 | 462686.9873 | Slindewaterstraat | C | 8.72e+17 | Noordveen | ZUTPHEN | 1993-01-01 | Gemeente Zutphen | Schreder | 5 |  | Gemeente Zutphen | In bedrijf | Liander |  | Indal 4A |  |  | Nacht | Bemeterd | [6 empty] | 2039-06-24 | 2059-06-24 |  |  |  |  | BORROSTRAAT | [26 empty] | PM ST 3,5 CO T60 ET M V | 1 | 2019-06-24 |  | PM ST 3,5 CO T60 ET V | 3.50 | CONISCH | THERMISCH VERZINKT | NVT | NVT | NVT |  | 350400 |  | Friza 8LED/5118BL/3000K | 1 | 2019-06-24 |  | Friza 8LED/5118BL/3000K | Schreder |  | 5118BL |  |  | AKZO 150 | 8 |  | 1100.00 | 175200 |  |  |  | Friza 8LED/5118BL/3000K | 1 | 2019-06-24 |  | Friza 8LED/5118BL/3000K | Schreder | 3000K | 12.00 | 175200 | LED |  | LED DRIVER | 1 | 2019-06-24 |  | LEDDRIVER |  |  | 1.00 | 175200 | [5 empty] | Mastdeur | 1 | 2019-06-24 |  | Mastdeur | Mastdeur | NVT |  | BORROSTRAAT | 52.1491 | 6.2121 | 211455 | 462644 | 12 | Borrostraat | Zutphen | Gemeente Zutphen |  |  | Noordveen | 871687120055929121 |  |  |  |  | 7203 GV | [5 empty] | Liander |  |  |  | In bedrijf
6 | 155680 | https://lms.nederlandslicht.nl/qr/report/155680 | 52.1496 | 6.2123 | 211471.7548 | 462696.261 | Slindewaterstraat | C | 8.72e+17 | Noordveen | ZUTPHEN | 1993-01-01 | Gemeente Zutphen | Schreder | 5 |  | Gemeente Zutphen | In bedrijf | Liander |  | Indal 4A |  |  | Nacht | Bemeterd | [6 empty] | 2038-07-17 | 2033-01-01 |  |  |  |  | BORROSTRAAT | [26 empty] | PM ST 3,5 CO T60 ET M V | 1 | 1993-01-01 |  | PM ST 3,5 CO T60 ET V | 3.50 | CONISCH | THERMISCH VERZINKT | NVT | NVT | NVT |  | 350400 |  | Friza 8LED/5118BL/3000K | 1 | 2018-07-17 |  | Friza 8LED/5118BL/3000K | Schreder |  | 5118BL |  |  | AKZO 150 | 8 |  | 1100.00 | 175200 |  |  |  | Friza 8LED/5118BL/3000K | 1 | 2018-07-17 |  | Friza 8LED/5118BL/3000K | Schreder | 3000K | 12.00 | 175200 | LED |  | LED DRIVER | 1 | 2018-07-17 |  | LEDDRIVER |  |  | 1.00 | 175200 | [5 empty] | Mastdeur | 1 | 1993-01-01 |  | Mastdeur | Mastdeur | NVT |  | BORROSTRAAT | 52.1491 | 6.2121 | 211455 | 462644 | 12 | Borrostraat | Zutphen | Gemeente Zutphen |  |  | Noordveen | 871687120055929121 |  |  |  |  | 7203 GV | [5 empty] | Liander |  |  |  | In bedrijf
7 | 155681 | https://lms.nederlandslicht.nl/qr/report/155681 | 52.1496 | 6.2127 | 211499.0248 | 462705.2103 | Slindewaterstraat | C | 8.72e+17 | Noordveen | ZUTPHEN | 1993-01-01 | Gemeente Zutphen | Schreder | 5 |  | Gemeente Zutphen | In bedrijf | Liander |  | Indal 4A |  |  | Nacht | Bemeterd | [6 empty] | 2038-07-17 | 2033-01-01 |  |  |  |  | BORROSTRAAT | [26 empty] | PM ST 3,5 CO T60 ET M V | 1 | 1993-01-01 |  | PM ST 3,5 CO T60 ET V | 3.50 | CONISCH | THERMISCH VERZINKT | NVT | NVT | NVT |  | 350400 |  | Friza 8LED/5118BL/3000K | 1 | 2018-07-17 |  | Friza 8LED/5118BL/3000K | Schreder |  | 5118BL |  |  | AKZO 150 | 8 |  | 1100.00 | 175200 |  |  |  | Friza 8LED/5118BL/3000K | 1 | 2018-07-17 |  | Friza 8LED/5118BL/3000K | Schreder | 3000K | 12.00 | 175200 | LED |  | LED DRIVER | 1 | 2018-07-17 |  | LEDDRIVER |  |  | 1.00 | 175200 | [5 empty] | Mastdeur | 1 | 1993-01-01 |  | Mastdeur | Mastdeur | NVT |  | BORROSTRAAT | 52.1491 | 6.2121 | 211455 | 462644 | 12 | Borrostraat | Zutphen | Gemeente Zutphen |  |  | Noordveen | 871687120055929121 |  |  |  |  | 7203 GV | [5 empty] | Liander |  |  |  | In bedrijf
8 | 155682 | https://lms.nederlandslicht.nl/qr/report/155682 | 52.1496 | 6.2131 | 211528.7218 | 462698.209 | Slindewaterstraat | C | 8.72e+17 | Noordveen | ZUTPHEN | 2012-10-12 | Gemeente Zutphen | Schreder | 5 |  | Gemeente Zutphen | In bedrijf | Liander |  | Indal 4A |  |  | Nacht | Bemeterd | [6 empty] | 2038-07-17 | 2052-10-12 |  |  |  |  | BORROSTRAAT | [26 empty] | PM AL 4,0 CO T60 CM | 1 | 2012-10-12 |  | PM AL 4,0 CO T60 CM | 4.00 | CONISCH | ALUMINIUM | NVT | NVT | NVT |  | 350400 |  | Friza 8LED/5118BL/3000K | 1 | 2018-07-17 |  | Friza 8LED/5118BL/3000K | Schreder |  | 5118BL |  |  | AKZO 150 | 8 |  | 1100.00 | 175200 |  |  |  | Friza 8LED/5118BL/3000K | 1 | 2018-07-17 |  | Friza 8LED/5118BL/3000K | Schreder | 3000K | 12.00 | 175200 | LED |  | LED DRIVER | 1 | 2018-07-17 |  | LEDDRIVER |  |  | 1.00 | 175200 | [5 empty] | Mastdeur | 1 | 2012-10-12 |  | Mastdeur | Mastdeur | NVT |  | BORROSTRAAT | 52.1491 | 6.2121 | 211455 | 462644 | 12 | Borrostraat | Zutphen | Gemeente Zutphen |  |  | Noordveen | 871687120055929121 |  |  |  |  | 7203 GV | [5 empty] | Liander |  |  |  | In bedrijf
9 | 155683 | https://lms.nederlandslicht.nl/qr/report/155683 | 52.1496 | 6.2135 | 211552.3668 | 462701.6195 | Slindewaterstraat | C | 8.72e+17 | Noordveen | ZUTPHEN | 1993-01-01 | Gemeente Zutphen | Schreder | 5 |  | Gemeente Zutphen | In bedrijf | Liander |  | Indal 4A |  |  | Nacht | Bemeterd |  |  |  | 2020-05-01 |  |  | 2038-07-17 | 2033-01-01 |  |  |  |  | BORROSTRAAT | [26 empty] | PM ST 3,5 CO T60 ET M V | 1 | 1993-01-01 |  | PM ST 3,5 CO T60 ET V | 3.50 | CONISCH | THERMISCH VERZINKT | NVT | NVT | NVT |  | 350400 |  | Friza 8LED/5118BL/3000K | 1 | 2018-07-17 |  | Friza 8LED/5118BL/3000K | Schreder |  | 5118BL |  |  | AKZO 150 | 8 |  | 1100.00 | 175200 |  |  |  | Friza 8LED/5118BL/3000K | 1 | 2018-07-17 |  | Friza 8LED/5118BL/3000K | Schreder | 3000K | 12.00 | 175200 | LED |  | LED DRIVER | 1 | 2018-07-17 |  | LEDDRIVER |  |  | 1.00 | 175200 | [5 empty] | Mastdeur | 1 | 1993-01-01 |  | Mastdeur | Mastdeur | NVT |  | BORROSTRAAT | 52.1491 | 6.2121 | 211455 | 462644 | 12 | Borrostraat | Zutphen | Gemeente Zutphen |  |  | Noordveen | 871687120055929121 |  |  |  |  | 7203 GV | [5 empty] | Liander |  |  |  | In bedrijf
10 | 155684 | https://lms.nederlandslicht.nl/qr/report/155684 | 52.1496 | 6.2142 | 211603.4818 | 462704.9193 | Slindewaterstraat | C | 8.72e+17 | Noordveen | ZUTPHEN | 1993-01-01 | Gemeente Zutphen | Schreder | 5 |  | Gemeente Zutphen | In bedrijf | Liander |  | Indal 4A |  |  | Nacht | Bemeterd | [6 empty] | 2038-07-17 | 2033-01-01 |  |  |  |  | BORROSTRAAT | [26 empty] | PM ST 3,5 CO T60 ET M V | 1 | 1993-01-01 |  | PM ST 3,5 CO T60 ET V | 3.50 | CONISCH | THERMISCH VERZINKT | NVT | NVT | NVT |  | 350400 |  | Friza 8LED/5118BL/3000K | 1 | 2018-07-17 |  | Friza 8LED/5118BL/3000K | Schreder |  | 5118BL |  |  | AKZO 150 | 8 |  | 1100.00 | 175200 |  |  |  | Friza 8LED/5118BL/3000K | 1 | 2018-07-17 |  | Friza 8LED/5118BL/3000K | Schreder | 3000K | 12.00 | 175200 | LED |  | LED DRIVER | 1 | 2018-07-17 |  | LEDDRIVER |  |  | 1.00 | 175200 | [5 empty] | Mastdeur | 1 | 1993-01-01 |  | Mastdeur | Mastdeur | NVT |  | BORROSTRAAT | 52.1491 | 6.2121 | 211455 | 462644 | 12 | Borrostraat | Zutphen | Gemeente Zutphen |  |  | Noordveen | 871687120055929121 |  |  |  |  | 7203 GV | [5 empty] | Liander |  |  |  | In bedrijf
3 | 155685 | https://lms.nederlandslicht.nl/qr/report/155685 | 52.1502 | 6.2138 | 211571.8568 | 462773.4158 | Sloetstraat | C | 8.72e+17 | Noordveen | ZUTPHEN | 1993-01-01 | Gemeente Zutphen | Schreder | 5 |  | Gemeente Zutphen | In bedrijf | Liander |  | Indal 4A |  |  | Nacht | Bemeterd | [6 empty] | 2038-07-17 | 2033-01-01 |  |  |  |  | BORROSTRAAT | [26 empty] | PM ST 3,5 CO T60 ET M V | 1 | 1993-01-01 |  | PM ST 3,5 CO T60 ET V | 3.50 | CONISCH | THERMISCH VERZINKT | NVT | NVT | NVT |  | 350400 |  | Friza 8LED/5118BL/3000K | 1 | 2018-07-17 |  | Friza 8LED/5118BL/3000K | Schreder |  | 5118BL |  |  | AKZO 150 | 8 |  | 1100.00 | 175200 |  |  |  | Friza 8LED/5118BL/3000K | 1 | 2018-07-17 |  | Friza 8LED/5118BL/3000K | Schreder | 3000K | 12.00 | 175200 | LED |  | LED DRIVER | 1 | 2018-07-17 |  | LEDDRIVER |  |  | 1.00 | 175200 | [5 empty] | Mastdeur | 1 | 1993-01-01 |  | Mastdeur | Mastdeur | NVT |  | BORROSTRAAT | 52.1491 | 6.2121 | 211455 | 462644 | 12 | Borrostraat | Zutphen | Gemeente Zutphen |  |  | Noordveen | 871687120055929121 |  |  |  |  | 7203 GV | [5 empty] | Liander |  |  |  | In bedrijf
4 | 155686 | https://lms.nederlandslicht.nl/qr/report/155686 | 52.1499 | 6.2138 | 211574.2208 | 462740.7105 | Sloetstraat | C | 8.72e+17 | Noordveen | ZUTPHEN | 2012-10-12 | Gemeente Zutphen | Schreder | 5 |  | Gemeente Zutphen | In bedrijf | Liander |  | Indal 4A |  |  | Nacht | Bemeterd | [6 empty] | 2038-07-17 | 2052-10-12 |  |  |  |  | BORROSTRAAT | [26 empty] | PM AL 4,0 CO T60 CM | 1 | 2012-10-12 |  | PM AL 4,0 CO T60 CM | 4.00 | CONISCH | ALUMINIUM | NVT | NVT | NVT |  | 350400 |  | Friza 8LED/5118BL/3000K | 1 | 2018-07-17 |  | Friza 8LED/5118BL/3000K | Schreder |  | 5118BL |  |  | AKZO 150 | 8 |  | 1100.00 | 175200 |  |  |  | Friza 8LED/5118BL/3000K | 1 | 2018-07-17 |  | Friza 8LED/5118BL/3000K | Schreder | 3000K | 12.00 | 175200 | LED |  | LED DRIVER | 1 | 2018-07-17 |  | LEDDRIVER |  |  | 1.00 | 175200 | [5 empty] | Mastdeur | 1 | 2012-10-12 |  | Mastdeur | Mastdeur | NVT |  | BORROSTRAAT | 52.1491 | 6.2121 | 211455 | 462644 | 12 | Borrostraat | Zutphen | Gemeente Zutphen |  |  | Noordveen | 871687120055929121 |  |  |  |  | 7203 GV | [5 empty] | Liander |  |  |  | In bedrijf
5 | 155687 | https://lms.nederlandslicht.nl/qr/report/155687 | 52.1497 | 6.2138 | 211576.8078 | 462713.6914 | Sloetstraat | C | 8.72e+17 | Noordveen | ZUTPHEN | 1993-01-01 | Gemeente Zutphen | Schreder | 5 |  | Gemeente Zutphen | In bedrijf | Liander |  | Indal 4A |  |  | Nacht | Bemeterd | [6 empty] | 2038-07-17 | 2033-01-01 |  |  |  |  | BORROSTRAAT | [26 empty] | PM ST 3,5 CO T60 ET M V | 1 | 1993-01-01 |  | PM ST 3,5 CO T60 ET V | 3.50 | CONISCH | THERMISCH VERZINKT | NVT | NVT | NVT |  | 350400 |  | Friza 8LED/5118BL/3000K | 1 | 2018-07-17 |  | Friza 8LED/5118BL/3000K | Schreder |  | 5118BL |  |  | AKZO 150 | 8 |  | 1100.00 | 175200 |  |  |  | Friza 8LED/5118BL/3000K | 1 | 2018-07-17 |  | Friza 8LED/5118BL/3000K | Schreder | 3000K | 12.00 | 175200 | LED |  | LED DRIVER | 1 | 2018-07-17 |  | LEDDRIVER |  |  | 1.00 | 175200 | [5 empty] | Mastdeur | 1 | 1993-01-01 |  | Mastdeur | Mastdeur | NVT |  | BORROSTRAAT | 52.1491 | 6.2121 | 211455 | 462644 | 12 | Borrostraat | Zutphen | Gemeente Zutphen |  |  | Noordveen | 871687120055929121 |  |  |  |  | 7203 GV | [5 empty] | Liander |  |  |  | In bedrijf
6 | 155688 | https://lms.nederlandslicht.nl/qr/report/155688 | 52.1494 | 6.2139 | 211578.2728 | 462681.1006 | Sloetstraat | C | 8.72e+17 | Noordveen | ZUTPHEN | 2014-02-06 | Gemeente Zutphen | Schreder | 5 |  | Gemeente Zutphen | In bedrijf | Liander |  | Indal 4A |  |  | Nacht | Bemeterd | [6 empty] | 2038-07-17 | 2059-12-06 |  |  |  |  | BORROSTRAAT | [26 empty] | PM AL 4,0 CO T60 CM | 1 | 2019-12-06 |  | PM AL 4,0 CO T60 CM | 4.00 | CONISCH | ALUMINIUM | NVT | NVT | NVT |  | 350400 |  | Friza 8LED/5118BL/3000K | 1 | 2018-07-17 |  | Friza 8LED/5118BL/3000K | Schreder |  | 5118BL |  |  | AKZO 150 | 8 |  | 1100.00 | 175200 |  |  |  | Friza 8LED/5118BL/3000K | 1 | 2018-07-17 |  | Friza 8LED/5118BL/3000K | Schreder | 3000K | 12.00 | 175200 | LED |  | LED DRIVER | 1 | 2018-07-17 |  | LEDDRIVER |  |  | 1.00 | 175200 | [5 empty] | Mastdeur | 1 | 2019-12-06 |  | Mastdeur | Mastdeur | NVT |  | BORROSTRAAT | 52.1491 | 6.2121 | 211455 | 462644 | 12 | Borrostraat | Zutphen | Gemeente Zutphen |  |  | Noordveen | 871687120055929121 |  |  |  |  | 7203 GV | [5 empty] | Liander |  |  |  | In bedrijf
7 | 155689 | https://lms.nederlandslicht.nl/qr/report/155689 | 52.1492 | 6.214 | 211584.9878 | 462656.1381 | Sloetstraat | C | 8.72e+17 | Noordveen | ZUTPHEN | 1993-01-01 | Gemeente Zutphen | Schreder | 5 |  | Gemeente Zutphen | In bedrijf | Liander |  | Indal 4A |  |  | Nacht | Bemeterd | [6 empty] | 2038-07-17 | 2033-01-01 |  |  |  |  | BORROSTRAAT | [26 empty] | PM ST 3,5 CO T60 ET M V | 1 | 1993-01-01 |  | PM ST 3,5 CO T60 ET V | 3.50 | CONISCH | THERMISCH VERZINKT | NVT | NVT | NVT |  | 350400 |  | Friza 8LED/5118BL/3000K | 1 | 2018-07-17 |  | Friza 8LED/5118BL/3000K | Schreder |  | 5118BL |  |  | AKZO 150 | 8 |  | 1100.00 | 175200 |  |  |  | Friza 8LED/5118BL/3000K | 1 | 2018-07-17 |  | Friza 8LED/5118BL/3000K | Schreder | 3000K | 12.00 | 175200 | LED |  | LED DRIVER | 1 | 2018-07-17 |  | LEDDRIVER |  |  | 1.00 | 175200 | [5 empty] | Mastdeur | 1 | 1993-01-01 |  | Mastdeur | Mastdeur | NVT |  | BORROSTRAAT | 52.1491 | 6.2121 | 211455 | 462644 | 12 | Borrostraat | Zutphen | Gemeente Zutphen |  |  | Noordveen | 871687120055929121 |  |  |  |  | 7203 GV | [5 empty] | Liander |  |  |  | In bedrijf
8 | 155690 | https://lms.nederlandslicht.nl/qr/report/155690 | 52.1489 | 6.2139 | 211582.0268 | 462625.0178 | Sloetstraat | C | 8.72e+17 | Noordveen | ZUTPHEN | 1993-01-01 | Gemeente Zutphen | Schreder | 5 |  | Gemeente Zutphen | In bedrijf | Liander |  | Indal 4A |  |  | Nacht | Bemeterd | [6 empty] | 2038-07-17 | 2033-01-01 |  |  |  |  | BORROSTRAAT | [26 empty] | PM ST 3,5 CO T60 ET M V | 1 | 1993-01-01 |  | PM ST 3,5 CO T60 ET V | 3.50 | CONISCH | THERMISCH VERZINKT | NVT | NVT | NVT |  | 350400 |  | Friza 8LED/5118BL/3000K | 1 | 2018-07-17 |  | Friza 8LED/5118BL/3000K | Schreder |  | 5118BL |  |  | AKZO 150 | 8 |  | 1100.00 | 175200 |  |  |  | Friza 8LED/5118BL/3000K | 1 | 2018-07-17 |  | Friza 8LED/5118BL/3000K | Schreder | 3000K | 12.00 | 175200 | LED |  | LED DRIVER | 1 | 2018-07-17 |  | LEDDRIVER |  |  | 1.00 | 175200 | [5 empty] | Mastdeur | 1 | 1993-01-01 |  | Mastdeur | Mastdeur | NVT |  | BORROSTRAAT | 52.1491 | 6.2121 | 211455 | 462644 | 12 | Borrostraat | Zutphen | Gemeente Zutphen |  |  | Noordveen | 871687120055929121 |  |  |  |  | 7203 GV | [5 empty] | Liander |  |  |  | In bedrijf
9 | 155691 | https://lms.nederlandslicht.nl/qr/report/155691 | 52.1487 | 6.2139 | 211583.6408 | 462600.7839 | Sloetstraat | C | 8.72e+17 | Noordveen | ZUTPHEN | 2012-10-12 | Gemeente Zutphen | Schreder | 5 |  | Gemeente Zutphen | In bedrijf | Liander |  | Indal 4A |  |  | Nacht | Bemeterd | [6 empty] | 2038-07-17 | 2052-10-12 |  |  |  |  | BORROSTRAAT | [26 empty] | PM AL 4,0 CO T60 CM | 1 | 2012-10-12 |  | PM AL 4,0 CO T60 CM | 4.00 | CONISCH | ALUMINIUM | NVT | NVT | NVT |  | 350400 |  | Friza 8LED/5118BL/3000K | 1 | 2018-07-17 |  | Friza 8LED/5118BL/3000K | Schreder |  | 5118BL |  |  | AKZO 150 | 8 |  | 1100.00 | 175200 |  |  |  | Friza 8LED/5118BL/3000K | 1 | 2018-07-17 |  | Friza 8LED/5118BL/3000K | Schreder | 3000K | 12.00 | 175200 | LED |  | LED DRIVER | 1 | 2018-07-17 |  | LEDDRIVER |  |  | 1.00 | 175200 | [5 empty] | Mastdeur | 1 | 2012-10-12 |  | Mastdeur | Mastdeur | NVT |  | BORROSTRAAT | 52.1491 | 6.2121 | 211455 | 462644 | 12 | Borrostraat | Zutphen | Gemeente Zutphen |  |  | Noordveen | 871687120055929121 |  |  |  |  | 7203 GV | [5 empty] | Liander |  |  |  | In bedrijf
3 | 155692 | https://lms.nederlandslicht.nl/qr/report/155692 | 52.1493 | 6.2247 | 212316.7998 | 462673.6756 | Sonnenbergstraat | C | 8.72e+17 | Noordveen | ZUTPHEN | 1993-01-01 | Gemeente Zutphen | Schreder | 5 |  | Gemeente Zutphen | In bedrijf | Liander |  | Indal 4A |  |  | Nacht | Bemeterd | [6 empty] | 2038-07-17 | 2033-01-01 |  |  |  |  | V. DRINENSTRAAT | [26 empty] | PM ST 3,5 CO T60 ET M V | 1 | 1993-01-01 |  | PM ST 3,5 CO T60 ET V | 3.50 | CONISCH | THERMISCH VERZINKT | NVT | NVT | NVT |  | 350400 |  | Friza 8LED/5118BL/3000K | 1 | 2018-07-17 |  | Friza 8LED/5118BL/3000K | Schreder |  | 5118BL |  |  | AKZO 150 | 8 |  | 1100.00 | 175200 |  |  |  | Friza 8LED/5118BL/3000K | 1 | 2018-07-17 |  | Friza 8LED/5118BL/3000K | Schreder | 3000K | 12.00 | 175200 | LED |  | LED DRIVER | 1 | 2018-07-17 |  | LEDDRIVER |  |  | 1.00 | 175200 | [5 empty] | Mastdeur | 1 | 1993-01-01 |  | Mastdeur | Mastdeur | NVT |  | V. DRINENSTRAAT | 52.1485 | 6.2167 | 211776 | 462578 | 76 | Van Drinenstraat | Zutphen | Gemeente Zutphen | 1x6 |  | Noordveen | 871687120054670918 |  |  |  |  | 7203 EM | [5 empty] | Liander |  |  |  | In bedrijf | Nee | Nee
4 | 155693 | https://lms.nederlandslicht.nl/qr/report/155693 | 52.149 | 6.2246 | 212312.8417 | 462643.6127 | Sonnenbergstraat | C | 8.72e+17 | Noordveen | ZUTPHEN | 1993-01-01 | Gemeente Zutphen | Schreder | 5 |  | Gemeente Zutphen | In bedrijf | Liander |  | Indal 4A |  |  | Nacht | Bemeterd | [6 empty] | 2038-07-17 | 2033-01-01 |  |  |  |  | V. DRINENSTRAAT | [26 empty] | PM ST 3,5 CO T60 ET M V | 1 | 1993-01-01 |  | PM ST 3,5 CO T60 ET V | 3.50 | CONISCH | THERMISCH VERZINKT | NVT | NVT | NVT |  | 350400 |  | Friza 8LED/5118BL/3000K | 1 | 2018-07-17 |  | Friza 8LED/5118BL/3000K | Schreder |  | 5118BL |  |  | AKZO 150 | 8 |  | 1100.00 | 175200 |  |  |  | Friza 8LED/5118BL/3000K | 1 | 2018-07-17 |  | Friza 8LED/5118BL/3000K | Schreder | 3000K | 12.00 | 175200 | LED |  | LED DRIVER | 1 | 2018-07-17 |  | LEDDRIVER |  |  | 1.00 | 175200 | [5 empty] | Mastdeur | 1 | 1993-01-01 |  | Mastdeur | Mastdeur | NVT |  | V. DRINENSTRAAT | 52.1485 | 6.2167 | 211776 | 462578 | 76 | Van Drinenstraat | Zutphen | Gemeente Zutphen | 1x6 |  | Noordveen | 871687120054670918 |  |  |  |  | 7203 EM | [5 empty] | Liander |  |  |  | In bedrijf | Nee | Nee
5 | 155694 | https://lms.nederlandslicht.nl/qr/report/155694 | 52.1487 | 6.2246 | 212317.1858 | 462611.1397 | Sonnenbergstraat | C | 8.72e+17 | Noordveen | ZUTPHEN | 1993-01-01 | Gemeente Zutphen | Schreder | 5 |  | Gemeente Zutphen | In bedrijf | Liander |  | Indal 4A |  |  | Nacht | Bemeterd | [6 empty] | 2038-07-17 | 2033-01-01 |  |  |  |  | V. DRINENSTRAAT | [26 empty] | PM ST 3,5 CO T60 ET M V | 1 | 1993-01-01 |  | PM ST 3,5 CO T60 ET V | 3.50 | CONISCH | THERMISCH VERZINKT | NVT | NVT | NVT |  | 350400 |  | Friza 8LED/5118BL/3000K | 1 | 2018-07-17 |  | Friza 8LED/5118BL/3000K | Schreder |  | 5118BL |  |  | AKZO 150 | 8 |  | 1100.00 | 175200 |  |  |  | Friza 8LED/5118BL/3000K | 1 | 2018-07-17 |  | Friza 8LED/5118BL/3000K | Schreder | 3000K | 12.00 | 175200 | LED |  | LED DRIVER | 1 | 2018-07-17 |  | LEDDRIVER |  |  | 1.00 | 175200 | [5 empty] | Mastdeur | 1 | 1993-01-01 |  | Mastdeur | Mastdeur | NVT |  | V. DRINENSTRAAT | 52.1485 | 6.2167 | 211776 | 462578 | 76 | Van Drinenstraat | Zutphen | Gemeente Zutphen | 1x6 |  | Noordveen | 871687120054670918 |  |  |  |  | 7203 EM | [5 empty] | Liander |  |  |  | In bedrijf | Nee | Nee
6 | 155695 | https://lms.nederlandslicht.nl/qr/report/155695 | 52.1484 | 6.2248 | 212324.8328 | 462578.8452 | Sonnenbergstraat | C | 8.72e+17 | Noordveen | ZUTPHEN | 1993-01-01 | Gemeente Zutphen | Schreder | 5 |  | Gemeente Zutphen | In bedrijf | Liander |  | Indal 4A |  |  | Nacht | Bemeterd |  |  |  | 2020-05-01 |  |  | 2038-07-17 | 2033-01-01 |  |  |  |  | V. DRINENSTRAAT | [26 empty] | PM ST 3,5 CO T60 ET M V | 1 | 1993-01-01 |  | PM ST 3,5 CO T60 ET V | 3.50 | CONISCH | THERMISCH VERZINKT | NVT | NVT | NVT |  | 350400 |  | Friza 8LED/5118BL/3000K | 1 | 2018-07-17 |  | Friza 8LED/5118BL/3000K | Schreder |  | 5118BL |  |  | AKZO 150 | 8 |  | 1100.00 | 175200 |  |  |  | Friza 8LED/5118BL/3000K | 1 | 2018-07-17 |  | Friza 8LED/5118BL/3000K | Schreder | 3000K | 12.00 | 175200 | LED |  | LED DRIVER | 1 | 2018-07-17 |  | LEDDRIVER |  |  | 1.00 | 175200 | [5 empty] | Mastdeur | 1 | 1993-01-01 |  | Mastdeur | Mastdeur | NVT |  | V. DRINENSTRAAT | 52.1485 | 6.2167 | 211776 | 462578 | 76 | Van Drinenstraat | Zutphen | Gemeente Zutphen | 1x6 |  | Noordveen | 871687120054670918 |  |  |  |  | 7203 EM | [5 empty] | Liander |  |  |  | In bedrijf | Nee | Nee
7 | 155696 | https://lms.nederlandslicht.nl/qr/report/155696 | 52.1482 | 6.2244 | 212302.6247 | 462553.7622 | Sonnenbergstraat | C | 8.72e+17 | Noordveen | ZUTPHEN | 1993-01-01 | Gemeente Zutphen | Schreder | 5 |  | Gemeente Zutphen | In bedrijf | Liander |  | Indal 4A |  |  | Nacht | Bemeterd | [6 empty] | 2038-07-17 | 2033-01-01 |  |  |  |  | V. DRINENSTRAAT | [26 empty] | PM ST 3,5 CO T60 ET M V | 1 | 1993-01-01 |  | PM ST 3,5 CO T60 ET V | 3.50 | CONISCH | THERMISCH VERZINKT | NVT | NVT | NVT |  | 350400 |  | Friza 8LED/5118BL/3000K | 1 | 2018-07-17 |  | Friza 8LED/5118BL/3000K | Schreder |  | 5118BL |  |  | AKZO 150 | 8 |  | 1100.00 | 175200 |  |  |  | Friza 8LED/5118BL/3000K | 1 | 2018-07-17 |  | Friza 8LED/5118BL/3000K | Schreder | 3000K | 12.00 | 175200 | LED |  | LED DRIVER | 1 | 2018-07-17 |  | LEDDRIVER |  |  | 1.00 | 175200 | [5 empty] | Mastdeur | 1 | 1993-01-01 |  | Mastdeur | Mastdeur | NVT |  | V. DRINENSTRAAT | 52.1485 | 6.2167 | 211776 | 462578 | 76 | Van Drinenstraat | Zutphen | Gemeente Zutphen | 1x6 |  | Noordveen | 871687120054670918 |  |  |  |  | 7203 EM | [5 empty] | Liander |  |  |  | In bedrijf | Nee | Nee
8 | 155697 | https://lms.nederlandslicht.nl/qr/report/155697 | 52.1479 | 6.2246 | 212315.4117 | 462526.4618 | Sonnenbergstraat | C | 8.72e+17 | Noordveen | ZUTPHEN | 1993-01-01 | Gemeente Zutphen | Schreder | 5 |  | Gemeente Zutphen | In bedrijf | Liander |  | Indal 4A |  |  | Nacht | Bemeterd | [6 empty] | 2038-07-17 | 2033-01-01 |  |  |  |  | V. DRINENSTRAAT | [26 empty] | PM ST 3,5 CO T60 ET M V | 1 | 1993-01-01 |  | PM ST 3,5 CO T60 ET V | 3.50 | CONISCH | THERMISCH VERZINKT | NVT | NVT | NVT |  | 350400 |  | Friza 8LED/5118BL/3000K | 1 | 2018-07-17 |  | Friza 8LED/5118BL/3000K | Schreder |  | 5118BL |  |  | AKZO 150 | 8 |  | 1100.00 | 175200 |  |  |  | Friza 8LED/5118BL/3000K | 1 | 2018-07-17 |  | Friza 8LED/5118BL/3000K | Schreder | 3000K | 12.00 | 175200 | LED |  | LED DRIVER | 1 | 2018-07-17 |  | LEDDRIVER |  |  | 1.00 | 175200 | [5 empty] | Mastdeur | 1 | 1993-01-01 |  | Mastdeur | Mastdeur | NVT |  | V. DRINENSTRAAT | 52.1485 | 6.2167 | 211776 | 462578 | 76 | Van Drinenstraat | Zutphen | Gemeente Zutphen | 1x6 |  | Noordveen | 871687120054670918 |  |  |  |  | 7203 EM | [5 empty] | Liander |  |  |  | In bedrijf | Nee | Nee
9 | 155698 | https://lms.nederlandslicht.nl/qr/report/155698 | 52.1478 | 6.2243 | 212291.7137 | 462513.9285 | Sonnenbergstraat | C | 8.72e+17 | Noordveen | ZUTPHEN | 1993-01-01 | Gemeente Zutphen | Schreder | 5 |  | Gemeente Zutphen | In bedrijf | Liander |  | Indal 4A |  |  | Nacht | Bemeterd | [6 empty] | 2038-07-17 | 2033-01-01 |  |  |  |  | V. DRINENSTRAAT | [26 empty] | PM ST 3,5 CO T60 ET M V | 1 | 1993-01-01 |  | PM ST 3,5 CO T60 ET V | 3.50 | CONISCH | THERMISCH VERZINKT | NVT | NVT | NVT |  | 350400 |  | Friza 8LED/5118BL/3000K | 1 | 2018-07-17 |  | Friza 8LED/5118BL/3000K | Schreder |  | 5118BL |  |  | AKZO 150 | 8 |  | 1100.00 | 175200 |  |  |  | Friza 8LED/5118BL/3000K | 1 | 2018-07-17 |  | Friza 8LED/5118BL/3000K | Schreder | 3000K | 12.00 | 175200 | LED |  | LED DRIVER | 1 | 2018-07-17 |  | LEDDRIVER |  |  | 1.00 | 175200 | [5 empty] | Mastdeur | 1 | 1993-01-01 |  | Mastdeur | Mastdeur | NVT |  | V. DRINENSTRAAT | 52.1485 | 6.2167 | 211776 | 462578 | 76 | Van Drinenstraat | Zutphen | Gemeente Zutphen | 1x6 |  | Noordveen | 871687120054670918 |  |  |  |  | 7203 EM | [5 empty] | Liander |  |  |  | In bedrijf | Nee | Nee
3 | 155699 | https://lms.nederlandslicht.nl/qr/report/155699 | 52.1374 | 6.1807 | 209324.8678 | 461321.9441 | Sonsvelthof |  | 8.72e+17 | Centrum - De Hoven | ZUTPHEN | 2005-03-30 | Gemeente Zutphen |  |  |  | Gemeente Zutphen | In bedrijf | Liander |  |  |  |  | Nacht | Bemeterd | [6 empty] | 2025-03-30 | 2045-03-30 |  |  |  |  | BARMELS | [26 empty] | PM AL 4,0 CO T60 CM | 1 | 2005-03-30 |  | PM AL 4,0 CO T60 CM | 4.00 | CONISCH | ALUMINIUM | NVT | NVT | NVT |  | 350400 |  | PADVIN 2400 1XPLL 24W R9005 EVSA | 1 | 2005-03-30 |  | 2400 7035 | INDAL |  |  |  |  | 9005 DIEPZWART |  |  |  | 175200 |  |  |  | LAMP PLL 24W 830 2G11 4P | 1 | 2023-11-09 |  | 24W PLL | Philips | 3000K | 24.00 | 16000 | PLL |  | HFP124 | 1 | 2005-03-30 |  | HFP124 |  |  | 3.00 | 175200 | [5 empty] | Mastdeur | 1 | 2005-03-30 |  | Mastdeur | Mastdeur | NVT |  | BARMELS | 52.1355 | 6.18 | 209275 | 461106 |  | Kanon | Zutphen | Gemeente Zutphen |  |  | Centrum - De Hoven | 871687110001119607 | [10 empty] | Liander |  |  |  | In bedrijf
4 | 155700 | https://lms.nederlandslicht.nl/qr/report/155700 | 52.1373 | 6.1809 | 209338.1898 | 461306.7804 | Sonsvelthof |  | 8.72e+17 | Centrum - De Hoven | ZUTPHEN | 2005-03-30 | Gemeente Zutphen |  |  |  | Gemeente Zutphen | In bedrijf | Liander |  |  |  |  | Nacht | Bemeterd |  |  |  | 2023-04-21 |  |  | 2025-03-30 | 2045-03-30 |  |  |  |  | BARMELS | [17 empty] | 1.07 | 1.08 | [7 empty] | PM AL 4,0 CO T60 CM | 1 | 2005-03-30 |  | PM AL 4,0 CO T60 CM | 4.00 | CONISCH | ALUMINIUM | NVT | NVT | NVT |  | 350400 |  | PADVIN 2400 1XPLL 24W R9005 EVSA | 1 | 2005-03-30 |  | 2400 7035 | INDAL |  |  |  |  | 9005 DIEPZWART |  |  |  | 175200 |  |  |  | LAMP PLL 24W 830 2G11 4P | 1 | 2023-11-09 |  | 24W PLL | Philips | 3000K | 24.00 | 16000 | PLL |  | HFP124 | 1 | 2005-03-30 |  | HFP124 |  |  | 3.00 | 175200 | [5 empty] | Mastdeur | 1 | 2005-03-30 |  | Mastdeur | Mastdeur | NVT |  | BARMELS | 52.1355 | 6.18 | 209275 | 461106 |  | Kanon | Zutphen | Gemeente Zutphen |  |  | Centrum - De Hoven | 871687110001119607 | [10 empty] | Liander |  |  |  | In bedrijf
5 | 155701 | https://lms.nederlandslicht.nl/qr/report/155701 | 52.1371 | 6.1811 | 209353.2698 | 461291.2588 | Sonsvelthof |  | 8.72e+17 | Centrum - De Hoven | ZUTPHEN | 2005-03-30 | Gemeente Zutphen |  |  |  | Gemeente Zutphen | In bedrijf | Liander |  |  |  |  | Nacht | Bemeterd | [6 empty] | 2025-03-30 | 2045-03-30 |  |  |  |  | BARMELS | [26 empty] | PM AL 4,0 CO T60 CM | 1 | 2005-03-30 |  | PM AL 4,0 CO T60 CM | 4.00 | CONISCH | ALUMINIUM | NVT | NVT | NVT |  | 350400 |  | PADVIN 2400 1XPLL 24W R9005 EVSA | 1 | 2005-03-30 |  | 2400 7035 | INDAL |  |  |  |  | 9005 DIEPZWART |  |  |  | 175200 |  |  |  | LAMP PLL 24W 830 2G11 4P | 1 | 2023-11-09 |  | 24W PLL | Philips | 3000K | 24.00 | 16000 | PLL |  | HFP124 | 1 | 2005-03-30 |  | HFP124 |  |  | 3.00 | 175200 | [5 empty] | Mastdeur | 1 | 2005-03-30 |  | Mastdeur | Mastdeur | NVT |  | BARMELS | 52.1355 | 6.18 | 209275 | 461106 |  | Kanon | Zutphen | Gemeente Zutphen |  |  | Centrum - De Hoven | 871687110001119607 | [10 empty] | Liander |  |  |  | In bedrijf
6 | 155702 | https://lms.nederlandslicht.nl/qr/report/155702 | 52.137 | 6.1813 | 209367.8019 | 461274.3515 | Sonsvelthof |  | 8.72e+17 | Centrum - De Hoven | ZUTPHEN | 2004-11-25 | Gemeente Zutphen |  |  |  | Gemeente Zutphen | In bedrijf | Liander |  |  |  |  | Nacht | Bemeterd |  |  |  | 2023-04-21 |  |  | 2024-11-25 | 2044-11-25 |  |  |  |  | BARMELS | [17 empty] | 1.29 | 1.32 | [7 empty] | PM AL 4,0 CO T60 CM | 1 | 2004-11-25 |  | PM AL 4,0 CO T60 CM | 4.00 | CONISCH | ALUMINIUM | NVT | NVT | NVT |  | 350400 |  | PADVIN 2400 1XPLL 24W R9005 EVSA | 1 | 2004-11-25 |  | 2400 7035 | INDAL |  |  |  |  | 9005 DIEPZWART |  |  |  | 175200 |  |  |  | LAMP PLL 24W 830 2G11 4P | 1 | 2023-11-09 |  | 24W PLL | Philips | 3000K | 24.00 | 16000 | PLL |  | HFP124 | 1 | 2004-11-25 |  | HFP124 |  |  | 3.00 | 175200 | [5 empty] | Mastdeur | 1 | 2004-11-25 |  | Mastdeur | Mastdeur | NVT |  | BARMELS | 52.1355 | 6.18 | 209275 | 461106 |  | Kanon | Zutphen | Gemeente Zutphen |  |  | Centrum - De Hoven | 871687110001119607 | [10 empty] | Liander |  |  |  | In bedrijf
7 | 155703 | https://lms.nederlandslicht.nl/qr/report/155703 | 52.1376 | 6.1802 | 209288.7188 | 461344.7773 | Sonsvelthof |  | 8.72e+17 | Centrum - De Hoven | ZUTPHEN | 2004-11-25 | Gemeente Zutphen |  |  |  | Gemeente Zutphen | In bedrijf | Liander |  |  |  |  | Nacht | Bemeterd | [6 empty] | 2024-11-25 | 2044-11-25 |  |  |  |  | BARMELS | [26 empty] | PM AL 4,0 CO T60 CM | 1 | 2004-11-25 |  | PM AL 4,0 CO T60 CM | 4.00 | CONISCH | ALUMINIUM | NVT | NVT | NVT |  | 350400 |  | HPS 100 CITYZEN | 1 | 2004-11-25 |  | HPS100 7035 | Philips |  |  |  |  | 7035 LICHTGRIJS |  |  |  | 175200 |  |  |  | LAMP PLL 24W 830 2G11 4P | 1 | 2023-11-09 |  | 24W PLL | Philips | 3000K | 24.00 | 16000 | PLL |  | HFP124 | 1 | 2004-11-25 |  | HFP124 |  |  | 3.00 | 175200 | [5 empty] | Mastdeur | 1 | 2004-11-25 |  | Mastdeur | Mastdeur | NVT |  | BARMELS | 52.1355 | 6.18 | 209275 | 461106 |  | Kanon | Zutphen | Gemeente Zutphen |  |  | Centrum - De Hoven | 871687110001119607 | [10 empty] | Liander |  |  |  | In bedrijf
8 | 155704 | https://lms.nederlandslicht.nl/qr/report/155704 | 52.1375 | 6.1799 | 209270.4238 | 461327.1248 | Sonsvelthof |  | 8.72e+17 | Centrum - De Hoven | ZUTPHEN | 2004-11-25 | Gemeente Zutphen |  |  |  | Gemeente Zutphen | In bedrijf | Liander |  |  |  |  | Nacht | Bemeterd | [6 empty] | 2024-11-25 | 2044-11-25 |  |  |  |  | BARMELS | [26 empty] | PM AL 4,0 CO T60 CM | 1 | 2004-11-25 |  | PM AL 4,0 CO T60 CM | 4.00 | CONISCH | ALUMINIUM | NVT | NVT | NVT |  | 350400 |  | HPS 100 CITYZEN | 1 | 2004-11-25 |  | HPS100 7035 | Philips |  |  |  |  | 7035 LICHTGRIJS |  |  |  | 175200 |  |  |  | LAMP PLL 24W 830 2G11 4P | 1 | 2023-11-09 |  | 24W PLL | Philips | 3000K | 24.00 | 16000 | PLL |  | HFP124 | 1 | 2004-11-25 |  | HFP124 |  |  | 3.00 | 175200 | [5 empty] | Mastdeur | 1 | 2004-11-25 |  | Mastdeur | Mastdeur | NVT |  | BARMELS | 52.1355 | 6.18 | 209275 | 461106 |  | Kanon | Zutphen | Gemeente Zutphen |  |  | Centrum - De Hoven | 871687110001119607 | [10 empty] | Liander |  |  |  | In bedrijf
9 | 155705 | https://lms.nederlandslicht.nl/qr/report/155705 | 52.1373 | 6.1797 | 209254.0718 | 461311.3051 | Sonsvelthof |  | 8.72e+17 | Centrum - De Hoven | ZUTPHEN | 2005-03-30 | Gemeente Zutphen |  |  |  | Gemeente Zutphen | In bedrijf | Liander |  |  |  |  | Nacht | Bemeterd | [6 empty] | 2025-03-30 | 2045-03-30 |  |  |  |  | BARMELS | [26 empty] | PM AL 4,0 CO T60 CM | 1 | 2005-03-30 |  | PM AL 4,0 CO T60 CM | 4.00 | CONISCH | ALUMINIUM | NVT | NVT | NVT |  | 350400 |  | HPS 100 CITYZEN | 1 | 2005-03-30 |  | HPS100 7035 | Philips |  |  |  |  | 7035 LICHTGRIJS |  |  |  | 175200 |  |  |  | LAMP PLL 24W 830 2G11 4P | 1 | 2023-11-09 |  | 24W PLL | Philips | 3000K | 24.00 | 16000 | PLL |  | HFP124 | 1 | 2005-03-30 |  | HFP124 |  |  | 3.00 | 175200 | [5 empty] | Mastdeur | 1 | 2005-03-30 |  | Mastdeur | Mastdeur | NVT |  | BARMELS | 52.1355 | 6.18 | 209275 | 461106 |  | Kanon | Zutphen | Gemeente Zutphen |  |  | Centrum - De Hoven | 871687110001119607 | [10 empty] | Liander |  |  |  | In bedrijf
10 | 155706 | https://lms.nederlandslicht.nl/qr/report/155706 | 52.1371 | 6.1793 | 209226.7368 | 461285.1199 | Sonsvelthof |  | 8.72e+17 | Centrum - De Hoven | ZUTPHEN | 2005-03-30 | Gemeente Zutphen |  |  |  | Gemeente Zutphen | In bedrijf | Liander |  |  |  |  | Nacht | Bemeterd | [6 empty] | 2025-03-30 | 2045-03-30 |  |  |  |  | BARMELS | [26 empty] | PM AL 4,0 CO T60 CM | 1 | 2005-03-30 |  | PM AL 4,0 CO T60 CM | 4.00 | CONISCH | ALUMINIUM | NVT | NVT | NVT |  | 350400 |  | HPS 100 CITYZEN | 1 | 2005-03-30 |  | HPS100 7035 | Philips |  |  |  |  | 7035 LICHTGRIJS |  |  |  | 175200 |  |  |  | LAMP PLL 24W 830 2G11 4P | 1 | 2023-11-08 |  | 24W PLL | Philips | 3000K | 24.00 | 16000 | PLL |  | HFP124 | 1 | 2005-03-30 |  | HFP124 |  |  | 3.00 | 175200 | [5 empty] | Mastdeur | 1 | 2005-03-30 |  | Mastdeur | Mastdeur | NVT |  | BARMELS | 52.1355 | 6.18 | 209275 | 461106 |  | Kanon | Zutphen | Gemeente Zutphen |  |  | Centrum - De Hoven | 871687110001119607 | [10 empty] | Liander |  |  |  | In bedrijf
11 | 155707 | https://lms.nederlandslicht.nl/qr/report/155707 | 52.137 | 6.179 | 209210.4778 | 461269.0154 | Sonsvelthof |  | 8.72e+17 | Centrum - De Hoven | ZUTPHEN | 2005-03-30 | Gemeente Zutphen |  |  |  | Gemeente Zutphen | In bedrijf | Liander |  |  |  |  | Nacht | Bemeterd | [6 empty] | 2025-03-30 | 2045-03-30 |  |  |  |  | BARMELS | [26 empty] | PM AL 4,0 CO T60 CM | 1 | 2005-03-30 |  | PM AL 4,0 CO T60 CM | 4.00 | CONISCH | ALUMINIUM | NVT | NVT | NVT |  | 350400 |  | HPS 100 CITYZEN | 1 | 2005-03-30 |  | HPS100 7035 | Philips |  |  |  |  | 7035 LICHTGRIJS |  |  |  | 175200 |  |  |  | LAMP PLL 24W 830 2G11 4P | 1 | 2023-11-08 |  | 24W PLL | Philips | 3000K | 24.00 | 16000 | PLL |  | HFP124 | 1 | 2005-03-30 |  | HFP124 |  |  | 3.00 | 175200 | [5 empty] | Mastdeur | 1 | 2005-03-30 |  | Mastdeur | Mastdeur | NVT |  | BARMELS | 52.1355 | 6.18 | 209275 | 461106 |  | Kanon | Zutphen | Gemeente Zutphen |  |  | Centrum - De Hoven | 871687110001119607 | [10 empty] | Liander |  |  |  | In bedrijf
12 | 155708 | https://lms.nederlandslicht.nl/qr/report/155708 | 52.1368 | 6.1788 | 209193.2218 | 461255.9365 | Sonsvelthof |  | 8.72e+17 | Centrum - De Hoven | ZUTPHEN | 2005-03-30 | Gemeente Zutphen |  |  |  | Gemeente Zutphen | In bedrijf | Liander |  |  |  |  | Nacht | Bemeterd | [6 empty] | 2025-03-30 | 2045-03-30 |  |  |  |  | BARMELS | [26 empty] | PM AL 4,0 CO T60 CM | 1 | 2005-03-30 |  | PM AL 4,0 CO T60 CM | 4.00 | CONISCH | ALUMINIUM | NVT | NVT | NVT |  | 350400 |  | HPS 100 CITYZEN | 1 | 2005-03-30 |  | HPS100 7035 | Philips |  |  |  |  | 7035 LICHTGRIJS |  |  |  | 175200 |  |  |  | LAMP PLL 24W 830 2G11 4P | 1 | 2023-11-08 |  | 24W PLL | Philips | 3000K | 24.00 | 16000 | PLL |  | HFP124 | 1 | 2005-03-30 |  | HFP124 |  |  | 3.00 | 175200 | [5 empty] | Mastdeur | 1 | 2005-03-30 |  | Mastdeur | Mastdeur | NVT |  | BARMELS | 52.1355 | 6.18 | 209275 | 461106 |  | Kanon | Zutphen | Gemeente Zutphen |  |  | Centrum - De Hoven | 871687110001119607 | [10 empty] | Liander |  |  |  | In bedrijf
13 | 155709 | https://lms.nederlandslicht.nl/qr/report/155709 | 52.1367 | 6.1786 | 209182.1569 | 461241.9106 | Sonsvelthof |  | 8.72e+17 | Centrum - De Hoven | ZUTPHEN | 2000-01-01 | Gemeente Zutphen |  |  |  | Gemeente Zutphen | In bedrijf | Liander |  |  |  |  | Nacht | Bemeterd | [6 empty] | 2025-01-01 | 2040-01-01 |  |  |  |  | BARMELS | [26 empty] | PM AL 4,0 CO T60 CM | 1 | 2000-01-01 |  | PM AL 4,0 CO T60 CM | 4.00 | CONISCH | ALUMINIUM | NVT | NVT | NVT |  | 350400 |  | HPS 100 CITYZEN | 1 | 2005-01-01 |  | HPS100 7035 | Philips |  |  |  |  | 7035 LICHTGRIJS |  |  |  | 175200 |  |  |  | LAMP PLL 24W 830 2G11 4P | 1 | 2023-11-08 |  | 24W PLL | Philips | 3000K | 24.00 | 16000 | PLL |  | HFP124 | 1 | 2005-01-01 |  | HFP124 |  |  | 3.00 | 175200 | [5 empty] | Mastdeur | 1 | 2000-01-01 |  | Mastdeur | Mastdeur | NVT |  | BARMELS | 52.1355 | 6.18 | 209275 | 461106 |  | Kanon | Zutphen | Gemeente Zutphen |  |  | Centrum - De Hoven | 871687110001119607 | [10 empty] | Liander |  |  |  | In bedrijf
14 | 155710 | https://lms.nederlandslicht.nl/qr/report/155710 | 52.1367 | 6.1784 | 209163.2798 | 461235.3623 | Sonsvelthof |  | 8.72e+17 | Centrum - De Hoven | ZUTPHEN | 2000-01-01 | Gemeente Zutphen |  |  |  | Gemeente Zutphen | In bedrijf | Liander |  |  |  |  | Nacht | Bemeterd | [6 empty] | 2025-01-01 | 2040-01-01 |  |  |  |  | BARMELS | [26 empty] | PM AL 4,0 CO T60 CM | 1 | 2000-01-01 |  | PM AL 4,0 CO T60 CM | 4.00 | CONISCH | ALUMINIUM | NVT | NVT | NVT |  | 350400 |  | HPS 100 CITYZEN | 1 | 2005-01-01 |  | HPS100 7035 | Philips |  |  |  |  | 7035 LICHTGRIJS |  |  |  | 175200 |  |  |  | LAMP PLL 24W 830 2G11 4P | 1 | 2023-11-08 |  | 24W PLL | Philips | 3000K | 24.00 | 16000 | PLL |  | HFP 22-42 | 1 | 2023-11-22 | [11 empty] | Mastdeur | 1 | 2000-01-01 |  | Mastdeur | Mastdeur | NVT |  | BARMELS | 52.1355 | 6.18 | 209275 | 461106 |  | Kanon | Zutphen | Gemeente Zutphen |  |  | Centrum - De Hoven | 871687110001119607 | [10 empty] | Liander |  |  |  | In bedrijf
3 | 155711 | https://lms.nederlandslicht.nl/qr/report/155711 | 52.1591 | 6.2011 | 210693.1498 | 463753.7777 | Sontstraat |  | 8.72e+17 | Centrum - De Hoven | ZUTPHEN | 2000-01-01 | Gemeente Zutphen |  |  |  | Gemeente Zutphen | In bedrijf | Liander |  |  |  |  | Nacht | Bemeterd | [6 empty] | 2032-01-01 | 2040-01-01 |  |  |  |  | FIBOR | [26 empty] | LM AL 8,0 CV EU1250/5 T60 CM | 1 | 2000-01-01 |  | LM AL 8,0 CV EU1250/5 T60 CM | 8.00 | CILINDRISCH | ALUMINIUM | NVT | NVT | NVT |  | 350400 |  | FURYO-3 1X SON-T 70W AKZO-900G CON | 1 | 2012-01-01 | [15 empty] | 70W CDM-T 830 G12 | 1 | 2023-10-30 |  | 70W CDM-T | Philips | 3000K | 70.00 | 12000 | SON |  | BSN70 | 1 | 2012-01-01 |  | BSN70 |  |  | 7.00 | 175200 | [5 empty] | Mastdeur | 1 | 2000-01-01 |  | Mastdeur | Mastdeur | NVT |  | FIBOR | 52.1563 | 6.2048 | 210951 | 463440 | 5 | Hanzeweg | Zutphen | Gemeente Zutphen |  |  | Centrum - De Hoven | 871687120055929091 |  |  |  |  | 7202 CG | [5 empty] | Liander |  |  |  | In bedrijf
4 | 155712 | https://lms.nederlandslicht.nl/qr/report/155712 | 52.1596 | 6.2013 | 210705.0718 | 463799.661 | Sontstraat |  | 8.72e+17 | Centrum - De Hoven | ZUTPHEN | 2000-01-01 | Gemeente Zutphen |  |  |  | Gemeente Zutphen | In bedrijf | Liander |  |  |  |  | Nacht | Bemeterd | [6 empty] | 2032-01-01 | 2040-01-01 |  |  |  |  | FIBOR | [26 empty] | LM AL 8,0 CV EU1250/5 T60 CM | 1 | 2000-01-01 |  | LM AL 8,0 CV EU1250/5 T60 CM | 8.00 | CILINDRISCH | ALUMINIUM | NVT | NVT | NVT |  | 350400 |  | FURYO-3 1X SON-T 70W AKZO-900G CON | 1 | 2012-01-01 | [15 empty] | 70W CDM-T 830 G12 | 1 | 2023-10-30 |  | 70W CDM-T | Philips | 3000K | 70.00 | 12000 | SON |  | BSN70 | 1 | 2012-01-01 |  | BSN70 |  |  | 7.00 | 175200 | [5 empty] | Mastdeur | 1 | 2000-01-01 |  | Mastdeur | Mastdeur | NVT |  | FIBOR | 52.1563 | 6.2048 | 210951 | 463440 | 5 | Hanzeweg | Zutphen | Gemeente Zutphen |  |  | Centrum - De Hoven | 871687120055929091 |  |  |  |  | 7202 CG | [5 empty] | Liander |  |  |  | In bedrijf
5 | 155713 | https://lms.nederlandslicht.nl/qr/report/155713 | 52.1599 | 6.2014 | 210710.2208 | 463838.4039 | Sontstraat |  | 8.72e+17 | Centrum - De Hoven | ZUTPHEN | 2000-01-01 | Gemeente Zutphen |  |  |  | Gemeente Zutphen | In bedrijf | Liander |  |  |  |  | Nacht | Bemeterd | [6 empty] | 2032-01-01 | 2040-01-01 |  |  |  |  | FIBOR | [26 empty] | LM AL 8,0 CV EU1250/5 T60 CM | 1 | 2000-01-01 |  | LM AL 8,0 CV EU1250/5 T60 CM | 8.00 | CILINDRISCH | ALUMINIUM | NVT | NVT | NVT |  | 350400 |  | FURYO-3 1X SON-T 70W AKZO-900G CON | 1 | 2012-01-01 | [15 empty] | 70W CDM-T 830 G12 | 1 | 2023-10-30 |  | 70W CDM-T | Philips | 3000K | 70.00 | 12000 | SON |  | BSN70 | 1 | 2012-01-01 |  | BSN70 |  |  | 7.00 | 175200 | [5 empty] | Mastdeur | 1 | 2000-01-01 |  | Mastdeur | Mastdeur | NVT |  | FIBOR | 52.1563 | 6.2048 | 210951 | 463440 | 5 | Hanzeweg | Zutphen | Gemeente Zutphen |  |  | Centrum - De Hoven | 871687120055929091 |  |  |  |  | 7202 CG | [5 empty] | Liander |  |  |  | In bedrijf
6 | 155714 | https://lms.nederlandslicht.nl/qr/report/155714 | 52.1603 | 6.2015 | 210718.8658 | 463880.8402 | Sontstraat |  | 8.72e+17 | Centrum - De Hoven | ZUTPHEN | 2000-01-01 | Gemeente Zutphen |  |  |  | Gemeente Zutphen | In bedrijf | Liander |  |  |  |  | Nacht | Bemeterd | [6 empty] | 2032-01-01 | 2040-01-01 |  |  |  |  | FIBOR | [26 empty] | LM AL 8,0 CV EU1250/5 T60 CM | 1 | 2000-01-01 |  | LM AL 8,0 CV EU1250/5 T60 CM | 8.00 | CILINDRISCH | ALUMINIUM | NVT | NVT | NVT |  | 350400 |  | FURYO-3 1X SON-T 70W AKZO-900G CON | 1 | 2012-01-01 | [15 empty] | 70W CDM-T 830 G12 | 1 | 2023-10-30 |  | 70W CDM-T | Philips | 3000K | 70.00 | 12000 | SON |  | BSN70 | 1 | 2012-01-01 |  | BSN70 |  |  | 7.00 | 175200 | [5 empty] | Mastdeur | 1 | 2000-01-01 |  | Mastdeur | Mastdeur | NVT |  | FIBOR | 52.1563 | 6.2048 | 210951 | 463440 | 5 | Hanzeweg | Zutphen | Gemeente Zutphen |  |  | Centrum - De Hoven | 871687120055929091 |  |  |  |  | 7202 CG | [5 empty] | Liander |  |  |  | In bedrijf
7 | 155715 | https://lms.nederlandslicht.nl/qr/report/155715 | 52.1606 | 6.2015 | 210717.8488 | 463912.0955 | Sontstraat |  | 8.72e+17 | Centrum - De Hoven | ZUTPHEN | 2000-01-01 | Gemeente Zutphen |  |  |  | Gemeente Zutphen | In bedrijf | Liander |  |  |  |  | Nacht | Bemeterd | [6 empty] | 2032-01-01 | 2040-01-01 |  |  |  |  | FIBOR | [26 empty] | LM AL 8,0 CV EU1250/5 T60 CM | 1 | 2000-01-01 |  | LM AL 8,0 CV EU1250/5 T60 CM | 8.00 | CILINDRISCH | ALUMINIUM | NVT | NVT | NVT |  | 350400 |  | FURYO-3 1X SON-T 70W AKZO-900G CON | 1 | 2012-01-01 | [15 empty] | 70W CDM-T 830 G12 | 1 | 2023-10-30 |  | 70W CDM-T | Philips | 3000K | 70.00 | 12000 | SON |  | BSN70 | 1 | 2012-01-01 |  | BSN70 |  |  | 7.00 | 175200 | [5 empty] | Mastdeur | 1 | 2000-01-01 |  | Mastdeur | Mastdeur | NVT |  | FIBOR | 52.1563 | 6.2048 | 210951 | 463440 | 5 | Hanzeweg | Zutphen | Gemeente Zutphen |  |  | Centrum - De Hoven | 871687120055929091 |  |  |  |  | 7202 CG | [5 empty] | Liander |  |  |  | In bedrijf
8 | 155716 | https://lms.nederlandslicht.nl/qr/report/155716 | 52.1607 | 6.2008 | 210672.4098 | 463926.7215 | Sontstraat |  | 8.72e+17 | Centrum - De Hoven | ZUTPHEN | 2000-01-01 | Gemeente Zutphen |  |  |  | Gemeente Zutphen | In bedrijf | Liander |  |  |  |  | Nacht | Bemeterd | [6 empty] | 2032-01-01 | 2040-01-01 |  |  |  |  | FIBOR | [26 empty] | LM AL 8,0 CV EU1350 blank | 1 | 2022-11-03 |  |  |  |  | ALUMINIUM | BLANK | BLANK GESCHUURD |  |  | 350400 |  | FURYO-3 1X SON-T 70W AKZO-900G CON | 1 | 2012-01-01 | [15 empty] | 70W CDM-T 830 G12 | 1 | 2023-10-30 |  | 70W CDM-T | Philips | 3000K | 70.00 | 12000 | SON |  | BSN70 | 1 | 2012-01-01 |  | BSN70 |  |  | 7.00 | 175200 | [5 empty] | Mastdeur | 1 | 2022-11-03 |  | Mastdeur | Mastdeur | NVT |  | FIBOR | 52.1563 | 6.2048 | 210951 | 463440 | 5 | Hanzeweg | Zutphen | Gemeente Zutphen |  |  | Centrum - De Hoven | 871687120055929091 |  |  |  |  | 7202 CG | [5 empty] | Liander |  |  |  | In bedrijf
9 | 155717 | https://lms.nederlandslicht.nl/qr/report/155717 | 52.1608 | 6.2002 | 210630.4598 | 463935.4186 | Sontstraat |  | 8.72e+17 | Centrum - De Hoven | ZUTPHEN | 2000-01-01 | Gemeente Zutphen |  |  |  | Gemeente Zutphen | In bedrijf | Liander |  |  |  |  | Nacht | Bemeterd |  |  |  | 2022-10-10 |  |  | 2032-01-01 | 2040-01-01 |  |  |  |  | FIBOR | [17 empty] | 1.61 | 1.61 | [7 empty] | LM AL 8,0 CV EU1250/5 T60 CM | 1 | 2000-01-01 |  | LM AL 8,0 CV EU1250/5 T60 CM | 8.00 | CILINDRISCH | ALUMINIUM | NVT | NVT | NVT |  | 350400 |  | FURYO-3 1X SON-T 70W AKZO-900G CON | 1 | 2012-01-01 | [15 empty] | 70W CDM-T 830 G12 | 1 | 2023-10-30 |  | 70W CDM-T | Philips | 3000K | 70.00 | 12000 | SON |  | BSN70 | 1 | 2012-01-01 |  | BSN70 |  |  | 7.00 | 175200 | [5 empty] | Mastdeur | 1 | 2000-01-01 |  | Mastdeur | Mastdeur | NVT |  | FIBOR | 52.1563 | 6.2048 | 210951 | 463440 | 5 | Hanzeweg | Zutphen | Gemeente Zutphen |  |  | Centrum - De Hoven | 871687120055929091 |  |  |  |  | 7202 CG | [5 empty] | Liander |  |  |  | In bedrijf
10 | 155718 | https://lms.nederlandslicht.nl/qr/report/155718 | 52.1609 | 6.1996 | 210588.4118 | 463944.076 | Sontstraat |  | 8.72e+17 | Centrum - De Hoven | ZUTPHEN | 2000-01-01 | Gemeente Zutphen |  |  |  | Gemeente Zutphen | In bedrijf | Liander |  |  |  |  | Nacht | Bemeterd |  |  |  | 2020-05-01 |  |  | 2032-01-01 | 2040-01-01 |  |  |  |  | FIBOR | [26 empty] | LM AL 8,0 CV EU1250/5 T60 CM | 1 | 2000-01-01 |  | LM AL 8,0 CV EU1250/5 T60 CM | 8.00 | CILINDRISCH | ALUMINIUM | NVT | NVT | NVT |  | 350400 |  | FURYO-3 1X SON-T 70W AKZO-900G CON | 1 | 2012-01-01 | [15 empty] | 70W CDM-T 830 G12 | 1 | 2023-10-30 |  | 70W CDM-T | Philips | 3000K | 70.00 | 12000 | SON |  | BSN70 | 1 | 2012-01-01 |  | BSN70 |  |  | 7.00 | 175200 | [5 empty] | Mastdeur | 1 | 2000-01-01 |  | Mastdeur | Mastdeur | NVT |  | FIBOR | 52.1563 | 6.2048 | 210951 | 463440 | 5 | Hanzeweg | Zutphen | Gemeente Zutphen |  |  | Centrum - De Hoven | 871687120055929091 |  |  |  |  | 7202 CG | [5 empty] | Liander |  |  |  | In bedrijf
3 | 155719 | https://lms.nederlandslicht.nl/qr/report/155719 | 52.1429 | 6.2083 | 211208.9678 | 461951.4094 | Sophiastraat |  | 8.72e+17 | Waterkwartier | ZUTPHEN | 2006-06-07 | Gemeente Zutphen |  |  |  | Gemeente Zutphen | In bedrijf | Liander |  |  |  |  | Nacht | Bemeterd | [6 empty] | 2026-06-07 | 2046-06-07 |  |  |  |  | PR. BERNHARDLAAN | [26 empty] | PM AL 4,0 CO T60 CM P6009 | 1 | 2006-06-07 |  | PM AL 4,0 CO T60 CM P6009 | 4.00 | CONISCH | ALUMINIUM | 6009 DENNENGROEN | POEDERCOAT | NVT |  | 350400 |  | FULGORA PC 1487 SYM 76MM | 1 | 2006-06-07 | [11 empty] | 175200 |  |  |  | LAMP PH MST SON-T APIA XTRA 70W E27 | 1 | 2021-10-08 | [6 empty] | SON |  | BSN70 | 1 | 2006-06-07 |  | BSN70 |  |  | 7.00 | 175200 | [5 empty] | Mastdeur | 1 | 2006-06-07 |  | Mastdeur | Mastdeur | NVT |  | PR. BERNHARDLAAN | 52.1421 | 6.2091 | 211260 | 461863 | 7 | Prins Bernhardlaan | Zutphen | Gemeente Zutphen |  |  | Waterkwartier | 871687120055929305 |  |  |  |  | 7204 AK | [5 empty] | Liander |  |  |  | In bedrijf
4 | 155720 | https://lms.nederlandslicht.nl/qr/report/155720 | 52.143 | 6.2083 | 211203.6698 | 461962.4574 | Sophiastraat |  | 8.72e+17 | Waterkwartier | ZUTPHEN | 2006-06-07 | Gemeente Zutphen |  |  |  | Gemeente Zutphen | In bedrijf | Liander |  |  |  |  | Nacht | Bemeterd | [6 empty] | 2026-06-07 | 2046-06-07 |  |  |  |  | PR. BERNHARDLAAN | [26 empty] | PM AL 4,0 CO T60 CM P6009 | 1 | 2006-06-07 |  | PM AL 4,0 CO T60 CM P6009 | 4.00 | CONISCH | ALUMINIUM | 6009 DENNENGROEN | POEDERCOAT | NVT |  | 350400 |  | FULGORA PC 1487 SYM 76MM | 1 | 2006-06-07 | [11 empty] | 175200 |  |  |  | LAMP PH MST SON-T APIA XTRA 70W E27 | 1 | 2021-10-08 | [6 empty] | SON |  | BSN70 | 1 | 2006-06-07 |  | BSN70 |  |  | 7.00 | 175200 | [5 empty] | Mastdeur | 1 | 2006-06-07 |  | Mastdeur | Mastdeur | NVT |  | PR. BERNHARDLAAN | 52.1421 | 6.2091 | 211260 | 461863 | 7 | Prins Bernhardlaan | Zutphen | Gemeente Zutphen |  |  | Waterkwartier | 871687120055929305 |  |  |  |  | 7204 AK | [5 empty] | Liander |  |  |  | In bedrijf
5 | 155721 | https://lms.nederlandslicht.nl/qr/report/155721 | 52.1432 | 6.2081 | 211191.1748 | 461983.5885 | Sophiastraat |  | 8.72e+17 | Waterkwartier | ZUTPHEN | 2006-06-07 | Gemeente Zutphen |  |  |  | Gemeente Zutphen | In bedrijf | Liander |  |  |  |  | Nacht | Bemeterd | [6 empty] | 2026-06-07 | 2046-06-07 |  |  |  |  | PR. BERNHARDLAAN | [26 empty] | PM AL 4,0 CO T60 CM P6009 | 1 | 2006-06-07 |  | PM AL 4,0 CO T60 CM P6009 | 4.00 | CONISCH | ALUMINIUM | 6009 DENNENGROEN | POEDERCOAT | NVT |  | 350400 |  | FULGORA PC 1487 SYM 76MM | 1 | 2006-06-07 | [11 empty] | 175200 |  |  |  | LAMP PH MST SON-T APIA XTRA 70W E27 | 1 | 2021-10-08 | [6 empty] | SON |  | BSN70 | 1 | 2006-06-07 |  | BSN70 |  |  | 7.00 | 175200 | [5 empty] | Mastdeur | 1 | 2006-06-07 |  | Mastdeur | Mastdeur | NVT |  | PR. BERNHARDLAAN | 52.1421 | 6.2091 | 211260 | 461863 | 7 | Prins Bernhardlaan | Zutphen | Gemeente Zutphen |  |  | Waterkwartier | 871687120055929305 |  |  |  |  | 7204 AK | [5 empty] | Liander |  |  |  | In bedrijf
3 | 155722 | https://lms.nederlandslicht.nl/qr/report/155722 | 52.1422 | 6.1937 | 210208.2858 | 461863.495 | Spiegelstraat |  | 8.72e+17 | Centrum - Masterplan | ZUTPHEN | 1995-01-01 | Gemeente Zutphen |  |  |  | Gemeente Zutphen | In bedrijf | Liander |  |  |  |  | Nacht | Bemeterd | [6 empty] | 2039-11-14 | 2059-11-14 | ZLI |  |  |  | WIJNHUISTOREN | [26 empty] | Zuil RVS R7021 met RVS buis R7021 | 1 | 2019-11-14 | [9 empty] | 350400 |  | NYX330 20W WW 3100L 7021 WIDE DVD | 1 | 2019-11-14 |  |  | Modernista | [12 empty] | LED 20W 3000 | 1 | 2019-11-14 |  |  | Modernista | 3000 | 20.00 |  | LED |  | LEDDRIVER | 1 | 2019-11-14 |  | LEDDRIVER |  |  | 1.00 | 175200 | [5 empty] | Mastdeur | 1 | 2019-11-14 |  | Mastdeur | Mastdeur | NVT |  | WIJNHUISTOREN | 52.1413 | 6.1949 | 210290 | 461761 | 36 | Groenmarkt | Zutphen | Gemeente Zutphen |  |  | Centrum - De Hoven | 871687120055929206 |  |  |  |  | 7201 HZ | [5 empty] | Liander |  |  |  | In bedrijf
4 | 155723 | https://lms.nederlandslicht.nl/qr/report/155723 | 52.1421 | 6.1935 | 210195.8558 | 461857.5419 | Spiegelstraat |  | 8.72e+17 | Centrum - Masterplan | ZUTPHEN | 1993-05-01 | Gemeente Zutphen |  |  |  | Gemeente Zutphen | In bedrijf | Liander |  |  |  |  | Nacht | Bemeterd | [6 empty] | 2039-10-31 | 2033-05-01 | KAAL |  |  |  | WIJNHUISTOREN | [26 empty] | PM ST 4,0 CO T60 GG M V | 1 | 1993-05-01 |  | PM ST 4,0 CO T60 ET V | 4.00 | CONISCH | THERMISCH VERZINKT | NVT | NVT | NVT |  | 350400 |  | NYX330 20W WW 3100L 7021 WIDE DVD | 1 | 2019-10-31 |  |  | Modernista | [12 empty] | LED 20W 3000 | 1 | 2019-10-24 |  |  | Modernista | 3000 | 20.00 |  | LED |  | LEDDRIVER | 1 | 2019-10-24 |  | LEDDRIVER |  |  | 1.00 | 175200 | [5 empty] | Mastdeur | 1 | 1993-05-01 |  | Mastdeur | Mastdeur | NVT |  | WIJNHUISTOREN | 52.1413 | 6.1949 | 210290 | 461761 | 36 | Groenmarkt | Zutphen | Gemeente Zutphen |  |  | Centrum - De Hoven | 871687120055929206 |  |  |  |  | 7201 HZ | [5 empty] | Liander |  |  |  | In bedrijf
3 | 155724 | https://lms.nederlandslicht.nl/qr/report/155724 | 52.1355 | 6.2065 | 211094.1868 | 461130.4449 | Spittaalderkamp |  | 8.72e+17 | Waterkwartier | ZUTPHEN | 2001-01-01 | Gemeente Zutphen | Schreder | 5 |  | Gemeente Zutphen | In bedrijf | Liander |  | DIM4A |  |  | Nacht | Bemeterd | [6 empty] | 2042-08-22 | 2041-01-01 | NEDAL |  |  |  | SPITTAALDERKAMP | [21 empty] | Openbare verlichting |  |  |  |  | PM ST 4,0 CO T60 GG M V | 1 | 2001-01-01 |  | PM ST 4,0 CO T60 ET V | 4.00 | CONISCH | THERMISCH VERZINKT | NVT | NVT | NVT |  | 350400 |  | FRIZA 8LED 10W WW 3000K 1336LM AKZO900GS 5118BL DIM4A CLO SR | 1 | 2022-08-22 |  | FRIZA 8LED 10W WW 3000K 1336LM AKZO900GS 5118BL DIM4A CLO SR | Schreder |  |  |  |  | AKZO900GS | 8 |  | 1336.00 | 175200 |  | 10.00 |  | FRIZA 8LED 10W WW 3000K 1336LM AKZO900GS 5118BL DIM4A CLO SR | 1 | 2022-08-22 |  | FRIZA 8LED 10W WW 3000K 1336LM AKZO900GS 5118BL DIM4A CLO SR | Schreder | 3000K | 10.00 | 100000 | LED |  | LED DRIVER | 1 | 2022-08-22 |  | LEDDRIVER |  |  | 1.00 | 175200 | [5 empty] | Mastdeur | 1 | 2001-01-01 |  | Mastdeur | Mastdeur | NVT |  | SPITTAALDERKAMP | 52.1356 | 6.206 | 211060 | 461140 | 3 | Spittaalderkamp | Zutphen | Gemeente Zutphen |  |  | Waterkwartier | 871687120055929404 |  |  |  |  | 7204 HN | [5 empty] | Liander |  |  |  | In bedrijf
4 | 155725 | https://lms.nederlandslicht.nl/qr/report/155725 | 52.1356 | 6.2069 | 211119.5318 | 461142.5559 | Spittaalderkamp |  | 8.72e+17 | Waterkwartier | ZUTPHEN | 2001-01-01 | Gemeente Zutphen | Schreder | 5 |  | Gemeente Zutphen | In bedrijf | Liander |  | DIM4A |  |  | Nacht | Bemeterd | [6 empty] | 2042-08-22 | 2041-01-01 | NEDAL |  |  |  | SPITTAALDERKAMP | [21 empty] | Openbare verlichting |  |  |  |  | PM ST 4,0 CO T60 GG M V | 1 | 2001-01-01 |  | PM ST 4,0 CO T60 ET V | 4.00 | CONISCH | THERMISCH VERZINKT | NVT | NVT | NVT |  | 350400 |  | FRIZA 8LED 10W WW 3000K 1336LM AKZO900GS 5118BL DIM4A CLO SR | 1 | 2022-08-22 |  | FRIZA 8LED 10W WW 3000K 1336LM AKZO900GS 5118BL DIM4A CLO SR | Schreder |  |  |  |  | AKZO900GS | 8 |  | 1336.00 | 175200 |  | 10.00 |  | FRIZA 8LED 10W WW 3000K 1336LM AKZO900GS 5118BL DIM4A CLO SR | 1 | 2022-08-22 |  | FRIZA 8LED 10W WW 3000K 1336LM AKZO900GS 5118BL DIM4A CLO SR | Schreder | 3000K | 10.00 | 100000 | LED |  | LED DRIVER | 1 | 2022-08-22 |  | LEDDRIVER |  |  | 1.00 | 175200 | [5 empty] | Mastdeur | 1 | 2001-01-01 |  | Mastdeur | Mastdeur | NVT |  | SPITTAALDERKAMP | 52.1356 | 6.206 | 211060 | 461140 | 3 | Spittaalderkamp | Zutphen | Gemeente Zutphen |  |  | Waterkwartier | 871687120055929404 |  |  |  |  | 7204 HN | [5 empty] | Liander |  |  |  | In bedrijf
5 | 155726 | https://lms.nederlandslicht.nl/qr/report/155726 | 52.1357 | 6.2074 | 211153.5638 | 461150.3099 | Spittaalderkamp |  | 8.72e+17 | Waterkwartier | ZUTPHEN | 2001-01-01 | Gemeente Zutphen | Schreder | 5 |  | Gemeente Zutphen | In bedrijf | Liander |  | DIM4A |  |  | Nacht | Bemeterd | [6 empty] | 2042-08-22 | 2041-01-01 | NEDAL |  |  |  | HEEMSTRASTRAAT | [21 empty] | Openbare verlichting |  |  |  |  | PM ST 4,0 CO T60 GG M V | 1 | 2001-01-01 |  | PM ST 4,0 CO T60 ET V | 4.00 | CONISCH | THERMISCH VERZINKT | NVT | NVT | NVT |  | 350400 |  | FRIZA 8LED 10W WW 3000K 1336LM AKZO900GS 5118BL DIM4A CLO SR | 1 | 2022-08-22 |  | FRIZA 8LED 10W WW 3000K 1336LM AKZO900GS 5118BL DIM4A CLO SR | Schreder |  |  |  |  | AKZO900GS | 8 |  | 1336.00 | 175200 |  | 10.00 |  | FRIZA 8LED 10W WW 3000K 1336LM AKZO900GS 5118BL DIM4A CLO SR | 1 | 2022-08-22 |  | FRIZA 8LED 10W WW 3000K 1336LM AKZO900GS 5118BL DIM4A CLO SR | Schreder | 3000K | 10.00 | 100000 | LED |  | LED DRIVER | 1 | 2022-08-22 |  | LEDDRIVER |  |  | 1.00 | 175200 | [5 empty] | Mastdeur | 1 | 2001-01-01 |  | Mastdeur | Mastdeur | NVT |  | HEEMSTRASTRAAT | 52.1358 | 6.2102 | 211348 | 461160 | 24 | Van Heemstrastraat | Zutphen | Gemeente Zutphen |  |  | Waterkwartier | 871687120055929251 |  |  |  |  | 7204 GJ | [5 empty] | Liander |  |  |  | In bedrijf
6 | 155727 | https://lms.nederlandslicht.nl/qr/report/155727 | 52.1358 | 6.2079 | 211187.9868 | 461158.2133 | Spittaalderkamp |  | 8.72e+17 | Waterkwartier | ZUTPHEN | 2001-01-01 | Gemeente Zutphen | Schreder | 5 |  | Gemeente Zutphen | In bedrijf | Liander |  | DIM4A |  |  | Nacht | Bemeterd | [6 empty] | 2042-08-22 | 2041-01-01 | NEDAL |  |  |  | HEEMSTRASTRAAT | [21 empty] | Openbare verlichting |  |  |  |  | PM ST 4,0 CO T60 GG M V | 1 | 2001-01-01 |  | PM ST 4,0 CO T60 ET V | 4.00 | CONISCH | THERMISCH VERZINKT | NVT | NVT | NVT |  | 350400 |  | FRIZA 8LED 10W WW 3000K 1336LM AKZO900GS 5118BL DIM4A CLO SR | 1 | 2022-08-22 |  | FRIZA 8LED 10W WW 3000K 1336LM AKZO900GS 5118BL DIM4A CLO SR | Schreder |  |  |  |  | AKZO900GS | 8 |  | 1336.00 | 175200 |  | 10.00 |  | FRIZA 8LED 10W WW 3000K 1336LM AKZO900GS 5118BL DIM4A CLO SR | 1 | 2022-08-22 |  | FRIZA 8LED 10W WW 3000K 1336LM AKZO900GS 5118BL DIM4A CLO SR | Schreder | 3000K | 10.00 | 100000 | LED |  | LED DRIVER | 1 | 2022-08-22 |  | LEDDRIVER |  |  | 1.00 | 175200 | [5 empty] | Mastdeur | 1 | 2001-01-01 |  | Mastdeur | Mastdeur | NVT |  | HEEMSTRASTRAAT | 52.1358 | 6.2102 | 211348 | 461160 | 24 | Van Heemstrastraat | Zutphen | Gemeente Zutphen |  |  | Waterkwartier | 871687120055929251 |  |  |  |  | 7204 GJ | [5 empty] | Liander |  |  |  | In bedrijf
7 | 155728 | https://lms.nederlandslicht.nl/qr/report/155728 | 52.1358 | 6.2084 | 211223.0318 | 461166.0316 | Spittaalderkamp |  | 8.72e+17 | Waterkwartier | ZUTPHEN | 2001-01-01 | Gemeente Zutphen | Schreder | 5 |  | Gemeente Zutphen | In bedrijf | Liander |  | DIM4A |  |  | Nacht | Bemeterd | [6 empty] | 2042-08-22 | 2041-01-01 | NEDAL |  |  |  | HEEMSTRASTRAAT | [21 empty] | Openbare verlichting |  |  |  |  | PM ST 4,0 CO T60 GG M V | 1 | 2001-01-01 |  | PM ST 4,0 CO T60 ET V | 4.00 | CONISCH | THERMISCH VERZINKT | NVT | NVT | NVT |  | 350400 |  | FRIZA 8LED 10W WW 3000K 1336LM AKZO900GS 5118BL DIM4A CLO SR | 1 | 2022-08-22 |  | FRIZA 8LED 10W WW 3000K 1336LM AKZO900GS 5118BL DIM4A CLO SR | Schreder |  |  |  |  | AKZO900GS | 8 |  | 1336.00 | 175200 |  | 10.00 |  | FRIZA 8LED 10W WW 3000K 1336LM AKZO900GS 5118BL DIM4A CLO SR | 1 | 2022-08-22 |  | FRIZA 8LED 10W WW 3000K 1336LM AKZO900GS 5118BL DIM4A CLO SR | Schreder | 3000K | 10.00 | 100000 | LED |  | LED DRIVER | 1 | 2022-08-22 |  | LEDDRIVER |  |  | 1.00 | 175200 | [5 empty] | Mastdeur | 1 | 2001-01-01 |  | Mastdeur | Mastdeur | NVT |  | HEEMSTRASTRAAT | 52.1358 | 6.2102 | 211348 | 461160 | 24 | Van Heemstrastraat | Zutphen | Gemeente Zutphen |  |  | Waterkwartier | 871687120055929251 |  |  |  |  | 7204 GJ | [5 empty] | Liander |  |  |  | In bedrijf
8 | 155729 | https://lms.nederlandslicht.nl/qr/report/155729 | 52.1359 | 6.2088 | 211251.1468 | 461172.6511 | Spittaalderkamp |  | 8.72e+17 | Waterkwartier | ZUTPHEN | 2001-01-01 | Gemeente Zutphen | Schreder | 5 |  | Gemeente Zutphen | In bedrijf | Liander |  | DIM4A |  |  | Nacht | Bemeterd | [6 empty] | 2042-08-22 | 2041-01-01 | NEDAL |  |  |  | HEEMSTRASTRAAT | [21 empty] | Openbare verlichting |  |  |  |  | PM ST 4,0 CO T60 GG M V | 1 | 2001-01-01 |  | PM ST 4,0 CO T60 ET V | 4.00 | CONISCH | THERMISCH VERZINKT | NVT | NVT | NVT |  | 350400 |  | FRIZA 8LED 10W WW 3000K 1336LM AKZO900GS 5118BL DIM4A CLO SR | 1 | 2022-08-22 |  | FRIZA 8LED 10W WW 3000K 1336LM AKZO900GS 5118BL DIM4A CLO SR | Schreder |  |  |  |  | AKZO900GS | 8 |  | 1336.00 | 175200 |  | 10.00 |  | FRIZA 8LED 10W WW 3000K 1336LM AKZO900GS 5118BL DIM4A CLO SR | 1 | 2022-08-22 |  | FRIZA 8LED 10W WW 3000K 1336LM AKZO900GS 5118BL DIM4A CLO SR | Schreder | 3000K | 10.00 | 100000 | LED |  | LED DRIVER | 1 | 2022-08-22 |  | LEDDRIVER |  |  | 1.00 | 175200 | [5 empty] | Mastdeur | 1 | 2001-01-01 |  | Mastdeur | Mastdeur | NVT |  | HEEMSTRASTRAAT | 52.1358 | 6.2102 | 211348 | 461160 | 24 | Van Heemstrastraat | Zutphen | Gemeente Zutphen |  |  | Waterkwartier | 871687120055929251 |  |  |  |  | 7204 GJ | [5 empty] | Liander |  |  |  | In bedrijf
9 | 155730 | https://lms.nederlandslicht.nl/qr/report/155730 | 52.1359 | 6.2092 | 211277.6158 | 461176.9367 | Spittaalderkamp |  | 8.72e+17 | Waterkwartier | ZUTPHEN | 2001-01-01 | Gemeente Zutphen | Schreder | 5 |  | Gemeente Zutphen | In bedrijf | Liander |  | DIM4A |  |  | Nacht | Bemeterd | [6 empty] | 2042-08-22 | 2041-01-01 | NEDAL |  |  |  | HEEMSTRASTRAAT | [21 empty] | Openbare verlichting |  |  |  |  | PM ST 4,0 CO T60 GG M V | 1 | 2001-01-01 |  | PM ST 4,0 CO T60 ET V | 4.00 | CONISCH | THERMISCH VERZINKT | NVT | NVT | NVT |  | 350400 |  | FRIZA 8LED 10W WW 3000K 1336LM AKZO900GS 5118BL DIM4A CLO SR | 1 | 2022-08-22 |  | FRIZA 8LED 10W WW 3000K 1336LM AKZO900GS 5118BL DIM4A CLO SR | Schreder |  |  |  |  | AKZO900GS | 8 |  | 1336.00 | 175200 |  | 10.00 |  | FRIZA 8LED 10W WW 3000K 1336LM AKZO900GS 5118BL DIM4A CLO SR | 1 | 2022-08-22 |  | FRIZA 8LED 10W WW 3000K 1336LM AKZO900GS 5118BL DIM4A CLO SR | Schreder | 3000K | 10.00 | 100000 | LED |  | LED DRIVER | 1 | 2022-08-22 |  | LEDDRIVER |  |  | 1.00 | 175200 | [5 empty] | Mastdeur | 1 | 2001-01-01 |  | Mastdeur | Mastdeur | NVT |  | HEEMSTRASTRAAT | 52.1358 | 6.2102 | 211348 | 461160 | 24 | Van Heemstrastraat | Zutphen | Gemeente Zutphen |  |  | Waterkwartier | 871687120055929251 |  |  |  |  | 7204 GJ | [5 empty] | Liander |  |  |  | In bedrijf
10 | 155731 | https://lms.nederlandslicht.nl/qr/report/155731 | 52.1359 | 6.2097 | 211307.2928 | 461175.9645 | Spittaalderkamp |  | 8.72e+17 | Waterkwartier | ZUTPHEN | 2001-01-01 | Gemeente Zutphen | Schreder | 5 |  | Gemeente Zutphen | In bedrijf | Liander |  | DIM4A |  |  | Nacht | Bemeterd | [6 empty] | 2042-08-22 | 2041-01-01 | NEDAL |  |  |  | HEEMSTRASTRAAT | [21 empty] | Openbare verlichting |  |  |  |  | PM ST 4,0 CO T60 GG M V | 1 | 2001-01-01 |  | PM ST 4,0 CO T60 ET V | 4.00 | CONISCH | THERMISCH VERZINKT | NVT | NVT | NVT |  | 350400 |  | FRIZA 8LED 10W WW 3000K 1336LM AKZO900GS 5118BL DIM4A CLO SR | 1 | 2022-08-22 |  | FRIZA 8LED 10W WW 3000K 1336LM AKZO900GS 5118BL DIM4A CLO SR | Schreder |  |  |  |  | AKZO900GS | 8 |  | 1336.00 | 175200 |  | 10.00 |  | FRIZA 8LED 10W WW 3000K 1336LM AKZO900GS 5118BL DIM4A CLO SR | 1 | 2022-08-22 |  | FRIZA 8LED 10W WW 3000K 1336LM AKZO900GS 5118BL DIM4A CLO SR | Schreder | 3000K | 10.00 | 100000 | LED |  | LED DRIVER | 1 | 2022-08-22 |  | LEDDRIVER |  |  | 1.00 | 175200 | [5 empty] | Mastdeur | 1 | 2001-01-01 |  | Mastdeur | Mastdeur | NVT |  | HEEMSTRASTRAAT | 52.1358 | 6.2102 | 211348 | 461160 | 24 | Van Heemstrastraat | Zutphen | Gemeente Zutphen |  |  | Waterkwartier | 871687120055929251 |  |  |  |  | 7204 GJ | [5 empty] | Liander |  |  |  | In bedrijf
11 | 155732 | https://lms.nederlandslicht.nl/qr/report/155732 | 52.1359 | 6.2103 | 211352.7558 | 461170.5396 | Spittaalderkamp |  | 8.72e+17 | Waterkwartier | ZUTPHEN | 1993-03-01 | Gemeente Zutphen | Schreder | 5 |  | Gemeente Zutphen | In bedrijf | Liander |  | Indal 4A |  |  | Nacht | Bemeterd | [6 empty] | 2038-05-30 | 2033-03-01 |  |  |  |  | HEEMSTRASTRAAT | [26 empty] | PM ST 3,5 CO T60 GG M N7032 | 1 | 1993-03-01 |  | PM ST 3,5 CO T60 ET M N7032 | 3.50 | CONISCH | STAAL | 7034 GEELGRIJS | GESCHILDERD | NVT |  | 350400 |  | Friza 5118 WW Back Light 8 leds 350 mA | 1 | 2018-05-30 |  | Friza 8LED/5118BL/3000K | Schreder |  | 5118BL |  |  | AKZO 150 | 8 |  | 1100.00 | 175200 |  |  |  | 5118 WW Back Light 8LED 350mA | 1 | 2018-05-30 |  | 5118 WW Back Light 8LED 350mA | Schreder | 3000K | 12.00 | 100000 | LED |  | LED DRIVER | 1 | 2018-05-30 |  | LEDDRIVER |  |  | 1.00 | 175200 | [5 empty] | Mastdeur | 1 | 1993-03-01 |  | Mastdeur | Mastdeur | NVT |  | HEEMSTRASTRAAT | 52.1358 | 6.2102 | 211348 | 461160 | 24 | Van Heemstrastraat | Zutphen | Gemeente Zutphen |  |  | Waterkwartier | 871687120055929251 |  |  |  |  | 7204 GJ | [5 empty] | Liander |  |  |  | In bedrijf
12 | 155733 | https://lms.nederlandslicht.nl/qr/report/155733 | 52.1358 | 6.2108 | 211385.0318 | 461167.2563 | Spittaalderkamp |  | 8.72e+17 | Waterkwartier | ZUTPHEN | 1993-03-01 | Gemeente Zutphen | Schreder | 5 |  | Gemeente Zutphen | In bedrijf | Liander |  | Indal 4A |  |  | Nacht | Bemeterd | [6 empty] | 2038-05-30 | 2033-03-01 |  |  |  |  | HEEMSTRASTRAAT | [26 empty] | PM ST 3,5 CO T60 GG M N7032 | 1 | 1993-03-01 |  | PM ST 3,5 CO T60 ET M N7032 | 3.50 | CONISCH | STAAL | 7034 GEELGRIJS | GESCHILDERD | NVT |  | 350400 |  | Friza 5118 WW Back Light 8 leds 350 mA | 1 | 2018-05-30 |  | Friza 8LED/5118BL/3000K | Schreder |  | 5118BL |  |  | AKZO 150 | 8 |  | 1100.00 | 175200 |  |  |  | 5118 WW Back Light 8LED 350mA | 1 | 2018-05-30 |  | 5118 WW Back Light 8LED 350mA | Schreder | 3000K | 12.00 | 100000 | LED |  | LED DRIVER | 1 | 2018-05-30 |  | LEDDRIVER |  |  | 1.00 | 175200 | [5 empty] | Mastdeur | 1 | 1993-03-01 |  | Mastdeur | Mastdeur | NVT |  | HEEMSTRASTRAAT | 52.1358 | 6.2102 | 211348 | 461160 | 24 | Van Heemstrastraat | Zutphen | Gemeente Zutphen |  |  | Waterkwartier | 871687120055929251 |  |  |  |  | 7204 GJ | [5 empty] | Liander |  |  |  | In bedrijf
13 | 155734 | https://lms.nederlandslicht.nl/qr/report/155734 | 52.1358 | 6.2111 | 211403.7228 | 461165.2476 | Spittaalderkamp |  | 8.72e+17 | Waterkwartier | ZUTPHEN | 1993-03-01 | Gemeente Zutphen | Schreder | 5 |  | Gemeente Zutphen | In bedrijf | Liander |  | Indal 4A |  |  | Nacht | Bemeterd | [6 empty] | 2038-05-30 | 2033-03-01 |  |  |  |  | HEEMSTRASTRAAT | [26 empty] | PM ST 3,5 CO T60 GG M N7032 | 1 | 1993-03-01 |  | PM ST 3,5 CO T60 ET M N7032 | 3.50 | CONISCH | STAAL | 7034 GEELGRIJS | GESCHILDERD | NVT |  | 350400 |  | Friza 5118 WW Back Light 8 leds 350 mA | 1 | 2018-05-30 |  | Friza 8LED/5118BL/3000K | Schreder |  | 5118BL |  |  | AKZO 150 | 8 |  | 1100.00 | 175200 |  |  |  | 5118 WW Back Light 8LED 350mA | 1 | 2018-05-30 |  | 5118 WW Back Light 8LED 350mA | Schreder | 3000K | 12.00 | 100000 | LED |  | LED DRIVER | 1 | 2018-05-30 |  | LEDDRIVER |  |  | 1.00 | 175200 | [5 empty] | Mastdeur | 1 | 1993-03-01 |  | Mastdeur | Mastdeur | NVT |  | HEEMSTRASTRAAT | 52.1358 | 6.2102 | 211348 | 461160 | 24 | Van Heemstrastraat | Zutphen | Gemeente Zutphen |  |  | Waterkwartier | 871687120055929251 |  |  |  |  | 7204 GJ | [5 empty] | Liander |  |  |  | In bedrijf
14 | 155735 | https://lms.nederlandslicht.nl/qr/report/155735 | 52.1358 | 6.2114 | 211429.8718 | 461162.4491 | Spittaalderkamp |  | 8.72e+17 | Waterkwartier | ZUTPHEN | 1993-03-01 | Gemeente Zutphen | Schreder | 5 |  | Gemeente Zutphen | In bedrijf | Liander |  | Indal 4A |  |  | Nacht | Bemeterd | [6 empty] | 2038-05-30 | 2033-03-01 |  |  |  |  | HEEMSTRASTRAAT | [26 empty] | PM ST 3,5 CO T60 GG M N7032 | 1 | 1993-03-01 |  | PM ST 3,5 CO T60 ET M N7032 | 3.50 | CONISCH | STAAL | 7034 GEELGRIJS | GESCHILDERD | NVT |  | 350400 |  | Friza 5118 WW Back Light 8 leds 350 mA | 1 | 2018-05-30 |  | Friza 8LED/5118BL/3000K | Schreder |  | 5118BL |  |  | AKZO 150 | 8 |  | 1100.00 | 175200 |  |  |  | 5118 WW Back Light 8LED 350mA | 1 | 2018-05-30 |  | 5118 WW Back Light 8LED 350mA | Schreder | 3000K | 12.00 | 100000 | LED |  | LED DRIVER | 1 | 2018-05-30 |  | LEDDRIVER |  |  | 1.00 | 175200 | [5 empty] | Mastdeur | 1 | 1993-03-01 |  | Mastdeur | Mastdeur | NVT |  | HEEMSTRASTRAAT | 52.1358 | 6.2102 | 211348 | 461160 | 24 | Van Heemstrastraat | Zutphen | Gemeente Zutphen |  |  | Waterkwartier | 871687120055929251 |  |  |  |  | 7204 GJ | [5 empty] | Liander |  |  |  | In bedrijf
15 | 155736 | https://lms.nederlandslicht.nl/qr/report/155736 | 52.1357 | 6.2119 | 211463.4658 | 461156.5988 | Spittaalderkamp |  | 8.72e+17 | Waterkwartier | ZUTPHEN | 1993-03-01 | Gemeente Zutphen | Schreder | 5 |  | Gemeente Zutphen | In bedrijf | Liander |  | Indal 4A |  |  | Nacht | Bemeterd | [6 empty] | 2038-05-30 | 2033-03-01 |  |  |  |  | HEEMSTRASTRAAT | [26 empty] | PM ST 3,5 CO T60 GG M N7032 | 1 | 1993-03-01 |  | PM ST 3,5 CO T60 ET M N7032 | 3.50 | CONISCH | STAAL | 7034 GEELGRIJS | GESCHILDERD | NVT |  | 350400 |  | Friza 5118 WW Back Light 8 leds 350 mA | 1 | 2018-05-30 |  | Friza 8LED/5118BL/3000K | Schreder |  | 5118BL |  |  | AKZO 150 | 8 |  | 1100.00 | 175200 |  |  |  | 5118 WW Back Light 8LED 350mA | 1 | 2018-05-30 |  | 5118 WW Back Light 8LED 350mA | Schreder | 3000K | 12.00 | 100000 | LED |  | LED DRIVER | 1 | 2018-05-30 |  | LEDDRIVER |  |  | 1.00 | 175200 | [5 empty] | Mastdeur | 1 | 1993-03-01 |  | Mastdeur | Mastdeur | NVT |  | HEEMSTRASTRAAT | 52.1358 | 6.2102 | 211348 | 461160 | 24 | Van Heemstrastraat | Zutphen | Gemeente Zutphen |  |  | Waterkwartier | 871687120055929251 |  |  |  |  | 7204 GJ | [5 empty] | Liander |  |  |  | In bedrijf
16 | 155737 | https://lms.nederlandslicht.nl/qr/report/155737 | 52.1357 | 6.2123 | 211489.4128 | 461153.7149 | Spittaalderkamp |  | 8.72e+17 | Waterkwartier | ZUTPHEN | 1993-03-01 | Gemeente Zutphen | Schreder | 5 |  | Gemeente Zutphen | In bedrijf | Liander |  | Indal 4A |  |  | Nacht | Bemeterd | [6 empty] | 2038-05-30 | 2033-03-01 |  |  |  |  | HEEMSTRASTRAAT | [26 empty] | PM ST 3,5 CO T60 GG M N7032 | 1 | 1993-03-01 |  | PM ST 3,5 CO T60 ET M N7032 | 3.50 | CONISCH | STAAL | 7034 GEELGRIJS | GESCHILDERD | NVT |  | 350400 |  | Friza 5118 WW Back Light 8 leds 350 mA | 1 | 2018-05-30 |  | Friza 8LED/5118BL/3000K | Schreder |  | 5118BL |  |  | AKZO 150 | 8 |  | 1100.00 | 175200 |  |  |  | 5118 WW Back Light 8LED 350mA | 1 | 2018-05-30 |  | 5118 WW Back Light 8LED 350mA | Schreder | 3000K | 12.00 | 100000 | LED |  | LED DRIVER | 1 | 2018-05-30 |  | LEDDRIVER |  |  | 1.00 | 175200 | [5 empty] | Mastdeur | 1 | 1993-03-01 |  | Mastdeur | Mastdeur | NVT |  | HEEMSTRASTRAAT | 52.1358 | 6.2102 | 211348 | 461160 | 24 | Van Heemstrastraat | Zutphen | Gemeente Zutphen |  |  | Waterkwartier | 871687120055929251 |  |  |  |  | 7204 GJ | [5 empty] | Liander |  |  |  | In bedrijf
17 | 155738 | https://lms.nederlandslicht.nl/qr/report/155738 | 52.1357 | 6.2128 | 211519.9328 | 461150.3725 | Spittaalderkamp |  | 8.72e+17 | Waterkwartier | ZUTPHEN | 1993-03-01 | Gemeente Zutphen | Schreder | 5 |  | Gemeente Zutphen | In bedrijf | Liander |  | Indal 4A |  |  | Nacht | Bemeterd | [6 empty] | 2038-05-30 | 2033-03-01 |  |  |  |  | HEEMSTRASTRAAT | [26 empty] | PM ST 3,5 CO T60 GG M N7032 | 1 | 1993-03-01 |  | PM ST 3,5 CO T60 ET M N7032 | 3.50 | CONISCH | STAAL | 7034 GEELGRIJS | GESCHILDERD | NVT |  | 350400 |  | Friza 5118 WW Back Light 8 leds 350 mA | 1 | 2018-05-30 |  | Friza 8LED/5118BL/3000K | Schreder |  | 5118BL |  |  | AKZO 150 | 8 |  | 1100.00 | 175200 |  |  |  | 5118 WW Back Light 8LED 350mA | 1 | 2018-05-30 |  | 5118 WW Back Light 8LED 350mA | Schreder | 3000K | 12.00 | 100000 | LED |  | LED DRIVER | 1 | 2018-05-30 |  | LEDDRIVER |  |  | 1.00 | 175200 | [5 empty] | Mastdeur | 1 | 1993-03-01 |  | Mastdeur | Mastdeur | NVT |  | HEEMSTRASTRAAT | 52.1358 | 6.2102 | 211348 | 461160 | 24 | Van Heemstrastraat | Zutphen | Gemeente Zutphen |  |  | Waterkwartier | 871687120055929251 |  |  |  |  | 7204 GJ | [5 empty] | Liander |  |  |  | In bedrijf
18 | 155739 | https://lms.nederlandslicht.nl/qr/report/155739 | 52.1356 | 6.2132 | 211547.7348 | 461147.4911 | Spittaalderkamp |  | 8.72e+17 | Waterkwartier | ZUTPHEN | 1993-03-01 | Gemeente Zutphen | Schreder | 5 |  | Gemeente Zutphen | In bedrijf | Liander |  | Indal 4A |  |  | Nacht | Bemeterd | [6 empty] | 2038-05-30 | 2033-03-01 |  |  |  |  | HEEMSTRASTRAAT | [26 empty] | PM ST 3,5 CO T60 GG M N7032 | 1 | 1993-03-01 |  | PM ST 3,5 CO T60 ET M N7032 | 3.50 | CONISCH | STAAL | 7034 GEELGRIJS | GESCHILDERD | NVT |  | 350400 |  | Friza 5118 WW Back Light 8 leds 350 mA | 1 | 2018-05-30 |  | Friza 8LED/5118BL/3000K | Schreder |  | 5118BL |  |  | AKZO 150 | 8 |  | 1100.00 | 175200 |  |  |  | 5118 WW Back Light 8LED 350mA | 1 | 2018-05-30 |  | 5118 WW Back Light 8LED 350mA | Schreder | 3000K | 12.00 | 100000 | LED |  | LED DRIVER | 1 | 2018-05-30 |  | LEDDRIVER |  |  | 1.00 | 175200 | [5 empty] | Mastdeur | 1 | 1993-03-01 |  | Mastdeur | Mastdeur | NVT |  | HEEMSTRASTRAAT | 52.1358 | 6.2102 | 211348 | 461160 | 24 | Van Heemstrastraat | Zutphen | Gemeente Zutphen |  |  | Waterkwartier | 871687120055929251 |  |  |  |  | 7204 GJ | [5 empty] | Liander |  |  |  | In bedrijf
19 | 155740 | https://lms.nederlandslicht.nl/qr/report/155740 | 52.1356 | 6.2136 | 211577.5038 | 461142.1643 | Spittaalderkamp |  | 8.72e+17 | Waterkwartier | ZUTPHEN | 2003-11-06 | Gemeente Zutphen | Schreder | 5 |  | Gemeente Zutphen | In bedrijf | Liander |  | Indal 4A |  |  | Nacht | Bemeterd | [6 empty] | 2038-05-30 | 2043-11-06 | KAAL |  |  |  | HEEMSTRASTRAAT | [26 empty] | PM ST 4,0 CO T60 GG M V | 1 | 2003-11-06 |  | PM ST 4,0 CO T60 ET V | 4.00 | CONISCH | THERMISCH VERZINKT | NVT | NVT | NVT |  | 350400 |  | Friza 5118 WW Back Light 8 leds 350 mA | 1 | 2018-05-30 |  | Friza 8LED/5118BL/3000K | Schreder |  | 5118BL |  |  | AKZO 150 | 8 |  | 1100.00 | 175200 |  |  |  | 5118 WW Back Light 8LED 350mA | 1 | 2018-05-30 |  | 5118 WW Back Light 8LED 350mA | Schreder | 3000K | 12.00 | 100000 | LED |  | LED DRIVER | 1 | 2018-05-30 |  | LEDDRIVER |  |  | 1.00 | 175200 | [5 empty] | Mastdeur | 1 | 2003-11-06 |  | Mastdeur | Mastdeur | NVT |  | HEEMSTRASTRAAT | 52.1358 | 6.2102 | 211348 | 461160 | 24 | Van Heemstrastraat | Zutphen | Gemeente Zutphen |  |  | Waterkwartier | 871687120055929251 |  |  |  |  | 7204 GJ | [5 empty] | Liander |  |  |  | In bedrijf
20 | 155741 | https://lms.nederlandslicht.nl/qr/report/155741 | 52.1354 | 6.2138 | 211590.9848 | 461123.8605 | Spittaalderkamp |  | 8.72e+17 | Waterkwartier | ZUTPHEN | 2003-11-06 | Gemeente Zutphen | Schreder | 5 |  | Gemeente Zutphen | In bedrijf | Liander |  | Indal 4A |  |  | Nacht | Bemeterd | [6 empty] | 2038-05-30 | 2043-11-06 | KAAL |  |  |  | HEEMSTRASTRAAT | [26 empty] | PM ST 4,0 CO T60 GG M V | 1 | 2003-11-06 |  | PM ST 4,0 CO T60 ET V | 4.00 | CONISCH | THERMISCH VERZINKT | NVT | NVT | NVT |  | 350400 |  | Friza 5118 WW Back Light 8 leds 350 mA | 1 | 2018-05-30 |  | Friza 8LED/5118BL/3000K | Schreder |  | 5118BL |  |  | AKZO 150 | 8 |  | 1100.00 | 175200 |  |  |  | 5118 WW Back Light 8LED 350mA | 1 | 2018-05-30 |  | 5118 WW Back Light 8LED 350mA | Schreder | 3000K | 12.00 | 100000 | LED |  | LED DRIVER | 1 | 2018-05-30 |  | LEDDRIVER |  |  | 1.00 | 175200 | [5 empty] | Mastdeur | 1 | 2003-11-06 |  | Mastdeur | Mastdeur | NVT |  | HEEMSTRASTRAAT | 52.1358 | 6.2102 | 211348 | 461160 | 24 | Van Heemstrastraat | Zutphen | Gemeente Zutphen |  |  | Waterkwartier | 871687120055929251 |  |  |  |  | 7204 GJ | [5 empty] | Liander |  |  |  | In bedrijf
21 | 155742 | https://lms.nederlandslicht.nl/qr/report/155742 | 52.1353 | 6.2141 | 211609.3068 | 461110.0694 | Spittaalderkamp |  | 8.72e+17 | Waterkwartier | ZUTPHEN | 2003-11-06 | Gemeente Zutphen | Schreder | 5 |  | Gemeente Zutphen | In bedrijf | Liander |  | Indal 4A |  |  | Nacht | Bemeterd | [6 empty] | 2038-05-30 | 2043-11-06 | KAAL |  |  |  | HEEMSTRASTRAAT | [26 empty] | PM ST 4,0 CO T60 GG M V | 1 | 2003-11-06 |  | PM ST 4,0 CO T60 ET V | 4.00 | CONISCH | THERMISCH VERZINKT | NVT | NVT | NVT |  | 350400 |  | Friza 5118 WW Back Light 8 leds 350 mA | 1 | 2018-05-30 |  | Friza 8LED/5118BL/3000K | Schreder |  | 5118BL |  |  | AKZO 150 | 8 |  | 1100.00 | 175200 |  |  |  | 5118 WW Back Light 8LED 350mA | 1 | 2018-05-30 |  | 5118 WW Back Light 8LED 350mA | Schreder | 3000K | 12.00 | 100000 | LED |  | LED DRIVER | 1 | 2018-05-30 |  | LEDDRIVER |  |  | 1.00 | 175200 | [5 empty] | Mastdeur | 1 | 2003-11-06 |  | Mastdeur | Mastdeur | NVT |  | HEEMSTRASTRAAT | 52.1358 | 6.2102 | 211348 | 461160 | 24 | Van Heemstrastraat | Zutphen | Gemeente Zutphen |  |  | Waterkwartier | 871687120055929251 |  |  |  |  | 7204 GJ | [5 empty] | Liander |  |  |  | In bedrijf
22 | 155743 | https://lms.nederlandslicht.nl/qr/report/155743 | 52.1351 | 6.2143 | 211628.3858 | 461095.0097 | Spittaalderkamp |  | 8.72e+17 | Waterkwartier | ZUTPHEN | 2003-11-06 | Gemeente Zutphen | Schreder | 5 |  | Gemeente Zutphen | In bedrijf | Liander |  | Indal 4A |  |  | Nacht | Bemeterd | [6 empty] | 2038-05-30 | 2043-11-06 | KAAL |  |  |  | HEEMSTRASTRAAT | [26 empty] | PM ST 4,0 CO T60 GG M V | 1 | 2003-11-06 |  | PM ST 4,0 CO T60 ET V | 4.00 | CONISCH | THERMISCH VERZINKT | NVT | NVT | NVT |  | 350400 |  | Friza 5118 WW Back Light 8 leds 350 mA | 1 | 2018-05-30 |  | Friza 8LED/5118BL/3000K | Schreder |  | 5118BL |  |  | AKZO 150 | 8 |  | 1100.00 | 175200 |  |  |  | 5118 WW Back Light 8LED 350mA | 1 | 2018-05-30 |  | 5118 WW Back Light 8LED 350mA | Schreder | 3000K | 12.00 | 100000 | LED |  | LED DRIVER | 1 | 2018-05-30 |  | LEDDRIVER |  |  | 1.00 | 175200 | [5 empty] | Mastdeur | 1 | 2003-11-06 |  | Mastdeur | Mastdeur | NVT |  | HEEMSTRASTRAAT | 52.1358 | 6.2102 | 211348 | 461160 | 24 | Van Heemstrastraat | Zutphen | Gemeente Zutphen |  |  | Waterkwartier | 871687120055929251 |  |  |  |  | 7204 GJ | [5 empty] | Liander |  |  |  | In bedrijf
23 | 155744 | https://lms.nederlandslicht.nl/qr/report/155744 | 52.1356 | 6.214 | 211606.3437 | 461140.519 | Spittaalderkamp |  | 8.72e+17 | Waterkwartier | ZUTPHEN | 2003-11-06 | Gemeente Zutphen | Schreder | 5 |  | Gemeente Zutphen | In bedrijf | Liander |  | Indal 4A |  |  | Nacht | Bemeterd | [6 empty] | 2038-05-30 | 2043-11-06 | KAAL |  |  |  | HEEMSTRASTRAAT | [26 empty] | PM ST 4,0 CO T60 GG M V | 1 | 2003-11-06 |  | PM ST 4,0 CO T60 ET V | 4.00 | CONISCH | THERMISCH VERZINKT | NVT | NVT | NVT |  | 350400 |  | Friza 5118 WW Back Light 8 leds 350 mA | 1 | 2018-05-30 |  | Friza 8LED/5118BL/3000K | Schreder |  | 5118BL |  |  | AKZO 150 | 8 |  | 1100.00 | 175200 |  |  |  | 5118 WW Back Light 8LED 350mA | 1 | 2018-05-30 |  | 5118 WW Back Light 8LED 350mA | Schreder | 3000K | 12.00 | 100000 | LED |  | LED DRIVER | 1 | 2018-05-30 |  | LEDDRIVER |  |  | 1.00 | 175200 | [5 empty] | Mastdeur | 1 | 2003-11-06 |  | Mastdeur | Mastdeur | NVT |  | HEEMSTRASTRAAT | 52.1358 | 6.2102 | 211348 | 461160 | 24 | Van Heemstrastraat | Zutphen | Gemeente Zutphen |  |  | Waterkwartier | 871687120055929251 |  |  |  |  | 7204 GJ | [5 empty] | Liander |  |  |  | In bedrijf
3 | 155745 | https://lms.nederlandslicht.nl/qr/report/155745 | 52.1389 | 6.1989 | 210569.4068 | 461505.1788 | Spittaalstraat |  | 8.72e+17 | Centrum - De Hoven | ZUTPHEN | 2010-01-01 | Gemeente Zutphen | Schreder | 5 |  | Gemeente Zutphen | In bedrijf | Liander |  |  |  |  | Nacht | Bemeterd | [6 empty] | 2043-06-12 | 2050-01-01 |  |  |  |  | MEISJESVAKSCHOOL | 2023-06-12 | [20 empty] | Openbare verlichting |  |  |  |  | SM ST 4,0 CV T60 GG M P7021 | 1 | 2010-01-01 |  | PM ST 4,0 CV T60 GG M P7021 | 4.00 | CILINDRISCH | THERMISCH VERZINKT | 7021 ZWARTGRIJS | POEDERCOAT | NVT |  | 350400 |  | ALBANY MIDI 24LED 44.5W 590mA 3000K AKZO900GS 5118BL 5068AS SR ZAG1 INTERACT | 1 | 2023-06-12 |  | ALBANY MIDI 24LED 44.5W 590mA 3000K AKZO900GS 5118BL 5068AS SR ZAG1 INTERACT | Schreder |  |  |  |  | AKZ900GS | 24 | 5068 AS |  | 175200 |  | 44.50 | LED | ALBANY MIDI 24LED 44.5W 590mA 3000K AKZO900GS 5118BL 5068AS SR ZAG1 INTERACT | 1 | 2023-06-12 |  | ALBANY MIDI 24LED 44.5W 590mA 3000K AKZO900GS 5118BL 5068AS SR ZAG1 INTERACT | Schreder | 3000K | 44.50 | 175200 | LED |  | LED DRIVER | 1 | 2023-06-12 |  | LEDDRIVER |  |  | 1.00 | 175200 | [5 empty] | Mastdeur | 1 | 2010-01-01 |  | Mastdeur | Mastdeur | NVT |  | MEISJESVAKSCHOOL | 52.1376 | 6.1948 | 210291 | 461351 | 10 | Vispoortplein | Zutphen | Gemeente Zutphen |  |  | Centrum - De Hoven | 871687120055929633 |  |  |  |  | 7201 ET | [5 empty] | Liander |  |  |  | In bedrijf
3 | 155745 | https://lms.nederlandslicht.nl/qr/report/155745 | 52.1389 | 6.1989 | 210569.4068 | 461505.1788 | Spittaalstraat |  | 8.72e+17 | Centrum - De Hoven | ZUTPHEN | 2010-01-01 | Gemeente Zutphen | Schreder | 5 |  | Gemeente Zutphen | In bedrijf | Liander |  |  |  |  | Nacht | Bemeterd | [6 empty] | 2043-06-12 | 2050-01-01 |  |  |  |  | MEISJESVAKSCHOOL | 2023-06-12 | [20 empty] | Openbare verlichting | [61 empty] | ALBANY STIRRUP | 2 | 2023-06-12 |  | ALBANY STIRRUP | PAALTOPMONTAGE | Schreder |  | MEISJESVAKSCHOOL | 52.1376 | 6.1948 | 210291 | 461351 | 10 | Vispoortplein | Zutphen | Gemeente Zutphen |  |  | Centrum - De Hoven | 871687120055929633 |  |  |  |  | 7201 ET | [5 empty] | Liander |  |  |  | In bedrijf
3 | 155745 | https://lms.nederlandslicht.nl/qr/report/155745 | 52.1389 | 6.1989 | 210569.4068 | 461505.1788 | Spittaalstraat |  | 8.72e+17 | Centrum - De Hoven | ZUTPHEN | 2010-01-01 | Gemeente Zutphen | Schreder | 5 |  | Gemeente Zutphen | In bedrijf | Liander |  |  |  |  | Nacht | Bemeterd | [6 empty] | 2043-06-12 | 2050-01-01 |  |  |  |  | MEISJESVAKSCHOOL | 2023-06-12 | [20 empty] | Openbare verlichting | [61 empty] | Zagha connector | 3 | 2023-06-12 |  | Zagha connector | Connectiviteit | Signify |  | MEISJESVAKSCHOOL | 52.1376 | 6.1948 | 210291 | 461351 | 10 | Vispoortplein | Zutphen | Gemeente Zutphen |  |  | Centrum - De Hoven | 871687120055929633 |  |  |  |  | 7201 ET | [5 empty] | Liander |  |  |  | In bedrijf
3 | 155745 | https://lms.nederlandslicht.nl/qr/report/155745 | 52.1389 | 6.1989 | 210569.4068 | 461505.1788 | Spittaalstraat |  | 8.72e+17 | Centrum - De Hoven | ZUTPHEN | 2010-01-01 | Gemeente Zutphen | Schreder | 5 |  | Gemeente Zutphen | In bedrijf | Liander |  |  |  |  | Nacht | Bemeterd | [6 empty] | 2043-06-12 | 2050-01-01 |  |  |  |  | MEISJESVAKSCHOOL | 2023-06-12 | [20 empty] | Openbare verlichting | [61 empty] | CT NODE ZHAGA DC EU4VF DG | 4 | 2023-06-12 |  | CT NODE ZHAGA DC EU4VF DG | Connectiviteit | Philips/Signify |  | MEISJESVAKSCHOOL | 52.1376 | 6.1948 | 210291 | 461351 | 10 | Vispoortplein | Zutphen | Gemeente Zutphen |  |  | Centrum - De Hoven | 871687120055929633 |  |  |  |  | 7201 ET | [5 empty] | Liander |  |  |  | In bedrijf
4 | 155747 | https://lms.nederlandslicht.nl/qr/report/155747 | 52.1388 | 6.199 | 210576.4388 | 461489.4406 | Spittaalstraat |  | 8.72e+17 | Centrum - De Hoven | ZUTPHEN | 2003-04-14 | Gemeente Zutphen | Schreder | 5 |  | Gemeente Zutphen | In bedrijf | Liander |  |  | 2023-03-06 | Muuranker 4A aan gevel huisnummer 1 Muuranker 4B aan gevel huisnummer 4 Muuranker 4A Corrosie aan vulringen, zie foto D93-95 meetrapport 20220059 d.d. 16-06-2023. Muuranker 4B Corrosie aan vulringen, zie foto D98-100 meetrapport 20220059 d.d. 16-06-2023. | Nacht | Bemeterd |  | 5 | 5 |  |  |  | 2043-06-12 | 2028-03-06 | 1Onbekend |  |  |  | WANNE | [21 empty] | Openbare verlichting |  |  |  |  | OVERSPANNING | 1 | 2003-04-14 |  | OVERSPANNING | 4.00 | NVT | RVS | NVT | NVT | NVT |  | 350400 |  | ALBANY MAXI 32LED 45.5W 450mA 3000K AKZO900GS 5068AS SR ZAG1 INTERACT | 1 | 2023-06-12 |  | ALBANY MAXI 32LED 45.5W 450mA 3000K AKZO900GS 5068AS SR ZAG1 INTERACT | Schreder |  |  |  |  | AKZ900GS | 32 | 5068 AS |  | 175200 |  | 45.50 | LED | ALBANY MAXI 32LED 45.5W 450mA 3000K AKZO900GS 5068AS SR ZAG1 INTERACT | 1 | 2023-06-12 |  | ALBANY MAXI 32LED 45.5W 450mA 3000K AKZO900GS 5068AS SR ZAG1 INTERACT | Schreder | 3000K | 45.50 | 175200 | LED |  | LED DRIVER | 1 | 2023-06-12 |  | LEDDRIVER |  |  | 1.00 | 175200 | [5 empty] | Mastdeur | 1 | 2003-04-14 |  | Mastdeur | Mastdeur | NVT |  | WANNE | 52.1382 | 6.2007 | 210694 | 461421 | 4 | Wanne | Zutphen | Gemeente Zutphen |  |  | Centrum - De Hoven | 871687120055929220 |  |  |  |  | 7201 CN | [5 empty] | Liander |  |  |  | In bedrijf
4 | 155747 | https://lms.nederlandslicht.nl/qr/report/155747 | 52.1388 | 6.199 | 210576.4388 | 461489.4406 | Spittaalstraat |  | 8.72e+17 | Centrum - De Hoven | ZUTPHEN | 2003-04-14 | Gemeente Zutphen | Schreder | 5 |  | Gemeente Zutphen | In bedrijf | Liander |  |  | 2023-03-06 | Muuranker 4A aan gevel huisnummer 1 Muuranker 4B aan gevel huisnummer 4 Muuranker 4A Corrosie aan vulringen, zie foto D93-95 meetrapport 20220059 d.d. 16-06-2023. Muuranker 4B Corrosie aan vulringen, zie foto D98-100 meetrapport 20220059 d.d. 16-06-2023. | Nacht | Bemeterd |  | 5 | 5 |  |  |  | 2043-06-12 | 2028-03-06 | 1Onbekend |  |  |  | WANNE | [21 empty] | Openbare verlichting | [61 empty] | Aansluitpunt feestverlichting | 2 | 2003-04-14 |  | Aansluitpunt feestverlichting | Aansluitset | x |  | WANNE | 52.1382 | 6.2007 | 210694 | 461421 | 4 | Wanne | Zutphen | Gemeente Zutphen |  |  | Centrum - De Hoven | 871687120055929220 |  |  |  |  | 7201 CN | [5 empty] | Liander |  |  |  | In bedrijf
4 | 155747 | https://lms.nederlandslicht.nl/qr/report/155747 | 52.1388 | 6.199 | 210576.4388 | 461489.4406 | Spittaalstraat |  | 8.72e+17 | Centrum - De Hoven | ZUTPHEN | 2003-04-14 | Gemeente Zutphen | Schreder | 5 |  | Gemeente Zutphen | In bedrijf | Liander |  |  | 2023-03-06 | Muuranker 4A aan gevel huisnummer 1 Muuranker 4B aan gevel huisnummer 4 Muuranker 4A Corrosie aan vulringen, zie foto D93-95 meetrapport 20220059 d.d. 16-06-2023. Muuranker 4B Corrosie aan vulringen, zie foto D98-100 meetrapport 20220059 d.d. 16-06-2023. | Nacht | Bemeterd |  | 5 | 5 |  |  |  | 2043-06-12 | 2028-03-06 | 1Onbekend |  |  |  | WANNE | [21 empty] | Openbare verlichting | [61 empty] | Zagha connector | 3 | 2023-06-12 |  | Zagha connector | Connectiviteit | Signify |  | WANNE | 52.1382 | 6.2007 | 210694 | 461421 | 4 | Wanne | Zutphen | Gemeente Zutphen |  |  | Centrum - De Hoven | 871687120055929220 |  |  |  |  | 7201 CN | [5 empty] | Liander |  |  |  | In bedrijf
4 | 155747 | https://lms.nederlandslicht.nl/qr/report/155747 | 52.1388 | 6.199 | 210576.4388 | 461489.4406 | Spittaalstraat |  | 8.72e+17 | Centrum - De Hoven | ZUTPHEN | 2003-04-14 | Gemeente Zutphen | Schreder | 5 |  | Gemeente Zutphen | In bedrijf | Liander |  |  | 2023-03-06 | Muuranker 4A aan gevel huisnummer 1 Muuranker 4B aan gevel huisnummer 4 Muuranker 4A Corrosie aan vulringen, zie foto D93-95 meetrapport 20220059 d.d. 16-06-2023. Muuranker 4B Corrosie aan vulringen, zie foto D98-100 meetrapport 20220059 d.d. 16-06-2023. | Nacht | Bemeterd |  | 5 | 5 |  |  |  | 2043-06-12 | 2028-03-06 | 1Onbekend |  |  |  | WANNE | [21 empty] | Openbare verlichting | [61 empty] | CT NODE ZHAGA DC EU4VF DG | 4 | 2023-06-12 |  | CT NODE ZHAGA DC EU4VF DG | Connectiviteit | Philips/Signify |  | WANNE | 52.1382 | 6.2007 | 210694 | 461421 | 4 | Wanne | Zutphen | Gemeente Zutphen |  |  | Centrum - De Hoven | 871687120055929220 |  |  |  |  | 7201 CN | [5 empty] | Liander |  |  |  | In bedrijf
5 | 155748 | https://lms.nederlandslicht.nl/qr/report/155748 | 52.1386 | 6.1992 | 210587.6008 | 461468.4311 | Spittaalstraat |  | 8.72e+17 | Centrum - De Hoven | ZUTPHEN | 2003-04-14 | Gemeente Zutphen | Schreder | 5 |  | Gemeente Zutphen | In bedrijf | Liander |  |  | 2023-03-06 | Muuranker 5A aan gevel huisnummer 9 Muuranker 5B aan gevel huisnummer 12A Muuranker 5B Corrosie aan draadeinden, zie foto D88-90 meetrapport 20220059 d.d. 16-06-2023. | Nacht | Bemeterd |  | 5 | 5 |  |  |  | 2043-06-12 | 2028-03-06 | 1Onbekend |  |  |  | WANNE | [21 empty] | Openbare verlichting |  |  |  |  | OVERSPANNING | 1 | 2003-04-14 |  | OVERSPANNING | 4.00 | NVT | RVS | NVT | NVT | NVT |  | 350400 |  | ALBANY MAXI 32LED 45.5W 450mA 3000K AKZO900GS 5068AS SR ZAG1 INTERACT | 1 | 2023-06-12 |  | ALBANY MAXI 32LED 45.5W 450mA 3000K AKZO900GS 5068AS SR ZAG1 INTERACT | Schreder |  |  |  |  | AKZ900GS | 32 | 5068 AS |  | 175200 |  | 45.50 | LED | ALBANY MAXI 32LED 45.5W 450mA 3000K AKZO900GS 5068AS SR ZAG1 INTERACT | 1 | 2023-06-12 |  | ALBANY MAXI 32LED 45.5W 450mA 3000K AKZO900GS 5068AS SR ZAG1 INTERACT | Schreder | 3000K | 45.50 | 175200 | LED |  | LED DRIVER | 1 | 2023-06-12 |  | LEDDRIVER |  |  | 1.00 | 175200 | [5 empty] | Mastdeur | 1 | 2003-04-14 |  | Mastdeur | Mastdeur | NVT |  | WANNE | 52.1382 | 6.2007 | 210694 | 461421 | 4 | Wanne | Zutphen | Gemeente Zutphen |  |  | Centrum - De Hoven | 871687120055929220 |  |  |  |  | 7201 CN | [5 empty] | Liander |  |  |  | In bedrijf
5 | 155748 | https://lms.nederlandslicht.nl/qr/report/155748 | 52.1386 | 6.1992 | 210587.6008 | 461468.4311 | Spittaalstraat |  | 8.72e+17 | Centrum - De Hoven | ZUTPHEN | 2003-04-14 | Gemeente Zutphen | Schreder | 5 |  | Gemeente Zutphen | In bedrijf | Liander |  |  | 2023-03-06 | Muuranker 5A aan gevel huisnummer 9 Muuranker 5B aan gevel huisnummer 12A Muuranker 5B Corrosie aan draadeinden, zie foto D88-90 meetrapport 20220059 d.d. 16-06-2023. | Nacht | Bemeterd |  | 5 | 5 |  |  |  | 2043-06-12 | 2028-03-06 | 1Onbekend |  |  |  | WANNE | [21 empty] | Openbare verlichting | [61 empty] | Aansluitpunt feestverlichting | 2 | 2003-04-14 |  | Aansluitpunt feestverlichting | Aansluitset | x |  | WANNE | 52.1382 | 6.2007 | 210694 | 461421 | 4 | Wanne | Zutphen | Gemeente Zutphen |  |  | Centrum - De Hoven | 871687120055929220 |  |  |  |  | 7201 CN | [5 empty] | Liander |  |  |  | In bedrijf
5 | 155748 | https://lms.nederlandslicht.nl/qr/report/155748 | 52.1386 | 6.1992 | 210587.6008 | 461468.4311 | Spittaalstraat |  | 8.72e+17 | Centrum - De Hoven | ZUTPHEN | 2003-04-14 | Gemeente Zutphen | Schreder | 5 |  | Gemeente Zutphen | In bedrijf | Liander |  |  | 2023-03-06 | Muuranker 5A aan gevel huisnummer 9 Muuranker 5B aan gevel huisnummer 12A Muuranker 5B Corrosie aan draadeinden, zie foto D88-90 meetrapport 20220059 d.d. 16-06-2023. | Nacht | Bemeterd |  | 5 | 5 |  |  |  | 2043-06-12 | 2028-03-06 | 1Onbekend |  |  |  | WANNE | [21 empty] | Openbare verlichting | [61 empty] | Zagha connector | 3 | 2023-06-12 |  | Zagha connector | Connectiviteit | Signify |  | WANNE | 52.1382 | 6.2007 | 210694 | 461421 | 4 | Wanne | Zutphen | Gemeente Zutphen |  |  | Centrum - De Hoven | 871687120055929220 |  |  |  |  | 7201 CN | [5 empty] | Liander |  |  |  | In bedrijf
5 | 155748 | https://lms.nederlandslicht.nl/qr/report/155748 | 52.1386 | 6.1992 | 210587.6008 | 461468.4311 | Spittaalstraat |  | 8.72e+17 | Centrum - De Hoven | ZUTPHEN | 2003-04-14 | Gemeente Zutphen | Schreder | 5 |  | Gemeente Zutphen | In bedrijf | Liander |  |  | 2023-03-06 | Muuranker 5A aan gevel huisnummer 9 Muuranker 5B aan gevel huisnummer 12A Muuranker 5B Corrosie aan draadeinden, zie foto D88-90 meetrapport 20220059 d.d. 16-06-2023. | Nacht | Bemeterd |  | 5 | 5 |  |  |  | 2043-06-12 | 2028-03-06 | 1Onbekend |  |  |  | WANNE | [21 empty] | Openbare verlichting | [61 empty] | CT NODE ZHAGA DC EU4VF DG | 4 | 2023-06-12 |  | CT NODE ZHAGA DC EU4VF DG | Connectiviteit | Philips/Signify |  | WANNE | 52.1382 | 6.2007 | 210694 | 461421 | 4 | Wanne | Zutphen | Gemeente Zutphen |  |  | Centrum - De Hoven | 871687120055929220 |  |  |  |  | 7201 CN | [5 empty] | Liander |  |  |  | In bedrijf
6 | 155749 | https://lms.nederlandslicht.nl/qr/report/155749 | 52.1385 | 6.1994 | 210600.3618 | 461450.8254 | Spittaalstraat |  | 8.72e+17 | Centrum - De Hoven | ZUTPHEN | 2003-04-14 | Gemeente Zutphen | Schreder | 5 |  | Gemeente Zutphen | In bedrijf | Liander |  |  | 2023-03-06 | Muuranker 6A aan gevel huisnummer 17 Muuranker 6B aan gevel huisnummer 18 Muuranker 6A Corrosie aan vulringen, zie foto D73-75 meetrapport 20220059 d.d. 16-06-2023. Muuranker 6B Corrosie aan vulringen, zie foto D78-80 meetrapport 20220059 d.d. 16-06-2023. | Nacht | Bemeterd |  | 5 | 5 |  |  |  | 2043-06-12 | 2028-03-06 | 1Onbekend |  |  |  | WANNE | [21 empty] | Openbare verlichting |  |  |  |  | OVERSPANNING | 1 | 2003-04-14 |  | OVERSPANNING | 4.00 | NVT | RVS | NVT | NVT | NVT |  | 350400 |  | ALBANY MAXI 32LED 45.5W 450mA 3000K AKZO900GS 5068AS SR ZAG1 INTERACT | 1 | 2023-06-12 |  | ALBANY MAXI 32LED 45.5W 450mA 3000K AKZO900GS 5068AS SR ZAG1 INTERACT | Schreder |  |  |  |  | AKZ900GS | 32 | 5068 AS |  | 175200 |  | 45.50 | LED | ALBANY MAXI 32LED 45.5W 450mA 3000K AKZO900GS 5068AS SR ZAG1 INTERACT | 1 | 2023-06-12 |  | ALBANY MAXI 32LED 45.5W 450mA 3000K AKZO900GS 5068AS SR ZAG1 INTERACT | Schreder | 3000K | 45.50 | 175200 | LED |  | LED DRIVER | 1 | 2023-06-12 |  | LEDDRIVER |  |  | 1.00 | 175200 | [5 empty] | Mastdeur | 1 | 2003-04-14 |  | Mastdeur | Mastdeur | NVT |  | WANNE | 52.1382 | 6.2007 | 210694 | 461421 | 4 | Wanne | Zutphen | Gemeente Zutphen |  |  | Centrum - De Hoven | 871687120055929220 |  |  |  |  | 7201 CN | [5 empty] | Liander |  |  |  | In bedrijf
6 | 155749 | https://lms.nederlandslicht.nl/qr/report/155749 | 52.1385 | 6.1994 | 210600.3618 | 461450.8254 | Spittaalstraat |  | 8.72e+17 | Centrum - De Hoven | ZUTPHEN | 2003-04-14 | Gemeente Zutphen | Schreder | 5 |  | Gemeente Zutphen | In bedrijf | Liander |  |  | 2023-03-06 | Muuranker 6A aan gevel huisnummer 17 Muuranker 6B aan gevel huisnummer 18 Muuranker 6A Corrosie aan vulringen, zie foto D73-75 meetrapport 20220059 d.d. 16-06-2023. Muuranker 6B Corrosie aan vulringen, zie foto D78-80 meetrapport 20220059 d.d. 16-06-2023. | Nacht | Bemeterd |  | 5 | 5 |  |  |  | 2043-06-12 | 2028-03-06 | 1Onbekend |  |  |  | WANNE | [21 empty] | Openbare verlichting | [61 empty] | Aansluitpunt feestverlichting | 2 | 2003-04-14 |  | Aansluitpunt feestverlichting | Aansluitset | x |  | WANNE | 52.1382 | 6.2007 | 210694 | 461421 | 4 | Wanne | Zutphen | Gemeente Zutphen |  |  | Centrum - De Hoven | 871687120055929220 |  |  |  |  | 7201 CN | [5 empty] | Liander |  |  |  | In bedrijf
6 | 155749 | https://lms.nederlandslicht.nl/qr/report/155749 | 52.1385 | 6.1994 | 210600.3618 | 461450.8254 | Spittaalstraat |  | 8.72e+17 | Centrum - De Hoven | ZUTPHEN | 2003-04-14 | Gemeente Zutphen | Schreder | 5 |  | Gemeente Zutphen | In bedrijf | Liander |  |  | 2023-03-06 | Muuranker 6A aan gevel huisnummer 17 Muuranker 6B aan gevel huisnummer 18 Muuranker 6A Corrosie aan vulringen, zie foto D73-75 meetrapport 20220059 d.d. 16-06-2023. Muuranker 6B Corrosie aan vulringen, zie foto D78-80 meetrapport 20220059 d.d. 16-06-2023. | Nacht | Bemeterd |  | 5 | 5 |  |  |  | 2043-06-12 | 2028-03-06 | 1Onbekend |  |  |  | WANNE | [21 empty] | Openbare verlichting | [61 empty] | Zagha connector | 3 | 2023-06-12 |  | Zagha connector | Connectiviteit | Signify |  | WANNE | 52.1382 | 6.2007 | 210694 | 461421 | 4 | Wanne | Zutphen | Gemeente Zutphen |  |  | Centrum - De Hoven | 871687120055929220 |  |  |  |  | 7201 CN | [5 empty] | Liander |  |  |  | In bedrijf
6 | 155749 | https://lms.nederlandslicht.nl/qr/report/155749 | 52.1385 | 6.1994 | 210600.3618 | 461450.8254 | Spittaalstraat |  | 8.72e+17 | Centrum - De Hoven | ZUTPHEN | 2003-04-14 | Gemeente Zutphen | Schreder | 5 |  | Gemeente Zutphen | In bedrijf | Liander |  |  | 2023-03-06 | Muuranker 6A aan gevel huisnummer 17 Muuranker 6B aan gevel huisnummer 18 Muuranker 6A Corrosie aan vulringen, zie foto D73-75 meetrapport 20220059 d.d. 16-06-2023. Muuranker 6B Corrosie aan vulringen, zie foto D78-80 meetrapport 20220059 d.d. 16-06-2023. | Nacht | Bemeterd |  | 5 | 5 |  |  |  | 2043-06-12 | 2028-03-06 | 1Onbekend |  |  |  | WANNE | [21 empty] | Openbare verlichting | [61 empty] | CT NODE ZHAGA DC EU4VF DG | 4 | 2023-06-12 |  | CT NODE ZHAGA DC EU4VF DG | Connectiviteit | Philips/Signify |  | WANNE | 52.1382 | 6.2007 | 210694 | 461421 | 4 | Wanne | Zutphen | Gemeente Zutphen |  |  | Centrum - De Hoven | 871687120055929220 |  |  |  |  | 7201 CN | [5 empty] | Liander |  |  |  | In bedrijf
7 | 155750 | https://lms.nederlandslicht.nl/qr/report/155750 | 52.1382 | 6.1996 | 210614.8388 | 461427.0981 | Spittaalstraat |  | 8.72e+17 | Centrum - De Hoven | ZUTPHEN | 2003-04-14 | Gemeente Zutphen | Schreder | 5 |  | Gemeente Zutphen | In bedrijf | Liander |  |  | 2023-03-06 | Muuranker 7A aan gevel huisnummer 29 Muuranker 7B aan gevel huisnummer 30 Muuranker 7A Corrosie aan vulringen en moer rechtsboven, zie foto D63-65 meetrapport 20220059 d.d. 16-06-2023. Muuranker 7B Corrosie aan vulringen, zie foto D69-70 meetrapport 20220059 d.d. 16-06-2023. | Nacht | Bemeterd |  | 5 | 5 |  |  |  | 2043-06-12 | 2028-03-06 | 1Onbekend |  |  |  | WANNE | [21 empty] | Openbare verlichting |  |  |  |  | OVERSPANNING | 1 | 2003-04-14 |  | OVERSPANNING | 4.00 | NVT | RVS | NVT | NVT | NVT |  | 350400 |  | ALBANY MAXI 32LED 45.5W 450mA 3000K AKZO900GS 5068AS SR ZAG1 INTERACT | 1 | 2023-06-12 |  | ALBANY MAXI 32LED 45.5W 450mA 3000K AKZO900GS 5068AS SR ZAG1 INTERACT | Schreder |  |  |  |  | AKZ900GS | 32 | 5068 AS |  | 175200 |  | 45.50 | LED | ALBANY MAXI 32LED 45.5W 450mA 3000K AKZO900GS 5068AS SR ZAG1 INTERACT | 1 | 2023-06-12 |  | ALBANY MAXI 32LED 45.5W 450mA 3000K AKZO900GS 5068AS SR ZAG1 INTERACT | Schreder | 3000K | 45.50 | 175200 | LED |  | LED DRIVER | 1 | 2023-06-12 |  | LEDDRIVER |  |  | 1.00 | 175200 | [5 empty] | Mastdeur | 1 | 2003-04-14 |  | Mastdeur | Mastdeur | NVT |  | WANNE | 52.1382 | 6.2007 | 210694 | 461421 | 4 | Wanne | Zutphen | Gemeente Zutphen |  |  | Centrum - De Hoven | 871687120055929220 |  |  |  |  | 7201 CN | [5 empty] | Liander |  |  |  | In bedrijf
7 | 155750 | https://lms.nederlandslicht.nl/qr/report/155750 | 52.1382 | 6.1996 | 210614.8388 | 461427.0981 | Spittaalstraat |  | 8.72e+17 | Centrum - De Hoven | ZUTPHEN | 2003-04-14 | Gemeente Zutphen | Schreder | 5 |  | Gemeente Zutphen | In bedrijf | Liander |  |  | 2023-03-06 | Muuranker 7A aan gevel huisnummer 29 Muuranker 7B aan gevel huisnummer 30 Muuranker 7A Corrosie aan vulringen en moer rechtsboven, zie foto D63-65 meetrapport 20220059 d.d. 16-06-2023. Muuranker 7B Corrosie aan vulringen, zie foto D69-70 meetrapport 20220059 d.d. 16-06-2023. | Nacht | Bemeterd |  | 5 | 5 |  |  |  | 2043-06-12 | 2028-03-06 | 1Onbekend |  |  |  | WANNE | [21 empty] | Openbare verlichting | [61 empty] | Aansluitpunt feestverlichting | 2 | 2003-04-14 |  | Aansluitpunt feestverlichting | Aansluitset | x |  | WANNE | 52.1382 | 6.2007 | 210694 | 461421 | 4 | Wanne | Zutphen | Gemeente Zutphen |  |  | Centrum - De Hoven | 871687120055929220 |  |  |  |  | 7201 CN | [5 empty] | Liander |  |  |  | In bedrijf
7 | 155750 | https://lms.nederlandslicht.nl/qr/report/155750 | 52.1382 | 6.1996 | 210614.8388 | 461427.0981 | Spittaalstraat |  | 8.72e+17 | Centrum - De Hoven | ZUTPHEN | 2003-04-14 | Gemeente Zutphen | Schreder | 5 |  | Gemeente Zutphen | In bedrijf | Liander |  |  | 2023-03-06 | Muuranker 7A aan gevel huisnummer 29 Muuranker 7B aan gevel huisnummer 30 Muuranker 7A Corrosie aan vulringen en moer rechtsboven, zie foto D63-65 meetrapport 20220059 d.d. 16-06-2023. Muuranker 7B Corrosie aan vulringen, zie foto D69-70 meetrapport 20220059 d.d. 16-06-2023. | Nacht | Bemeterd |  | 5 | 5 |  |  |  | 2043-06-12 | 2028-03-06 | 1Onbekend |  |  |  | WANNE | [21 empty] | Openbare verlichting | [61 empty] | Zagha connector | 3 | 2023-06-12 |  | Zagha connector | Connectiviteit | Signify |  | WANNE | 52.1382 | 6.2007 | 210694 | 461421 | 4 | Wanne | Zutphen | Gemeente Zutphen |  |  | Centrum - De Hoven | 871687120055929220 |  |  |  |  | 7201 CN | [5 empty] | Liander |  |  |  | In bedrijf
7 | 155750 | https://lms.nederlandslicht.nl/qr/report/155750 | 52.1382 | 6.1996 | 210614.8388 | 461427.0981 | Spittaalstraat |  | 8.72e+17 | Centrum - De Hoven | ZUTPHEN | 2003-04-14 | Gemeente Zutphen | Schreder | 5 |  | Gemeente Zutphen | In bedrijf | Liander |  |  | 2023-03-06 | Muuranker 7A aan gevel huisnummer 29 Muuranker 7B aan gevel huisnummer 30 Muuranker 7A Corrosie aan vulringen en moer rechtsboven, zie foto D63-65 meetrapport 20220059 d.d. 16-06-2023. Muuranker 7B Corrosie aan vulringen, zie foto D69-70 meetrapport 20220059 d.d. 16-06-2023. | Nacht | Bemeterd |  | 5 | 5 |  |  |  | 2043-06-12 | 2028-03-06 | 1Onbekend |  |  |  | WANNE | [21 empty] | Openbare verlichting | [61 empty] | CT NODE ZHAGA DC EU4VF DG | 4 | 2023-06-12 |  | CT NODE ZHAGA DC EU4VF DG | Connectiviteit | Philips/Signify |  | WANNE | 52.1382 | 6.2007 | 210694 | 461421 | 4 | Wanne | Zutphen | Gemeente Zutphen |  |  | Centrum - De Hoven | 871687120055929220 |  |  |  |  | 7201 CN | [5 empty] | Liander |  |  |  | In bedrijf
8 | 155751 | https://lms.nederlandslicht.nl/qr/report/155751 | 52.138 | 6.1998 | 210632.6748 | 461403.8735 | Spittaalstraat |  | 8.72e+17 | Centrum - De Hoven | ZUTPHEN | 2003-04-14 | Gemeente Zutphen | Schreder | 5 |  | Gemeente Zutphen | In bedrijf | Liander |  |  | 2023-03-06 | Muuranker 8A aan gevel huisnummer 39 Muuranker 8B aan gevel huisnummer 42 Muuranker 8B: Verankering linksonder los, corrosie aan vulringen, zie foto D58-59 meetrapport 20220059 d.d. 16-06-2023. De bevestiging van het muuranker dient binnen een periode van 6 maanden verwijderd of hersteld te worden | Nacht | Bemeterd |  | 5 | 5 |  |  |  | 2043-06-12 | 2023-09-06 | 1Onbekend |  |  |  | WANNE | [21 empty] | Openbare verlichting |  |  |  |  | OVERSPANNING | 1 | 2003-04-14 |  | OVERSPANNING | 4.00 | NVT | RVS | NVT | NVT | NVT |  | 350400 |  | ALBANY MAXI 32LED 45.5W 450mA 3000K AKZO900GS 5068AS SR ZAG1 INTERACT | 1 | 2023-06-12 |  | ALBANY MAXI 32LED 45.5W 450mA 3000K AKZO900GS 5068AS SR ZAG1 INTERACT | Schreder |  |  |  |  | AKZ900GS | 32 | 5068 AS |  | 175200 |  | 45.50 | LED | ALBANY MAXI 32LED 45.5W 450mA 3000K AKZO900GS 5068AS SR ZAG1 INTERACT | 1 | 2023-06-12 |  | ALBANY MAXI 32LED 45.5W 450mA 3000K AKZO900GS 5068AS SR ZAG1 INTERACT | Schreder | 3000K | 45.50 | 175200 | LED |  | LED DRIVER | 1 | 2023-06-12 |  | LEDDRIVER |  |  | 1.00 | 175200 | [5 empty] | Mastdeur | 1 | 2003-04-14 |  | Mastdeur | Mastdeur | NVT |  | WANNE | 52.1382 | 6.2007 | 210694 | 461421 | 4 | Wanne | Zutphen | Gemeente Zutphen |  |  | Centrum - De Hoven | 871687120055929220 |  |  |  |  | 7201 CN | [5 empty] | Liander |  |  |  | In bedrijf
8 | 155751 | https://lms.nederlandslicht.nl/qr/report/155751 | 52.138 | 6.1998 | 210632.6748 | 461403.8735 | Spittaalstraat |  | 8.72e+17 | Centrum - De Hoven | ZUTPHEN | 2003-04-14 | Gemeente Zutphen | Schreder | 5 |  | Gemeente Zutphen | In bedrijf | Liander |  |  | 2023-03-06 | Muuranker 8A aan gevel huisnummer 39 Muuranker 8B aan gevel huisnummer 42 Muuranker 8B: Verankering linksonder los, corrosie aan vulringen, zie foto D58-59 meetrapport 20220059 d.d. 16-06-2023. De bevestiging van het muuranker dient binnen een periode van 6 maanden verwijderd of hersteld te worden | Nacht | Bemeterd |  | 5 | 5 |  |  |  | 2043-06-12 | 2023-09-06 | 1Onbekend |  |  |  | WANNE | [21 empty] | Openbare verlichting | [61 empty] | Aansluitpunt feestverlichting | 2 | 2003-04-14 |  | Aansluitpunt feestverlichting | Aansluitset | x |  | WANNE | 52.1382 | 6.2007 | 210694 | 461421 | 4 | Wanne | Zutphen | Gemeente Zutphen |  |  | Centrum - De Hoven | 871687120055929220 |  |  |  |  | 7201 CN | [5 empty] | Liander |  |  |  | In bedrijf
8 | 155751 | https://lms.nederlandslicht.nl/qr/report/155751 | 52.138 | 6.1998 | 210632.6748 | 461403.8735 | Spittaalstraat |  | 8.72e+17 | Centrum - De Hoven | ZUTPHEN | 2003-04-14 | Gemeente Zutphen | Schreder | 5 |  | Gemeente Zutphen | In bedrijf | Liander |  |  | 2023-03-06 | Muuranker 8A aan gevel huisnummer 39 Muuranker 8B aan gevel huisnummer 42 Muuranker 8B: Verankering linksonder los, corrosie aan vulringen, zie foto D58-59 meetrapport 20220059 d.d. 16-06-2023. De bevestiging van het muuranker dient binnen een periode van 6 maanden verwijderd of hersteld te worden | Nacht | Bemeterd |  | 5 | 5 |  |  |  | 2043-06-12 | 2023-09-06 | 1Onbekend |  |  |  | WANNE | [21 empty] | Openbare verlichting | [61 empty] | Zagha connector | 3 | 2023-06-12 |  | Zagha connector | Connectiviteit | Signify |  | WANNE | 52.1382 | 6.2007 | 210694 | 461421 | 4 | Wanne | Zutphen | Gemeente Zutphen |  |  | Centrum - De Hoven | 871687120055929220 |  |  |  |  | 7201 CN | [5 empty] | Liander |  |  |  | In bedrijf
8 | 155751 | https://lms.nederlandslicht.nl/qr/report/155751 | 52.138 | 6.1998 | 210632.6748 | 461403.8735 | Spittaalstraat |  | 8.72e+17 | Centrum - De Hoven | ZUTPHEN | 2003-04-14 | Gemeente Zutphen | Schreder | 5 |  | Gemeente Zutphen | In bedrijf | Liander |  |  | 2023-03-06 | Muuranker 8A aan gevel huisnummer 39 Muuranker 8B aan gevel huisnummer 42 Muuranker 8B: Verankering linksonder los, corrosie aan vulringen, zie foto D58-59 meetrapport 20220059 d.d. 16-06-2023. De bevestiging van het muuranker dient binnen een periode van 6 maanden verwijderd of hersteld te worden | Nacht | Bemeterd |  | 5 | 5 |  |  |  | 2043-06-12 | 2023-09-06 | 1Onbekend |  |  |  | WANNE | [21 empty] | Openbare verlichting | [61 empty] | CT NODE ZHAGA DC EU4VF DG | 4 | 2023-06-12 |  | CT NODE ZHAGA DC EU4VF DG | Connectiviteit | Philips/Signify |  | WANNE | 52.1382 | 6.2007 | 210694 | 461421 | 4 | Wanne | Zutphen | Gemeente Zutphen |  |  | Centrum - De Hoven | 871687120055929220 |  |  |  |  | 7201 CN | [5 empty] | Liander |  |  |  | In bedrijf
9 | 155752 | https://lms.nederlandslicht.nl/qr/report/155752 | 52.1379 | 6.2002 | 210655.8588 | 461387.8724 | Spittaalstraat |  | 8.72e+17 | Centrum - De Hoven | ZUTPHEN | 2003-04-14 | Gemeente Zutphen | Schreder | 5 |  | Gemeente Zutphen | In bedrijf | Liander |  |  | 2023-03-06 | Muuranker 9A aan gevel huisnummer 49A Muuranker 9B aan gevel huisnummer 58 Muuranker 9A Corrosie aan vulringen, zie foto D43-45 meetrapport 20220059 d.d. 16-06-2023. Muuranker 9B Corrosie aan draadeinden, moeren en vulringen, zie foto D48-50 meetrapport 20220059 d.d. 16-06-2023. | Nacht | Bemeterd |  | 5 | 5 |  |  |  | 2043-06-12 | 2028-03-06 | 1Onbekend |  |  |  | WANNE | [21 empty] | Openbare verlichting |  |  |  |  | OVERSPANNING | 1 | 2003-04-14 |  | OVERSPANNING | 4.00 | NVT | RVS | NVT | NVT | NVT |  | 350400 |  | ALBANY MAXI 32LED 45.5W 450mA 3000K AKZO900GS 5068AS SR ZAG1 INTERACT | 1 | 2023-06-12 |  | ALBANY MAXI 32LED 45.5W 450mA 3000K AKZO900GS 5068AS SR ZAG1 INTERACT | Schreder |  |  |  |  | AKZ900GS | 32 | 5068 AS |  | 175200 |  | 45.50 | LED | ALBANY MAXI 32LED 45.5W 450mA 3000K AKZO900GS 5068AS SR ZAG1 INTERACT | 1 | 2023-06-12 |  | ALBANY MAXI 32LED 45.5W 450mA 3000K AKZO900GS 5068AS SR ZAG1 INTERACT | Schreder | 3000K | 45.50 | 175200 | LED |  | LED DRIVER | 1 | 2023-06-12 |  | LEDDRIVER |  |  | 1.00 | 175200 | [5 empty] | Mastdeur | 1 | 2003-04-14 |  | Mastdeur | Mastdeur | NVT |  | WANNE | 52.1382 | 6.2007 | 210694 | 461421 | 4 | Wanne | Zutphen | Gemeente Zutphen |  |  | Centrum - De Hoven | 871687120055929220 |  |  |  |  | 7201 CN | [5 empty] | Liander |  |  |  | In bedrijf
9 | 155752 | https://lms.nederlandslicht.nl/qr/report/155752 | 52.1379 | 6.2002 | 210655.8588 | 461387.8724 | Spittaalstraat |  | 8.72e+17 | Centrum - De Hoven | ZUTPHEN | 2003-04-14 | Gemeente Zutphen | Schreder | 5 |  | Gemeente Zutphen | In bedrijf | Liander |  |  | 2023-03-06 | Muuranker 9A aan gevel huisnummer 49A Muuranker 9B aan gevel huisnummer 58 Muuranker 9A Corrosie aan vulringen, zie foto D43-45 meetrapport 20220059 d.d. 16-06-2023. Muuranker 9B Corrosie aan draadeinden, moeren en vulringen, zie foto D48-50 meetrapport 20220059 d.d. 16-06-2023. | Nacht | Bemeterd |  | 5 | 5 |  |  |  | 2043-06-12 | 2028-03-06 | 1Onbekend |  |  |  | WANNE | [21 empty] | Openbare verlichting | [61 empty] | Aansluitpunt feestverlichting | 2 | 2003-04-14 |  | Aansluitpunt feestverlichting | Aansluitset | x |  | WANNE | 52.1382 | 6.2007 | 210694 | 461421 | 4 | Wanne | Zutphen | Gemeente Zutphen |  |  | Centrum - De Hoven | 871687120055929220 |  |  |  |  | 7201 CN | [5 empty] | Liander |  |  |  | In bedrijf
9 | 155752 | https://lms.nederlandslicht.nl/qr/report/155752 | 52.1379 | 6.2002 | 210655.8588 | 461387.8724 | Spittaalstraat |  | 8.72e+17 | Centrum - De Hoven | ZUTPHEN | 2003-04-14 | Gemeente Zutphen | Schreder | 5 |  | Gemeente Zutphen | In bedrijf | Liander |  |  | 2023-03-06 | Muuranker 9A aan gevel huisnummer 49A Muuranker 9B aan gevel huisnummer 58 Muuranker 9A Corrosie aan vulringen, zie foto D43-45 meetrapport 20220059 d.d. 16-06-2023. Muuranker 9B Corrosie aan draadeinden, moeren en vulringen, zie foto D48-50 meetrapport 20220059 d.d. 16-06-2023. | Nacht | Bemeterd |  | 5 | 5 |  |  |  | 2043-06-12 | 2028-03-06 | 1Onbekend |  |  |  | WANNE | [21 empty] | Openbare verlichting | [61 empty] | Zagha connector | 3 | 2023-06-12 |  | Zagha connector | Connectiviteit | Signify |  | WANNE | 52.1382 | 6.2007 | 210694 | 461421 | 4 | Wanne | Zutphen | Gemeente Zutphen |  |  | Centrum - De Hoven | 871687120055929220 |  |  |  |  | 7201 CN | [5 empty] | Liander |  |  |  | In bedrijf
9 | 155752 | https://lms.nederlandslicht.nl/qr/report/155752 | 52.1379 | 6.2002 | 210655.8588 | 461387.8724 | Spittaalstraat |  | 8.72e+17 | Centrum - De Hoven | ZUTPHEN | 2003-04-14 | Gemeente Zutphen | Schreder | 5 |  | Gemeente Zutphen | In bedrijf | Liander |  |  | 2023-03-06 | Muuranker 9A aan gevel huisnummer 49A Muuranker 9B aan gevel huisnummer 58 Muuranker 9A Corrosie aan vulringen, zie foto D43-45 meetrapport 20220059 d.d. 16-06-2023. Muuranker 9B Corrosie aan draadeinden, moeren en vulringen, zie foto D48-50 meetrapport 20220059 d.d. 16-06-2023. | Nacht | Bemeterd |  | 5 | 5 |  |  |  | 2043-06-12 | 2028-03-06 | 1Onbekend |  |  |  | WANNE | [21 empty] | Openbare verlichting | [61 empty] | CT NODE ZHAGA DC EU4VF DG | 4 | 2023-06-12 |  | CT NODE ZHAGA DC EU4VF DG | Connectiviteit | Philips/Signify |  | WANNE | 52.1382 | 6.2007 | 210694 | 461421 | 4 | Wanne | Zutphen | Gemeente Zutphen |  |  | Centrum - De Hoven | 871687120055929220 |  |  |  |  | 7201 CN | [5 empty] | Liander |  |  |  | In bedrijf
10 | 155753 | https://lms.nederlandslicht.nl/qr/report/155753 | 52.1378 | 6.2006 | 210683.8858 | 461376.2641 | Spittaalstraat |  | 8.72e+17 | Centrum - De Hoven | ZUTPHEN | 2003-04-14 | Gemeente Zutphen | Schreder | 5 |  | Gemeente Zutphen | In bedrijf | Liander |  |  | 2023-03-06 | Muuranker 10A aan gevel huisnummer 76 Muuranker 10B aan gevel huisnummer 55A Muuranker 10A Corrosie aan vulringen, zie foto D34-35 meetrapport 20220059 d.d. 16-06-2023. Muuranker 10B Corrosie aan vulringen boven en moer linksboven, zie foto D38-40 meetrapport 20220059 d.d. 16-06-2023. | Nacht | Bemeterd |  | 5 | 5 |  |  |  | 2043-06-12 | 2028-03-06 | 1Onbekend |  |  |  | WANNE | [21 empty] | Openbare verlichting |  |  |  |  | OVERSPANNING | 1 | 2003-04-14 |  | OVERSPANNING | 4.00 | NVT | RVS | NVT | NVT | NVT |  | 350400 |  | ALBANY MAXI 32LED 45.5W 450mA 3000K AKZO900GS 5068AS SR ZAG1 INTERACT | 1 | 2023-06-12 |  | ALBANY MAXI 32LED 45.5W 450mA 3000K AKZO900GS 5068AS SR ZAG1 INTERACT | Schreder |  |  |  |  | AKZ900GS | 32 | 5068 AS |  | 175200 |  | 45.50 | LED | ALBANY MAXI 32LED 45.5W 450mA 3000K AKZO900GS 5068AS SR ZAG1 INTERACT | 1 | 2023-06-12 |  | ALBANY MAXI 32LED 45.5W 450mA 3000K AKZO900GS 5068AS SR ZAG1 INTERACT | Schreder | 3000K | 45.50 | 175200 | LED | [15 empty] | Mastdeur | 1 | 2003-04-14 |  | Mastdeur | Mastdeur | NVT |  | WANNE | 52.1382 | 6.2007 | 210694 | 461421 | 4 | Wanne | Zutphen | Gemeente Zutphen |  |  | Centrum - De Hoven | 871687120055929220 |  |  |  |  | 7201 CN | [5 empty] | Liander |  |  |  | In bedrijf
10 | 155753 | https://lms.nederlandslicht.nl/qr/report/155753 | 52.1378 | 6.2006 | 210683.8858 | 461376.2641 | Spittaalstraat |  | 8.72e+17 | Centrum - De Hoven | ZUTPHEN | 2003-04-14 | Gemeente Zutphen | Schreder | 5 |  | Gemeente Zutphen | In bedrijf | Liander |  |  | 2023-03-06 | Muuranker 10A aan gevel huisnummer 76 Muuranker 10B aan gevel huisnummer 55A Muuranker 10A Corrosie aan vulringen, zie foto D34-35 meetrapport 20220059 d.d. 16-06-2023. Muuranker 10B Corrosie aan vulringen boven en moer linksboven, zie foto D38-40 meetrapport 20220059 d.d. 16-06-2023. | Nacht | Bemeterd |  | 5 | 5 |  |  |  | 2043-06-12 | 2028-03-06 | 1Onbekend |  |  |  | WANNE | [21 empty] | Openbare verlichting | [61 empty] | Aansluitpunt feestverlichting | 2 | 2003-04-14 |  | Aansluitpunt feestverlichting | Aansluitset | x |  | WANNE | 52.1382 | 6.2007 | 210694 | 461421 | 4 | Wanne | Zutphen | Gemeente Zutphen |  |  | Centrum - De Hoven | 871687120055929220 |  |  |  |  | 7201 CN | [5 empty] | Liander |  |  |  | In bedrijf
10 | 155753 | https://lms.nederlandslicht.nl/qr/report/155753 | 52.1378 | 6.2006 | 210683.8858 | 461376.2641 | Spittaalstraat |  | 8.72e+17 | Centrum - De Hoven | ZUTPHEN | 2003-04-14 | Gemeente Zutphen | Schreder | 5 |  | Gemeente Zutphen | In bedrijf | Liander |  |  | 2023-03-06 | Muuranker 10A aan gevel huisnummer 76 Muuranker 10B aan gevel huisnummer 55A Muuranker 10A Corrosie aan vulringen, zie foto D34-35 meetrapport 20220059 d.d. 16-06-2023. Muuranker 10B Corrosie aan vulringen boven en moer linksboven, zie foto D38-40 meetrapport 20220059 d.d. 16-06-2023. | Nacht | Bemeterd |  | 5 | 5 |  |  |  | 2043-06-12 | 2028-03-06 | 1Onbekend |  |  |  | WANNE | [21 empty] | Openbare verlichting | [61 empty] | Zagha connector | 3 | 2023-06-12 |  | Zagha connector | Connectiviteit | Signify |  | WANNE | 52.1382 | 6.2007 | 210694 | 461421 | 4 | Wanne | Zutphen | Gemeente Zutphen |  |  | Centrum - De Hoven | 871687120055929220 |  |  |  |  | 7201 CN | [5 empty] | Liander |  |  |  | In bedrijf
10 | 155753 | https://lms.nederlandslicht.nl/qr/report/155753 | 52.1378 | 6.2006 | 210683.8858 | 461376.2641 | Spittaalstraat |  | 8.72e+17 | Centrum - De Hoven | ZUTPHEN | 2003-04-14 | Gemeente Zutphen | Schreder | 5 |  | Gemeente Zutphen | In bedrijf | Liander |  |  | 2023-03-06 | Muuranker 10A aan gevel huisnummer 76 Muuranker 10B aan gevel huisnummer 55A Muuranker 10A Corrosie aan vulringen, zie foto D34-35 meetrapport 20220059 d.d. 16-06-2023. Muuranker 10B Corrosie aan vulringen boven en moer linksboven, zie foto D38-40 meetrapport 20220059 d.d. 16-06-2023. | Nacht | Bemeterd |  | 5 | 5 |  |  |  | 2043-06-12 | 2028-03-06 | 1Onbekend |  |  |  | WANNE | [21 empty] | Openbare verlichting | [61 empty] | CT NODE ZHAGA DC EU4VF DG | 4 | 2023-06-12 |  | CT NODE ZHAGA DC EU4VF DG | Connectiviteit | Philips/Signify |  | WANNE | 52.1382 | 6.2007 | 210694 | 461421 | 4 | Wanne | Zutphen | Gemeente Zutphen |  |  | Centrum - De Hoven | 871687120055929220 |  |  |  |  | 7201 CN | [5 empty] | Liander |  |  |  | In bedrijf
11 | 155754 | https://lms.nederlandslicht.nl/qr/report/155754 | 52.1377 | 6.2009 | 210703.3178 | 461368.7055 | Spittaalstraat |  | 8.72e+17 | Centrum - De Hoven | ZUTPHEN | 2003-04-14 | Gemeente Zutphen | Schreder | 5 |  | Gemeente Zutphen | In bedrijf | Liander |  |  | 2023-03-06 | Muuranker 11A aan gevel huisnummer 63 Muuranker 11B aan gevel huisnummer 90 Muuranker 11A Corrosie aan vulringen, zie foto D23-25 meetrapport 20220059 d.d. 16-06-2023. Muuranker 11B Corrosie aan draadeinden, zie foto D28-30 meetrapport 20220059 d.d. 16-06-2023. | Nacht | Bemeterd |  | 5 | 5 |  |  |  | 2043-06-12 | 2028-03-06 | 1Onbekend |  |  |  | WANNE | [21 empty] | Openbare verlichting |  |  |  |  | OVERSPANNING | 1 | 2003-04-14 |  | OVERSPANNING | 4.00 | NVT | RVS | NVT | NVT | NVT |  | 350400 |  | ALBANY MAXI 32LED 45.5W 450mA 3000K AKZO900GS 5068AS SR ZAG1 INTERACT | 1 | 2023-06-12 |  | ALBANY MAXI 32LED 45.5W 450mA 3000K AKZO900GS 5068AS SR ZAG1 INTERACT | Schreder |  |  |  |  | AKZ900GS | 32 | 5068 AS |  | 175200 |  | 45.50 | LED | ALBANY MAXI 32LED 45.5W 450mA 3000K AKZO900GS 5068AS SR ZAG1 INTERACT | 1 | 2023-06-12 |  | ALBANY MAXI 32LED 45.5W 450mA 3000K AKZO900GS 5068AS SR ZAG1 INTERACT | Schreder | 3000K | 45.50 | 175200 | LED |  | LED DRIVER | 1 | 2023-06-12 |  | LEDDRIVER |  |  | 1.00 | 175200 | [5 empty] | Mastdeur | 1 | 2003-04-14 |  | Mastdeur | Mastdeur | NVT |  | WANNE | 52.1382 | 6.2007 | 210694 | 461421 | 4 | Wanne | Zutphen | Gemeente Zutphen |  |  | Centrum - De Hoven | 871687120055929220 |  |  |  |  | 7201 CN | [5 empty] | Liander |  |  |  | In bedrijf
11 | 155754 | https://lms.nederlandslicht.nl/qr/report/155754 | 52.1377 | 6.2009 | 210703.3178 | 461368.7055 | Spittaalstraat |  | 8.72e+17 | Centrum - De Hoven | ZUTPHEN | 2003-04-14 | Gemeente Zutphen | Schreder | 5 |  | Gemeente Zutphen | In bedrijf | Liander |  |  | 2023-03-06 | Muuranker 11A aan gevel huisnummer 63 Muuranker 11B aan gevel huisnummer 90 Muuranker 11A Corrosie aan vulringen, zie foto D23-25 meetrapport 20220059 d.d. 16-06-2023. Muuranker 11B Corrosie aan draadeinden, zie foto D28-30 meetrapport 20220059 d.d. 16-06-2023. | Nacht | Bemeterd |  | 5 | 5 |  |  |  | 2043-06-12 | 2028-03-06 | 1Onbekend |  |  |  | WANNE | [21 empty] | Openbare verlichting | [61 empty] | Aansluitpunt feestverlichting | 2 | 2003-04-14 |  | Aansluitpunt feestverlichting | Aansluitset | x |  | WANNE | 52.1382 | 6.2007 | 210694 | 461421 | 4 | Wanne | Zutphen | Gemeente Zutphen |  |  | Centrum - De Hoven | 871687120055929220 |  |  |  |  | 7201 CN | [5 empty] | Liander |  |  |  | In bedrijf
11 | 155754 | https://lms.nederlandslicht.nl/qr/report/155754 | 52.1377 | 6.2009 | 210703.3178 | 461368.7055 | Spittaalstraat |  | 8.72e+17 | Centrum - De Hoven | ZUTPHEN | 2003-04-14 | Gemeente Zutphen | Schreder | 5 |  | Gemeente Zutphen | In bedrijf | Liander |  |  | 2023-03-06 | Muuranker 11A aan gevel huisnummer 63 Muuranker 11B aan gevel huisnummer 90 Muuranker 11A Corrosie aan vulringen, zie foto D23-25 meetrapport 20220059 d.d. 16-06-2023. Muuranker 11B Corrosie aan draadeinden, zie foto D28-30 meetrapport 20220059 d.d. 16-06-2023. | Nacht | Bemeterd |  | 5 | 5 |  |  |  | 2043-06-12 | 2028-03-06 | 1Onbekend |  |  |  | WANNE | [21 empty] | Openbare verlichting | [61 empty] | Zagha connector | 3 | 2023-06-12 |  | Zagha connector | Connectiviteit | Signify |  | WANNE | 52.1382 | 6.2007 | 210694 | 461421 | 4 | Wanne | Zutphen | Gemeente Zutphen |  |  | Centrum - De Hoven | 871687120055929220 |  |  |  |  | 7201 CN | [5 empty] | Liander |  |  |  | In bedrijf
11 | 155754 | https://lms.nederlandslicht.nl/qr/report/155754 | 52.1377 | 6.2009 | 210703.3178 | 461368.7055 | Spittaalstraat |  | 8.72e+17 | Centrum - De Hoven | ZUTPHEN | 2003-04-14 | Gemeente Zutphen | Schreder | 5 |  | Gemeente Zutphen | In bedrijf | Liander |  |  | 2023-03-06 | Muuranker 11A aan gevel huisnummer 63 Muuranker 11B aan gevel huisnummer 90 Muuranker 11A Corrosie aan vulringen, zie foto D23-25 meetrapport 20220059 d.d. 16-06-2023. Muuranker 11B Corrosie aan draadeinden, zie foto D28-30 meetrapport 20220059 d.d. 16-06-2023. | Nacht | Bemeterd |  | 5 | 5 |  |  |  | 2043-06-12 | 2028-03-06 | 1Onbekend |  |  |  | WANNE | [21 empty] | Openbare verlichting | [61 empty] | CT NODE ZHAGA DC EU4VF DG | 4 | 2023-06-12 |  | CT NODE ZHAGA DC EU4VF DG | Connectiviteit | Philips/Signify |  | WANNE | 52.1382 | 6.2007 | 210694 | 461421 | 4 | Wanne | Zutphen | Gemeente Zutphen |  |  | Centrum - De Hoven | 871687120055929220 |  |  |  |  | 7201 CN | [5 empty] | Liander |  |  |  | In bedrijf
12 | 155755 | https://lms.nederlandslicht.nl/qr/report/155755 | 52.1376 | 6.2012 | 210726.3388 | 461358.6814 | Spittaalstraat |  | 8.72e+17 | Centrum - De Hoven | ZUTPHEN | 2003-04-14 | Gemeente Zutphen | Schreder | 5 |  | Gemeente Zutphen | In bedrijf | Liander |  |  | 2023-06-16 | Muuranker 12A aan gevel huisnummer 85 Muuranker 12B aan gevel huisnummer 100 Muuranker 12A Corrosie aan draadeinden, zie foto D13-15 meetrapport 20220059 d.d. 16-06-2023. Muuranker 12B Scheurvorming in de gevel, zie foto D18-20 meetrapport 20220059 d.d. 16-06-2023. De bevestiging van het muuranker dient binnen een periode van 6 maanden verwijderd of hersteld te worden. | Nacht | Bemeterd |  | 5 | 5 |  |  |  | 2043-06-12 | 2023-09-16 | 1Onbekend |  |  |  | WANNE | [21 empty] | Openbare verlichting |  |  |  |  | OVERSPANNING | 1 | 2003-04-14 |  | OVERSPANNING | 4.00 | NVT | RVS | NVT | NVT | NVT |  | 350400 |  | ALBANY MAXI 32LED 45.5W 450mA 3000K AKZO900GS 5068AS SR ZAG1 INTERACT | 1 | 2023-06-12 |  | ALBANY MAXI 32LED 45.5W 450mA 3000K AKZO900GS 5068AS SR ZAG1 INTERACT | Schreder |  |  |  |  | AKZ900GS | 32 | 5068 AS |  | 175200 |  | 45.50 | LED | ALBANY MAXI 32LED 45.5W 450mA 3000K AKZO900GS 5068AS SR ZAG1 INTERACT | 1 | 2023-06-12 |  | ALBANY MAXI 32LED 45.5W 450mA 3000K AKZO900GS 5068AS SR ZAG1 INTERACT | Schreder | 3000K | 45.50 | 175200 | LED |  | LED DRIVER | 1 | 2023-06-12 |  | LEDDRIVER |  |  | 1.00 | 175200 | [5 empty] | Mastdeur | 1 | 2003-04-14 |  | Mastdeur | Mastdeur | NVT |  | WANNE | 52.1382 | 6.2007 | 210694 | 461421 | 4 | Wanne | Zutphen | Gemeente Zutphen |  |  | Centrum - De Hoven | 871687120055929220 |  |  |  |  | 7201 CN | [5 empty] | Liander |  |  |  | In bedrijf
12 | 155755 | https://lms.nederlandslicht.nl/qr/report/155755 | 52.1376 | 6.2012 | 210726.3388 | 461358.6814 | Spittaalstraat |  | 8.72e+17 | Centrum - De Hoven | ZUTPHEN | 2003-04-14 | Gemeente Zutphen | Schreder | 5 |  | Gemeente Zutphen | In bedrijf | Liander |  |  | 2023-06-16 | Muuranker 12A aan gevel huisnummer 85 Muuranker 12B aan gevel huisnummer 100 Muuranker 12A Corrosie aan draadeinden, zie foto D13-15 meetrapport 20220059 d.d. 16-06-2023. Muuranker 12B Scheurvorming in de gevel, zie foto D18-20 meetrapport 20220059 d.d. 16-06-2023. De bevestiging van het muuranker dient binnen een periode van 6 maanden verwijderd of hersteld te worden. | Nacht | Bemeterd |  | 5 | 5 |  |  |  | 2043-06-12 | 2023-09-16 | 1Onbekend |  |  |  | WANNE | [21 empty] | Openbare verlichting | [61 empty] | Aansluitpunt feestverlichting | 2 | 2003-04-14 |  | Aansluitpunt feestverlichting | Aansluitset | x |  | WANNE | 52.1382 | 6.2007 | 210694 | 461421 | 4 | Wanne | Zutphen | Gemeente Zutphen |  |  | Centrum - De Hoven | 871687120055929220 |  |  |  |  | 7201 CN | [5 empty] | Liander |  |  |  | In bedrijf
12 | 155755 | https://lms.nederlandslicht.nl/qr/report/155755 | 52.1376 | 6.2012 | 210726.3388 | 461358.6814 | Spittaalstraat |  | 8.72e+17 | Centrum - De Hoven | ZUTPHEN | 2003-04-14 | Gemeente Zutphen | Schreder | 5 |  | Gemeente Zutphen | In bedrijf | Liander |  |  | 2023-06-16 | Muuranker 12A aan gevel huisnummer 85 Muuranker 12B aan gevel huisnummer 100 Muuranker 12A Corrosie aan draadeinden, zie foto D13-15 meetrapport 20220059 d.d. 16-06-2023. Muuranker 12B Scheurvorming in de gevel, zie foto D18-20 meetrapport 20220059 d.d. 16-06-2023. De bevestiging van het muuranker dient binnen een periode van 6 maanden verwijderd of hersteld te worden. | Nacht | Bemeterd |  | 5 | 5 |  |  |  | 2043-06-12 | 2023-09-16 | 1Onbekend |  |  |  | WANNE | [21 empty] | Openbare verlichting | [61 empty] | Zagha connector | 3 | 2023-06-12 |  | Zagha connector | Connectiviteit | Signify |  | WANNE | 52.1382 | 6.2007 | 210694 | 461421 | 4 | Wanne | Zutphen | Gemeente Zutphen |  |  | Centrum - De Hoven | 871687120055929220 |  |  |  |  | 7201 CN | [5 empty] | Liander |  |  |  | In bedrijf
12 | 155755 | https://lms.nederlandslicht.nl/qr/report/155755 | 52.1376 | 6.2012 | 210726.3388 | 461358.6814 | Spittaalstraat |  | 8.72e+17 | Centrum - De Hoven | ZUTPHEN | 2003-04-14 | Gemeente Zutphen | Schreder | 5 |  | Gemeente Zutphen | In bedrijf | Liander |  |  | 2023-06-16 | Muuranker 12A aan gevel huisnummer 85 Muuranker 12B aan gevel huisnummer 100 Muuranker 12A Corrosie aan draadeinden, zie foto D13-15 meetrapport 20220059 d.d. 16-06-2023. Muuranker 12B Scheurvorming in de gevel, zie foto D18-20 meetrapport 20220059 d.d. 16-06-2023. De bevestiging van het muuranker dient binnen een periode van 6 maanden verwijderd of hersteld te worden. | Nacht | Bemeterd |  | 5 | 5 |  |  |  | 2043-06-12 | 2023-09-16 | 1Onbekend |  |  |  | WANNE | [21 empty] | Openbare verlichting | [61 empty] | CT NODE ZHAGA DC EU4VF DG | 4 | 2023-06-12 |  | CT NODE ZHAGA DC EU4VF DG | Connectiviteit | Philips/Signify |  | WANNE | 52.1382 | 6.2007 | 210694 | 461421 | 4 | Wanne | Zutphen | Gemeente Zutphen |  |  | Centrum - De Hoven | 871687120055929220 |  |  |  |  | 7201 CN | [5 empty] | Liander |  |  |  | In bedrijf
13 | 155756 | https://lms.nederlandslicht.nl/qr/report/155756 | 52.1375 | 6.2015 | 210749.8478 | 461347.4222 | Spittaalstraat |  | 8.72e+17 | Centrum - De Hoven | ZUTPHEN | 2003-04-14 | Gemeente Zutphen | Schreder | 5 |  | Gemeente Zutphen | In bedrijf | Liander |  |  | 2023-03-06 | Muuranker 13A aan gevel huisnummer 93 Muuranker 13B aan gevel huisnummer 108 Muuranker 13A Corrosie aan vulringen, zie foto D3-5 meetrapport 20220059 d.d. 16-06-2023. Muuranker 13B Corrosie aan vulringen, zie foto D8-10 meetrapport 20220059 d.d. 16-06-2023. | Nacht | Bemeterd |  | 5 | 5 |  |  |  | 2043-06-12 | 2028-03-06 | 1Onbekend |  |  |  | WANNE | [21 empty] | Openbare verlichting |  |  |  |  | OVERSPANNING | 1 | 2003-04-14 |  | OVERSPANNING | 4.00 | NVT | RVS | NVT | NVT | NVT |  | 350400 |  | ALBANY MAXI 32LED 45.5W 450mA 3000K AKZO900GS 5068AS SR ZAG1 INTERACT | 1 | 2023-06-12 |  | ALBANY MAXI 32LED 45.5W 450mA 3000K AKZO900GS 5068AS SR ZAG1 INTERACT | Schreder |  |  |  |  | AKZ900GS | 32 | 5068 AS |  | 175200 |  | 45.50 | LED | ALBANY MAXI 32LED 45.5W 450mA 3000K AKZO900GS 5068AS SR ZAG1 INTERACT | 1 | 2023-06-12 |  | ALBANY MAXI 32LED 45.5W 450mA 3000K AKZO900GS 5068AS SR ZAG1 INTERACT | Schreder | 3000K | 45.50 | 175200 | LED |  | LED DRIVER | 1 | 2023-06-12 |  | LEDDRIVER |  |  | 1.00 | 175200 | [5 empty] | Mastdeur | 1 | 2003-04-14 |  | Mastdeur | Mastdeur | NVT |  | WANNE | 52.1382 | 6.2007 | 210694 | 461421 | 4 | Wanne | Zutphen | Gemeente Zutphen |  |  | Centrum - De Hoven | 871687120055929220 |  |  |  |  | 7201 CN | [5 empty] | Liander |  |  |  | In bedrijf
13 | 155756 | https://lms.nederlandslicht.nl/qr/report/155756 | 52.1375 | 6.2015 | 210749.8478 | 461347.4222 | Spittaalstraat |  | 8.72e+17 | Centrum - De Hoven | ZUTPHEN | 2003-04-14 | Gemeente Zutphen | Schreder | 5 |  | Gemeente Zutphen | In bedrijf | Liander |  |  | 2023-03-06 | Muuranker 13A aan gevel huisnummer 93 Muuranker 13B aan gevel huisnummer 108 Muuranker 13A Corrosie aan vulringen, zie foto D3-5 meetrapport 20220059 d.d. 16-06-2023. Muuranker 13B Corrosie aan vulringen, zie foto D8-10 meetrapport 20220059 d.d. 16-06-2023. | Nacht | Bemeterd |  | 5 | 5 |  |  |  | 2043-06-12 | 2028-03-06 | 1Onbekend |  |  |  | WANNE | [21 empty] | Openbare verlichting | [61 empty] | Aansluitpunt feestverlichting | 2 | 2003-04-14 |  | Aansluitpunt feestverlichting | Aansluitset | x |  | WANNE | 52.1382 | 6.2007 | 210694 | 461421 | 4 | Wanne | Zutphen | Gemeente Zutphen |  |  | Centrum - De Hoven | 871687120055929220 |  |  |  |  | 7201 CN | [5 empty] | Liander |  |  |  | In bedrijf
13 | 155756 | https://lms.nederlandslicht.nl/qr/report/155756 | 52.1375 | 6.2015 | 210749.8478 | 461347.4222 | Spittaalstraat |  | 8.72e+17 | Centrum - De Hoven | ZUTPHEN | 2003-04-14 | Gemeente Zutphen | Schreder | 5 |  | Gemeente Zutphen | In bedrijf | Liander |  |  | 2023-03-06 | Muuranker 13A aan gevel huisnummer 93 Muuranker 13B aan gevel huisnummer 108 Muuranker 13A Corrosie aan vulringen, zie foto D3-5 meetrapport 20220059 d.d. 16-06-2023. Muuranker 13B Corrosie aan vulringen, zie foto D8-10 meetrapport 20220059 d.d. 16-06-2023. | Nacht | Bemeterd |  | 5 | 5 |  |  |  | 2043-06-12 | 2028-03-06 | 1Onbekend |  |  |  | WANNE | [21 empty] | Openbare verlichting | [61 empty] | Zagha connector | 3 | 2023-06-12 |  | Zagha connector | Connectiviteit | Signify |  | WANNE | 52.1382 | 6.2007 | 210694 | 461421 | 4 | Wanne | Zutphen | Gemeente Zutphen |  |  | Centrum - De Hoven | 871687120055929220 |  |  |  |  | 7201 CN | [5 empty] | Liander |  |  |  | In bedrijf
13 | 155756 | https://lms.nederlandslicht.nl/qr/report/155756 | 52.1375 | 6.2015 | 210749.8478 | 461347.4222 | Spittaalstraat |  | 8.72e+17 | Centrum - De Hoven | ZUTPHEN | 2003-04-14 | Gemeente Zutphen | Schreder | 5 |  | Gemeente Zutphen | In bedrijf | Liander |  |  | 2023-03-06 | Muuranker 13A aan gevel huisnummer 93 Muuranker 13B aan gevel huisnummer 108 Muuranker 13A Corrosie aan vulringen, zie foto D3-5 meetrapport 20220059 d.d. 16-06-2023. Muuranker 13B Corrosie aan vulringen, zie foto D8-10 meetrapport 20220059 d.d. 16-06-2023. | Nacht | Bemeterd |  | 5 | 5 |  |  |  | 2043-06-12 | 2028-03-06 | 1Onbekend |  |  |  | WANNE | [21 empty] | Openbare verlichting | [61 empty] | CT NODE ZHAGA DC EU4VF DG | 4 | 2023-06-12 |  | CT NODE ZHAGA DC EU4VF DG | Connectiviteit | Philips/Signify |  | WANNE | 52.1382 | 6.2007 | 210694 | 461421 | 4 | Wanne | Zutphen | Gemeente Zutphen |  |  | Centrum - De Hoven | 871687120055929220 |  |  |  |  | 7201 CN | [5 empty] | Liander |  |  |  | In bedrijf
14 | 155757 | https://lms.nederlandslicht.nl/qr/report/155757 | 52.1374 | 6.2017 | 210762.1198 | 461340.0894 | Spittaalstraat |  | 8.72e+17 | Centrum - De Hoven | ZUTPHEN | 2010-01-01 | Gemeente Zutphen | Schreder | 5 |  | Gemeente Zutphen | In bedrijf | Liander |  |  |  |  | Nacht | Bemeterd | [6 empty] | 2043-06-12 | 2050-01-01 |  |  |  |  | WANNE | 2023-06-12 | [20 empty] | Openbare verlichting |  |  |  |  | SM ST 4,0 CV T60 GG M P7021 | 1 | 2010-01-01 |  | PM ST 4,0 CV T60 GG M P7021 | 4.00 | CILINDRISCH | THERMISCH VERZINKT | 7021 ZWARTGRIJS | POEDERCOAT | NVT |  | 350400 |  | ALBANY MIDI 24LED 44.5W 590mA 3000K AKZO900GS 5118BL 5068AS SR ZAG1 INTERACT | 1 | 2023-06-12 |  | ALBANY MIDI 24LED 44.5W 590mA 3000K AKZO900GS 5118BL 5068AS SR ZAG1 INTERACT | Schreder |  |  |  |  | AKZ900GS | 24 | 5068 AS |  | 175200 |  | 44.50 | LED | ALBANY MIDI 24LED 44.5W 590mA 3000K AKZO900GS 5118BL 5068AS SR ZAG1 INTERACT | 1 | 2023-06-12 |  | ALBANY MIDI 24LED 44.5W 590mA 3000K AKZO900GS 5118BL 5068AS SR ZAG1 INTERACT | Schreder | 3000K | 44.50 | 175200 | LED |  | LED DRIVER | 1 | 2023-06-12 |  | LEDDRIVER |  |  | 1.00 | 175200 | [5 empty] | Mastdeur | 1 | 2010-01-01 |  | Mastdeur | Mastdeur | NVT |  | WANNE | 52.1382 | 6.2007 | 210694 | 461421 | 4 | Wanne | Zutphen | Gemeente Zutphen |  |  | Centrum - De Hoven | 871687120055929220 |  |  |  |  | 7201 CN | [5 empty] | Liander |  |  |  | In bedrijf
14 | 155757 | https://lms.nederlandslicht.nl/qr/report/155757 | 52.1374 | 6.2017 | 210762.1198 | 461340.0894 | Spittaalstraat |  | 8.72e+17 | Centrum - De Hoven | ZUTPHEN | 2010-01-01 | Gemeente Zutphen | Schreder | 5 |  | Gemeente Zutphen | In bedrijf | Liander |  |  |  |  | Nacht | Bemeterd | [6 empty] | 2043-06-12 | 2050-01-01 |  |  |  |  | WANNE | 2023-06-12 | [20 empty] | Openbare verlichting | [61 empty] | ALBANY STIRRUP | 2 | 2023-06-12 |  | ALBANY STIRRUP | PAALTOPMONTAGE | Schreder |  | WANNE | 52.1382 | 6.2007 | 210694 | 461421 | 4 | Wanne | Zutphen | Gemeente Zutphen |  |  | Centrum - De Hoven | 871687120055929220 |  |  |  |  | 7201 CN | [5 empty] | Liander |  |  |  | In bedrijf
14 | 155757 | https://lms.nederlandslicht.nl/qr/report/155757 | 52.1374 | 6.2017 | 210762.1198 | 461340.0894 | Spittaalstraat |  | 8.72e+17 | Centrum - De Hoven | ZUTPHEN | 2010-01-01 | Gemeente Zutphen | Schreder | 5 |  | Gemeente Zutphen | In bedrijf | Liander |  |  |  |  | Nacht | Bemeterd | [6 empty] | 2043-06-12 | 2050-01-01 |  |  |  |  | WANNE | 2023-06-12 | [20 empty] | Openbare verlichting | [61 empty] | Zagha connector | 3 | 2023-06-12 |  | Zagha connector | Connectiviteit | Signify |  | WANNE | 52.1382 | 6.2007 | 210694 | 461421 | 4 | Wanne | Zutphen | Gemeente Zutphen |  |  | Centrum - De Hoven | 871687120055929220 |  |  |  |  | 7201 CN | [5 empty] | Liander |  |  |  | In bedrijf
14 | 155757 | https://lms.nederlandslicht.nl/qr/report/155757 | 52.1374 | 6.2017 | 210762.1198 | 461340.0894 | Spittaalstraat |  | 8.72e+17 | Centrum - De Hoven | ZUTPHEN | 2010-01-01 | Gemeente Zutphen | Schreder | 5 |  | Gemeente Zutphen | In bedrijf | Liander |  |  |  |  | Nacht | Bemeterd | [6 empty] | 2043-06-12 | 2050-01-01 |  |  |  |  | WANNE | 2023-06-12 | [20 empty] | Openbare verlichting | [61 empty] | CT NODE ZHAGA DC EU4VF DG | 4 | 2023-06-12 |  | CT NODE ZHAGA DC EU4VF DG | Connectiviteit | Philips/Signify |  | WANNE | 52.1382 | 6.2007 | 210694 | 461421 | 4 | Wanne | Zutphen | Gemeente Zutphen |  |  | Centrum - De Hoven | 871687120055929220 |  |  |  |  | 7201 CN | [5 empty] | Liander |  |  |  | In bedrijf
15 | 155758 | https://lms.nederlandslicht.nl/qr/report/155758 | 52.1375 | 6.2018 | 210765.2848 | 461345.1009 | Spittaalstraat |  | 8.72e+17 | Centrum - De Hoven | ZUTPHEN | 2010-01-01 | Gemeente Zutphen | Schreder | 5 |  | Gemeente Zutphen | In bedrijf | Liander |  |  |  |  | Nacht | Bemeterd | [6 empty] | 2043-06-12 | 2050-01-01 |  |  |  |  | WANNE | 2023-06-12 | [20 empty] | Openbare verlichting |  |  |  |  | SM ST 4,0 CV T60 GG M P7021 | 1 | 2010-01-01 |  | PM ST 4,0 CV T60 GG M P7021 | 4.00 | CILINDRISCH | THERMISCH VERZINKT | 7021 ZWARTGRIJS | POEDERCOAT | NVT |  | 350400 |  | ALBANY MIDI 24LED 44.5W 590mA 3000K AKZO900GS 5118BL 5068AS SR ZAG1 INTERACT | 1 | 2023-06-12 |  | ALBANY MIDI 24LED 44.5W 590mA 3000K AKZO900GS 5118BL 5068AS SR ZAG1 INTERACT | Schreder |  |  |  |  | AKZ900GS | 24 | 5068 AS |  | 175200 |  | 44.50 | LED | ALBANY MIDI 24LED 44.5W 590mA 3000K AKZO900GS 5118BL 5068AS SR ZAG1 INTERACT | 1 | 2023-06-12 |  | ALBANY MIDI 24LED 44.5W 590mA 3000K AKZO900GS 5118BL 5068AS SR ZAG1 INTERACT | Schreder | 3000K | 44.50 | 175200 | LED |  | LED DRIVER | 1 | 2023-06-12 |  | LEDDRIVER |  |  | 1.00 | 175200 | [5 empty] | Mastdeur | 1 | 2010-01-01 |  | Mastdeur | Mastdeur | NVT |  | WANNE | 52.1382 | 6.2007 | 210694 | 461421 | 4 | Wanne | Zutphen | Gemeente Zutphen |  |  | Centrum - De Hoven | 871687120055929220 |  |  |  |  | 7201 CN | [5 empty] | Liander |  |  |  | In bedrijf
15 | 155758 | https://lms.nederlandslicht.nl/qr/report/155758 | 52.1375 | 6.2018 | 210765.2848 | 461345.1009 | Spittaalstraat |  | 8.72e+17 | Centrum - De Hoven | ZUTPHEN | 2010-01-01 | Gemeente Zutphen | Schreder | 5 |  | Gemeente Zutphen | In bedrijf | Liander |  |  |  |  | Nacht | Bemeterd | [6 empty] | 2043-06-12 | 2050-01-01 |  |  |  |  | WANNE | 2023-06-12 | [20 empty] | Openbare verlichting | [61 empty] | ALBANY STIRRUP | 2 | 2023-06-12 |  | ALBANY STIRRUP | PAALTOPMONTAGE | Schreder |  | WANNE | 52.1382 | 6.2007 | 210694 | 461421 | 4 | Wanne | Zutphen | Gemeente Zutphen |  |  | Centrum - De Hoven | 871687120055929220 |  |  |  |  | 7201 CN | [5 empty] | Liander |  |  |  | In bedrijf
15 | 155758 | https://lms.nederlandslicht.nl/qr/report/155758 | 52.1375 | 6.2018 | 210765.2848 | 461345.1009 | Spittaalstraat |  | 8.72e+17 | Centrum - De Hoven | ZUTPHEN | 2010-01-01 | Gemeente Zutphen | Schreder | 5 |  | Gemeente Zutphen | In bedrijf | Liander |  |  |  |  | Nacht | Bemeterd | [6 empty] | 2043-06-12 | 2050-01-01 |  |  |  |  | WANNE | 2023-06-12 | [20 empty] | Openbare verlichting | [61 empty] | Zagha connector | 3 | 2023-06-12 |  | Zagha connector | Connectiviteit | Signify |  | WANNE | 52.1382 | 6.2007 | 210694 | 461421 | 4 | Wanne | Zutphen | Gemeente Zutphen |  |  | Centrum - De Hoven | 871687120055929220 |  |  |  |  | 7201 CN | [5 empty] | Liander |  |  |  | In bedrijf
15 | 155758 | https://lms.nederlandslicht.nl/qr/report/155758 | 52.1375 | 6.2018 | 210765.2848 | 461345.1009 | Spittaalstraat |  | 8.72e+17 | Centrum - De Hoven | ZUTPHEN | 2010-01-01 | Gemeente Zutphen | Schreder | 5 |  | Gemeente Zutphen | In bedrijf | Liander |  |  |  |  | Nacht | Bemeterd | [6 empty] | 2043-06-12 | 2050-01-01 |  |  |  |  | WANNE | 2023-06-12 | [20 empty] | Openbare verlichting | [61 empty] | CT NODE ZHAGA DC EU4VF DG | 4 | 2023-06-12 |  | CT NODE ZHAGA DC EU4VF DG | Connectiviteit | Philips/Signify |  | WANNE | 52.1382 | 6.2007 | 210694 | 461421 | 4 | Wanne | Zutphen | Gemeente Zutphen |  |  | Centrum - De Hoven | 871687120055929220 |  |  |  |  | 7201 CN | [5 empty] | Liander |  |  |  | In bedrijf
16 | 155759 | https://lms.nederlandslicht.nl/qr/report/155759 | 52.1374 | 6.2019 | 210772.4268 | 461332.3384 | Spittaalstraat |  | 8.72e+17 | Centrum - De Hoven | ZUTPHEN | 2010-01-01 | Gemeente Zutphen | Schreder | 5 |  | Gemeente Zutphen | In bedrijf | Liander |  |  |  |  | Nacht | Bemeterd | [6 empty] | 2043-06-12 | 2050-01-01 |  |  |  |  | WANNE | 2023-06-12 | [20 empty] | Openbare verlichting |  |  |  |  | SM ST 4,0 CV T60 GG M P7021 | 1 | 2010-01-01 |  | PM ST 4,0 CV T60 GG M P7021 | 4.00 | CILINDRISCH | THERMISCH VERZINKT | 7021 ZWARTGRIJS | POEDERCOAT | NVT |  | 350400 |  | ALBANY MIDI 24LED 44.5W 590mA 3000K AKZO900GS 5118BL 5068AS SR ZAG1 INTERACT | 1 | 2023-06-12 |  | ALBANY MIDI 24LED 44.5W 590mA 3000K AKZO900GS 5118BL 5068AS SR ZAG1 INTERACT | Schreder |  |  |  |  | AKZ900GS | 24 | 5068 AS |  | 175200 |  | 44.50 | LED | ALBANY MIDI 24LED 44.5W 590mA 3000K AKZO900GS 5118BL 5068AS SR ZAG1 INTERACT | 1 | 2023-06-12 |  | ALBANY MIDI 24LED 44.5W 590mA 3000K AKZO900GS 5118BL 5068AS SR ZAG1 INTERACT | Schreder | 3000K | 44.50 | 175200 | LED |  | LED DRIVER | 1 | 2023-06-12 |  | LEDDRIVER |  |  | 1.00 | 175200 | [5 empty] | Mastdeur | 1 | 2010-01-01 |  | Mastdeur | Mastdeur | NVT |  | WANNE | 52.1382 | 6.2007 | 210694 | 461421 | 4 | Wanne | Zutphen | Gemeente Zutphen |  |  | Centrum - De Hoven | 871687120055929220 |  |  |  |  | 7201 CN | [5 empty] | Liander |  |  |  | In bedrijf
16 | 155759 | https://lms.nederlandslicht.nl/qr/report/155759 | 52.1374 | 6.2019 | 210772.4268 | 461332.3384 | Spittaalstraat |  | 8.72e+17 | Centrum - De Hoven | ZUTPHEN | 2010-01-01 | Gemeente Zutphen | Schreder | 5 |  | Gemeente Zutphen | In bedrijf | Liander |  |  |  |  | Nacht | Bemeterd | [6 empty] | 2043-06-12 | 2050-01-01 |  |  |  |  | WANNE | 2023-06-12 | [20 empty] | Openbare verlichting | [61 empty] | ALBANY STIRRUP | 2 | 2023-06-12 |  | ALBANY STIRRUP | PAALTOPMONTAGE | Schreder |  | WANNE | 52.1382 | 6.2007 | 210694 | 461421 | 4 | Wanne | Zutphen | Gemeente Zutphen |  |  | Centrum - De Hoven | 871687120055929220 |  |  |  |  | 7201 CN | [5 empty] | Liander |  |  |  | In bedrijf
16 | 155759 | https://lms.nederlandslicht.nl/qr/report/155759 | 52.1374 | 6.2019 | 210772.4268 | 461332.3384 | Spittaalstraat |  | 8.72e+17 | Centrum - De Hoven | ZUTPHEN | 2010-01-01 | Gemeente Zutphen | Schreder | 5 |  | Gemeente Zutphen | In bedrijf | Liander |  |  |  |  | Nacht | Bemeterd | [6 empty] | 2043-06-12 | 2050-01-01 |  |  |  |  | WANNE | 2023-06-12 | [20 empty] | Openbare verlichting | [61 empty] | Zagha connector | 3 | 2023-06-12 |  | Zagha connector | Connectiviteit | Signify |  | WANNE | 52.1382 | 6.2007 | 210694 | 461421 | 4 | Wanne | Zutphen | Gemeente Zutphen |  |  | Centrum - De Hoven | 871687120055929220 |  |  |  |  | 7201 CN | [5 empty] | Liander |  |  |  | In bedrijf
16 | 155759 | https://lms.nederlandslicht.nl/qr/report/155759 | 52.1374 | 6.2019 | 210772.4268 | 461332.3384 | Spittaalstraat |  | 8.72e+17 | Centrum - De Hoven | ZUTPHEN | 2010-01-01 | Gemeente Zutphen | Schreder | 5 |  | Gemeente Zutphen | In bedrijf | Liander |  |  |  |  | Nacht | Bemeterd | [6 empty] | 2043-06-12 | 2050-01-01 |  |  |  |  | WANNE | 2023-06-12 | [20 empty] | Openbare verlichting | [61 empty] | CT NODE ZHAGA DC EU4VF DG | 4 | 2023-06-12 |  | CT NODE ZHAGA DC EU4VF DG | Connectiviteit | Philips/Signify |  | WANNE | 52.1382 | 6.2007 | 210694 | 461421 | 4 | Wanne | Zutphen | Gemeente Zutphen |  |  | Centrum - De Hoven | 871687120055929220 |  |  |  |  | 7201 CN | [5 empty] | Liander |  |  |  | In bedrijf
17 | 155760 | https://lms.nederlandslicht.nl/qr/report/155760 | 52.1374 | 6.2019 | 210777.7908 | 461339.1082 | Spittaalstraat |  | 8.72e+17 | Centrum - De Hoven | ZUTPHEN | 2010-01-01 | Gemeente Zutphen | Schreder | 5 |  | Gemeente Zutphen | In bedrijf | Liander |  |  |  |  | Nacht | Bemeterd | [6 empty] | 2043-06-12 | 2050-01-01 |  |  |  |  | WANNE | 2023-06-12 | [20 empty] | Openbare verlichting |  |  |  |  | SM ST 4,0 CV T60 GG M P7021 | 1 | 2010-01-01 |  | PM ST 4,0 CV T60 GG M P7021 | 4.00 | CILINDRISCH | THERMISCH VERZINKT | 7021 ZWARTGRIJS | POEDERCOAT | NVT |  | 350400 |  | ALBANY MIDI 24LED 44.5W 590mA 3000K AKZO900GS 5118BL 5068AS SR ZAG1 INTERACT | 1 | 2023-06-12 |  | ALBANY MIDI 24LED 44.5W 590mA 3000K AKZO900GS 5118BL 5068AS SR ZAG1 INTERACT | Schreder |  |  |  |  | AKZ900GS | 24 | 5068 AS |  | 175200 |  | 44.50 | LED | ALBANY MIDI 24LED 44.5W 590mA 3000K AKZO900GS 5118BL 5068AS SR ZAG1 INTERACT | 1 | 2023-06-12 |  | ALBANY MIDI 24LED 44.5W 590mA 3000K AKZO900GS 5118BL 5068AS SR ZAG1 INTERACT | Schreder | 3000K | 44.50 | 175200 | LED |  | LED DRIVER | 1 | 2023-06-12 |  | LEDDRIVER |  |  | 1.00 | 175200 | [5 empty] | Mastdeur | 1 | 2010-01-01 |  | Mastdeur | Mastdeur | NVT |  | WANNE | 52.1382 | 6.2007 | 210694 | 461421 | 4 | Wanne | Zutphen | Gemeente Zutphen |  |  | Centrum - De Hoven | 871687120055929220 |  |  |  |  | 7201 CN | [5 empty] | Liander |  |  |  | In bedrijf
17 | 155760 | https://lms.nederlandslicht.nl/qr/report/155760 | 52.1374 | 6.2019 | 210777.7908 | 461339.1082 | Spittaalstraat |  | 8.72e+17 | Centrum - De Hoven | ZUTPHEN | 2010-01-01 | Gemeente Zutphen | Schreder | 5 |  | Gemeente Zutphen | In bedrijf | Liander |  |  |  |  | Nacht | Bemeterd | [6 empty] | 2043-06-12 | 2050-01-01 |  |  |  |  | WANNE | 2023-06-12 | [20 empty] | Openbare verlichting | [61 empty] | ALBANY STIRRUP | 2 | 2023-06-12 |  | ALBANY STIRRUP | PAALTOPMONTAGE | Schreder |  | WANNE | 52.1382 | 6.2007 | 210694 | 461421 | 4 | Wanne | Zutphen | Gemeente Zutphen |  |  | Centrum - De Hoven | 871687120055929220 |  |  |  |  | 7201 CN | [5 empty] | Liander |  |  |  | In bedrijf
17 | 155760 | https://lms.nederlandslicht.nl/qr/report/155760 | 52.1374 | 6.2019 | 210777.7908 | 461339.1082 | Spittaalstraat |  | 8.72e+17 | Centrum - De Hoven | ZUTPHEN | 2010-01-01 | Gemeente Zutphen | Schreder | 5 |  | Gemeente Zutphen | In bedrijf | Liander |  |  |  |  | Nacht | Bemeterd | [6 empty] | 2043-06-12 | 2050-01-01 |  |  |  |  | WANNE | 2023-06-12 | [20 empty] | Openbare verlichting | [61 empty] | Zagha connector | 3 | 2023-06-12 |  | Zagha connector | Connectiviteit | Signify |  | WANNE | 52.1382 | 6.2007 | 210694 | 461421 | 4 | Wanne | Zutphen | Gemeente Zutphen |  |  | Centrum - De Hoven | 871687120055929220 |  |  |  |  | 7201 CN | [5 empty] | Liander |  |  |  | In bedrijf
17 | 155760 | https://lms.nederlandslicht.nl/qr/report/155760 | 52.1374 | 6.2019 | 210777.7908 | 461339.1082 | Spittaalstraat |  | 8.72e+17 | Centrum - De Hoven | ZUTPHEN | 2010-01-01 | Gemeente Zutphen | Schreder | 5 |  | Gemeente Zutphen | In bedrijf | Liander |  |  |  |  | Nacht | Bemeterd | [6 empty] | 2043-06-12 | 2050-01-01 |  |  |  |  | WANNE | 2023-06-12 | [20 empty] | Openbare verlichting | [61 empty] | CT NODE ZHAGA DC EU4VF DG | 4 | 2023-06-12 |  | CT NODE ZHAGA DC EU4VF DG | Connectiviteit | Philips/Signify |  | WANNE | 52.1382 | 6.2007 | 210694 | 461421 | 4 | Wanne | Zutphen | Gemeente Zutphen |  |  | Centrum - De Hoven | 871687120055929220 |  |  |  |  | 7201 CN | [5 empty] | Liander |  |  |  | In bedrijf
20 | 155763 | https://lms.nederlandslicht.nl/qr/report/155763 | 52.138 | 6.2002 | 210654.9098 | 461396.0779 | Spittaalstraat |  | 8.72e+17 | Centrum - De Hoven | ZUTPHEN | 2010-01-01 | Gemeente Zutphen |  |  |  | Gemeente Zutphen | In bedrijf | Liander |  |  |  |  | Nacht | Bemeterd | [6 empty] | 2030-01-01 | 2050-01-01 |  |  |  |  | WANNE | [26 empty] | GRONDSPOT | 1 | 2010-01-01 |  | GRONDSPOT | 0.00 | grondspot | RVS | NVT | NVT | NVT |  | 350400 |  | BEGA 8031 | 1 | 2010-01-01 | [15 empty] | LAMP PH PLS 5W 830 G23 2P | 1 | 2021-10-08 |  |  |  |  | 5.00 |  | PLL |  | HFP 9 | 1 | 2010-01-01 |  | HFP9 |  |  | 4.00 | 175200 | [5 empty] | Mastdeur | 1 | 2010-01-01 |  | Mastdeur | Mastdeur | NVT |  | WANNE | 52.1382 | 6.2007 | 210694 | 461421 | 4 | Wanne | Zutphen | Gemeente Zutphen |  |  | Centrum - De Hoven | 871687120055929220 |  |  |  |  | 7201 CN | [5 empty] | Liander |  |  |  | In bedrijf
21 | 155764 | https://lms.nederlandslicht.nl/qr/report/155764 | 52.138 | 6.2001 | 210650.9318 | 461398.351 | Spittaalstraat |  | 8.72e+17 | Centrum - De Hoven | ZUTPHEN | 2010-01-01 | Gemeente Zutphen |  |  |  | Gemeente Zutphen | In bedrijf | Liander |  |  |  |  | Nacht | Bemeterd | [6 empty] | 2030-01-01 | 2050-01-01 |  |  |  |  | WANNE | [26 empty] | GRONDSPOT | 1 | 2010-01-01 |  | GRONDSPOT | 0.00 | grondspot | RVS | NVT | NVT | NVT |  | 350400 |  | BEGA 8031 | 1 | 2010-01-01 | [15 empty] | LAMP PH PLS 5W 830 G23 2P | 1 | 2021-10-08 |  |  |  |  | 5.00 |  | PLL |  | HFP 9 | 1 | 2010-01-01 |  | HFP9 |  |  | 4.00 | 175200 | [5 empty] | Mastdeur | 1 | 2010-01-01 |  | Mastdeur | Mastdeur | NVT |  | WANNE | 52.1382 | 6.2007 | 210694 | 461421 | 4 | Wanne | Zutphen | Gemeente Zutphen |  |  | Centrum - De Hoven | 871687120055929220 |  |  |  |  | 7201 CN | [5 empty] | Liander |  |  |  | In bedrijf
22 | 155765 | https://lms.nederlandslicht.nl/qr/report/155765 | 52.138 | 6.2001 | 210647.2788 | 461400.9528 | Spittaalstraat |  | 8.72e+17 | Centrum - De Hoven | ZUTPHEN | 2010-01-01 | Gemeente Zutphen |  |  |  | Gemeente Zutphen | In bedrijf | Liander |  |  |  |  | Nacht | Bemeterd | [6 empty] | 2030-01-01 | 2050-01-01 |  |  |  |  | WANNE | [26 empty] | GRONDSPOT | 1 | 2010-01-01 |  | GRONDSPOT | 0.00 | grondspot | RVS | NVT | NVT | NVT |  | 350400 |  | BEGA 8031 | 1 | 2010-01-01 | [15 empty] | LAMP PH PLS 5W 830 G23 2P | 1 | 2021-10-08 |  |  |  |  | 5.00 |  | PLL |  | HFP 9 | 1 | 2010-01-01 |  | HFP9 |  |  | 4.00 | 175200 | [5 empty] | Mastdeur | 1 | 2010-01-01 |  | Mastdeur | Mastdeur | NVT |  | WANNE | 52.1382 | 6.2007 | 210694 | 461421 | 4 | Wanne | Zutphen | Gemeente Zutphen |  |  | Centrum - De Hoven | 871687120055929220 |  |  |  |  | 7201 CN | [5 empty] | Liander |  |  |  | In bedrijf
23 | 155766 | https://lms.nederlandslicht.nl/qr/report/155766 | 52.138 | 6.2 | 210641.0008 | 461406.0164 | Spittaalstraat |  | 8.72e+17 | Centrum - De Hoven | ZUTPHEN | 2010-01-01 | Gemeente Zutphen |  |  |  | Gemeente Zutphen | In bedrijf | Liander |  |  |  |  | Nacht | Bemeterd | [6 empty] | 2030-01-01 | 2050-01-01 |  |  |  |  | WANNE | [26 empty] | GRONDSPOT | 1 | 2010-01-01 |  | GRONDSPOT | 0.00 | grondspot | RVS | NVT | NVT | NVT |  | 350400 |  | BEGA 8031 | 1 | 2010-01-01 | [15 empty] | LAMP PH PLS 5W 830 G23 2P | 1 | 2021-10-08 |  |  |  |  | 5.00 |  | PLL |  | HFP 9 | 1 | 2010-01-01 |  | HFP9 |  |  | 4.00 | 175200 | [5 empty] | Mastdeur | 1 | 2010-01-01 |  | Mastdeur | Mastdeur | NVT |  | WANNE | 52.1382 | 6.2007 | 210694 | 461421 | 4 | Wanne | Zutphen | Gemeente Zutphen |  |  | Centrum - De Hoven | 871687120055929220 |  |  |  |  | 7201 CN | [5 empty] | Liander |  |  |  | In bedrijf
24 | 155767 | https://lms.nederlandslicht.nl/qr/report/155767 | 52.1381 | 6.1998 | 210630.7878 | 461417.2191 | Spittaalstraat |  | 8.72e+17 | Centrum - De Hoven | ZUTPHEN | 2010-01-01 | Gemeente Zutphen |  |  |  | Gemeente Zutphen | In bedrijf | Liander |  |  |  |  | Nacht | Bemeterd | [6 empty] | 2030-01-01 | 2050-01-01 |  |  |  |  | WANNE | [26 empty] | GRONDSPOT | 1 | 2010-01-01 |  | GRONDSPOT | 0.00 | grondspot | RVS | NVT | NVT | NVT |  | 350400 |  | BEGA 8031 | 1 | 2010-01-01 | [15 empty] | LAMP PH PLS 5W 830 G23 2P | 1 | 2021-10-08 |  |  |  |  | 5.00 |  | PLL |  | HFP 9 | 1 | 2010-01-01 |  | HFP9 |  |  | 4.00 | 175200 | [5 empty] | Mastdeur | 1 | 2010-01-01 |  | Mastdeur | Mastdeur | NVT |  | WANNE | 52.1382 | 6.2007 | 210694 | 461421 | 4 | Wanne | Zutphen | Gemeente Zutphen |  |  | Centrum - De Hoven | 871687120055929220 |  |  |  |  | 7201 CN | [5 empty] | Liander |  |  |  | In bedrijf
25 | 155768 | https://lms.nederlandslicht.nl/qr/report/155768 | 52.1381 | 6.1999 | 210633.5918 | 461413.5464 | Spittaalstraat |  | 8.72e+17 | Centrum - De Hoven | ZUTPHEN | 2010-01-01 | Gemeente Zutphen |  |  |  | Gemeente Zutphen | In bedrijf | Liander |  |  |  |  | Nacht | Bemeterd | [6 empty] | 2030-01-01 | 2050-01-01 |  |  |  |  | WANNE | [26 empty] | GRONDSPOT | 1 | 2010-01-01 |  | GRONDSPOT | 0.00 | grondspot | RVS | NVT | NVT | NVT |  | 350400 |  | BEGA 8031 | 1 | 2010-01-01 | [15 empty] | LAMP PH PLS 5W 830 G23 2P | 1 | 2021-10-08 |  |  |  |  | 5.00 |  | PLL |  | HFP 9 | 1 | 2010-01-01 |  | HFP9 |  |  | 4.00 | 175200 | [5 empty] | Mastdeur | 1 | 2010-01-01 |  | Mastdeur | Mastdeur | NVT |  | WANNE | 52.1382 | 6.2007 | 210694 | 461421 | 4 | Wanne | Zutphen | Gemeente Zutphen |  |  | Centrum - De Hoven | 871687120055929220 |  |  |  |  | 7201 CN | [5 empty] | Liander |  |  |  | In bedrijf
1A | 155769 | https://lms.nederlandslicht.nl/qr/report/155769 | 52.1391 | 6.1988 | 210560.2678 | 461520.6142 | Spittaalstraat |  | 8.72e+17 | Centrum - De Hoven | ZUTPHEN | 2010-01-01 | Gemeente Zutphen | Schreder | 5 |  | Gemeente Zutphen | In bedrijf | Liander |  |  |  |  | Nacht | Bemeterd | [6 empty] | 2043-06-12 | 2050-01-01 |  |  |  |  | MEISJESVAKSCHOOL | 2023-06-12 | [20 empty] | Openbare verlichting |  |  |  |  | SM ST 4,0 CV T60 GG M P7021 | 1 | 2010-01-01 |  | PM ST 4,0 CV T60 GG M P7021 | 4.00 | CILINDRISCH | THERMISCH VERZINKT | 7021 ZWARTGRIJS | POEDERCOAT | NVT |  | 350400 |  | ALBANY MIDI 24LED 44.5W 590mA 3000K AKZO900GS 5118BL 5068AS SR ZAG1 INTERACT | 1 | 2023-06-12 |  | ALBANY MIDI 24LED 44.5W 590mA 3000K AKZO900GS 5118BL 5068AS SR ZAG1 INTERACT | Schreder |  |  |  |  | AKZ900GS | 24 | 5068 AS |  | 175200 |  | 44.50 | LED | ALBANY MIDI 24LED 44.5W 590mA 3000K AKZO900GS 5118BL 5068AS SR ZAG1 INTERACT | 1 | 2023-06-12 |  | ALBANY MIDI 24LED 44.5W 590mA 3000K AKZO900GS 5118BL 5068AS SR ZAG1 INTERACT | Schreder | 3000K | 44.50 | 175200 | LED |  | LED DRIVER | 1 | 2023-06-12 |  | LEDDRIVER |  |  | 1.00 | 175200 | [5 empty] | Mastdeur | 1 | 2010-01-01 |  | Mastdeur | Mastdeur | NVT |  | MEISJESVAKSCHOOL | 52.1376 | 6.1948 | 210291 | 461351 | 10 | Vispoortplein | Zutphen | Gemeente Zutphen |  |  | Centrum - De Hoven | 871687120055929633 |  |  |  |  | 7201 ET | [5 empty] | Liander |  |  |  | In bedrijf
1A | 155769 | https://lms.nederlandslicht.nl/qr/report/155769 | 52.1391 | 6.1988 | 210560.2678 | 461520.6142 | Spittaalstraat |  | 8.72e+17 | Centrum - De Hoven | ZUTPHEN | 2010-01-01 | Gemeente Zutphen | Schreder | 5 |  | Gemeente Zutphen | In bedrijf | Liander |  |  |  |  | Nacht | Bemeterd | [6 empty] | 2043-06-12 | 2050-01-01 |  |  |  |  | MEISJESVAKSCHOOL | 2023-06-12 | [20 empty] | Openbare verlichting | [61 empty] | ALBANY STIRRUP | 2 | 2023-06-12 |  | ALBANY STIRRUP | PAALTOPMONTAGE | Schreder |  | MEISJESVAKSCHOOL | 52.1376 | 6.1948 | 210291 | 461351 | 10 | Vispoortplein | Zutphen | Gemeente Zutphen |  |  | Centrum - De Hoven | 871687120055929633 |  |  |  |  | 7201 ET | [5 empty] | Liander |  |  |  | In bedrijf
1A | 155769 | https://lms.nederlandslicht.nl/qr/report/155769 | 52.1391 | 6.1988 | 210560.2678 | 461520.6142 | Spittaalstraat |  | 8.72e+17 | Centrum - De Hoven | ZUTPHEN | 2010-01-01 | Gemeente Zutphen | Schreder | 5 |  | Gemeente Zutphen | In bedrijf | Liander |  |  |  |  | Nacht | Bemeterd | [6 empty] | 2043-06-12 | 2050-01-01 |  |  |  |  | MEISJESVAKSCHOOL | 2023-06-12 | [20 empty] | Openbare verlichting | [61 empty] | Zagha connector | 3 | 2023-06-12 |  | Zagha connector | Connectiviteit | Signify |  | MEISJESVAKSCHOOL | 52.1376 | 6.1948 | 210291 | 461351 | 10 | Vispoortplein | Zutphen | Gemeente Zutphen |  |  | Centrum - De Hoven | 871687120055929633 |  |  |  |  | 7201 ET | [5 empty] | Liander |  |  |  | In bedrijf
1A | 155769 | https://lms.nederlandslicht.nl/qr/report/155769 | 52.1391 | 6.1988 | 210560.2678 | 461520.6142 | Spittaalstraat |  | 8.72e+17 | Centrum - De Hoven | ZUTPHEN | 2010-01-01 | Gemeente Zutphen | Schreder | 5 |  | Gemeente Zutphen | In bedrijf | Liander |  |  |  |  | Nacht | Bemeterd | [6 empty] | 2043-06-12 | 2050-01-01 |  |  |  |  | MEISJESVAKSCHOOL | 2023-06-12 | [20 empty] | Openbare verlichting | [61 empty] | CT NODE ZHAGA DC EU4VF DG | 4 | 2023-06-12 |  | CT NODE ZHAGA DC EU4VF DG | Connectiviteit | Philips/Signify |  | MEISJESVAKSCHOOL | 52.1376 | 6.1948 | 210291 | 461351 | 10 | Vispoortplein | Zutphen | Gemeente Zutphen |  |  | Centrum - De Hoven | 871687120055929633 |  |  |  |  | 7201 ET | [5 empty] | Liander |  |  |  | In bedrijf
3 | 155770 | https://lms.nederlandslicht.nl/qr/report/155770 | 52.1417 | 6.1833 | 209496.6318 | 461799.5647 | Spoordijkstraat |  | 8.72e+17 | Centrum - De Hoven | ZUTPHEN | 1980-01-01 | Gemeente Zutphen |  |  |  | Gemeente Zutphen | In bedrijf | Liander |  | Indal 4A |  |  | Nacht | Bemeterd | [6 empty] | 2036-09-05 | 2056-09-05 |  |  |  |  | KANONSDIJK | [21 empty] | Openbare verlichting |  |  |  |  | LM AL 6,0 CV EU600/5 T60 CP | 1 | 2016-09-05 |  | LM AL 6,0 CV EU600/5 T60 TP | 6.00 | CILINDRISCH | ALUMINIUM | NVT | NVT | NVT |  | 350400 |  | Iridium BGP 381DM GRN11/830 | 1 | 2016-09-05 | [15 empty] | BGP381 DM GRN11/830 | 1 | 2016-09-05 |  | BGP381 DM GRN11/830 | Philips | 3000K | 11.00 | 100000 | LED |  | LED DRIVER | 1 | 2016-09-05 |  | LEDDRIVER |  |  | 1.00 | 175200 | [5 empty] | Mastdeur | 1 | 2016-09-05 |  | Mastdeur | Mastdeur | NVT |  | KANONSDIJK | 52.1398 | 6.1832 | 209493 | 461593 | 7 | Oude Kanonsdijk | Zutphen | Gemeente Zutphen |  |  | Centrum - De Hoven | 871687120055929336 |  |  |  |  | 7205 AR | [5 empty] | Liander |  |  |  | In bedrijf
4 | 155771 | https://lms.nederlandslicht.nl/qr/report/155771 | 52.1417 | 6.1828 | 209463.6628 | 461801.9035 | Spoordijkstraat |  | 8.72e+17 | Centrum - De Hoven | ZUTPHEN | 2016-09-05 | Gemeente Zutphen |  |  |  | Gemeente Zutphen | In bedrijf | Liander |  | Indal 4A |  |  | Nacht | Bemeterd | [6 empty] | 2036-09-05 | 2056-09-05 |  |  |  |  | KANONSDIJK | [26 empty] | LM AL 6,0 CV EU600/5 T60 TP | 1 | 2016-09-05 |  | LM AL 6,0 CV EU600/5 T60 TP | 6.00 | CILINDRISCH | ALUMINIUM | NVT | NVT | NVT |  | 350400 |  | Iridium BGP 381DM GRN11/830 | 1 | 2016-09-05 | [15 empty] | BGP381 DM GRN11/830 | 1 | 2016-09-05 |  | BGP381 DM GRN11/830 | Philips | 3000K | 11.00 | 100000 | LED |  | LED DRIVER | 1 | 2016-09-05 |  | LEDDRIVER |  |  | 1.00 | 175200 | [5 empty] | Mastdeur | 1 | 2016-09-05 |  | Mastdeur | Mastdeur | NVT |  | KANONSDIJK | 52.1398 | 6.1832 | 209493 | 461593 | 7 | Oude Kanonsdijk | Zutphen | Gemeente Zutphen |  |  | Centrum - De Hoven | 871687120055929336 |  |  |  |  | 7205 AR | [5 empty] | Liander |  |  |  | In bedrijf
5 | 155772 | https://lms.nederlandslicht.nl/qr/report/155772 | 52.1417 | 6.1824 | 209436.7368 | 461803.9226 | Spoordijkstraat |  | 8.72e+17 | Centrum - De Hoven | ZUTPHEN | 2014-04-02 | Gemeente Zutphen |  |  |  | Gemeente Zutphen | In bedrijf | Liander |  |  |  |  | Nacht | Bemeterd | [6 empty] | 2038-11-14 | 2058-11-14 | SAPA |  |  |  | KANONSDIJK | [26 empty] | LM AL 6,0 CV EU750/05 T60 CM | 1 | 2018-11-14 |  | LM AL 6,0 CV EU600/5 T60 TP | 6.00 | CILINDRISCH | ALUMINIUM | NVT | NVT | NVT |  | 350400 |  | Iridium BGP 381DM GRN19/830 | 1 | 2018-11-14 |  | Iridium BGP 381DM GRN19/830 | Philips |  | DM |  |  | 7035 LICHTGRIJS |  |  | 1900.00 | 175200 |  |  |  | BGP381 DM GRN11/830 | 1 | 2018-11-14 |  | BGP381 DM GRN11/830 | Philips | 3000K | 11.00 | 100000 | LED |  | LED DRIVER | 1 | 2018-11-14 |  | LEDDRIVER |  |  | 1.00 | 175200 | [5 empty] | Mastdeur | 1 | 2018-11-14 |  | Mastdeur | Mastdeur | NVT |  | KANONSDIJK | 52.1398 | 6.1832 | 209493 | 461593 | 7 | Oude Kanonsdijk | Zutphen | Gemeente Zutphen |  |  | Centrum - De Hoven | 871687120055929336 |  |  |  |  | 7205 AR | [5 empty] | Liander |  |  |  | In bedrijf
3 | 155773 | https://lms.nederlandslicht.nl/qr/report/155773 | 52.1427 | 6.1962 | 210378.9865 | 461921.6136 | Spoorstraat |  | 8.72e+17 | Centrum - De Hoven | ZUTPHEN | 2010-09-01 | Gemeente Zutphen |  |  |  | Gemeente Zutphen | In bedrijf | Liander |  |  |  |  | Nacht | Bemeterd | [6 empty] | 2039-11-21 | 2059-11-21 | ZLI |  |  |  | BERKELPOORTSTRAAT | [26 empty] | Zuil RVS R7021 met RVS buis R7021 | 1 | 2019-11-21 | [9 empty] | 350400 |  | NYX330 20W WW 3100L 7021 WIDE DVD | 1 | 2019-11-21 |  |  | Modernista | [12 empty] | LED 20W 3000 | 1 | 2019-11-21 |  |  | Modernista | 3000 | 20.00 |  | LED |  | LED DRIVER | 1 | 2019-11-21 |  | LEDDRIVER |  |  | 1.00 | 175200 | [5 empty] | Mastdeur | 1 | 2019-11-21 |  | Mastdeur | Mastdeur | NVT |  | BERKELPOORTSTRAAT | 52.1438 | 6.1941 | 210230 | 462040 | 6 | Berkelpoortstraat | Zutphen | Gemeente Zutphen |  |  | Centrum - De Hoven | 871687120055929169 |  |  |  |  | 7201 MB | [5 empty] | Liander |  |  |  | In bedrijf
3 | 155774 | https://lms.nederlandslicht.nl/qr/report/155774 | 52.1411 | 6.1971 | 210443.5588 | 461742.895 | Sprongstraat |  | 8.72e+17 | Centrum - Masterplan | ZUTPHEN | 2021-09-28 | Gemeente Zutphen | Selux | 5 |  | Gemeente Zutphen | In bedrijf | Liander |  |  |  |  | Nacht | Bemeterd | [6 empty] | 2041-09-28 | 2061-09-28 |  |  |  |  | WIJNHUISTOREN |  |  |  | Remoticom Telecontroller 2.0 | [22 empty] | Zuil RVS R7021 met RVS buis R7021 | 1 | 2021-09-28 |  |  | 4.00 | n.v.t. | RVS | 7021 | POEDERCOAT | n.v.t. |  | 350400 |  | SOMBREO 230 16LED 15W AMBIENT LIGHT 2000LM 7021 SX 7-556963-810 SR ZAGHA | 1 | 2021-09-28 |  | SOMBREO 230 16LED 15W AMBIENT LIGHT 2000LM 7021 SX 7-556963-810 SR ZAGHA | Selux |  |  |  |  | 7021 | 16 |  | 2000.00 | 175200 |  | 15.00 |  | SOMBREO 230 16LED 15W AMBIENT LIGHT 2000LM 7021 SX 7-556963-810 SR ZAGHA | 1 | 2021-09-28 |  | SOMBREO 230 16LED 15W AMBIENT LIGHT 2000LM 7021 SX 7-556963-810 SR ZAGHA | Selux | ambient | 15.00 | 175200 | LED |  | LED DRIVER | 1 | 2021-09-28 |  | LEDDRIVER |  |  | 1.00 | 175200 | [5 empty] | Mastdeur | 1 | 2021-09-28 |  | Mastdeur | Mastdeur | NVT |  | WIJNHUISTOREN | 52.1413 | 6.1949 | 210290 | 461761 | 36 | Groenmarkt | Zutphen | Gemeente Zutphen |  |  | Centrum - De Hoven | 871687120055929206 |  |  |  |  | 7201 HZ | [5 empty] | Liander |  |  |  | In bedrijf
3 | 155774 | https://lms.nederlandslicht.nl/qr/report/155774 | 52.1411 | 6.1971 | 210443.5588 | 461742.895 | Sprongstraat |  | 8.72e+17 | Centrum - Masterplan | ZUTPHEN | 2021-09-28 | Gemeente Zutphen | Selux | 5 |  | Gemeente Zutphen | In bedrijf | Liander |  |  |  |  | Nacht | Bemeterd | [6 empty] | 2041-09-28 | 2061-09-28 |  |  |  |  | WIJNHUISTOREN |  |  |  | Remoticom Telecontroller 2.0 | [79 empty] | Zagha connector | 2 | 2021-09-28 |  | Zagha connector | Connectiviteit | Signify |  | WIJNHUISTOREN | 52.1413 | 6.1949 | 210290 | 461761 | 36 | Groenmarkt | Zutphen | Gemeente Zutphen |  |  | Centrum - De Hoven | 871687120055929206 |  |  |  |  | 7201 HZ | [5 empty] | Liander |  |  |  | In bedrijf
3 | 155774 | https://lms.nederlandslicht.nl/qr/report/155774 | 52.1411 | 6.1971 | 210443.5588 | 461742.895 | Sprongstraat |  | 8.72e+17 | Centrum - Masterplan | ZUTPHEN | 2021-09-28 | Gemeente Zutphen | Selux | 5 |  | Gemeente Zutphen | In bedrijf | Liander |  |  |  |  | Nacht | Bemeterd | [6 empty] | 2041-09-28 | 2061-09-28 |  |  |  |  | WIJNHUISTOREN |  |  |  | Remoticom Telecontroller 2.0 | [79 empty] | Aansluitpunt feestverlichting | 3 | 2021-09-28 |  | Aansluitpunt feestverlichting | Aansluitset | x |  | WIJNHUISTOREN | 52.1413 | 6.1949 | 210290 | 461761 | 36 | Groenmarkt | Zutphen | Gemeente Zutphen |  |  | Centrum - De Hoven | 871687120055929206 |  |  |  |  | 7201 HZ | [5 empty] | Liander |  |  |  | In bedrijf
4 | 155775 | https://lms.nederlandslicht.nl/qr/report/155775 | 52.141 | 6.197 | 210436.897 | 461729.5083 | Sprongstraat |  | 8.72e+17 | Centrum - Masterplan | ZUTPHEN | 2021-09-28 | Gemeente Zutphen | Selux | 5 |  | Gemeente Zutphen | In bedrijf | Liander |  |  |  |  | Nacht | Bemeterd | [6 empty] | 2041-09-28 | 2061-09-28 |  |  |  |  | WIJNHUISTOREN |  |  |  | Remoticom Telecontroller 2.0 | [22 empty] | Zuil RVS R7021 met RVS buis R7021 | 1 | 2021-09-28 |  |  | 4.00 | n.v.t. | RVS | 7021 | POEDERCOAT | n.v.t. |  | 350400 |  | SOMBREO 230 16LED 15W AMBIENT LIGHT 2000LM 7021 SX 7-556963-810 SR ZAGHA | 1 | 2021-09-28 |  | SOMBREO 230 16LED 15W AMBIENT LIGHT 2000LM 7021 SX 7-556963-810 SR ZAGHA | Selux |  |  |  |  | 7021 | 16 |  | 2000.00 | 175200 |  | 15.00 |  | SOMBREO 230 16LED 15W AMBIENT LIGHT 2000LM 7021 SX 7-556963-810 SR ZAGHA | 1 | 2021-09-28 |  | SOMBREO 230 16LED 15W AMBIENT LIGHT 2000LM 7021 SX 7-556963-810 SR ZAGHA | Selux | ambient | 15.00 | 175200 | LED |  | LED DRIVER | 1 | 2021-09-28 |  | LEDDRIVER |  |  | 1.00 | 175200 | [5 empty] | Mastdeur | 1 | 2021-09-28 |  | Mastdeur | Mastdeur | NVT |  | WIJNHUISTOREN | 52.1413 | 6.1949 | 210290 | 461761 | 36 | Groenmarkt | Zutphen | Gemeente Zutphen |  |  | Centrum - De Hoven | 871687120055929206 |  |  |  |  | 7201 HZ | [5 empty] | Liander |  |  |  | In bedrijf
4 | 155775 | https://lms.nederlandslicht.nl/qr/report/155775 | 52.141 | 6.197 | 210436.897 | 461729.5083 | Sprongstraat |  | 8.72e+17 | Centrum - Masterplan | ZUTPHEN | 2021-09-28 | Gemeente Zutphen | Selux | 5 |  | Gemeente Zutphen | In bedrijf | Liander |  |  |  |  | Nacht | Bemeterd | [6 empty] | 2041-09-28 | 2061-09-28 |  |  |  |  | WIJNHUISTOREN |  |  |  | Remoticom Telecontroller 2.0 | [79 empty] | Zagha connector | 2 | 2021-09-28 |  | Zagha connector | Connectiviteit | Signify |  | WIJNHUISTOREN | 52.1413 | 6.1949 | 210290 | 461761 | 36 | Groenmarkt | Zutphen | Gemeente Zutphen |  |  | Centrum - De Hoven | 871687120055929206 |  |  |  |  | 7201 HZ | [5 empty] | Liander |  |  |  | In bedrijf
4 | 155775 | https://lms.nederlandslicht.nl/qr/report/155775 | 52.141 | 6.197 | 210436.897 | 461729.5083 | Sprongstraat |  | 8.72e+17 | Centrum - Masterplan | ZUTPHEN | 2021-09-28 | Gemeente Zutphen | Selux | 5 |  | Gemeente Zutphen | In bedrijf | Liander |  |  |  |  | Nacht | Bemeterd | [6 empty] | 2041-09-28 | 2061-09-28 |  |  |  |  | WIJNHUISTOREN |  |  |  | Remoticom Telecontroller 2.0 | [79 empty] | Aansluitpunt feestverlichting | 3 | 2021-09-28 |  | Aansluitpunt feestverlichting | Aansluitset | x |  | WIJNHUISTOREN | 52.1413 | 6.1949 | 210290 | 461761 | 36 | Groenmarkt | Zutphen | Gemeente Zutphen |  |  | Centrum - De Hoven | 871687120055929206 |  |  |  |  | 7201 HZ | [5 empty] | Liander |  |  |  | In bedrijf
3 | 155776 | https://lms.nederlandslicht.nl/qr/report/155776 | 52.1404 | 6.2107 | 211372.0898 | 461681.5532 | Staringstraat |  | 8.72e+17 | Waterkwartier | ZUTPHEN | 1993-11-01 | Gemeente Zutphen |  |  |  | Gemeente Zutphen | In bedrijf | Liander |  | Indal 4A |  |  | Nacht | Bemeterd | [6 empty] | 2036-09-05 | 2033-11-01 |  |  |  |  | PR. BERNHARDLAAN | [26 empty] | LM AL 6,0 CO EU600/5 CP | 1 | 1993-11-01 |  | LM AL 6,0 CO EU600/5 T60 TP | 6.00 | CONISCH | ALUMINIUM | NVT | NVT | NVT |  | 350400 |  | Iridium BGP 381DM GRN11/830 | 1 | 2016-09-05 | [15 empty] | BGP381 DM GRN11/830 | 1 | 2016-09-05 |  | BGP381 DM GRN11/830 | Philips | 3000K | 11.00 | 100000 | LED |  | LED DRIVER | 1 | 2016-09-05 |  | LEDDRIVER |  |  | 1.00 | 175200 | [5 empty] | Mastdeur | 1 | 1993-11-01 |  | Mastdeur | Mastdeur | NVT |  | PR. BERNHARDLAAN | 52.1421 | 6.2091 | 211260 | 461863 | 7 | Prins Bernhardlaan | Zutphen | Gemeente Zutphen |  |  | Waterkwartier | 871687120055929305 |  |  |  |  | 7204 AK | [5 empty] | Liander |  |  |  | In bedrijf
4 | 155777 | https://lms.nederlandslicht.nl/qr/report/155777 | 52.1402 | 6.2108 | 211378.6858 | 461657.2279 | Staringstraat |  | 8.72e+17 | Waterkwartier | ZUTPHEN | 1993-11-01 | Gemeente Zutphen |  |  |  | Gemeente Zutphen | In bedrijf | Liander |  | Indal 4A |  |  | Nacht | Bemeterd | [6 empty] | 2036-09-05 | 2033-11-01 |  |  |  |  | PR. BERNHARDLAAN | [26 empty] | LM AL 6,0 CO EU600/5 CP | 1 | 1993-11-01 |  | LM AL 6,0 CO EU600/5 T60 TP | 6.00 | CONISCH | ALUMINIUM | NVT | NVT | NVT |  | 350400 |  | Iridium BGP 381DM GRN11/830 | 1 | 2016-09-05 | [15 empty] | BGP381 DM GRN11/830 | 1 | 2016-09-05 |  | BGP381 DM GRN11/830 | Philips | 3000K | 11.00 | 100000 | LED |  | LED DRIVER | 1 | 2016-09-05 |  | LEDDRIVER |  |  | 1.00 | 175200 | [5 empty] | Mastdeur | 1 | 1993-11-01 |  | Mastdeur | Mastdeur | NVT |  | PR. BERNHARDLAAN | 52.1421 | 6.2091 | 211260 | 461863 | 7 | Prins Bernhardlaan | Zutphen | Gemeente Zutphen |  |  | Waterkwartier | 871687120055929305 |  |  |  |  | 7204 AK | [5 empty] | Liander |  |  |  | In bedrijf
3 | 155778 | https://lms.nederlandslicht.nl/qr/report/155778 | 52.1468 | 6.1947 | 210266.9658 | 462371.8866 | Statenbolwerk |  | 8.72e+17 | Centrum - De Hoven | ZUTPHEN | 2016-12-15 | Gemeente Zutphen |  |  |  | Gemeente Zutphen | In bedrijf | Liander |  | Indal 3A |  |  | Nacht | Bemeterd | [6 empty] | 2036-12-15 | 2056-12-15 |  |  |  |  | DREEF | [26 empty] | PM AL 4,0 CO T60 PE P6012 | 1 | 2016-12-15 |  | PM AL 4,0 CO T60 PE P6012 | 4.00 | CONISCH | ALUMINIUM | 6012 ZWARTGROEN | POEDERCOAT | NVT |  | 350400 |  | Alura LED NW 5121AS Dim3A | 1 | 2016-12-15 | [15 empty] | 16LED 700mA 40W 3888LUMEN | 1 | 2016-12-15 |  | ALURA 16LED 700mA 40W 3888LUMEN | Schreder | 3000K | 40.00 | 100000 | LED |  | HFP22-42 | 1 | 2016-12-15 |  | HFP22-42 |  |  | 3.00 | 175200 | [5 empty] | Mastdeur | 1 | 2016-12-15 |  | Mastdeur | Mastdeur | NVT |  | DREEF | 52.1477 | 6.1969 | 210419 | 462477 | 1 | Dreef | Zutphen | Gemeente Zutphen |  |  | Centrum - De Hoven | 871687120055929107 |  |  |  |  | 7202 AG | [5 empty] | Liander |  |  |  | In bedrijf
4 | 155779 | https://lms.nederlandslicht.nl/qr/report/155779 | 52.1466 | 6.1948 | 210275.3818 | 462350.8815 | Statenbolwerk |  | 8.72e+17 | Centrum - De Hoven | ZUTPHEN | 2016-12-15 | Gemeente Zutphen |  |  |  | Gemeente Zutphen | In bedrijf | Liander |  | Indal 3A |  |  | Nacht | Bemeterd | [6 empty] | 2036-12-15 | 2056-12-15 |  |  |  |  | DREEF | [26 empty] | PM AL 4,0 CO T60 PE P6012 | 1 | 2016-12-15 |  | PM AL 4,0 CO T60 PE P6012 | 4.00 | CONISCH | ALUMINIUM | 6012 ZWARTGROEN | POEDERCOAT | NVT |  | 350400 |  | Alura LED NW 5121AS Dim3A | 1 | 2016-12-15 | [15 empty] | 16LED 700mA 40W 3888LUMEN | 1 | 2016-12-15 |  | ALURA 16LED 700mA 40W 3888LUMEN | Schreder | 3000K | 40.00 | 100000 | LED |  | HFP22-42 | 1 | 2016-12-15 |  | HFP22-42 |  |  | 3.00 | 175200 | [5 empty] | Mastdeur | 1 | 2016-12-15 |  | Mastdeur | Mastdeur | NVT |  | DREEF | 52.1477 | 6.1969 | 210419 | 462477 | 1 | Dreef | Zutphen | Gemeente Zutphen |  |  | Centrum - De Hoven | 871687120055929107 |  |  |  |  | 7202 AG | [5 empty] | Liander |  |  |  | In bedrijf
5 | 155780 | https://lms.nederlandslicht.nl/qr/report/155780 | 52.1464 | 6.1949 | 210283.9168 | 462329.0854 | Statenbolwerk |  | 8.72e+17 | Centrum - De Hoven | ZUTPHEN | 2016-12-15 | Gemeente Zutphen |  |  |  | Gemeente Zutphen | In bedrijf | Liander |  | Indal 3A |  |  | Nacht | Bemeterd | [6 empty] | 2036-12-15 | 2056-12-15 |  |  |  |  | DREEF | [26 empty] | PM AL 4,0 CO T60 PE P6012 | 1 | 2016-12-15 |  | PM AL 4,0 CO T60 PE P6012 | 4.00 | CONISCH | ALUMINIUM | 6012 ZWARTGROEN | POEDERCOAT | NVT |  | 350400 |  | Alura LED NW 5121AS Dim3A | 1 | 2016-12-15 | [15 empty] | 16LED 700mA 40W 3888LUMEN | 1 | 2016-12-15 |  | ALURA 16LED 700mA 40W 3888LUMEN | Schreder | 3000K | 40.00 | 100000 | LED |  | HFP22-42 | 1 | 2016-12-15 |  | HFP22-42 |  |  | 3.00 | 175200 | [5 empty] | Mastdeur | 1 | 2016-12-15 |  | Mastdeur | Mastdeur | NVT |  | DREEF | 52.1477 | 6.1969 | 210419 | 462477 | 1 | Dreef | Zutphen | Gemeente Zutphen |  |  | Centrum - De Hoven | 871687120055929107 |  |  |  |  | 7202 AG | [5 empty] | Liander |  |  |  | In bedrijf
6 | 155781 | https://lms.nederlandslicht.nl/qr/report/155781 | 52.1463 | 6.195 | 210289.0728 | 462315.8796 | Statenbolwerk |  | 8.72e+17 | Centrum - De Hoven | ZUTPHEN | 2016-12-15 | Gemeente Zutphen |  |  |  | Gemeente Zutphen | In bedrijf | Liander |  | Indal 3A |  |  | Nacht | Bemeterd | [6 empty] | 2036-12-15 | 2056-12-15 |  |  |  |  | DREEF | [26 empty] | PM AL 4,0 CO T60 PE P6012 | 1 | 2016-12-15 |  | PM AL 4,0 CO T60 PE P6012 | 4.00 | CONISCH | ALUMINIUM | 6012 ZWARTGROEN | POEDERCOAT | NVT |  | 350400 |  | Alura LED NW 5121AS Dim3A | 1 | 2016-12-15 | [15 empty] | 16LED 700mA 40W 3888LUMEN | 1 | 2016-12-15 |  | ALURA 16LED 700mA 40W 3888LUMEN | Schreder | 3000K | 40.00 | 100000 | LED |  | HFP22-42 | 1 | 2016-12-15 |  | HFP22-42 |  |  | 3.00 | 175200 | [5 empty] | Mastdeur | 1 | 2016-12-15 |  | Mastdeur | Mastdeur | NVT |  | DREEF | 52.1477 | 6.1969 | 210419 | 462477 | 1 | Dreef | Zutphen | Gemeente Zutphen |  |  | Centrum - De Hoven | 871687120055929107 |  |  |  |  | 7202 AG | [5 empty] | Liander |  |  |  | In bedrijf
7 | 155782 | https://lms.nederlandslicht.nl/qr/report/155782 | 52.146 | 6.1951 | 210298.3418 | 462292.663 | Statenbolwerk |  | 8.72e+17 | Centrum - De Hoven | ZUTPHEN | 2016-12-15 | Gemeente Zutphen |  |  |  | Gemeente Zutphen | In bedrijf | Liander |  | Indal 3A |  |  | Nacht | Bemeterd | [6 empty] | 2036-12-15 | 2056-12-15 |  |  |  |  | DREEF | [26 empty] | PM AL 4,0 CO T60 PP P6012 | 1 | 2016-12-15 |  | PM AL 4,0 CO T60 PP P6012 | 4.00 | CONISCH | ALUMINIUM | 6012 ZWARTGROEN | POEDERCOAT | NVT |  | 350400 |  | Alura LED NW 5121AS Dim3A | 1 | 2016-12-15 | [15 empty] | 16LED 350mA 19W 2888LUMEN | 1 | 2016-12-15 |  | ALURA 16LED 350mA 19W 2888LUMEN | Schreder | 3000K | 20.00 | 100000 | LED |  | LED DRIVER | 1 | 2016-12-15 |  | LEDDRIVER |  |  | 1.00 | 175200 | [5 empty] | Mastdeur | 1 | 2016-12-15 |  | Mastdeur | Mastdeur | NVT |  | DREEF | 52.1477 | 6.1969 | 210419 | 462477 | 1 | Dreef | Zutphen | Gemeente Zutphen |  |  | Centrum - De Hoven | 871687120055929107 |  |  |  |  | 7202 AG | [5 empty] | Liander |  |  |  | In bedrijf
8 | 155783 | https://lms.nederlandslicht.nl/qr/report/155783 | 52.1459 | 6.1952 | 210304.3938 | 462275.4848 | Statenbolwerk |  | 8.72e+17 | Centrum - De Hoven | ZUTPHEN | 2016-12-15 | Gemeente Zutphen |  |  |  | Gemeente Zutphen | In bedrijf | Liander |  | Indal 3A |  |  | Nacht | Bemeterd | [6 empty] | 2036-12-15 | 2063-03-13 |  |  |  |  | DREEF | [26 empty] | MAST_ST _4m _CO _CORO/MAAIVB_TD60mm_VD135mm _6012 ZWARTGROEN_Hydro _STD _1DEUR-STD | 1 | 2023-03-13 |  | MAST_ST _4m _CO _CORO/MAAIVB_TD60mm_VD135mm _6012 ZWARTGROEN_Hydro _STD _1DEUR-STD | 4.00 | PT | STAAL / POEDERCOAT | 6012 ZWARTGROEN | Gepoedercoat | - |  |  |  | Alura LED NW 5121AS Dim3A | 1 | 2016-12-15 | [15 empty] | 16LED 350mA 19W 2888LUMEN | 1 | 2016-12-15 |  | ALURA 16LED 350mA 19W 2888LUMEN | Schreder | 3000K | 20.00 | 100000 | LED |  | LED DRIVER | 1 | 2016-12-15 |  | LEDDRIVER |  |  | 1.00 | 175200 | [5 empty] | Mastdeur | 1 | 2023-03-13 |  | Mastdeur | Mastdeur | NVT |  | DREEF | 52.1477 | 6.1969 | 210419 | 462477 | 1 | Dreef | Zutphen | Gemeente Zutphen |  |  | Centrum - De Hoven | 871687120055929107 |  |  |  |  | 7202 AG | [5 empty] | Liander |  |  |  | In bedrijf
3 | 155784 | https://lms.nederlandslicht.nl/qr/report/155784 | 52.1451 | 6.1971 | 210434.8588 | 462190.4904 | Stationsplein |  | 8.72e+17 | Centrum - Masterplan | ZUTPHEN | 2009-01-01 | Gemeente Zutphen |  |  |  | Gemeente Zutphen | In bedrijf | Liander |  |  |  |  | Nacht | Bemeterd | [6 empty] | 2029-01-01 | 2049-01-01 |  |  |  |  | KRUITTORENPLEIN | [26 empty] | LM AL 6,0 CO EU600/5 CM P7024 | 1 | 2009-01-01 |  | LM AL 6,0 CO EU600/5 CM P7024 | 6.00 | CONISCH | ALUMINIUM | 7024 GRAFIETGRIJS | POEDERCOAT | NVT |  | 350400 |  | CDS 501 CDO-ET 70W | 1 | 2020-12-14 | [15 empty] | LAMP CDO TT 70W 828 E27 | 1 | 2020-12-14 |  | 70W CDO-TT |  |  | 70.00 | 16000 | SON |  | BSN70 | 1 | 2020-12-14 |  | BSN70 |  |  | 7.00 | 175200 | [5 empty] | Mastdeur | 1 | 2009-01-01 |  | Mastdeur | Mastdeur | NVT |  | KRUITTORENPLEIN | 52.1457 | 6.1976 | 210471 | 462255 | 75 | Nieuwstad | Zutphen | Gemeente Zutphen |  |  | Centrum - De Hoven | 871687110001196660 | [10 empty] | Liander |  |  |  | In bedrijf
4 | 155785 | https://lms.nederlandslicht.nl/qr/report/155785 | 52.1452 | 6.1969 | 210420.8048 | 462200.9775 | Stationsplein |  | 8.72e+17 | Centrum - Masterplan | ZUTPHEN | 2018-04-17 | Gemeente Zutphen |  |  |  | Gemeente Zutphen | In bedrijf | Liander |  |  |  |  | Nacht | Bemeterd | [6 empty] | 2029-01-01 | 2058-04-17 |  |  |  |  | KRUITTORENPLEIN | [26 empty] | LM AL 6,0 CO EU600/5 CM P7024 | 1 | 2018-04-17 |  | LM AL 6,0 CO EU600/5 CM P7024 | 6.00 | CONISCH | ALUMINIUM | 7024 GRAFIETGRIJS | POEDERCOAT | NVT |  | 350400 |  | CDS 501 CDO-ET 70W | 1 | 2009-01-01 | [15 empty] | LAMP CDO TT 70W 828 E27 | 1 | 2017-01-23 |  | 70W CDO-TT |  |  | 70.00 | 16000 | SON |  | BSN70 | 1 | 2009-01-01 |  | BSN70 |  |  | 7.00 | 175200 | [5 empty] | Mastdeur | 1 | 2018-04-17 |  | Mastdeur | Mastdeur | NVT |  | KRUITTORENPLEIN | 52.1457 | 6.1976 | 210471 | 462255 | 75 | Nieuwstad | Zutphen | Gemeente Zutphen |  |  | Centrum - De Hoven | 871687110001196660 | [10 empty] | Liander |  |  |  | In bedrijf
5 | 155786 | https://lms.nederlandslicht.nl/qr/report/155786 | 52.1451 | 6.1968 | 210413.1488 | 462191.2661 | Stationsplein |  | 8.72e+17 | Centrum - Masterplan | ZUTPHEN | 2009-01-01 | Gemeente Zutphen |  |  |  | Gemeente Zutphen | In bedrijf | Liander |  |  |  |  | Nacht | Bemeterd | [6 empty] | 2029-01-01 | 2049-01-01 |  |  |  |  | KRUITTORENPLEIN | [26 empty] | LM AL 6,0 CO EU600/5 CM P7024 | 1 | 2009-01-01 |  | LM AL 6,0 CO EU600/5 CM P7024 | 6.00 | CONISCH | ALUMINIUM | 7024 GRAFIETGRIJS | POEDERCOAT | NVT |  | 350400 |  | CDS 501 CDO-ET 70W | 1 | 2009-01-01 | [15 empty] | LAMP CDO TT 70W 828 E27 | 1 | 2023-03-20 |  | 70W CDO-TT |  |  | 70.00 | 16000 | SON |  | BSN70 | 1 | 2009-01-01 |  | BSN70 |  |  | 7.00 | 175200 | [5 empty] | Mastdeur | 1 | 2009-01-01 |  | Mastdeur | Mastdeur | NVT |  | KRUITTORENPLEIN | 52.1457 | 6.1976 | 210471 | 462255 | 75 | Nieuwstad | Zutphen | Gemeente Zutphen |  |  | Centrum - De Hoven | 871687110001196660 | [10 empty] | Liander |  |  |  | In bedrijf
6 | 155787 | https://lms.nederlandslicht.nl/qr/report/155787 | 52.1451 | 6.1965 | 210397.1008 | 462189.8263 | Stationsplein |  | 8.72e+17 | Centrum - Masterplan | ZUTPHEN | 2009-01-01 | Gemeente Zutphen |  |  |  | Gemeente Zutphen | In bedrijf | Liander |  |  |  |  | Nacht | Bemeterd | [6 empty] | 2029-01-01 | 2049-01-01 |  |  |  |  | KRUITTORENPLEIN | [26 empty] | LM AL 6,0 CO EU600/5 CM P7024 | 1 | 2009-01-01 |  | LM AL 6,0 CO EU600/5 CM P7024 | 6.00 | CONISCH | ALUMINIUM | 7024 GRAFIETGRIJS | POEDERCOAT | NVT |  | 350400 |  | CDS 501 CDO-ET 70W | 1 | 2009-01-01 | [15 empty] | LAMP CDO TT 70W 828 E27 | 1 | 2018-10-30 |  | 70W CDO-TT |  |  | 70.00 | 16000 | SON |  | BSN70 | 1 | 2009-01-01 |  | BSN70 |  |  | 7.00 | 175200 | [5 empty] | Mastdeur | 1 | 2009-01-01 |  | Mastdeur | Mastdeur | NVT |  | KRUITTORENPLEIN | 52.1457 | 6.1976 | 210471 | 462255 | 75 | Nieuwstad | Zutphen | Gemeente Zutphen |  |  | Centrum - De Hoven | 871687110001196660 | [10 empty] | Liander |  |  |  | In bedrijf
7 | 155788 | https://lms.nederlandslicht.nl/qr/report/155788 | 52.145 | 6.1964 | 210387.1858 | 462174.4808 | Stationsplein |  | 8.72e+17 | Centrum - Masterplan | ZUTPHEN | 2009-01-01 | Gemeente Zutphen |  |  |  | Gemeente Zutphen | In bedrijf | Liander |  |  |  |  | Nacht | Bemeterd | [6 empty] | 2029-01-01 | 2049-01-01 |  |  |  |  | KRUITTORENPLEIN | [26 empty] | LM AL 6,0 CO EU600/5 CM P7024 | 1 | 2009-01-01 |  | LM AL 6,0 CO EU600/5 CM P7024 | 6.00 | CONISCH | ALUMINIUM | 7024 GRAFIETGRIJS | POEDERCOAT | NVT |  | 350400 |  | CDS 501 CDO-ET 70W | 1 | 2009-01-01 | [15 empty] | LAMP CDO TT 70W 828 E27 | 1 | 2023-10-25 |  | 70W CDO-TT |  |  | 70.00 | 16000 | SON |  | BSN70 | 1 | 2009-01-01 |  | BSN70 |  |  | 7.00 | 175200 | [5 empty] | Mastdeur | 1 | 2009-01-01 |  | Mastdeur | Mastdeur | NVT |  | KRUITTORENPLEIN | 52.1457 | 6.1976 | 210471 | 462255 | 75 | Nieuwstad | Zutphen | Gemeente Zutphen |  |  | Centrum - De Hoven | 871687110001196660 | [10 empty] | Liander |  |  |  | In bedrijf
8 | 155789 | https://lms.nederlandslicht.nl/qr/report/155789 | 52.1449 | 6.1961 | 210369.5078 | 462170.6762 | Stationsplein |  | 8.72e+17 | Centrum - Masterplan | ZUTPHEN | 2009-01-01 | Gemeente Zutphen |  |  |  | Gemeente Zutphen | In bedrijf | Liander |  |  |  |  | Nacht | Bemeterd | [6 empty] | 2029-01-01 | 2049-01-01 |  |  |  |  | KRUITTORENPLEIN | [26 empty] | LM AL 6,0 CO EU600/5 CM P7024 | 1 | 2009-01-01 |  | LM AL 6,0 CO EU600/5 CM P7024 | 6.00 | CONISCH | ALUMINIUM | 7024 GRAFIETGRIJS | POEDERCOAT | NVT |  | 350400 |  | CDS 501 CDO-ET 70W | 1 | 2009-01-01 | [15 empty] | LAMP CDO TT 70W 828 E27 | 1 | 2020-09-30 |  | 70W CDO-TT |  |  | 70.00 | 16000 | SON |  | BSN70 | 1 | 2009-01-01 |  | BSN70 |  |  | 7.00 | 175200 | [5 empty] | Mastdeur | 1 | 2009-01-01 |  | Mastdeur | Mastdeur | NVT |  | KRUITTORENPLEIN | 52.1457 | 6.1976 | 210471 | 462255 | 75 | Nieuwstad | Zutphen | Gemeente Zutphen |  |  | Centrum - De Hoven | 871687110001196660 | [10 empty] | Liander |  |  |  | In bedrijf
9 | 155790 | https://lms.nederlandslicht.nl/qr/report/155790 | 52.1448 | 6.196 | 210359.4688 | 462155.2659 | Stationsplein |  | 8.72e+17 | Centrum - Masterplan | ZUTPHEN | 2009-01-01 | Gemeente Zutphen |  |  |  | Gemeente Zutphen | In bedrijf | Liander |  |  |  |  | Nacht | Bemeterd | [6 empty] | 2029-01-01 | 2049-01-01 |  |  |  |  | KRUITTORENPLEIN | [26 empty] | LM AL 6,0 CO EU600/5 CM P7024 | 1 | 2009-01-01 |  | LM AL 6,0 CO EU600/5 CM P7024 | 6.00 | CONISCH | ALUMINIUM | 7024 GRAFIETGRIJS | POEDERCOAT | NVT |  | 350400 |  | CDS 501 CDO-ET 70W | 1 | 2009-01-01 | [15 empty] | LAMP CDO TT 70W 828 E27 | 1 | 2020-09-30 |  | 70W CDO-TT |  |  | 70.00 | 16000 | SON |  | BSN70 | 1 | 2009-01-01 |  | BSN70 |  |  | 7.00 | 175200 | [5 empty] | Mastdeur | 1 | 2009-01-01 |  | Mastdeur | Mastdeur | NVT |  | KRUITTORENPLEIN | 52.1457 | 6.1976 | 210471 | 462255 | 75 | Nieuwstad | Zutphen | Gemeente Zutphen |  |  | Centrum - De Hoven | 871687110001196660 | [10 empty] | Liander |  |  |  | In bedrijf
10 | 155791 | https://lms.nederlandslicht.nl/qr/report/155791 | 52.1447 | 6.1957 | 210342.8178 | 462143.7975 | Stationsplein |  | 8.72e+17 | Centrum - Masterplan | ZUTPHEN | 2009-01-01 | Gemeente Zutphen |  |  |  | Gemeente Zutphen | In bedrijf | Liander |  |  |  |  | Nacht | Bemeterd | [6 empty] | 2029-01-01 | 2049-01-01 |  |  |  |  | KRUITTORENPLEIN | [26 empty] | LM AL 6,0 CO EU600/5 CM P7024 | 1 | 2009-01-01 |  | LM AL 6,0 CO EU600/5 CM P7024 | 6.00 | CONISCH | ALUMINIUM | 7024 GRAFIETGRIJS | POEDERCOAT | NVT |  | 350400 |  | CDS 501 CDO-ET 70W | 1 | 2009-01-01 | [15 empty] | LAMP CDO TT 70W 828 E27 | 1 | 2017-01-23 |  | 70W CDO-TT |  |  | 70.00 | 16000 | SON |  | BSN70 | 1 | 2009-01-01 |  | BSN70 |  |  | 7.00 | 175200 | [5 empty] | Mastdeur | 1 | 2009-01-01 |  | Mastdeur | Mastdeur | NVT |  | KRUITTORENPLEIN | 52.1457 | 6.1976 | 210471 | 462255 | 75 | Nieuwstad | Zutphen | Gemeente Zutphen |  |  | Centrum - De Hoven | 871687110001196660 | [10 empty] | Liander |  |  |  | In bedrijf
11 | 155792 | https://lms.nederlandslicht.nl/qr/report/155792 | 52.1447 | 6.1956 | 210333.5528 | 462145.9708 | Stationsplein |  | 8.72e+17 | Centrum - Masterplan | ZUTPHEN | 2009-01-01 | Gemeente Zutphen |  |  |  | Gemeente Zutphen | In bedrijf | Liander |  |  |  |  | Nacht | Bemeterd | [6 empty] | 2029-01-01 | 2049-01-01 |  |  |  |  | KRUITTORENPLEIN | [26 empty] | LM AL 6,0 CO EU600/5 CM P7024 | 1 | 2009-01-01 |  | LM AL 6,0 CO EU600/5 CM P7024 | 6.00 | CONISCH | ALUMINIUM | 7024 GRAFIETGRIJS | POEDERCOAT | NVT |  | 350400 |  | CDS 501 CDO-ET 70W | 1 | 2009-01-01 | [15 empty] | LAMP CDO TT 70W 828 E27 | 1 | 2015-09-02 |  | 70W CDO-TT |  |  | 70.00 | 16000 | SON |  | BSN70 | 1 | 2009-01-01 |  | BSN70 |  |  | 7.00 | 175200 | [5 empty] | Mastdeur | 1 | 2009-01-01 |  | Mastdeur | Mastdeur | NVT |  | KRUITTORENPLEIN | 52.1457 | 6.1976 | 210471 | 462255 | 75 | Nieuwstad | Zutphen | Gemeente Zutphen |  |  | Centrum - De Hoven | 871687110001196660 | [10 empty] | Liander |  |  |  | In bedrijf
12 | 155793 | https://lms.nederlandslicht.nl/qr/report/155793 | 52.1446 | 6.1954 | 210321.0758 | 462127.9675 | Stationsplein |  | 8.72e+17 | Centrum - Masterplan | ZUTPHEN | 2009-01-01 | Gemeente Zutphen |  |  |  | Gemeente Zutphen | In bedrijf | Liander |  |  |  |  | Nacht | Bemeterd | [6 empty] | 2029-01-01 | 2049-01-01 |  |  |  |  | KRUITTORENPLEIN | [26 empty] | LM AL 6,0 CO EU600/5 CM P7024 | 1 | 2009-01-01 |  | LM AL 6,0 CO EU600/5 CM P7024 | 6.00 | CONISCH | ALUMINIUM | 7024 GRAFIETGRIJS | POEDERCOAT | NVT |  | 350400 |  | CDS 501 CDO-ET 70W | 1 | 2009-01-01 | [15 empty] | 70W CDM-T 830 G12 | 1 | 2023-11-03 |  | 70W CDM-T | Philips | 3000K | 70.00 | 12000 | SON |  | BSN70 | 1 | 2009-01-01 |  | BSN70 |  |  | 7.00 | 175200 | [5 empty] | Mastdeur | 1 | 2009-01-01 |  | Mastdeur | Mastdeur | NVT |  | KRUITTORENPLEIN | 52.1457 | 6.1976 | 210471 | 462255 | 75 | Nieuwstad | Zutphen | Gemeente Zutphen |  |  | Centrum - De Hoven | 871687110001196660 | [10 empty] | Liander |  |  |  | In bedrijf
13 | 155794 | https://lms.nederlandslicht.nl/qr/report/155794 | 52.1447 | 6.1952 | 210307.3048 | 462137.4867 | Stationsplein |  | 8.72e+17 | Centrum - Masterplan | ZUTPHEN | 2009-01-01 | Gemeente Zutphen |  |  |  | Gemeente Zutphen | In bedrijf | Liander |  |  |  |  | Nacht | Bemeterd | [6 empty] | 2029-01-01 | 2049-01-01 |  |  |  |  | KRUITTORENPLEIN | [26 empty] | PM AL 4,0 CO T60 CM P7024 | 1 | 2009-01-01 |  | PM AL 4,0 CO T60 CM P7024 | 4.00 | CONISCH | ALUMINIUM | 7024 GRAFIETGRIJS | POEDERCOAT | NVT |  | 350400 |  | CDS 580 CAMBRIDGE CDO-TT 70W TP LO | 1 | 2009-01-01 | [11 empty] | 175200 |  |  |  | LAMP CDO TT 70W 828 E27 | 1 | 2017-01-23 |  | 70W CDO-TT |  |  | 70.00 | 16000 | SON |  | BSN70 | 1 | 2009-01-01 |  | BSN70 |  |  | 7.00 | 175200 | [5 empty] | Mastdeur | 1 | 2009-01-01 |  | Mastdeur | Mastdeur | NVT |  | KRUITTORENPLEIN | 52.1457 | 6.1976 | 210471 | 462255 | 75 | Nieuwstad | Zutphen | Gemeente Zutphen |  |  | Centrum - De Hoven | 871687110001196660 | [10 empty] | Liander |  |  |  | In bedrijf
14 | 155795 | https://lms.nederlandslicht.nl/qr/report/155795 | 52.1449 | 6.195 | 210291.8808 | 462162.276 | Stationsplein |  | 8.72e+17 | Centrum - Masterplan | ZUTPHEN | 2009-01-01 | Gemeente Zutphen |  |  |  | Gemeente Zutphen | In bedrijf | Liander |  |  |  |  | Nacht | Bemeterd | [6 empty] | 2029-01-01 | 2049-01-01 |  |  |  |  | KRUITTORENPLEIN | [26 empty] | PM AL 4,0 CO T60 CM P7024 | 1 | 2009-01-01 |  | PM AL 4,0 CO T60 CM P7024 | 4.00 | CONISCH | ALUMINIUM | 7024 GRAFIETGRIJS | POEDERCOAT | NVT |  | 350400 |  | CDS 580 CAMBRIDGE CDO-TT 70W TP LO | 1 | 2009-01-01 | [11 empty] | 175200 |  |  |  | LAMP CDO TT 70W 828 E27 | 1 | 2016-01-29 |  | 70W CDO-TT |  |  | 70.00 | 16000 | SON |  | BSN70 | 1 | 2009-01-01 |  | BSN70 |  |  | 7.00 | 175200 | [5 empty] | Mastdeur | 1 | 2009-01-01 |  | Mastdeur | Mastdeur | NVT |  | KRUITTORENPLEIN | 52.1457 | 6.1976 | 210471 | 462255 | 75 | Nieuwstad | Zutphen | Gemeente Zutphen |  |  | Centrum - De Hoven | 871687110001196660 | [10 empty] | Liander |  |  |  | In bedrijf
15 | 155796 | https://lms.nederlandslicht.nl/qr/report/155796 | 52.1448 | 6.1948 | 210276.9838 | 462154.7173 | Stationsplein |  | 8.72e+17 | Centrum - Masterplan | ZUTPHEN | 2009-01-01 | Gemeente Zutphen |  |  |  | Gemeente Zutphen | In bedrijf | Liander |  |  |  |  | Nacht | Bemeterd | [6 empty] | 2029-01-01 | 2049-01-01 |  |  |  |  | KRUITTORENPLEIN | [26 empty] | PM AL 4,0 CO T60 CM P7024 | 1 | 2009-01-01 |  | PM AL 4,0 CO T60 CM P7024 | 4.00 | CONISCH | ALUMINIUM | 7024 GRAFIETGRIJS | POEDERCOAT | NVT |  | 350400 |  | CDS 580 CAMBRIDGE CDO-TT 70W TP LO | 1 | 2009-01-01 | [11 empty] | 175200 |  |  |  | LAMP CDO TT 70W 828 E27 | 1 | 2021-01-11 |  | 70W CDO-TT |  |  | 70.00 | 16000 | SON |  | BSN70 | 1 | 2009-01-01 |  | BSN70 |  |  | 7.00 | 175200 | [5 empty] | Mastdeur | 1 | 2009-01-01 |  | Mastdeur | Mastdeur | NVT |  | KRUITTORENPLEIN | 52.1457 | 6.1976 | 210471 | 462255 | 75 | Nieuwstad | Zutphen | Gemeente Zutphen |  |  | Centrum - De Hoven | 871687110001196660 | [10 empty] | Liander |  |  |  | In bedrijf
16 | 155797 | https://lms.nederlandslicht.nl/qr/report/155797 | 52.1447 | 6.1949 | 210286.5128 | 462143.4784 | Stationsplein |  | 8.72e+17 | Centrum - Masterplan | ZUTPHEN | 2009-01-01 | Gemeente Zutphen |  |  |  | Gemeente Zutphen | In bedrijf | Liander |  |  |  |  | Nacht | Bemeterd | [6 empty] | 2029-01-01 | 2049-01-01 |  |  |  |  | KRUITTORENPLEIN | [26 empty] | PM AL 4,0 CO T60 CM P7024 | 1 | 2009-01-01 |  | PM AL 4,0 CO T60 CM P7024 | 4.00 | CONISCH | ALUMINIUM | 7024 GRAFIETGRIJS | POEDERCOAT | NVT |  | 350400 |  | CDS 580 CAMBRIDGE CDO-TT 70W TP LO | 1 | 2009-01-01 | [11 empty] | 175200 |  |  |  | LAMP CDO TT 70W 828 E27 | 1 | 2021-01-12 |  | 70W CDO-TT |  |  | 70.00 | 16000 | SON |  | BSN70 | 1 | 2009-01-01 |  | BSN70 |  |  | 7.00 | 175200 | [5 empty] | Mastdeur | 1 | 2009-01-01 |  | Mastdeur | Mastdeur | NVT |  | KRUITTORENPLEIN | 52.1457 | 6.1976 | 210471 | 462255 | 75 | Nieuwstad | Zutphen | Gemeente Zutphen |  |  | Centrum - De Hoven | 871687110001196660 | [10 empty] | Liander |  |  |  | In bedrijf
17 | 155798 | https://lms.nederlandslicht.nl/qr/report/155798 | 52.1446 | 6.1951 | 210302.2548 | 462129.9654 | Stationsplein |  | 8.72e+17 | Centrum - Masterplan | ZUTPHEN | 2009-01-01 | Gemeente Zutphen |  |  |  | Gemeente Zutphen | In bedrijf | Liander |  |  |  |  | Nacht | Bemeterd | [6 empty] | 2029-01-01 | 2049-01-01 |  |  |  |  | KRUITTORENPLEIN | [26 empty] | PM AL 4,0 CO T60 CM P7024 | 1 | 2009-01-01 |  | PM AL 4,0 CO T60 CM P7024 | 4.00 | CONISCH | ALUMINIUM | 7024 GRAFIETGRIJS | POEDERCOAT | NVT |  | 350400 |  | CDS 580 CAMBRIDGE CDO-TT 70W TP LO | 1 | 2009-01-01 | [11 empty] | 175200 |  |  |  | LAMP CDO TT 70W 828 E27 | 1 | 2018-10-30 |  | 70W CDO-TT |  |  | 70.00 | 16000 | SON |  | BSN70 | 1 | 2009-01-01 |  | BSN70 |  |  | 7.00 | 175200 | [5 empty] | Mastdeur | 1 | 2009-01-01 |  | Mastdeur | Mastdeur | NVT |  | KRUITTORENPLEIN | 52.1457 | 6.1976 | 210471 | 462255 | 75 | Nieuwstad | Zutphen | Gemeente Zutphen |  |  | Centrum - De Hoven | 871687110001196660 | [10 empty] | Liander |  |  |  | In bedrijf
18 | 155799 | https://lms.nederlandslicht.nl/qr/report/155799 | 52.1444 | 6.1952 | 210306.7808 | 462109.9796 | Stationsplein |  | 8.72e+17 | Centrum - Masterplan | ZUTPHEN | 2013-03-11 | Gemeente Zutphen |  |  |  | Gemeente Zutphen | In bedrijf | Liander |  |  |  |  | Nacht | Bemeterd | [6 empty] | 2029-01-01 | 2053-03-11 |  |  |  |  | BERKELPOORTSTRAAT | [26 empty] | LM AL 6,0 CO EU600/5 CM P7024 | 1 | 2013-03-11 |  | LM AL 6,0 CO EU600/5 CM P7024 | 6.00 | CONISCH | ALUMINIUM | 7024 GRAFIETGRIJS | POEDERCOAT | NVT |  | 350400 |  | CDS 501 CDO-ET 70W | 1 | 2009-01-01 | [15 empty] | 70W CDM-T 830 G12 | 1 | 2023-11-03 |  | 70W CDM-T | Philips | 3000K | 70.00 | 12000 | SON |  | BSN70 | 1 | 2009-01-01 |  | BSN70 |  |  | 7.00 | 175200 | [5 empty] | Mastdeur | 1 | 2013-03-11 |  | Mastdeur | Mastdeur | NVT |  | BERKELPOORTSTRAAT | 52.1438 | 6.1941 | 210230 | 462040 | 6 | Berkelpoortstraat | Zutphen | Gemeente Zutphen |  |  | Centrum - De Hoven | 871687120055929169 |  |  |  |  | 7201 MB | [5 empty] | Liander |  |  |  | In bedrijf
19 | 155802 | https://lms.nederlandslicht.nl/qr/report/155802 | 52.1446 | 6.1946 | 210269.1218 | 462132.08 | Stationsplein |  | 8.72e+17 | Centrum - Masterplan | ZUTPHEN | 2009-01-01 | Gemeente Zutphen |  |  |  | Gemeente Zutphen | In bedrijf | Liander |  |  |  |  | Nacht | Bemeterd | [6 empty] | 2029-01-01 | 2049-01-01 |  |  |  |  | BERKELPOORTSTRAAT | [26 empty] | LM ST 10,0 CV EU1250/20/5 T60 ET V | 1 | 2009-01-01 |  | LM ST 10,0 CV EU1250/20/5 T60 ET V | 10.00 | CILINDRISCH | THERMISCH VERZINKT | NVT | NVT | NVT |  | 350400 |  | NEOS-3 1XCDO-TT 150W 1709 | 1 | 2009-01-01 | [15 empty] | CDO-TT 70W 828 (VSA SON) | 1 | 2018-09-25 |  | 70W CDO-TT |  |  | 70.00 | 12000 | SON |  | VSA SON/CDM/CDO/T 70W BSN 70 L33-TS | 1 | 2018-09-25 |  | BSN70 |  |  | 7.00 | 175200 | [5 empty] | Mastdeur | 1 | 2009-01-01 |  | Mastdeur | Mastdeur | NVT |  | BERKELPOORTSTRAAT | 52.1438 | 6.1941 | 210230 | 462040 | 6 | Berkelpoortstraat | Zutphen | Gemeente Zutphen |  |  | Centrum - De Hoven | 871687120055929169 |  |  |  |  | 7201 MB | [5 empty] | Liander |  |  |  | In bedrijf
19 | 155802 | https://lms.nederlandslicht.nl/qr/report/155802 | 52.1446 | 6.1946 | 210269.1218 | 462132.08 | Stationsplein |  | 8.72e+17 | Centrum - Masterplan | ZUTPHEN | 2009-01-01 | Gemeente Zutphen |  |  |  | Gemeente Zutphen | In bedrijf | Liander |  |  |  |  | Nacht | Bemeterd | [6 empty] | 2029-01-01 | 2049-01-01 |  |  |  |  | BERKELPOORTSTRAAT | [40 empty] | Copenhagen CGS443 7035 | 2 | 2009-01-01 |  | Copenhagen CGS443 7035 | Philips | CGS443 |  |  |  | 7035 |  |  |  | 175200 |  |  |  | RIBO S39-02 96LED 18W 3000K 2700LM E27 | 2 | 2019-07-05 |  | RIBO S39-02 96LED 18W 3000K 2700LM E27 | Ribo Lighting | 3000K | 18.00 | 100000 | LED |  | LED DRIVER | 2 | 2019-07-05 |  | LEDDRIVER |  |  | 1.00 | 175200 | [13 empty] | BERKELPOORTSTRAAT | 52.1438 | 6.1941 | 210230 | 462040 | 6 | Berkelpoortstraat | Zutphen | Gemeente Zutphen |  |  | Centrum - De Hoven | 871687120055929169 |  |  |  |  | 7201 MB | [5 empty] | Liander |  |  |  | In bedrijf
19 | 155802 | https://lms.nederlandslicht.nl/qr/report/155802 | 52.1446 | 6.1946 | 210269.1218 | 462132.08 | Stationsplein |  | 8.72e+17 | Centrum - Masterplan | ZUTPHEN | 2009-01-01 | Gemeente Zutphen |  |  |  | Gemeente Zutphen | In bedrijf | Liander |  |  |  |  | Nacht | Bemeterd | [6 empty] | 2029-01-01 | 2049-01-01 |  |  |  |  | BERKELPOORTSTRAAT | [40 empty] | Copenhagen CGS443 7035 | 3 | 2009-01-01 |  | Copenhagen CGS443 7035 | Philips | CGS443 |  |  |  | 7035 |  |  |  | 175200 |  |  |  | RIBO S39-02 96LED 18W 3000K 2700LM E27 | 3 | 2019-07-05 |  | RIBO S39-02 96LED 18W 3000K 2700LM E27 | Ribo Lighting | 3000K | 18.00 | 100000 | LED | [23 empty] | BERKELPOORTSTRAAT | 52.1438 | 6.1941 | 210230 | 462040 | 6 | Berkelpoortstraat | Zutphen | Gemeente Zutphen |  |  | Centrum - De Hoven | 871687120055929169 |  |  |  |  | 7201 MB | [5 empty] | Liander |  |  |  | In bedrijf
19 | 155802 | https://lms.nederlandslicht.nl/qr/report/155802 | 52.1446 | 6.1946 | 210269.1218 | 462132.08 | Stationsplein |  | 8.72e+17 | Centrum - Masterplan | ZUTPHEN | 2009-01-01 | Gemeente Zutphen |  |  |  | Gemeente Zutphen | In bedrijf | Liander |  |  |  |  | Nacht | Bemeterd | [6 empty] | 2029-01-01 | 2049-01-01 |  |  |  |  | BERKELPOORTSTRAAT | [40 empty] | Copenhagen CGS443 7035 | 4 | 2009-01-01 |  | Copenhagen CGS443 7035 | Philips | CGS443 |  |  |  | 7035 |  |  |  | 175200 |  |  |  | RIBO S39-02 96LED 18W 3000K 2700LM E27 | 4 | 2019-07-05 |  | RIBO S39-02 96LED 18W 3000K 2700LM E27 | Ribo Lighting | 3000K | 18.00 | 100000 | LED | [23 empty] | BERKELPOORTSTRAAT | 52.1438 | 6.1941 | 210230 | 462040 | 6 | Berkelpoortstraat | Zutphen | Gemeente Zutphen |  |  | Centrum - De Hoven | 871687120055929169 |  |  |  |  | 7201 MB | [5 empty] | Liander |  |  |  | In bedrijf
19 | 155802 | https://lms.nederlandslicht.nl/qr/report/155802 | 52.1446 | 6.1946 | 210269.1218 | 462132.08 | Stationsplein |  | 8.72e+17 | Centrum - Masterplan | ZUTPHEN | 2009-01-01 | Gemeente Zutphen |  |  |  | Gemeente Zutphen | In bedrijf | Liander |  |  |  |  | Nacht | Bemeterd | [6 empty] | 2029-01-01 | 2049-01-01 |  |  |  |  | BERKELPOORTSTRAAT | [40 empty] | Copenhagen CGS443 7035 | 5 | 2009-01-01 |  | Copenhagen CGS443 7035 | Philips | CGS443 |  |  |  | 7035 |  |  |  | 175200 |  |  |  | RIBO S39-02 96LED 18W 3000K 2700LM E27 | 5 | 2019-07-05 |  | RIBO S39-02 96LED 18W 3000K 2700LM E27 | Ribo Lighting | 3000K | 18.00 | 100000 | LED | [23 empty] | BERKELPOORTSTRAAT | 52.1438 | 6.1941 | 210230 | 462040 | 6 | Berkelpoortstraat | Zutphen | Gemeente Zutphen |  |  | Centrum - De Hoven | 871687120055929169 |  |  |  |  | 7201 MB | [5 empty] | Liander |  |  |  | In bedrijf
19 | 155802 | https://lms.nederlandslicht.nl/qr/report/155802 | 52.1446 | 6.1946 | 210269.1218 | 462132.08 | Stationsplein |  | 8.72e+17 | Centrum - Masterplan | ZUTPHEN | 2009-01-01 | Gemeente Zutphen |  |  |  | Gemeente Zutphen | In bedrijf | Liander |  |  |  |  | Nacht | Bemeterd | [6 empty] | 2029-01-01 | 2049-01-01 |  |  |  |  | BERKELPOORTSTRAAT | [40 empty] | Copenhagen CGS443 7035 | 6 | 2009-01-01 |  | Copenhagen CGS443 7035 | Philips | CGS443 |  |  |  | 7035 |  |  |  | 175200 |  |  |  | RIBO S39-02 96LED 18W 3000K 2700LM E27 | 6 | 2019-07-05 |  | RIBO S39-02 96LED 18W 3000K 2700LM E27 | Ribo Lighting | 3000K | 18.00 | 100000 | LED | [23 empty] | BERKELPOORTSTRAAT | 52.1438 | 6.1941 | 210230 | 462040 | 6 | Berkelpoortstraat | Zutphen | Gemeente Zutphen |  |  | Centrum - De Hoven | 871687120055929169 |  |  |  |  | 7201 MB | [5 empty] | Liander |  |  |  | In bedrijf
19 | 155802 | https://lms.nederlandslicht.nl/qr/report/155802 | 52.1446 | 6.1946 | 210269.1218 | 462132.08 | Stationsplein |  | 8.72e+17 | Centrum - Masterplan | ZUTPHEN | 2009-01-01 | Gemeente Zutphen |  |  |  | Gemeente Zutphen | In bedrijf | Liander |  |  |  |  | Nacht | Bemeterd | [6 empty] | 2029-01-01 | 2049-01-01 |  |  |  |  | BERKELPOORTSTRAAT | [40 empty] | Copenhagen CGS443 7035 | 7 | 2009-01-01 |  | Copenhagen CGS443 7035 | Philips | CGS443 |  |  |  | 7035 |  |  |  | 175200 |  |  |  | RIBO S39-02 96LED 18W 3000K 2700LM E27 | 7 | 2019-07-05 |  | RIBO S39-02 96LED 18W 3000K 2700LM E27 | Ribo Lighting | 3000K | 18.00 | 100000 | LED | [23 empty] | BERKELPOORTSTRAAT | 52.1438 | 6.1941 | 210230 | 462040 | 6 | Berkelpoortstraat | Zutphen | Gemeente Zutphen |  |  | Centrum - De Hoven | 871687120055929169 |  |  |  |  | 7201 MB | [5 empty] | Liander |  |  |  | In bedrijf
19 | 155802 | https://lms.nederlandslicht.nl/qr/report/155802 | 52.1446 | 6.1946 | 210269.1218 | 462132.08 | Stationsplein |  | 8.72e+17 | Centrum - Masterplan | ZUTPHEN | 2009-01-01 | Gemeente Zutphen |  |  |  | Gemeente Zutphen | In bedrijf | Liander |  |  |  |  | Nacht | Bemeterd | [6 empty] | 2029-01-01 | 2049-01-01 |  |  |  |  | BERKELPOORTSTRAAT | [40 empty] | Copenhagen CGS443 7035 | 8 | 2009-01-01 |  | Copenhagen CGS443 7035 | Philips | CGS443 |  |  |  | 7035 |  |  |  | 175200 |  |  |  | RIBO S39-02 96LED 18W 3000K 2700LM E27 | 8 | 2019-07-05 |  | RIBO S39-02 96LED 18W 3000K 2700LM E27 | Ribo Lighting | 3000K | 18.00 | 100000 | LED | [23 empty] | BERKELPOORTSTRAAT | 52.1438 | 6.1941 | 210230 | 462040 | 6 | Berkelpoortstraat | Zutphen | Gemeente Zutphen |  |  | Centrum - De Hoven | 871687120055929169 |  |  |  |  | 7201 MB | [5 empty] | Liander |  |  |  | In bedrijf
19 | 155802 | https://lms.nederlandslicht.nl/qr/report/155802 | 52.1446 | 6.1946 | 210269.1218 | 462132.08 | Stationsplein |  | 8.72e+17 | Centrum - Masterplan | ZUTPHEN | 2009-01-01 | Gemeente Zutphen |  |  |  | Gemeente Zutphen | In bedrijf | Liander |  |  |  |  | Nacht | Bemeterd | [6 empty] | 2029-01-01 | 2049-01-01 |  |  |  |  | BERKELPOORTSTRAAT | [40 empty] | Copenhagen CGS443 7035 | 9 | 2009-01-01 |  | Copenhagen CGS443 7035 | Philips | CGS443 |  |  |  | 7035 |  |  |  | 175200 |  |  |  | RIBO S39-02 96LED 18W 3000K 2700LM E27 | 9 | 2019-07-05 |  | RIBO S39-02 96LED 18W 3000K 2700LM E27 | Ribo Lighting | 3000K | 18.00 | 100000 | LED | [23 empty] | BERKELPOORTSTRAAT | 52.1438 | 6.1941 | 210230 | 462040 | 6 | Berkelpoortstraat | Zutphen | Gemeente Zutphen |  |  | Centrum - De Hoven | 871687120055929169 |  |  |  |  | 7201 MB | [5 empty] | Liander |  |  |  | In bedrijf
20 | 155804 | https://lms.nederlandslicht.nl/qr/report/155804 | 52.1442 | 6.1949 | 210288.7908 | 462091.6858 | Stationsplein |  | 8.72e+17 | Centrum - Masterplan | ZUTPHEN | 2009-01-01 | Gemeente Zutphen |  |  |  | Gemeente Zutphen | In bedrijf | Liander |  |  |  |  | Nacht | Bemeterd | [6 empty] | 2029-01-01 | 2049-01-01 |  |  |  |  | BERKELPOORTSTRAAT | [26 empty] | LM AL 6,0 CO EU600/5 CM P7024 | 1 | 2009-01-01 |  | LM AL 6,0 CO EU600/5 CM P7024 | 6.00 | CONISCH | ALUMINIUM | 7024 GRAFIETGRIJS | POEDERCOAT | NVT |  | 350400 |  | CDS 501 CDO-ET 70W | 1 | 2009-01-01 | [15 empty] | LAMP CDO TT 70W 828 E27 | 1 | 2015-09-11 |  | 70W CDO-TT |  |  | 70.00 | 16000 | SON |  | BSN70 | 1 | 2009-01-01 |  | BSN70 |  |  | 7.00 | 175200 | [5 empty] | Mastdeur | 1 | 2009-01-01 |  | Mastdeur | Mastdeur | NVT |  | BERKELPOORTSTRAAT | 52.1438 | 6.1941 | 210230 | 462040 | 6 | Berkelpoortstraat | Zutphen | Gemeente Zutphen |  |  | Centrum - De Hoven | 871687120055929169 |  |  |  |  | 7201 MB | [5 empty] | Liander |  |  |  | In bedrijf
21 | 155805 | https://lms.nederlandslicht.nl/qr/report/155805 | 52.1441 | 6.1945 | 210260.4118 | 462075.7621 | Stationsplein |  | 8.72e+17 | Centrum - Masterplan | ZUTPHEN | 2009-01-01 | Gemeente Zutphen |  |  |  | Gemeente Zutphen | In bedrijf | Liander |  |  |  |  | Nacht | Bemeterd | [6 empty] | 2029-01-01 | 2049-01-01 |  |  |  |  | BERKELPOORTSTRAAT | [26 empty] | LM AL 6,0 CO EU600/5 CM P7024 | 1 | 2009-01-01 |  | LM AL 6,0 CO EU600/5 CM P7024 | 6.00 | CONISCH | ALUMINIUM | 7024 GRAFIETGRIJS | POEDERCOAT | NVT |  | 350400 |  | CDS 501 CDO-ET 70W | 1 | 2009-01-01 | [15 empty] | 70W CDM-T 830 G12 | 1 | 2023-11-03 |  | 70W CDM-T | Philips | 3000K | 70.00 | 12000 | SON |  | BSN70 | 1 | 2009-01-01 |  | BSN70 |  |  | 7.00 | 175200 | [5 empty] | Mastdeur | 1 | 2009-01-01 |  | Mastdeur | Mastdeur | NVT |  | BERKELPOORTSTRAAT | 52.1438 | 6.1941 | 210230 | 462040 | 6 | Berkelpoortstraat | Zutphen | Gemeente Zutphen |  |  | Centrum - De Hoven | 871687120055929169 |  |  |  |  | 7201 MB | [5 empty] | Liander |  |  |  | In bedrijf
22 | 155808 | https://lms.nederlandslicht.nl/qr/report/155808 | 52.1444 | 6.194 | 210227.0758 | 462111.4824 | Stationsplein |  | 8.72e+17 | Centrum - Masterplan | ZUTPHEN | 2009-01-01 | Gemeente Zutphen |  |  |  | Gemeente Zutphen | In bedrijf | Liander |  |  |  |  | Nacht | Bemeterd | [6 empty] | 2029-01-01 | 2049-01-01 |  |  |  |  | BERKELPOORTSTRAAT | [26 empty] | LM ST 10,0 CV EU1250/20/5 T60 ET V | 1 | 2009-01-01 |  | LM ST 10,0 CV EU1250/20/5 T60 ET V | 10.00 | CILINDRISCH | THERMISCH VERZINKT | NVT | NVT | NVT |  | 350400 |  | NEOS-3 1XCDO-TT 150W 1709 | 1 | 2009-01-01 | [15 empty] | CDO-TT 70W 828 (VSA SON) | 1 | 2018-09-25 |  | 70W CDO-TT |  |  | 70.00 | 12000 | SON |  | VSA SON/CDM/CDO/T 70W BSN 70 L33-TS | 1 | 2018-09-25 |  | BSN70 |  |  | 7.00 | 175200 | [5 empty] | Mastdeur | 1 | 2009-01-01 |  | Mastdeur | Mastdeur | NVT |  | BERKELPOORTSTRAAT | 52.1438 | 6.1941 | 210230 | 462040 | 6 | Berkelpoortstraat | Zutphen | Gemeente Zutphen |  |  | Centrum - De Hoven | 871687120055929169 |  |  |  |  | 7201 MB | [5 empty] | Liander |  |  |  | In bedrijf
22 | 155808 | https://lms.nederlandslicht.nl/qr/report/155808 | 52.1444 | 6.194 | 210227.0758 | 462111.4824 | Stationsplein |  | 8.72e+17 | Centrum - Masterplan | ZUTPHEN | 2009-01-01 | Gemeente Zutphen |  |  |  | Gemeente Zutphen | In bedrijf | Liander |  |  |  |  | Nacht | Bemeterd | [6 empty] | 2029-01-01 | 2049-01-01 |  |  |  |  | BERKELPOORTSTRAAT | [40 empty] | Copenhagen CGS443 7035 | 2 | 2009-01-01 |  | Copenhagen CGS443 7035 | Philips | CGS443 |  |  |  | 7035 |  |  |  | 175200 |  |  |  | RIBO S39-02 96LED 18W 3000K 2700LM E27 | 2 | 2019-07-05 |  | RIBO S39-02 96LED 18W 3000K 2700LM E27 | Ribo Lighting | 3000K | 18.00 | 100000 | LED |  | LED DRIVER | 2 | 2019-07-05 |  | LEDDRIVER |  |  | 1.00 | 175200 | [13 empty] | BERKELPOORTSTRAAT | 52.1438 | 6.1941 | 210230 | 462040 | 6 | Berkelpoortstraat | Zutphen | Gemeente Zutphen |  |  | Centrum - De Hoven | 871687120055929169 |  |  |  |  | 7201 MB | [5 empty] | Liander |  |  |  | In bedrijf
22 | 155808 | https://lms.nederlandslicht.nl/qr/report/155808 | 52.1444 | 6.194 | 210227.0758 | 462111.4824 | Stationsplein |  | 8.72e+17 | Centrum - Masterplan | ZUTPHEN | 2009-01-01 | Gemeente Zutphen |  |  |  | Gemeente Zutphen | In bedrijf | Liander |  |  |  |  | Nacht | Bemeterd | [6 empty] | 2029-01-01 | 2049-01-01 |  |  |  |  | BERKELPOORTSTRAAT | [40 empty] | Copenhagen CGS443 7035 | 3 | 2009-01-01 |  | Copenhagen CGS443 7035 | Philips | CGS443 |  |  |  | 7035 |  |  |  | 175200 |  |  |  | RIBO S39-02 96LED 18W 3000K 2700LM E27 | 3 | 2019-07-05 |  | RIBO S39-02 96LED 18W 3000K 2700LM E27 | Ribo Lighting | 3000K | 18.00 | 100000 | LED | [23 empty] | BERKELPOORTSTRAAT | 52.1438 | 6.1941 | 210230 | 462040 | 6 | Berkelpoortstraat | Zutphen | Gemeente Zutphen |  |  | Centrum - De Hoven | 871687120055929169 |  |  |  |  | 7201 MB | [5 empty] | Liander |  |  |  | In bedrijf
22 | 155808 | https://lms.nederlandslicht.nl/qr/report/155808 | 52.1444 | 6.194 | 210227.0758 | 462111.4824 | Stationsplein |  | 8.72e+17 | Centrum - Masterplan | ZUTPHEN | 2009-01-01 | Gemeente Zutphen |  |  |  | Gemeente Zutphen | In bedrijf | Liander |  |  |  |  | Nacht | Bemeterd | [6 empty] | 2029-01-01 | 2049-01-01 |  |  |  |  | BERKELPOORTSTRAAT | [40 empty] | Copenhagen CGS443 7035 | 4 | 2009-01-01 |  | Copenhagen CGS443 7035 | Philips | CGS443 |  |  |  | 7035 |  |  |  | 175200 |  |  |  | RIBO S39-02 96LED 18W 3000K 2700LM E27 | 4 | 2019-07-05 |  | RIBO S39-02 96LED 18W 3000K 2700LM E27 | Ribo Lighting | 3000K | 18.00 | 100000 | LED | [23 empty] | BERKELPOORTSTRAAT | 52.1438 | 6.1941 | 210230 | 462040 | 6 | Berkelpoortstraat | Zutphen | Gemeente Zutphen |  |  | Centrum - De Hoven | 871687120055929169 |  |  |  |  | 7201 MB | [5 empty] | Liander |  |  |  | In bedrijf
22 | 155808 | https://lms.nederlandslicht.nl/qr/report/155808 | 52.1444 | 6.194 | 210227.0758 | 462111.4824 | Stationsplein |  | 8.72e+17 | Centrum - Masterplan | ZUTPHEN | 2009-01-01 | Gemeente Zutphen |  |  |  | Gemeente Zutphen | In bedrijf | Liander |  |  |  |  | Nacht | Bemeterd | [6 empty] | 2029-01-01 | 2049-01-01 |  |  |  |  | BERKELPOORTSTRAAT | [40 empty] | Copenhagen CGS443 7035 | 5 | 2009-01-01 |  | Copenhagen CGS443 7035 | Philips | CGS443 |  |  |  | 7035 |  |  |  | 175200 |  |  |  | RIBO S39-02 96LED 18W 3000K 2700LM E27 | 5 | 2019-07-05 |  | RIBO S39-02 96LED 18W 3000K 2700LM E27 | Ribo Lighting | 3000K | 18.00 | 100000 | LED | [23 empty] | BERKELPOORTSTRAAT | 52.1438 | 6.1941 | 210230 | 462040 | 6 | Berkelpoortstraat | Zutphen | Gemeente Zutphen |  |  | Centrum - De Hoven | 871687120055929169 |  |  |  |  | 7201 MB | [5 empty] | Liander |  |  |  | In bedrijf
22 | 155808 | https://lms.nederlandslicht.nl/qr/report/155808 | 52.1444 | 6.194 | 210227.0758 | 462111.4824 | Stationsplein |  | 8.72e+17 | Centrum - Masterplan | ZUTPHEN | 2009-01-01 | Gemeente Zutphen |  |  |  | Gemeente Zutphen | In bedrijf | Liander |  |  |  |  | Nacht | Bemeterd | [6 empty] | 2029-01-01 | 2049-01-01 |  |  |  |  | BERKELPOORTSTRAAT | [40 empty] | Copenhagen CGS443 7035 | 6 | 2009-01-01 |  | Copenhagen CGS443 7035 | Philips | CGS443 |  |  |  | 7035 |  |  |  | 175200 |  |  |  | RIBO S39-02 96LED 18W 3000K 2700LM E27 | 6 | 2019-07-05 |  | RIBO S39-02 96LED 18W 3000K 2700LM E27 | Ribo Lighting | 3000K | 18.00 | 100000 | LED | [23 empty] | BERKELPOORTSTRAAT | 52.1438 | 6.1941 | 210230 | 462040 | 6 | Berkelpoortstraat | Zutphen | Gemeente Zutphen |  |  | Centrum - De Hoven | 871687120055929169 |  |  |  |  | 7201 MB | [5 empty] | Liander |  |  |  | In bedrijf
22 | 155808 | https://lms.nederlandslicht.nl/qr/report/155808 | 52.1444 | 6.194 | 210227.0758 | 462111.4824 | Stationsplein |  | 8.72e+17 | Centrum - Masterplan | ZUTPHEN | 2009-01-01 | Gemeente Zutphen |  |  |  | Gemeente Zutphen | In bedrijf | Liander |  |  |  |  | Nacht | Bemeterd | [6 empty] | 2029-01-01 | 2049-01-01 |  |  |  |  | BERKELPOORTSTRAAT | [40 empty] | Copenhagen CGS443 7035 | 7 | 2009-01-01 |  | Copenhagen CGS443 7035 | Philips | CGS443 |  |  |  | 7035 |  |  |  | 175200 |  |  |  | RIBO S39-02 96LED 18W 3000K 2700LM E27 | 7 | 2019-07-05 |  | RIBO S39-02 96LED 18W 3000K 2700LM E27 | Ribo Lighting | 3000K | 18.00 | 100000 | LED | [23 empty] | BERKELPOORTSTRAAT | 52.1438 | 6.1941 | 210230 | 462040 | 6 | Berkelpoortstraat | Zutphen | Gemeente Zutphen |  |  | Centrum - De Hoven | 871687120055929169 |  |  |  |  | 7201 MB | [5 empty] | Liander |  |  |  | In bedrijf
22 | 155808 | https://lms.nederlandslicht.nl/qr/report/155808 | 52.1444 | 6.194 | 210227.0758 | 462111.4824 | Stationsplein |  | 8.72e+17 | Centrum - Masterplan | ZUTPHEN | 2009-01-01 | Gemeente Zutphen |  |  |  | Gemeente Zutphen | In bedrijf | Liander |  |  |  |  | Nacht | Bemeterd | [6 empty] | 2029-01-01 | 2049-01-01 |  |  |  |  | BERKELPOORTSTRAAT | [40 empty] | Copenhagen CGS443 7035 | 8 | 2009-01-01 |  | Copenhagen CGS443 7035 | Philips | CGS443 |  |  |  | 7035 |  |  |  | 175200 |  |  |  | RIBO S39-02 96LED 18W 3000K 2700LM E27 | 8 | 2019-07-05 |  | RIBO S39-02 96LED 18W 3000K 2700LM E27 | Ribo Lighting | 3000K | 18.00 | 100000 | LED | [23 empty] | BERKELPOORTSTRAAT | 52.1438 | 6.1941 | 210230 | 462040 | 6 | Berkelpoortstraat | Zutphen | Gemeente Zutphen |  |  | Centrum - De Hoven | 871687120055929169 |  |  |  |  | 7201 MB | [5 empty] | Liander |  |  |  | In bedrijf
22 | 155808 | https://lms.nederlandslicht.nl/qr/report/155808 | 52.1444 | 6.194 | 210227.0758 | 462111.4824 | Stationsplein |  | 8.72e+17 | Centrum - Masterplan | ZUTPHEN | 2009-01-01 | Gemeente Zutphen |  |  |  | Gemeente Zutphen | In bedrijf | Liander |  |  |  |  | Nacht | Bemeterd | [6 empty] | 2029-01-01 | 2049-01-01 |  |  |  |  | BERKELPOORTSTRAAT | [40 empty] | Copenhagen CGS443 7035 | 9 | 2009-01-01 |  | Copenhagen CGS443 7035 | Philips | CGS443 |  |  |  | 7035 |  |  |  | 175200 |  |  |  | RIBO S39-02 96LED 18W 3000K 2700LM E27 | 9 | 2019-07-05 |  | RIBO S39-02 96LED 18W 3000K 2700LM E27 | Ribo Lighting | 3000K | 18.00 | 100000 | LED | [23 empty] | BERKELPOORTSTRAAT | 52.1438 | 6.1941 | 210230 | 462040 | 6 | Berkelpoortstraat | Zutphen | Gemeente Zutphen |  |  | Centrum - De Hoven | 871687120055929169 |  |  |  |  | 7201 MB | [5 empty] | Liander |  |  |  | In bedrijf
23 | 155809 | https://lms.nederlandslicht.nl/qr/report/155809 | 52.1441 | 6.1941 | 210232.1108 | 462070.2899 | Stationsplein |  | 8.72e+17 | Centrum - Masterplan | ZUTPHEN | 2009-01-01 | Gemeente Zutphen |  |  |  | Gemeente Zutphen | In bedrijf | Liander |  |  |  |  | Nacht | Bemeterd | [6 empty] | 2029-01-01 | 2049-01-01 |  |  |  |  | BERKELPOORTSTRAAT | [26 empty] | LM AL 6,0 CO EU600/5 CM P7024 | 1 | 2009-01-01 |  | LM AL 6,0 CO EU600/5 CM P7024 | 6.00 | CONISCH | ALUMINIUM | 7024 GRAFIETGRIJS | POEDERCOAT | NVT |  | 350400 |  | CDS 580 CAMBRIDGE CDO-TT 70W TP LO | 1 | 2009-01-01 | [11 empty] | 175200 |  |  |  | LAMP CDO TT 70W 828 E27 | 1 | 2021-02-15 |  | 70W CDO-TT |  |  | 70.00 | 16000 | SON |  | BSN70 | 1 | 2009-01-01 |  | BSN70 |  |  | 7.00 | 175200 | [5 empty] | Mastdeur | 1 | 2009-01-01 |  | Mastdeur | Mastdeur | NVT |  | BERKELPOORTSTRAAT | 52.1438 | 6.1941 | 210230 | 462040 | 6 | Berkelpoortstraat | Zutphen | Gemeente Zutphen |  |  | Centrum - De Hoven | 871687120055929169 |  |  |  |  | 7201 MB | [5 empty] | Liander |  |  |  | In bedrijf
24 | 155810 | https://lms.nederlandslicht.nl/qr/report/155810 | 52.1441 | 6.1937 | 210205.8098 | 462080.1763 | Stationsplein |  | 8.72e+17 | Centrum - Masterplan | ZUTPHEN | 2009-01-01 | Gemeente Zutphen |  |  |  | Gemeente Zutphen | In bedrijf | Liander |  |  |  |  | Nacht | Bemeterd | [6 empty] | 2029-01-01 | 2049-01-01 |  |  |  |  | BERKELPOORTSTRAAT | [26 empty] | PM AL 4,0 CO T60 CM P7024 | 1 | 2009-01-01 |  | PM AL 4,0 CO T60 CM P7024 | 4.00 | CONISCH | ALUMINIUM | 7024 GRAFIETGRIJS | POEDERCOAT | NVT |  | 350400 |  | CDS 580 CAMBRIDGE CDO-TT 70W TP LO | 1 | 2009-01-01 | [11 empty] | 175200 |  |  |  | 70W CDM-T 830 G12 | 1 | 2023-11-03 |  | 70W CDM-T | Philips | 3000K | 70.00 | 12000 | SON |  | BSN70 | 1 | 2009-01-01 |  | BSN70 |  |  | 7.00 | 175200 | [5 empty] | Mastdeur | 1 | 2009-01-01 |  | Mastdeur | Mastdeur | NVT |  | BERKELPOORTSTRAAT | 52.1438 | 6.1941 | 210230 | 462040 | 6 | Berkelpoortstraat | Zutphen | Gemeente Zutphen |  |  | Centrum - De Hoven | 871687120055929169 |  |  |  |  | 7201 MB | [5 empty] | Liander |  |  |  | In bedrijf
25 | 155811 | https://lms.nederlandslicht.nl/qr/report/155811 | 52.1443 | 6.1937 | 210206.1308 | 462092.0077 | Stationsplein |  | 8.72e+17 | Centrum - Masterplan | ZUTPHEN | 2009-01-01 | Gemeente Zutphen |  |  |  | Gemeente Zutphen | In bedrijf | Liander |  |  |  |  | Nacht | Bemeterd | [6 empty] | 2029-01-01 | 2049-01-01 |  |  |  |  | BERKELPOORTSTRAAT | [26 empty] | PM AL 4,0 CO T60 CM P7024 | 1 | 2009-01-01 |  | PM AL 4,0 CO T60 CM P7024 | 4.00 | CONISCH | ALUMINIUM | 7024 GRAFIETGRIJS | POEDERCOAT | NVT |  | 350400 |  | CDS 580 CAMBRIDGE CDO-TT 70W TP LO | 1 | 2009-01-01 | [11 empty] | 175200 |  |  |  | LAMP CDO TT 70W 828 E27 | 1 | 2013-02-22 |  | 70W CDO-TT |  |  | 70.00 | 16000 | SON |  | BSN70 | 1 | 2009-01-01 |  | BSN70 |  |  | 7.00 | 175200 | [5 empty] | Mastdeur | 1 | 2009-01-01 |  | Mastdeur | Mastdeur | NVT |  | BERKELPOORTSTRAAT | 52.1438 | 6.1941 | 210230 | 462040 | 6 | Berkelpoortstraat | Zutphen | Gemeente Zutphen |  |  | Centrum - De Hoven | 871687120055929169 |  |  |  |  | 7201 MB | [5 empty] | Liander |  |  |  | In bedrijf
26 | 155812 | https://lms.nederlandslicht.nl/qr/report/155812 | 52.1444 | 6.1937 | 210206.2778 | 462102.9827 | Stationsplein |  | 8.72e+17 | Centrum - Masterplan | ZUTPHEN | 2009-01-01 | Gemeente Zutphen |  |  |  | Gemeente Zutphen | In bedrijf | Liander |  |  |  |  | Nacht | Bemeterd | [6 empty] | 2029-01-01 | 2049-01-01 |  |  |  |  | BERKELPOORTSTRAAT | [26 empty] | PM AL 4,0 CO T60 CM P7024 | 1 | 2009-01-01 |  | PM AL 4,0 CO T60 CM P7024 | 4.00 | CONISCH | ALUMINIUM | 7024 GRAFIETGRIJS | POEDERCOAT | NVT |  | 350400 |  | CDS 580 CAMBRIDGE CDO-TT 70W TP LO | 1 | 2009-01-01 | [11 empty] | 175200 |  |  |  | LAMP CDO TT 70W 828 E27 | 1 | 2013-02-22 |  | 70W CDO-TT |  |  | 70.00 | 16000 | SON |  | BSN70 | 1 | 2009-01-01 |  | BSN70 |  |  | 7.00 | 175200 | [5 empty] | Mastdeur | 1 | 2009-01-01 |  | Mastdeur | Mastdeur | NVT |  | BERKELPOORTSTRAAT | 52.1438 | 6.1941 | 210230 | 462040 | 6 | Berkelpoortstraat | Zutphen | Gemeente Zutphen |  |  | Centrum - De Hoven | 871687120055929169 |  |  |  |  | 7201 MB | [5 empty] | Liander |  |  |  | In bedrijf
27 | 155813 | https://lms.nederlandslicht.nl/qr/report/155813 | 52.1445 | 6.1938 | 210208.9848 | 462117.6225 | Stationsplein |  | 8.72e+17 | Centrum - Masterplan | ZUTPHEN | 2009-01-01 | Gemeente Zutphen |  |  |  | Gemeente Zutphen | In bedrijf | Liander |  |  |  |  | Nacht | Bemeterd | [6 empty] | 2029-01-01 | 2049-01-01 |  |  |  |  | BERKELPOORTSTRAAT | [26 empty] | PM AL 4,0 CO T60 CM P7024 | 1 | 2009-01-01 |  | PM AL 4,0 CO T60 CM P7024 | 4.00 | CONISCH | ALUMINIUM | 7024 GRAFIETGRIJS | POEDERCOAT | NVT |  | 350400 |  | CDS 580 CAMBRIDGE CDO-TT 70W TP LO | 1 | 2009-01-01 | [11 empty] | 175200 |  |  |  | LAMP CDO TT 70W 828 E27 | 1 | 2022-05-20 |  | 70W CDO-TT |  |  | 70.00 | 16000 | SON |  | BSN70 | 1 | 2009-01-01 |  | BSN70 |  |  | 7.00 | 175200 | [5 empty] | Mastdeur | 1 | 2009-01-01 |  | Mastdeur | Mastdeur | NVT |  | BERKELPOORTSTRAAT | 52.1438 | 6.1941 | 210230 | 462040 | 6 | Berkelpoortstraat | Zutphen | Gemeente Zutphen |  |  | Centrum - De Hoven | 871687120055929169 |  |  |  |  | 7201 MB | [5 empty] | Liander |  |  |  | In bedrijf
28 | 155814 | https://lms.nederlandslicht.nl/qr/report/155814 | 52.1444 | 6.1935 | 210189.2118 | 462109.1253 | Stationsplein |  | 8.72e+17 | Centrum - Masterplan | ZUTPHEN | 2013-05-03 | Gemeente Zutphen |  |  |  | Gemeente Zutphen | In bedrijf | Liander |  |  |  |  | Nacht | Bemeterd | [6 empty] | 2033-05-03 | 2050-01-01 |  |  |  |  | BERKELPOORTSTRAAT | [26 empty] | PM AL 4,0 CO T60 CM P7024 | 1 | 2020-06-29 |  | PM AL 4,0 CO T60 CM P7024 | 4.00 | CONISCH | ALUMINIUM | 7024 GRAFIETGRIJS | POEDERCOAT | NVT |  | 350400 |  | CDS 580 CAMBRIDGE CDO-TT 70W TP LO | 1 | 2013-05-03 | [11 empty] | 175200 |  |  |  | LAMP CDO TT 70W 828 E27 | 1 | 2020-06-29 |  | 70W CDO-TT |  |  | 70.00 | 16000 | SON |  | BSN70 | 1 | 2013-05-03 |  | BSN70 |  |  | 7.00 | 175200 | [5 empty] | Mastdeur | 1 | 2020-06-29 |  | Mastdeur | Mastdeur | NVT |  | BERKELPOORTSTRAAT | 52.1438 | 6.1941 | 210230 | 462040 | 6 | Berkelpoortstraat | Zutphen | Gemeente Zutphen |  |  | Centrum - De Hoven | 871687120055929169 |  |  |  |  | 7201 MB | [5 empty] | Liander |  |  |  | In bedrijf
29 | 155815 | https://lms.nederlandslicht.nl/qr/report/155815 | 52.1443 | 6.1934 | 210181.8298 | 462094.7641 | Stationsplein |  | 8.72e+17 | Centrum - Masterplan | ZUTPHEN | 2009-01-01 | Gemeente Zutphen |  |  |  | Gemeente Zutphen | In bedrijf | Liander |  |  |  |  | Nacht | Bemeterd | [6 empty] | 2029-01-01 | 2049-01-01 |  |  |  |  | BERKELPOORTSTRAAT | [26 empty] | PM AL 4,0 CO T60 CM P7024 | 1 | 2009-01-01 |  | PM AL 4,0 CO T60 CM P7024 | 4.00 | CONISCH | ALUMINIUM | 7024 GRAFIETGRIJS | POEDERCOAT | NVT |  | 350400 |  | CDS 580 CAMBRIDGE CDO-TT 70W TP LO | 1 | 2009-01-01 | [11 empty] | 175200 |  |  |  | 70W CDM-T 830 G12 | 1 | 2023-11-03 |  | 70W CDM-T | Philips | 3000K | 70.00 | 12000 | SON |  | BSN70 | 1 | 2009-01-01 |  | BSN70 |  |  | 7.00 | 175200 | [5 empty] | Mastdeur | 1 | 2009-01-01 |  | Mastdeur | Mastdeur | NVT |  | BERKELPOORTSTRAAT | 52.1438 | 6.1941 | 210230 | 462040 | 6 | Berkelpoortstraat | Zutphen | Gemeente Zutphen |  |  | Centrum - De Hoven | 871687120055929169 |  |  |  |  | 7201 MB | [5 empty] | Liander |  |  |  | In bedrijf
30 | 155816 | https://lms.nederlandslicht.nl/qr/report/155816 | 52.1442 | 6.1933 | 210179.7458 | 462083.9401 | Stationsplein |  | 8.72e+17 | Centrum - Masterplan | ZUTPHEN | 2009-01-01 | Gemeente Zutphen |  |  |  | Gemeente Zutphen | In bedrijf | Liander |  |  |  |  | Nacht | Bemeterd | [6 empty] | 2029-01-01 | 2049-01-01 |  |  |  |  | BERKELPOORTSTRAAT | [26 empty] | PM AL 4,0 CO T60 CM P7024 | 1 | 2009-01-01 |  | PM AL 4,0 CO T60 CM P7024 | 4.00 | CONISCH | ALUMINIUM | 7024 GRAFIETGRIJS | POEDERCOAT | NVT |  | 350400 |  | CDS 580 CAMBRIDGE CDO-TT 70W TP LO | 1 | 2009-01-01 | [11 empty] | 175200 |  |  |  | LAMP CDO TT 70W 828 E27 | 1 | 2022-05-19 |  | 70W CDO-TT |  |  | 70.00 | 16000 | SON |  | BSN70 | 1 | 2009-01-01 |  | BSN70 |  |  | 7.00 | 175200 | [5 empty] | Mastdeur | 1 | 2009-01-01 |  | Mastdeur | Mastdeur | NVT |  | BERKELPOORTSTRAAT | 52.1438 | 6.1941 | 210230 | 462040 | 6 | Berkelpoortstraat | Zutphen | Gemeente Zutphen |  |  | Centrum - De Hoven | 871687120055929169 |  |  |  |  | 7201 MB | [5 empty] | Liander |  |  |  | In bedrijf
31 | 155817 | https://lms.nederlandslicht.nl/qr/report/155817 | 52.1441 | 6.1931 | 210165.4518 | 462074.6794 | Stationsplein |  | 8.72e+17 | Centrum - Masterplan | ZUTPHEN | 2009-01-01 | Gemeente Zutphen |  |  |  | Gemeente Zutphen | In bedrijf | Liander |  |  |  |  | Nacht | Bemeterd | [6 empty] | 2035-10-29 | 2049-01-01 |  |  |  |  | BERKELPOORTSTRAAT | [26 empty] | PM AL 4,0 CO T60 CM P7024 | 1 | 2009-01-01 |  | PM AL 4,0 CO T60 CM P7024 | 4.00 | CONISCH | ALUMINIUM | 7024 GRAFIETGRIJS | POEDERCOAT | NVT |  | 350400 |  | CDS 580 CAMBRIDGE CDO-TT 70W TP LO | 1 | 2015-10-29 | [11 empty] | 175200 |  |  |  | LAMP CDO TT 70W 828 E27 | 1 | 2018-11-20 |  | 70W CDO-TT |  |  | 70.00 | 16000 | SON |  | BSN70 | 1 | 2015-10-29 |  | BSN70 |  |  | 7.00 | 175200 | [5 empty] | Mastdeur | 1 | 2009-01-01 |  | Mastdeur | Mastdeur | NVT |  | BERKELPOORTSTRAAT | 52.1438 | 6.1941 | 210230 | 462040 | 6 | Berkelpoortstraat | Zutphen | Gemeente Zutphen |  |  | Centrum - De Hoven | 871687120055929169 |  |  |  |  | 7201 MB | [5 empty] | Liander |  |  |  | In bedrijf
32 | 155818 | https://lms.nederlandslicht.nl/qr/report/155818 | 52.1441 | 6.1933 | 210179.3248 | 462071.9828 | Stationsplein |  | 8.72e+17 | Centrum - Masterplan | ZUTPHEN | 2009-01-01 | Gemeente Zutphen |  |  |  | Gemeente Zutphen | In bedrijf | Liander |  |  |  |  | Nacht | Bemeterd | [6 empty] | 2029-01-01 | 2049-01-01 |  |  |  |  | BERKELPOORTSTRAAT | [26 empty] | PM AL 4,0 CO T60 CM P7024 | 1 | 2009-01-01 |  | PM AL 4,0 CO T60 CM P7024 | 4.00 | CONISCH | ALUMINIUM | 7024 GRAFIETGRIJS | POEDERCOAT | NVT |  | 350400 |  | CDS 580 CAMBRIDGE CDO-TT 70W TP LO | 1 | 2009-01-01 | [11 empty] | 175200 |  |  |  | LAMP CDO TT 70W 828 E27 | 1 | 2022-08-16 |  | 70W CDO-TT |  |  | 70.00 | 16000 | SON |  | BSN70 | 1 | 2009-01-01 |  | BSN70 |  |  | 7.00 | 175200 | [5 empty] | Mastdeur | 1 | 2009-01-01 |  | Mastdeur | Mastdeur | NVT |  | BERKELPOORTSTRAAT | 52.1438 | 6.1941 | 210230 | 462040 | 6 | Berkelpoortstraat | Zutphen | Gemeente Zutphen |  |  | Centrum - De Hoven | 871687120055929169 |  |  |  |  | 7201 MB | [5 empty] | Liander |  |  |  | In bedrijf
33 | 155819 | https://lms.nederlandslicht.nl/qr/report/155819 | 52.144 | 6.1936 | 210198.4648 | 462066.1915 | Stationsplein |  | 8.72e+17 | Centrum - Masterplan | ZUTPHEN | 2009-01-01 | Gemeente Zutphen |  |  |  | Gemeente Zutphen | In bedrijf | Liander |  |  |  |  | Nacht | Bemeterd | [6 empty] | 2029-01-01 | 2049-01-01 |  |  |  |  | BERKELPOORTSTRAAT | [26 empty] | LM AL 6,0 CO EU600/5 CM P7024 | 1 | 2009-01-01 |  | LM AL 6,0 CO EU600/5 CM P7024 | 6.00 | CONISCH | ALUMINIUM | 7024 GRAFIETGRIJS | POEDERCOAT | NVT |  | 350400 |  | CDS 501 CDO-ET 70W | 1 | 2009-01-01 | [15 empty] | LAMP CDO TT 70W 828 E27 | 1 | 2015-09-02 |  | 70W CDO-TT |  |  | 70.00 | 16000 | SON |  | BSN70 | 1 | 2009-01-01 |  | BSN70 |  |  | 7.00 | 175200 | [5 empty] | Mastdeur | 1 | 2009-01-01 |  | Mastdeur | Mastdeur | NVT |  | BERKELPOORTSTRAAT | 52.1438 | 6.1941 | 210230 | 462040 | 6 | Berkelpoortstraat | Zutphen | Gemeente Zutphen |  |  | Centrum - De Hoven | 871687120055929169 |  |  |  |  | 7201 MB | [5 empty] | Liander |  |  |  | In bedrijf
34 | 155820 | https://lms.nederlandslicht.nl/qr/report/155820 | 52.1439 | 6.1931 | 210166.0258 | 462056.0582 | Stationsplein |  | 8.72e+17 | Centrum - Masterplan | ZUTPHEN | 2009-01-01 | Gemeente Zutphen |  |  |  | Gemeente Zutphen | In bedrijf | Liander |  |  |  |  | Nacht | Bemeterd | [6 empty] | 2029-01-01 | 2049-01-01 |  |  |  |  | BERKELPOORTSTRAAT | [26 empty] | LM AL 6,0 CO EU600/5 CM P7024 | 1 | 2009-01-01 |  | LM AL 6,0 CO EU600/5 CM P7024 | 6.00 | CONISCH | ALUMINIUM | 7024 GRAFIETGRIJS | POEDERCOAT | NVT |  | 350400 |  | CDS 501 CDO-ET 70W | 1 | 2009-01-01 | [15 empty] | LAMP CDO TT 70W 828 E27 | 1 | 2022-08-16 |  | 70W CDO-TT |  |  | 70.00 | 16000 | SON |  | BSN70 | 1 | 2009-01-01 |  | BSN70 |  |  | 7.00 | 175200 | [5 empty] | Mastdeur | 1 | 2009-01-01 |  | Mastdeur | Mastdeur | NVT |  | BERKELPOORTSTRAAT | 52.1438 | 6.1941 | 210230 | 462040 | 6 | Berkelpoortstraat | Zutphen | Gemeente Zutphen |  |  | Centrum - De Hoven | 871687120055929169 |  |  |  |  | 7201 MB | [5 empty] | Liander |  |  |  | In bedrijf
35 | 155821 | https://lms.nederlandslicht.nl/qr/report/155821 | 52.1437 | 6.193 | 210159.7738 | 462033.9875 | Stationsplein |  | 8.72e+17 | Centrum - Masterplan | ZUTPHEN | 2009-01-01 | Gemeente Zutphen |  |  |  | Gemeente Zutphen | In bedrijf | Liander |  |  |  |  | Nacht | Bemeterd | [6 empty] | 2029-01-01 | 2049-01-01 |  |  |  |  | BERKELPOORTSTRAAT | [26 empty] | PM AL 4,0 CO T60 CM P7024 | 1 | 2009-01-01 |  | PM AL 4,0 CO T60 CM P7024 | 4.00 | CONISCH | ALUMINIUM | 7024 GRAFIETGRIJS | POEDERCOAT | NVT |  | 350400 |  | CDS 580 CAMBRIDGE CDO-TT 70W TP LO | 1 | 2009-01-01 | [11 empty] | 175200 |  |  |  | 70W CDM-T 830 G12 | 1 | 2023-11-03 |  | 70W CDM-T | Philips | 3000K | 70.00 | 12000 | SON |  | BSN70 | 1 | 2009-01-01 |  | BSN70 |  |  | 7.00 | 175200 | [5 empty] | Mastdeur | 1 | 2009-01-01 |  | Mastdeur | Mastdeur | NVT |  | BERKELPOORTSTRAAT | 52.1438 | 6.1941 | 210230 | 462040 | 6 | Berkelpoortstraat | Zutphen | Gemeente Zutphen |  |  | Centrum - De Hoven | 871687120055929169 |  |  |  |  | 7201 MB | [5 empty] | Liander |  |  |  | In bedrijf
36 | 155822 | https://lms.nederlandslicht.nl/qr/report/155822 | 52.144 | 6.1929 | 210147.9488 | 462057.9092 | Stationsplein |  | 8.72e+17 | Centrum - Masterplan | ZUTPHEN | 2009-01-01 | Gemeente Zutphen |  |  |  | Gemeente Zutphen | In bedrijf | Liander |  |  |  |  | Nacht | Bemeterd | [6 empty] | 2029-01-01 | 2049-01-01 |  |  |  |  | BERKELPOORTSTRAAT | [26 empty] | LM AL 6,0 CO EU600/5 CM P7024 | 1 | 2009-01-01 |  | LM AL 6,0 CO EU600/5 CM P7024 | 6.00 | CONISCH | ALUMINIUM | 7024 GRAFIETGRIJS | POEDERCOAT | NVT |  | 350400 |  | CDS 501 CDO-ET 70W | 1 | 2009-01-01 | [15 empty] | LAMP CDO TT 70W 828 E27 | 1 | 2023-10-25 |  | 70W CDO-TT |  |  | 70.00 | 16000 | SON |  | BSN70 | 1 | 2009-01-01 |  | BSN70 |  |  | 7.00 | 175200 | [5 empty] | Mastdeur | 1 | 2009-01-01 |  | Mastdeur | Mastdeur | NVT |  | BERKELPOORTSTRAAT | 52.1438 | 6.1941 | 210230 | 462040 | 6 | Berkelpoortstraat | Zutphen | Gemeente Zutphen |  |  | Centrum - De Hoven | 871687120055929169 |  |  |  |  | 7201 MB | [5 empty] | Liander |  |  |  | In bedrijf
37 | 155823 | https://lms.nederlandslicht.nl/qr/report/155823 | 52.1439 | 6.1927 | 210135.8088 | 462049.8142 | Stationsplein |  | 8.72e+17 | Centrum - Masterplan | ZUTPHEN | 2009-01-01 | Gemeente Zutphen |  |  |  | Gemeente Zutphen | In bedrijf | Liander |  |  |  |  | Nacht | Bemeterd | [6 empty] | 2029-01-01 | 2049-01-01 |  |  |  |  | BERKELPOORTSTRAAT | [26 empty] | LM AL 6,0 CO EU600/5 CM P7024 | 1 | 2009-01-01 |  | LM AL 6,0 CO EU600/5 CM P7024 | 6.00 | CONISCH | ALUMINIUM | 7024 GRAFIETGRIJS | POEDERCOAT | NVT |  | 350400 |  | CDS 501 CDO-ET 70W | 1 | 2009-01-01 | [15 empty] | LAMP CDO TT 70W 828 E27 | 1 | 2020-12-24 |  | 70W CDO-TT |  |  | 70.00 | 16000 | SON |  | BSN70 | 1 | 2009-01-01 |  | BSN70 |  |  | 7.00 | 175200 | [5 empty] | Mastdeur | 1 | 2009-01-01 |  | Mastdeur | Mastdeur | NVT |  | BERKELPOORTSTRAAT | 52.1438 | 6.1941 | 210230 | 462040 | 6 | Berkelpoortstraat | Zutphen | Gemeente Zutphen |  |  | Centrum - De Hoven | 871687120055929169 |  |  |  |  | 7201 MB | [5 empty] | Liander |  |  |  | In bedrijf
38 | 155824 | https://lms.nederlandslicht.nl/qr/report/155824 | 52.1439 | 6.1924 | 210114.9868 | 462049.0367 | Stationsplein |  | 8.72e+17 | Centrum - Masterplan | ZUTPHEN | 2009-01-01 | Gemeente Zutphen |  |  |  | Gemeente Zutphen | In bedrijf | Liander |  |  |  |  | Nacht | Bemeterd | [6 empty] | 2029-01-01 | 2049-01-01 |  |  |  |  | BERKELPOORTSTRAAT | [26 empty] | LM AL 6,0 CO EU600/5 CM P7024 | 1 | 2009-01-01 |  | LM AL 6,0 CO EU600/5 CM P7024 | 6.00 | CONISCH | ALUMINIUM | 7024 GRAFIETGRIJS | POEDERCOAT | NVT |  | 350400 |  | CDS 501 CDO-ET 70W | 1 | 2009-01-01 | [15 empty] | LAMP CDO TT 70W 828 E27 | 1 | 2015-03-05 |  | 70W CDO-TT |  |  | 70.00 | 16000 | SON |  | BSN70 | 1 | 2009-01-01 |  | BSN70 |  |  | 7.00 | 175200 | [5 empty] | Mastdeur | 1 | 2009-01-01 |  | Mastdeur | Mastdeur | NVT |  | BERKELPOORTSTRAAT | 52.1438 | 6.1941 | 210230 | 462040 | 6 | Berkelpoortstraat | Zutphen | Gemeente Zutphen |  |  | Centrum - De Hoven | 871687120055929169 |  |  |  |  | 7201 MB | [5 empty] | Liander |  |  |  | In bedrijf
39 | 155825 | https://lms.nederlandslicht.nl/qr/report/155825 | 52.1437 | 6.1922 | 210100.8893 | 462032.9342 | Stationsplein |  | 8.72e+17 | Centrum - Masterplan | ZUTPHEN | 2009-01-01 | Gemeente Zutphen |  |  |  | Gemeente Zutphen | In bedrijf | Liander |  |  |  |  | Nacht | Bemeterd | [6 empty] | 2029-01-01 | 2049-01-01 |  |  |  |  | BERKELPOORTSTRAAT | [26 empty] | LM AL 6,0 CO EU600/5 CM P7024 | 1 | 2009-01-01 |  | LM AL 6,0 CO EU600/5 CM P7024 | 6.00 | CONISCH | ALUMINIUM | 7024 GRAFIETGRIJS | POEDERCOAT | NVT |  | 350400 |  | CDS 501 CDO-ET 70W | 1 | 2009-01-01 | [15 empty] | LAMP CDO TT 70W 828 E27 | 1 | 2020-09-30 |  | 70W CDO-TT |  |  | 70.00 | 16000 | SON |  | BSN70 | 1 | 2009-01-01 |  | BSN70 |  |  | 7.00 | 175200 | [5 empty] | Mastdeur | 1 | 2009-01-01 |  | Mastdeur | Mastdeur | NVT |  | BERKELPOORTSTRAAT | 52.1438 | 6.1941 | 210230 | 462040 | 6 | Berkelpoortstraat | Zutphen | Gemeente Zutphen |  |  | Centrum - De Hoven | 871687120055929169 |  |  |  |  | 7201 MB | [5 empty] | Liander |  |  |  | In bedrijf
40 | 155826 | https://lms.nederlandslicht.nl/qr/report/155826 | 52.1437 | 6.1919 | 210078.7366 | 462033.3037 | Stationsplein |  | 8.72e+17 | Centrum - Masterplan | ZUTPHEN | 2009-01-01 | Gemeente Zutphen |  |  |  | Gemeente Zutphen | In bedrijf | Liander |  |  |  |  | Nacht | Bemeterd | [6 empty] | 2029-01-01 | 2049-01-01 |  |  |  |  | BERKELPOORTSTRAAT | [26 empty] | LM AL 6,0 CO EU600/5 CM P7024 | 1 | 2009-01-01 |  | LM AL 6,0 CO EU600/5 CM P7024 | 6.00 | CONISCH | ALUMINIUM | 7024 GRAFIETGRIJS | POEDERCOAT | NVT |  | 350400 |  | CDS 501 CDO-ET 70W | 1 | 2009-01-01 | [15 empty] | LAMP CDO TT 70W 828 E27 | 1 | 2023-10-24 |  | 70W CDO-TT |  |  | 70.00 | 16000 | SON |  | BSN70 | 1 | 2009-01-01 |  | BSN70 |  |  | 7.00 | 175200 | [5 empty] | Mastdeur | 1 | 2009-01-01 |  | Mastdeur | Mastdeur | NVT |  | BERKELPOORTSTRAAT | 52.1438 | 6.1941 | 210230 | 462040 | 6 | Berkelpoortstraat | Zutphen | Gemeente Zutphen |  |  | Centrum - De Hoven | 871687120055929169 |  |  |  |  | 7201 MB | [5 empty] | Liander |  |  |  | In bedrijf
41 | 155827 | https://lms.nederlandslicht.nl/qr/report/155827 | 52.1436 | 6.1917 | 210069.7473 | 462022.8983 | Stationsplein |  | 8.72e+17 | Centrum - Masterplan | ZUTPHEN | 2009-01-01 | Gemeente Zutphen |  |  |  | Gemeente Zutphen | In bedrijf | Liander |  |  |  |  | Nacht | Bemeterd | [6 empty] | 2029-01-01 | 2049-01-01 |  |  |  |  | BERKELPOORTSTRAAT | [26 empty] | LM AL 6,0 CO EU600/5 CM P7024 | 1 | 2009-01-01 |  | LM AL 6,0 CO EU600/5 CM P7024 | 6.00 | CONISCH | ALUMINIUM | 7024 GRAFIETGRIJS | POEDERCOAT | NVT |  | 350400 |  | CDS 501 CDO-ET 70W | 1 | 2009-01-01 | [15 empty] | LAMP CDO TT 70W 828 E27 | 1 | 2021-10-21 |  | 70W CDO-TT |  |  | 70.00 | 16000 | SON |  | BSN70 | 1 | 2009-01-01 |  | BSN70 |  |  | 7.00 | 175200 | [5 empty] | Mastdeur | 1 | 2009-01-01 |  | Mastdeur | Mastdeur | NVT |  | BERKELPOORTSTRAAT | 52.1438 | 6.1941 | 210230 | 462040 | 6 | Berkelpoortstraat | Zutphen | Gemeente Zutphen |  |  | Centrum - De Hoven | 871687120055929169 |  |  |  |  | 7201 MB | [5 empty] | Liander |  |  |  | In bedrijf
42 | 155828 | https://lms.nederlandslicht.nl/qr/report/155828 | 52.1436 | 6.1915 | 210052.9738 | 462017.7975 | Stationsplein |  | 8.72e+17 | Centrum - Masterplan | ZUTPHEN | 2015-01-01 | Gemeente Zutphen |  |  |  | Gemeente Zutphen | In bedrijf | Liander |  | Indal 4A |  |  | Nacht | Bemeterd | [6 empty] | 2035-01-01 | 2055-01-01 |  |  |  |  | BERKELPOORTSTRAAT | [26 empty] | LM AL 8,0 CV EU1000/5 T60 PP P7021 | 1 | 2015-01-01 |  | LM AL 8,0 CV EU1000/5 T60 PP P7021 | 8.00 | CILINDRISCH | ALUMINIUM | 7021 ZWARTGRIJS | POEDERCOAT | NVT |  | 350400 |  | TCCOCE1-1000-188084 OCEAN ROAD BRP708 | 1 | 2015-01-01 | [15 empty] | TCCOCE1-1000-188084 OCEAN ROAD BRP708 WW 36X 66W | 1 | 2015-01-01 |  | TCCOCE1-1000-188084 OCEAN ROAD BRP708 WW 36X 66W | Philips | 3000K | 66.00 | 100000 | LED |  | LED DRIVER | 1 | 2015-01-01 |  | LEDDRIVER |  |  | 1.00 | 175200 | [5 empty] | Mastdeur | 1 | 2015-01-01 |  | Mastdeur | Mastdeur | NVT |  | BERKELPOORTSTRAAT | 52.1438 | 6.1941 | 210230 | 462040 | 6 | Berkelpoortstraat | Zutphen | Gemeente Zutphen |  |  | Centrum - De Hoven | 871687120055929169 |  |  |  |  | 7201 MB | [5 empty] | Liander |  |  |  | In bedrijf
43 | 155829 | https://lms.nederlandslicht.nl/qr/report/155829 | 52.1435 | 6.1911 | 210028.5778 | 462003.5884 | Stationsplein |  | 8.72e+17 | Centrum - Masterplan | ZUTPHEN | 2015-01-01 | Gemeente Zutphen |  |  |  | Gemeente Zutphen | In bedrijf | Liander |  | Indal 4A |  |  | Nacht | Bemeterd | [6 empty] | 2035-01-01 | 2059-05-29 |  |  |  |  | BERKELPOORTSTRAAT | [26 empty] | LM AL 8,0 CV EU1000/5 T60 PP P7021 | 1 | 2019-05-29 |  | LM AL 8,0 CV EU1000/5 T60 PP P7021 | 8.00 | CILINDRISCH | ALUMINIUM | 7021 ZWARTGRIJS | POEDERCOAT | NVT |  | 350400 |  | TCCOCE1-1000-188084 OCEAN ROAD BRP708 | 1 | 2015-01-01 | [15 empty] | TCCOCE1-1000-188084 OCEAN ROAD BRP708 WW 36X 66W | 1 | 2015-01-01 |  | TCCOCE1-1000-188084 OCEAN ROAD BRP708 WW 36X 66W | Philips | 3000K | 66.00 | 100000 | LED |  | LED DRIVER | 1 | 2015-01-01 |  | LEDDRIVER |  |  | 1.00 | 175200 | [5 empty] | Mastdeur | 1 | 2015-01-01 |  | Mastdeur | Mastdeur | NVT |  | BERKELPOORTSTRAAT | 52.1438 | 6.1941 | 210230 | 462040 | 6 | Berkelpoortstraat | Zutphen | Gemeente Zutphen |  |  | Centrum - De Hoven | 871687120055929169 |  |  |  |  | 7201 MB | [5 empty] | Liander |  |  |  | In bedrijf
44 | 155830 | https://lms.nederlandslicht.nl/qr/report/155830 | 52.1434 | 6.1909 | 210014.0918 | 461989.6539 | Stationsplein |  | 8.72e+17 | Centrum - Masterplan | ZUTPHEN | 2015-01-01 | Gemeente Zutphen |  |  |  | Gemeente Zutphen | In bedrijf | Liander |  |  |  |  | Nacht | Bemeterd | [6 empty] | 2035-01-01 | 2055-01-01 |  |  |  |  | BERKELPOORTSTRAAT | [26 empty] | SM ST 8,0 ANWB VRI EU1000/5 T60 P9010 | 1 | 2015-01-01 |  | SM ST 8,0 ANWB VRI EU1000/5 T60 P9010 | 8.00 | CILINDRISCH | THERMISCH VERZINKT | 9010 VERKEERSWIT | POEDERCOAT | NVT |  | 350400 |  | ANWB VLAG | 1 | 2015-01-01 |  | ANWB VLAG | ANWB |  |  |  |  | 7035 LICHTGRIJS |  |  |  | 175200 |  |  |  | LED ONBEKEND | 1 | 2015-01-01 |  | LED |  |  | 20.00 | 100000 | LED |  | LED DRIVER | 1 | 2015-01-01 |  | LEDDRIVER |  |  | 1.00 | 175200 | [5 empty] | Mastdeur | 1 | 2015-01-01 |  | Mastdeur | Mastdeur | NVT |  | BERKELPOORTSTRAAT | 52.1438 | 6.1941 | 210230 | 462040 | 6 | Berkelpoortstraat | Zutphen | Gemeente Zutphen |  |  | Centrum - De Hoven | 871687120055929169 |  |  |  |  | 7201 MB | [5 empty] | Liander |  |  |  | In bedrijf
44 | 155830 | https://lms.nederlandslicht.nl/qr/report/155830 | 52.1434 | 6.1909 | 210014.0918 | 461989.6539 | Stationsplein |  | 8.72e+17 | Centrum - Masterplan | ZUTPHEN | 2015-01-01 | Gemeente Zutphen |  |  |  | Gemeente Zutphen | In bedrijf | Liander |  |  |  |  | Nacht | Bemeterd | [6 empty] | 2035-01-01 | 2055-01-01 |  |  |  |  | BERKELPOORTSTRAAT | [40 empty] | ANWB VLAG | 2 | 2015-01-01 |  | ANWB VLAG | ANWB |  |  |  |  | 7035 LICHTGRIJS |  |  |  | 175200 | [36 empty] | BERKELPOORTSTRAAT | 52.1438 | 6.1941 | 210230 | 462040 | 6 | Berkelpoortstraat | Zutphen | Gemeente Zutphen |  |  | Centrum - De Hoven | 871687120055929169 |  |  |  |  | 7201 MB | [5 empty] | Liander |  |  |  | In bedrijf
44 | 155830 | https://lms.nederlandslicht.nl/qr/report/155830 | 52.1434 | 6.1909 | 210014.0918 | 461989.6539 | Stationsplein |  | 8.72e+17 | Centrum - Masterplan | ZUTPHEN | 2015-01-01 | Gemeente Zutphen |  |  |  | Gemeente Zutphen | In bedrijf | Liander |  |  |  |  | Nacht | Bemeterd | [6 empty] | 2035-01-01 | 2055-01-01 |  |  |  |  | BERKELPOORTSTRAAT | [40 empty] | ANWB VLAG | 3 | 2015-01-01 |  | ANWB VLAG | ANWB |  |  |  |  | 7035 LICHTGRIJS |  |  |  | 175200 | [36 empty] | BERKELPOORTSTRAAT | 52.1438 | 6.1941 | 210230 | 462040 | 6 | Berkelpoortstraat | Zutphen | Gemeente Zutphen |  |  | Centrum - De Hoven | 871687120055929169 |  |  |  |  | 7201 MB | [5 empty] | Liander |  |  |  | In bedrijf
44 | 155830 | https://lms.nederlandslicht.nl/qr/report/155830 | 52.1434 | 6.1909 | 210014.0918 | 461989.6539 | Stationsplein |  | 8.72e+17 | Centrum - Masterplan | ZUTPHEN | 2015-01-01 | Gemeente Zutphen |  |  |  | Gemeente Zutphen | In bedrijf | Liander |  |  |  |  | Nacht | Bemeterd | [6 empty] | 2035-01-01 | 2055-01-01 |  |  |  |  | BERKELPOORTSTRAAT | [40 empty] | ANWB VLAG | 4 | 2015-01-01 |  | ANWB VLAG | ANWB |  |  |  |  | 7035 LICHTGRIJS |  |  |  | 175200 | [36 empty] | BERKELPOORTSTRAAT | 52.1438 | 6.1941 | 210230 | 462040 | 6 | Berkelpoortstraat | Zutphen | Gemeente Zutphen |  |  | Centrum - De Hoven | 871687120055929169 |  |  |  |  | 7201 MB | [5 empty] | Liander |  |  |  | In bedrijf
44 | 155830 | https://lms.nederlandslicht.nl/qr/report/155830 | 52.1434 | 6.1909 | 210014.0918 | 461989.6539 | Stationsplein |  | 8.72e+17 | Centrum - Masterplan | ZUTPHEN | 2015-01-01 | Gemeente Zutphen |  |  |  | Gemeente Zutphen | In bedrijf | Liander |  |  |  |  | Nacht | Bemeterd | [6 empty] | 2035-01-01 | 2055-01-01 |  |  |  |  | BERKELPOORTSTRAAT | [40 empty] | TCCOCE1-1000-188084 OCEAN ROAD BRP708 | 5 | 2015-01-01 | [48 empty] | BERKELPOORTSTRAAT | 52.1438 | 6.1941 | 210230 | 462040 | 6 | Berkelpoortstraat | Zutphen | Gemeente Zutphen |  |  | Centrum - De Hoven | 871687120055929169 |  |  |  |  | 7201 MB | [5 empty] | Liander |  |  |  | In bedrijf
45 | 155832 | https://lms.nederlandslicht.nl/qr/report/155832 | 52.1435 | 6.1911 | 210027.0088 | 462002.4594 | Stationsplein |  | 8.72e+17 | Centrum - Masterplan | ZUTPHEN | 2009-01-01 | Gemeente Zutphen |  |  |  | Gemeente Zutphen | In bedrijf | Liander |  |  |  |  | Nacht | Bemeterd | [6 empty] | 2029-01-01 | 2049-01-01 |  |  |  |  | BERKELPOORTSTRAAT | [26 empty] | PM ST 3,0 CV T60 ET Z P9005 | 1 | 2009-01-01 |  | PM ST 3,0 CV T60 ET Z P9005 | 3.50 | CILINDRISCH | THERMISCH VERZINKT | 9005 DIEPZWART | POEDERCOAT | NVT |  | 350400 |  | MVF606 1XCDM-T 35W NB CVSA | 1 | 2009-01-01 | [15 empty] | LAMP CDM-T 35W 830 G12 | 1 | 2021-10-13 |  | 35W CDM-T |  | 830 | 35.00 | 12000 | SON |  | BSN400 | 1 | 2009-01-01 |  | BSN400 |  |  | 40.00 | 175200 | [5 empty] | Mastdeur | 1 | 2009-01-01 |  | Mastdeur | Mastdeur | NVT |  | BERKELPOORTSTRAAT | 52.1438 | 6.1941 | 210230 | 462040 | 6 | Berkelpoortstraat | Zutphen | Gemeente Zutphen |  |  | Centrum - De Hoven | 871687120055929169 |  |  |  |  | 7201 MB | [5 empty] | Liander |  |  |  | In bedrijf
45 | 155832 | https://lms.nederlandslicht.nl/qr/report/155832 | 52.1435 | 6.1911 | 210027.0088 | 462002.4594 | Stationsplein |  | 8.72e+17 | Centrum - Masterplan | ZUTPHEN | 2009-01-01 | Gemeente Zutphen |  |  |  | Gemeente Zutphen | In bedrijf | Liander |  |  |  |  | Nacht | Bemeterd | [6 empty] | 2029-01-01 | 2049-01-01 |  |  |  |  | BERKELPOORTSTRAAT | [40 empty] | MVF606 1XCDM-T 35W NB CVSA | 2 | 2009-01-01 | [15 empty] | LAMP CDM-T 35W 830 G12 | 2 | 2021-10-13 |  | 35W CDM-T |  | 830 | 35.00 | 12000 | SON | [23 empty] | BERKELPOORTSTRAAT | 52.1438 | 6.1941 | 210230 | 462040 | 6 | Berkelpoortstraat | Zutphen | Gemeente Zutphen |  |  | Centrum - De Hoven | 871687120055929169 |  |  |  |  | 7201 MB | [5 empty] | Liander |  |  |  | In bedrijf
55 | 155837 | https://lms.nederlandslicht.nl/qr/report/155837 | 52.1444 | 6.1941 | 210231.8939 | 462110.153 | Stationsplein |  | 8.72e+17 | Centrum - Masterplan | ZUTPHEN | 2022-02-14 | Gemeente Zutphen |  |  |  | Gemeente Zutphen | In bedrijf | Liander |  | Indal 4A |  |  | Nacht | Bemeterd | [6 empty] | 2033-06-14 | 2033-06-14 | LIGHT INTERNATIONAL |  |  |  | BERKELPOORTSTRAAT | [26 empty] | GRONDSPOT | 1 | 2022-02-14 |  | GRONDSPOT | 0.00 | grondspot | RVS | NVT | NVT | NVT |  | 350400 |  | CUSTOM BINW/2104-00098 8LED 9W 3000K 1400LM | 1 | 2022-02-14 |  | CUSTOM BINW/2104-00098 8LED 9W 3000K 1400LM | LIGHT INTERNATIONAL | BINW/2104-00098 |  |  |  | 3000K | 8 |  | 1400.00 | 100000 |  | 9.00 |  | CUSTOM BINW/2104-00098 8LED 9W 3000K 1400LM | 1 | 2022-02-14 |  | CUSTOM BINW/2104-00098 8LED 9W 3000K 1400LM | LIGHT INTERNATIONAL | 3000K | 9.00 | 100000 | LED |  | LED DRIVER | 1 | 2022-02-14 |  | LEDDRIVER |  |  | 1.00 | 175200 | [13 empty] | BERKELPOORTSTRAAT | 52.1438 | 6.1941 | 210230 | 462040 | 6 | Berkelpoortstraat | Zutphen | Gemeente Zutphen |  |  | Centrum - De Hoven | 871687120055929169 |  |  |  |  | 7201 MB | [5 empty] | Liander |  |  |  | In bedrijf
56 | 155838 | https://lms.nederlandslicht.nl/qr/report/155838 | 52.1444 | 6.1942 | 210235.5542 | 462112.004 | Stationsplein |  | 8.72e+17 | Centrum - Masterplan | ZUTPHEN | 2022-02-14 | Gemeente Zutphen |  |  |  | Gemeente Zutphen | In bedrijf | Liander |  | Indal 4A |  |  | Nacht | Bemeterd | [6 empty] | 2033-06-14 | 2033-06-14 | LIGHT INTERNATIONAL |  |  |  | KRUITTORENPLEIN | [26 empty] | GRONDSPOT | 1 | 2022-02-14 |  | GRONDSPOT | 0.00 | grondspot | RVS | NVT | NVT | NVT |  | 350400 |  | CUSTOM BINW/2104-00098 8LED 9W 3000K 1400LM | 1 | 2022-02-14 |  | CUSTOM BINW/2104-00098 8LED 9W 3000K 1400LM | LIGHT INTERNATIONAL | BINW/2104-00098 |  |  |  | 3000K | 8 |  | 1400.00 | 100000 |  | 9.00 |  | CUSTOM BINW/2104-00098 8LED 9W 3000K 1400LM | 1 | 2022-02-14 |  | CUSTOM BINW/2104-00098 8LED 9W 3000K 1400LM | LIGHT INTERNATIONAL | 3000K | 9.00 | 100000 | LED |  | LED DRIVER | 1 | 2022-02-14 |  | LEDDRIVER |  |  | 1.00 | 175200 | [13 empty] | KRUITTORENPLEIN | 52.1457 | 6.1976 | 210471 | 462255 | 75 | Nieuwstad | Zutphen | Gemeente Zutphen |  |  | Centrum - De Hoven | 871687110001196660 | [10 empty] | Liander |  |  |  | In bedrijf
57 | 155839 | https://lms.nederlandslicht.nl/qr/report/155839 | 52.1444 | 6.1942 | 210239.0327 | 462113.7641 | Stationsplein |  | 8.72e+17 | Centrum - Masterplan | ZUTPHEN | 2022-02-14 | Gemeente Zutphen |  |  |  | Gemeente Zutphen | In bedrijf | Liander |  | Indal 4A |  |  | Nacht | Bemeterd | [6 empty] | 2033-06-14 | 2033-06-14 | LIGHT INTERNATIONAL |  |  |  | KRUITTORENPLEIN | [26 empty] | GRONDSPOT | 1 | 2022-02-14 |  | GRONDSPOT | 0.00 | grondspot | RVS | NVT | NVT | NVT |  | 350400 |  | CUSTOM BINW/2104-00098 8LED 9W 3000K 1400LM | 1 | 2022-02-14 |  | CUSTOM BINW/2104-00098 8LED 9W 3000K 1400LM | LIGHT INTERNATIONAL | BINW/2104-00098 |  |  |  | 3000K | 8 |  | 1400.00 | 100000 |  | 9.00 |  | CUSTOM BINW/2104-00098 8LED 9W 3000K 1400LM | 1 | 2022-02-14 |  | CUSTOM BINW/2104-00098 8LED 9W 3000K 1400LM | LIGHT INTERNATIONAL | 3000K | 9.00 | 100000 | LED |  | LED DRIVER | 1 | 2022-02-14 |  | LEDDRIVER |  |  | 1.00 | 175200 | [13 empty] | KRUITTORENPLEIN | 52.1457 | 6.1976 | 210471 | 462255 | 75 | Nieuwstad | Zutphen | Gemeente Zutphen |  |  | Centrum - De Hoven | 871687110001196660 | [10 empty] | Liander |  |  |  | In bedrijf
58 | 155840 | https://lms.nederlandslicht.nl/qr/report/155840 | 52.1445 | 6.1943 | 210242.6929 | 462115.6151 | Stationsplein |  | 8.72e+17 | Centrum - Masterplan | ZUTPHEN | 2022-02-14 | Gemeente Zutphen |  |  |  | Gemeente Zutphen | In bedrijf | Liander |  | Indal 4A |  |  | Nacht | Bemeterd | [6 empty] | 2033-06-14 | 2033-06-14 | LIGHT INTERNATIONAL |  |  |  | KRUITTORENPLEIN | [26 empty] | GRONDSPOT | 1 | 2022-02-14 |  | GRONDSPOT | 0.00 | grondspot | RVS | NVT | NVT | NVT |  | 350400 |  | CUSTOM BINW/2104-00098 8LED 9W 3000K 1400LM | 1 | 2022-02-14 |  | CUSTOM BINW/2104-00098 8LED 9W 3000K 1400LM | LIGHT INTERNATIONAL | BINW/2104-00098 |  |  |  | 3000K | 8 |  | 1400.00 | 100000 |  | 9.00 |  | CUSTOM BINW/2104-00098 8LED 9W 3000K 1400LM | 1 | 2022-02-14 |  | CUSTOM BINW/2104-00098 8LED 9W 3000K 1400LM | LIGHT INTERNATIONAL | 3000K | 9.00 | 100000 | LED |  | LED DRIVER | 1 | 2022-02-14 |  | LEDDRIVER |  |  | 1.00 | 175200 | [13 empty] | KRUITTORENPLEIN | 52.1457 | 6.1976 | 210471 | 462255 | 75 | Nieuwstad | Zutphen | Gemeente Zutphen |  |  | Centrum - De Hoven | 871687110001196660 | [10 empty] | Liander |  |  |  | In bedrijf
59 | 155841 | https://lms.nederlandslicht.nl/qr/report/155841 | 52.1445 | 6.1943 | 210246.2623 | 462117.4207 | Stationsplein |  | 8.72e+17 | Centrum - Masterplan | ZUTPHEN | 2022-02-14 | Gemeente Zutphen |  |  |  | Gemeente Zutphen | In bedrijf | Liander |  | Indal 4A |  |  | Nacht | Bemeterd | [6 empty] | 2033-06-14 | 2033-06-14 | LIGHT INTERNATIONAL |  |  |  | KRUITTORENPLEIN | [26 empty] | GRONDSPOT | 1 | 2022-02-14 |  | GRONDSPOT | 0.00 | grondspot | RVS | NVT | NVT | NVT |  | 350400 |  | CUSTOM BINW/2104-00098 8LED 9W 3000K 1400LM | 1 | 2022-02-14 |  | CUSTOM BINW/2104-00098 8LED 9W 3000K 1400LM | LIGHT INTERNATIONAL | BINW/2104-00098 |  |  |  | 3000K | 8 |  | 1400.00 | 100000 |  | 9.00 |  | CUSTOM BINW/2104-00098 8LED 9W 3000K 1400LM | 1 | 2022-02-14 |  | CUSTOM BINW/2104-00098 8LED 9W 3000K 1400LM | LIGHT INTERNATIONAL | 3000K | 9.00 | 100000 | LED |  | LED DRIVER | 1 | 2022-02-14 |  | LEDDRIVER |  |  | 1.00 | 175200 | [13 empty] | KRUITTORENPLEIN | 52.1457 | 6.1976 | 210471 | 462255 | 75 | Nieuwstad | Zutphen | Gemeente Zutphen |  |  | Centrum - De Hoven | 871687110001196660 | [10 empty] | Liander |  |  |  | In bedrijf
60 | 155842 | https://lms.nederlandslicht.nl/qr/report/155842 | 52.1445 | 6.1944 | 210249.8316 | 462119.2263 | Stationsplein |  | 8.72e+17 | Centrum - Masterplan | ZUTPHEN | 2022-02-14 | Gemeente Zutphen |  |  |  | Gemeente Zutphen | In bedrijf | Liander |  | Indal 4A |  |  | Nacht | Bemeterd | [6 empty] | 2033-06-14 | 2033-06-14 | LIGHT INTERNATIONAL |  |  |  | KRUITTORENPLEIN | [26 empty] | GRONDSPOT | 1 | 2022-02-14 |  | GRONDSPOT | 0.00 | grondspot | RVS | NVT | NVT | NVT |  | 350400 |  | CUSTOM BINW/2104-00098 8LED 9W 3000K 1400LM | 1 | 2022-02-14 |  | CUSTOM BINW/2104-00098 8LED 9W 3000K 1400LM | LIGHT INTERNATIONAL | BINW/2104-00098 |  |  |  | 3000K | 8 |  | 1400.00 | 100000 |  | 9.00 |  | CUSTOM BINW/2104-00098 8LED 9W 3000K 1400LM | 1 | 2022-02-14 |  | CUSTOM BINW/2104-00098 8LED 9W 3000K 1400LM | LIGHT INTERNATIONAL | 3000K | 9.00 | 100000 | LED |  | LED DRIVER | 1 | 2022-02-14 |  | LEDDRIVER |  |  | 1.00 | 175200 | [13 empty] | KRUITTORENPLEIN | 52.1457 | 6.1976 | 210471 | 462255 | 75 | Nieuwstad | Zutphen | Gemeente Zutphen |  |  | Centrum - De Hoven | 871687110001196660 | [10 empty] | Liander |  |  |  | In bedrijf
61 | 155843 | https://lms.nederlandslicht.nl/qr/report/155843 | 52.1445 | 6.1944 | 210253.3861 | 462121.0606 | Stationsplein |  | 8.72e+17 | Centrum - Masterplan | ZUTPHEN | 2022-02-14 | Gemeente Zutphen |  |  |  | Gemeente Zutphen | In bedrijf | Liander |  | Indal 4A |  |  | Nacht | Bemeterd | [6 empty] | 2033-06-14 | 2033-06-14 | LIGHT INTERNATIONAL |  |  |  | KRUITTORENPLEIN | [26 empty] | GRONDSPOT | 1 | 2022-02-14 |  | GRONDSPOT | 0.00 | grondspot | RVS | NVT | NVT | NVT |  | 350400 |  | CUSTOM BINW/2104-00098 8LED 9W 3000K 1400LM | 1 | 2022-02-14 |  | CUSTOM BINW/2104-00098 8LED 9W 3000K 1400LM | LIGHT INTERNATIONAL | BINW/2104-00098 |  |  |  | 3000K | 8 |  | 1400.00 | 100000 |  | 9.00 |  | CUSTOM BINW/2104-00098 8LED 9W 3000K 1400LM | 1 | 2022-02-14 |  | CUSTOM BINW/2104-00098 8LED 9W 3000K 1400LM | LIGHT INTERNATIONAL | 3000K | 9.00 | 100000 | LED |  | LED DRIVER | 1 | 2022-02-14 |  | LEDDRIVER |  |  | 1.00 | 175200 | [13 empty] | KRUITTORENPLEIN | 52.1457 | 6.1976 | 210471 | 462255 | 75 | Nieuwstad | Zutphen | Gemeente Zutphen |  |  | Centrum - De Hoven | 871687110001196660 | [10 empty] | Liander |  |  |  | In bedrijf
62 | 155844 | https://lms.nederlandslicht.nl/qr/report/155844 | 52.1445 | 6.1945 | 210256.9406 | 462122.8949 | Stationsplein |  | 8.72e+17 | Centrum - Masterplan | ZUTPHEN | 2022-02-14 | Gemeente Zutphen |  |  |  | Gemeente Zutphen | In bedrijf | Liander |  | Indal 4A |  |  | Nacht | Bemeterd | [6 empty] | 2033-06-14 | 2033-06-14 | LIGHT INTERNATIONAL |  |  |  | KRUITTORENPLEIN | [26 empty] | GRONDSPOT | 1 | 2022-02-14 |  | GRONDSPOT | 0.00 | grondspot | RVS | NVT | NVT | NVT |  | 350400 |  | CUSTOM BINW/2104-00098 8LED 9W 3000K 1400LM | 1 | 2022-02-14 |  | CUSTOM BINW/2104-00098 8LED 9W 3000K 1400LM | LIGHT INTERNATIONAL | BINW/2104-00098 |  |  |  | 3000K | 8 |  | 1400.00 | 100000 |  | 9.00 |  | CUSTOM BINW/2104-00098 8LED 9W 3000K 1400LM | 1 | 2022-02-14 |  | CUSTOM BINW/2104-00098 8LED 9W 3000K 1400LM | LIGHT INTERNATIONAL | 3000K | 9.00 | 100000 | LED |  | LED DRIVER | 1 | 2022-02-14 |  | LEDDRIVER |  |  | 1.00 | 175200 | [13 empty] | KRUITTORENPLEIN | 52.1457 | 6.1976 | 210471 | 462255 | 75 | Nieuwstad | Zutphen | Gemeente Zutphen |  |  | Centrum - De Hoven | 871687110001196660 | [10 empty] | Liander |  |  |  | In bedrijf
63 | 155845 | https://lms.nederlandslicht.nl/qr/report/155845 | 52.1445 | 6.1945 | 210260.4951 | 462124.7304 | Stationsplein |  | 8.72e+17 | Centrum - Masterplan | ZUTPHEN | 2022-02-14 | Gemeente Zutphen |  |  |  | Gemeente Zutphen | In bedrijf | Liander |  | Indal 4A |  |  | Nacht | Bemeterd | [6 empty] | 2033-06-14 | 2033-06-14 | LIGHT INTERNATIONAL |  |  |  | KRUITTORENPLEIN | [26 empty] | GRONDSPOT | 1 | 2022-02-14 |  | GRONDSPOT | 0.00 | grondspot | RVS | NVT | NVT | NVT |  | 350400 |  | CUSTOM BINW/2104-00098 8LED 9W 3000K 1400LM | 1 | 2022-02-14 |  | CUSTOM BINW/2104-00098 8LED 9W 3000K 1400LM | LIGHT INTERNATIONAL | BINW/2104-00098 |  |  |  | 3000K | 8 |  | 1400.00 | 100000 |  | 9.00 |  | CUSTOM BINW/2104-00098 8LED 9W 3000K 1400LM | 1 | 2022-02-14 |  | CUSTOM BINW/2104-00098 8LED 9W 3000K 1400LM | LIGHT INTERNATIONAL | 3000K | 9.00 | 100000 | LED |  | LED DRIVER | 1 | 2022-02-14 |  | LEDDRIVER |  |  | 1.00 | 175200 | [13 empty] | KRUITTORENPLEIN | 52.1457 | 6.1976 | 210471 | 462255 | 75 | Nieuwstad | Zutphen | Gemeente Zutphen |  |  | Centrum - De Hoven | 871687110001196660 | [10 empty] | Liander |  |  |  | In bedrijf
64 | 155846 | https://lms.nederlandslicht.nl/qr/report/155846 | 52.1446 | 6.1946 | 210264.0496 | 462126.5647 | Stationsplein |  | 8.72e+17 | Centrum - Masterplan | ZUTPHEN | 2022-02-14 | Gemeente Zutphen |  |  |  | Gemeente Zutphen | In bedrijf | Liander |  | Indal 4A |  |  | Nacht | Bemeterd | [6 empty] | 2033-06-14 | 2033-06-14 | LIGHT INTERNATIONAL |  |  |  | KRUITTORENPLEIN | [26 empty] | GRONDSPOT | 1 | 2022-02-14 |  | GRONDSPOT | 0.00 | grondspot | RVS | NVT | NVT | NVT |  | 350400 |  | CUSTOM BINW/2104-00098 8LED 9W 3000K 1400LM | 1 | 2022-02-14 |  | CUSTOM BINW/2104-00098 8LED 9W 3000K 1400LM | LIGHT INTERNATIONAL | BINW/2104-00098 |  |  |  | 3000K | 8 |  | 1400.00 | 100000 |  | 9.00 |  | CUSTOM BINW/2104-00098 8LED 9W 3000K 1400LM | 1 | 2022-02-14 |  | CUSTOM BINW/2104-00098 8LED 9W 3000K 1400LM | LIGHT INTERNATIONAL | 3000K | 9.00 | 100000 | LED |  | LED DRIVER | 1 | 2022-02-14 |  | LEDDRIVER |  |  | 1.00 | 175200 | [13 empty] | KRUITTORENPLEIN | 52.1457 | 6.1976 | 210471 | 462255 | 75 | Nieuwstad | Zutphen | Gemeente Zutphen |  |  | Centrum - De Hoven | 871687110001196660 | [10 empty] | Liander |  |  |  | In bedrijf
3 | 155847 | https://lms.nederlandslicht.nl/qr/report/155847 | 52.1436 | 6.1953 | 210311.8178 | 462023.1001 | Stationsstraat |  | 8.72e+17 | Centrum - Masterplan | ZUTPHEN | 2009-01-01 | Gemeente Zutphen |  |  |  | Gemeente Zutphen | In bedrijf | Liander |  |  |  |  | Nacht | Bemeterd | [6 empty] | 2029-01-01 | 2049-01-01 |  |  |  |  | BERKELPOORTSTRAAT | [26 empty] | PM AL 4,0 CO T60 CP P7024 | 1 | 2009-01-01 |  | PM AL 4,0 CO T60 TP P7024 | 4.00 | CONISCH | ALUMINIUM | 7024 GRAFIETGRIJS | POEDERCOAT | NVT |  | 350400 |  | CDS 580 CAMBRIDGE CPO-T 45W TP LO | 1 | 2009-01-01 | [15 empty] | 45W CPO-TW | 1 | 2023-02-01 |  |  |  |  | 45.00 |  |  |  | PrimaVision Xtreme CPO45W | 1 | 2009-01-01 |  | PV45 |  |  | 5.00 | 175200 | [5 empty] | Mastdeur | 1 | 2009-01-01 |  | Mastdeur | Mastdeur | NVT |  | BERKELPOORTSTRAAT | 52.1438 | 6.1941 | 210230 | 462040 | 6 | Berkelpoortstraat | Zutphen | Gemeente Zutphen |  |  | Centrum - De Hoven | 871687120055929169 |  |  |  |  | 7201 MB | [5 empty] | Liander |  |  |  | In bedrijf
3 | 155847 | https://lms.nederlandslicht.nl/qr/report/155847 | 52.1436 | 6.1953 | 210311.8178 | 462023.1001 | Stationsstraat |  | 8.72e+17 | Centrum - Masterplan | ZUTPHEN | 2009-01-01 | Gemeente Zutphen |  |  |  | Gemeente Zutphen | In bedrijf | Liander |  |  |  |  | Nacht | Bemeterd | [6 empty] | 2029-01-01 | 2049-01-01 |  |  |  |  | BERKELPOORTSTRAAT | [83 empty] | Aansluitpunt feestverlichting | 2 | 2009-01-01 |  | Aansluitpunt feestverlichting | Aansluitset | x |  | BERKELPOORTSTRAAT | 52.1438 | 6.1941 | 210230 | 462040 | 6 | Berkelpoortstraat | Zutphen | Gemeente Zutphen |  |  | Centrum - De Hoven | 871687120055929169 |  |  |  |  | 7201 MB | [5 empty] | Liander |  |  |  | In bedrijf
4 | 155848 | https://lms.nederlandslicht.nl/qr/report/155848 | 52.1436 | 6.1952 | 210306.4958 | 462019.8985 | Stationsstraat |  | 8.72e+17 | Centrum - Masterplan | ZUTPHEN | 2009-01-01 | Gemeente Zutphen |  |  |  | Gemeente Zutphen | In bedrijf | Liander |  |  |  |  | Nacht | Bemeterd |  |  |  | 2023-04-21 |  |  | 2029-01-01 | 2049-01-01 |  |  |  |  | BERKELPOORTSTRAAT | [17 empty] | 0.87 | 0.90 | [7 empty] | PM AL 4,0 CO T60 CP P7024 | 1 | 2009-01-01 |  | PM AL 4,0 CO T60 TP P7024 | 4.00 | CONISCH | ALUMINIUM | 7024 GRAFIETGRIJS | POEDERCOAT | NVT |  | 350400 |  | CDS 580 CAMBRIDGE CPO-T 45W TP LO | 1 | 2009-01-01 | [15 empty] | LAMP PH MST CPO TW 45W 728 XTRA PGZ12 | 1 | 2020-06-03 |  | 45W CPO-T XTRA | Philips | 3000K | 45.00 | 24000 | SON |  | PrimaVision Xtreme CPO45W | 1 | 2009-01-01 |  | PV45 |  |  | 5.00 | 175200 | [5 empty] | Mastdeur | 1 | 2009-01-01 |  | Mastdeur | Mastdeur | NVT |  | BERKELPOORTSTRAAT | 52.1438 | 6.1941 | 210230 | 462040 | 6 | Berkelpoortstraat | Zutphen | Gemeente Zutphen |  |  | Centrum - De Hoven | 871687120055929169 |  |  |  |  | 7201 MB | [5 empty] | Liander |  |  |  | In bedrijf
4 | 155848 | https://lms.nederlandslicht.nl/qr/report/155848 | 52.1436 | 6.1952 | 210306.4958 | 462019.8985 | Stationsstraat |  | 8.72e+17 | Centrum - Masterplan | ZUTPHEN | 2009-01-01 | Gemeente Zutphen |  |  |  | Gemeente Zutphen | In bedrijf | Liander |  |  |  |  | Nacht | Bemeterd |  |  |  | 2023-04-21 |  |  | 2029-01-01 | 2049-01-01 |  |  |  |  | BERKELPOORTSTRAAT | [17 empty] | 0.87 | 0.90 | [64 empty] | Aansluitpunt feestverlichting | 2 | 2009-01-01 |  | Aansluitpunt feestverlichting | Aansluitset | x |  | BERKELPOORTSTRAAT | 52.1438 | 6.1941 | 210230 | 462040 | 6 | Berkelpoortstraat | Zutphen | Gemeente Zutphen |  |  | Centrum - De Hoven | 871687120055929169 |  |  |  |  | 7201 MB | [5 empty] | Liander |  |  |  | In bedrijf
5 | 155849 | https://lms.nederlandslicht.nl/qr/report/155849 | 52.1438 | 6.1951 | 210299.9348 | 462042.5421 | Stationsstraat |  | 8.72e+17 | Centrum - Masterplan | ZUTPHEN | 2009-01-01 | Gemeente Zutphen |  |  |  | Gemeente Zutphen | In bedrijf | Liander |  |  |  |  | Nacht | Bemeterd | [6 empty] | 2029-01-01 | 2049-01-01 |  |  |  |  | BERKELPOORTSTRAAT | [26 empty] | PM AL 4,0 CO T60 CP P7024 | 1 | 2009-01-01 |  | PM AL 4,0 CO T60 TP P7024 | 4.00 | CONISCH | ALUMINIUM | 7024 GRAFIETGRIJS | POEDERCOAT | NVT |  | 350400 |  | CDS 580 CAMBRIDGE CPO-T 45W TP LO | 1 | 2009-01-01 | [15 empty] | LAMP PH MST CPO TW 60W 728 XTRA PGZ12 | 1 | 2023-03-27 |  | 60W CPO-T |  |  | 60.00 | 16000 | SON |  | PrimaVision Xtreme CPO45W | 1 | 2009-01-01 |  | PV45 |  |  | 5.00 | 175200 | [5 empty] | Mastdeur | 1 | 2009-01-01 |  | Mastdeur | Mastdeur | NVT |  | BERKELPOORTSTRAAT | 52.1438 | 6.1941 | 210230 | 462040 | 6 | Berkelpoortstraat | Zutphen | Gemeente Zutphen |  |  | Centrum - De Hoven | 871687120055929169 |  |  |  |  | 7201 MB | [5 empty] | Liander |  |  |  | In bedrijf
5 | 155849 | https://lms.nederlandslicht.nl/qr/report/155849 | 52.1438 | 6.1951 | 210299.9348 | 462042.5421 | Stationsstraat |  | 8.72e+17 | Centrum - Masterplan | ZUTPHEN | 2009-01-01 | Gemeente Zutphen |  |  |  | Gemeente Zutphen | In bedrijf | Liander |  |  |  |  | Nacht | Bemeterd | [6 empty] | 2029-01-01 | 2049-01-01 |  |  |  |  | BERKELPOORTSTRAAT | [83 empty] | Aansluitpunt feestverlichting | 2 | 2009-01-01 |  | Aansluitpunt feestverlichting | Aansluitset | x |  | BERKELPOORTSTRAAT | 52.1438 | 6.1941 | 210230 | 462040 | 6 | Berkelpoortstraat | Zutphen | Gemeente Zutphen |  |  | Centrum - De Hoven | 871687120055929169 |  |  |  |  | 7201 MB | [5 empty] | Liander |  |  |  | In bedrijf
6 | 155850 | https://lms.nederlandslicht.nl/qr/report/155850 | 52.1438 | 6.195 | 210294.5908 | 462039.2959 | Stationsstraat |  | 8.72e+17 | Centrum - Masterplan | ZUTPHEN | 2009-01-01 | Gemeente Zutphen |  |  |  | Gemeente Zutphen | In bedrijf | Liander |  |  |  |  | Nacht | Bemeterd | [6 empty] | 2029-01-01 | 2049-01-01 |  |  |  |  | BERKELPOORTSTRAAT | [26 empty] | PM AL 4,0 CO T60 CP P7024 | 1 | 2009-01-01 |  | PM AL 4,0 CO T60 TP P7024 | 4.00 | CONISCH | ALUMINIUM | 7024 GRAFIETGRIJS | POEDERCOAT | NVT |  | 350400 |  | CDS 580 CAMBRIDGE CPO-T 45W TP LO | 1 | 2009-01-01 | [15 empty] | LAMP PH MST CPO TW 45W 728 XTRA PGZ12 | 1 | 2019-04-04 |  | 45W CPO-T XTRA | Philips | 3000K | 45.00 | 24000 | SON |  | PrimaVision Xtreme CPO45W | 1 | 2009-01-01 |  | PV45 |  |  | 5.00 | 175200 | [5 empty] | Mastdeur | 1 | 2009-01-01 |  | Mastdeur | Mastdeur | NVT |  | BERKELPOORTSTRAAT | 52.1438 | 6.1941 | 210230 | 462040 | 6 | Berkelpoortstraat | Zutphen | Gemeente Zutphen |  |  | Centrum - De Hoven | 871687120055929169 |  |  |  |  | 7201 MB | [5 empty] | Liander |  |  |  | In bedrijf
6 | 155850 | https://lms.nederlandslicht.nl/qr/report/155850 | 52.1438 | 6.195 | 210294.5908 | 462039.2959 | Stationsstraat |  | 8.72e+17 | Centrum - Masterplan | ZUTPHEN | 2009-01-01 | Gemeente Zutphen |  |  |  | Gemeente Zutphen | In bedrijf | Liander |  |  |  |  | Nacht | Bemeterd | [6 empty] | 2029-01-01 | 2049-01-01 |  |  |  |  | BERKELPOORTSTRAAT | [83 empty] | Aansluitpunt feestverlichting | 2 | 2009-01-01 |  | Aansluitpunt feestverlichting | Aansluitset | x |  | BERKELPOORTSTRAAT | 52.1438 | 6.1941 | 210230 | 462040 | 6 | Berkelpoortstraat | Zutphen | Gemeente Zutphen |  |  | Centrum - De Hoven | 871687120055929169 |  |  |  |  | 7201 MB | [5 empty] | Liander |  |  |  | In bedrijf
7 | 155851 | https://lms.nederlandslicht.nl/qr/report/155851 | 52.144 | 6.1949 | 210288.5838 | 462060.9231 | Stationsstraat |  | 8.72e+17 | Centrum - Masterplan | ZUTPHEN | 2009-01-01 | Gemeente Zutphen |  |  |  | Gemeente Zutphen | In bedrijf | Liander |  |  |  |  | Nacht | Bemeterd | [6 empty] | 2029-01-01 | 2049-01-01 |  |  |  |  | BERKELPOORTSTRAAT | [26 empty] | PM AL 4,0 CO T60 CP P7024 | 1 | 2009-01-01 |  | PM AL 4,0 CO T60 TP P7024 | 4.00 | CONISCH | ALUMINIUM | 7024 GRAFIETGRIJS | POEDERCOAT | NVT |  | 350400 |  | CDS 580 CAMBRIDGE CPO-T 45W TP LO | 1 | 2009-01-01 | [15 empty] | LAMP PH MST CPO TW 45W 728 XTRA PGZ12 | 1 | 2019-05-17 |  | 45W CPO-T XTRA | Philips | 3000K | 45.00 | 24000 | SON |  | PrimaVision Xtreme CPO45W | 1 | 2019-04-04 |  | PV45 |  |  | 5.00 | 175200 | [5 empty] | Mastdeur | 1 | 2009-01-01 |  | Mastdeur | Mastdeur | NVT |  | BERKELPOORTSTRAAT | 52.1438 | 6.1941 | 210230 | 462040 | 6 | Berkelpoortstraat | Zutphen | Gemeente Zutphen |  |  | Centrum - De Hoven | 871687120055929169 |  |  |  |  | 7201 MB | [5 empty] | Liander |  |  |  | In bedrijf
7 | 155851 | https://lms.nederlandslicht.nl/qr/report/155851 | 52.144 | 6.1949 | 210288.5838 | 462060.9231 | Stationsstraat |  | 8.72e+17 | Centrum - Masterplan | ZUTPHEN | 2009-01-01 | Gemeente Zutphen |  |  |  | Gemeente Zutphen | In bedrijf | Liander |  |  |  |  | Nacht | Bemeterd | [6 empty] | 2029-01-01 | 2049-01-01 |  |  |  |  | BERKELPOORTSTRAAT | [83 empty] | Aansluitpunt feestverlichting | 2 | 2009-01-01 |  | Aansluitpunt feestverlichting | Aansluitset | x |  | BERKELPOORTSTRAAT | 52.1438 | 6.1941 | 210230 | 462040 | 6 | Berkelpoortstraat | Zutphen | Gemeente Zutphen |  |  | Centrum - De Hoven | 871687120055929169 |  |  |  |  | 7201 MB | [5 empty] | Liander |  |  |  | In bedrijf
8 | 155852 | https://lms.nederlandslicht.nl/qr/report/155852 | 52.1439 | 6.1949 | 210285.4838 | 462056.7728 | Stationsstraat |  | 8.72e+17 | Centrum - Masterplan | ZUTPHEN | 2009-01-01 | Gemeente Zutphen |  |  |  | Gemeente Zutphen | In bedrijf | Liander |  |  |  |  | Nacht | Bemeterd | [6 empty] | 2029-01-01 | 2049-01-01 |  |  |  |  | BERKELPOORTSTRAAT | [26 empty] | PM AL 4,0 CO T60 CP P7024 | 1 | 2009-01-01 |  | PM AL 4,0 CO T60 TP P7024 | 4.00 | CONISCH | ALUMINIUM | 7024 GRAFIETGRIJS | POEDERCOAT | NVT |  | 350400 |  | CDS 580 CAMBRIDGE CPO-T 45W TP LO | 1 | 2009-01-01 | [15 empty] | 45W CPO-TW | 1 | 2023-02-01 |  |  |  |  | 45.00 |  |  |  | PrimaVision Xtreme CPO45W | 1 | 2009-01-01 |  | PV45 |  |  | 5.00 | 175200 | [5 empty] | Mastdeur | 1 | 2009-01-01 |  | Mastdeur | Mastdeur | NVT |  | BERKELPOORTSTRAAT | 52.1438 | 6.1941 | 210230 | 462040 | 6 | Berkelpoortstraat | Zutphen | Gemeente Zutphen |  |  | Centrum - De Hoven | 871687120055929169 |  |  |  |  | 7201 MB | [5 empty] | Liander |  |  |  | In bedrijf
8 | 155852 | https://lms.nederlandslicht.nl/qr/report/155852 | 52.1439 | 6.1949 | 210285.4838 | 462056.7728 | Stationsstraat |  | 8.72e+17 | Centrum - Masterplan | ZUTPHEN | 2009-01-01 | Gemeente Zutphen |  |  |  | Gemeente Zutphen | In bedrijf | Liander |  |  |  |  | Nacht | Bemeterd | [6 empty] | 2029-01-01 | 2049-01-01 |  |  |  |  | BERKELPOORTSTRAAT | [83 empty] | Aansluitpunt feestverlichting | 2 | 2009-01-01 |  | Aansluitpunt feestverlichting | Aansluitset | x |  | BERKELPOORTSTRAAT | 52.1438 | 6.1941 | 210230 | 462040 | 6 | Berkelpoortstraat | Zutphen | Gemeente Zutphen |  |  | Centrum - De Hoven | 871687120055929169 |  |  |  |  | 7201 MB | [5 empty] | Liander |  |  |  | In bedrijf
9 | 155853 | https://lms.nederlandslicht.nl/qr/report/155853 | 52.1441 | 6.1948 | 210279.9228 | 462078.7399 | Stationsstraat |  | 8.72e+17 | Centrum - Masterplan | ZUTPHEN | 2009-01-01 | Gemeente Zutphen |  |  |  | Gemeente Zutphen | In bedrijf | Liander |  |  |  |  | Nacht | Bemeterd | [6 empty] | 2029-01-01 | 2049-01-01 |  |  |  |  | BERKELPOORTSTRAAT | [26 empty] | LM AL 6,0 CO EU600/5 CP P7024 | 1 | 2009-01-01 |  | LM AL 6,0 CO EU600/5 CP P7024 | 6.00 | CONISCH | ALUMINIUM | 7016 ANTRACIETGRIJS | POEDERCOAT | NVT |  | 350400 |  | CDS 501 CDO-ET 70W | 1 | 2009-01-01 | [15 empty] | LAMP CDO TT 70W 828 E27 | 1 | 2021-10-14 |  | 70W CDO-TT |  |  | 70.00 | 16000 | SON |  | BSN70 | 1 | 2009-01-01 |  | BSN70 |  |  | 7.00 | 175200 | [5 empty] | Mastdeur | 1 | 2009-01-01 |  | Mastdeur | Mastdeur | NVT |  | BERKELPOORTSTRAAT | 52.1438 | 6.1941 | 210230 | 462040 | 6 | Berkelpoortstraat | Zutphen | Gemeente Zutphen |  |  | Centrum - De Hoven | 871687120055929169 |  |  |  |  | 7201 MB | [5 empty] | Liander |  |  |  | In bedrijf
9 | 155853 | https://lms.nederlandslicht.nl/qr/report/155853 | 52.1441 | 6.1948 | 210279.9228 | 462078.7399 | Stationsstraat |  | 8.72e+17 | Centrum - Masterplan | ZUTPHEN | 2009-01-01 | Gemeente Zutphen |  |  |  | Gemeente Zutphen | In bedrijf | Liander |  |  |  |  | Nacht | Bemeterd | [6 empty] | 2029-01-01 | 2049-01-01 |  |  |  |  | BERKELPOORTSTRAAT | [83 empty] | Aansluitpunt feestverlichting | 2 | 2009-01-01 |  | Aansluitpunt feestverlichting | Aansluitset | x |  | BERKELPOORTSTRAAT | 52.1438 | 6.1941 | 210230 | 462040 | 6 | Berkelpoortstraat | Zutphen | Gemeente Zutphen |  |  | Centrum - De Hoven | 871687120055929169 |  |  |  |  | 7201 MB | [5 empty] | Liander |  |  |  | In bedrijf
10 | 155854 | https://lms.nederlandslicht.nl/qr/report/155854 | 52.1441 | 6.1947 | 210276.2348 | 462076.5925 | Stationsstraat |  | 8.72e+17 | Centrum - Masterplan | ZUTPHEN | 2009-01-01 | Gemeente Zutphen |  |  |  | Gemeente Zutphen | In bedrijf | Liander |  |  |  |  | Nacht | Bemeterd | [6 empty] | 2029-01-01 | 2049-01-01 |  |  |  |  | BERKELPOORTSTRAAT | [26 empty] | LM AL 6,0 CO EU600/5 CP P7024 | 1 | 2009-01-01 |  | LM AL 6,0 CO EU600/5 CP P7024 | 6.00 | CONISCH | ALUMINIUM | 7016 ANTRACIETGRIJS | POEDERCOAT | NVT |  | 350400 |  | CDS 501 CDO-ET 70W | 1 | 2009-01-01 | [15 empty] | LAMP CDO TT 70W 828 E27 | 1 | 2015-02-05 |  | 70W CDO-TT |  |  | 70.00 | 16000 | SON |  | BSN70 | 1 | 2009-01-01 |  | BSN70 |  |  | 7.00 | 175200 | [5 empty] | Mastdeur | 1 | 2009-01-01 |  | Mastdeur | Mastdeur | NVT |  | BERKELPOORTSTRAAT | 52.1438 | 6.1941 | 210230 | 462040 | 6 | Berkelpoortstraat | Zutphen | Gemeente Zutphen |  |  | Centrum - De Hoven | 871687120055929169 |  |  |  |  | 7201 MB | [5 empty] | Liander |  |  |  | In bedrijf
10 | 155854 | https://lms.nederlandslicht.nl/qr/report/155854 | 52.1441 | 6.1947 | 210276.2348 | 462076.5925 | Stationsstraat |  | 8.72e+17 | Centrum - Masterplan | ZUTPHEN | 2009-01-01 | Gemeente Zutphen |  |  |  | Gemeente Zutphen | In bedrijf | Liander |  |  |  |  | Nacht | Bemeterd | [6 empty] | 2029-01-01 | 2049-01-01 |  |  |  |  | BERKELPOORTSTRAAT | [83 empty] | Aansluitpunt feestverlichting | 2 | 2009-01-01 |  | Aansluitpunt feestverlichting | Aansluitset | x |  | BERKELPOORTSTRAAT | 52.1438 | 6.1941 | 210230 | 462040 | 6 | Berkelpoortstraat | Zutphen | Gemeente Zutphen |  |  | Centrum - De Hoven | 871687120055929169 |  |  |  |  | 7201 MB | [5 empty] | Liander |  |  |  | In bedrijf
3 | 155855 | https://lms.nederlandslicht.nl/qr/report/155855 | 52.1365 | 6.1811 | 209348.238 | 461222.1523 | Sterrenblik |  | 8.72e+17 | Centrum - De Hoven | ZUTPHEN | 2005-03-30 | Gemeente Zutphen |  |  |  | Gemeente Zutphen | In bedrijf | Liander |  |  |  |  | Nacht | Bemeterd | [6 empty] | 2025-03-30 | 2045-03-30 |  |  |  |  | BARMELS | [21 empty] | Openbare verlichting |  |  |  |  | PM AL 4,0 CO T60 CM | 1 | 2005-03-30 |  | PM AL 4,0 CO T60 CM | 4.00 | CONISCH | ALUMINIUM | NVT | NVT | NVT |  | 350400 |  | HPS 100 CITYZEN | 1 | 2005-03-30 |  | HPS100 7035 | Philips |  |  |  |  | 7035 LICHTGRIJS |  |  |  | 175200 |  |  |  | LAMP PLL 24W 830 2G11 4P | 1 | 2023-11-08 |  | 24W PLL | Philips | 3000K | 24.00 | 16000 | PLL |  | HFP124 | 1 | 2005-03-30 |  | HFP124 |  |  | 3.00 | 175200 | [5 empty] | Mastdeur | 1 | 2005-03-30 |  | Mastdeur | Mastdeur | NVT |  | BARMELS | 52.1355 | 6.18 | 209275 | 461106 |  | Kanon | Zutphen | Gemeente Zutphen |  |  | Centrum - De Hoven | 871687110001119607 | [10 empty] | Liander |  |  |  | In bedrijf
4 | 155856 | https://lms.nederlandslicht.nl/qr/report/155856 | 52.1364 | 6.1808 | 209332.8836 | 461206.8984 | Sterrenblik |  | 8.72e+17 | Centrum - De Hoven | ZUTPHEN | 2005-03-30 | Gemeente Zutphen |  |  |  | Gemeente Zutphen | In bedrijf | Liander |  |  |  |  | Nacht | Bemeterd | [6 empty] | 2025-03-22 | 2045-03-30 |  |  |  |  | BARMELS | [21 empty] | Openbare verlichting |  |  |  |  | PM AL 4,0 CO T60 CM | 1 | 2005-03-30 |  | PM AL 4,0 CO T60 CM | 4.00 | CONISCH | ALUMINIUM | NVT | NVT | NVT |  | 350400 |  | HPS 100 CITYZEN | 1 | 2005-03-22 |  | HPS100 7035 | Philips |  |  |  |  | 7035 LICHTGRIJS |  |  |  | 175200 |  |  |  | LAMP PLL 24W 830 2G11 4P | 1 | 2023-11-08 |  | 24W PLL | Philips | 3000K | 24.00 | 16000 | PLL |  | HFP124 | 1 | 2005-03-22 |  | HFP124 |  |  | 3.00 | 175200 | [5 empty] | Mastdeur | 1 | 2005-03-30 |  | Mastdeur | Mastdeur | NVT |  | BARMELS | 52.1355 | 6.18 | 209275 | 461106 |  | Kanon | Zutphen | Gemeente Zutphen |  |  | Centrum - De Hoven | 871687110001119607 | [10 empty] | Liander |  |  |  | In bedrijf
5 | 155857 | https://lms.nederlandslicht.nl/qr/report/155857 | 52.1361 | 6.1804 | 209304.9909 | 461176.331 | Sterrenblik |  | 8.72e+17 | Centrum - De Hoven | ZUTPHEN | 2005-03-30 | Gemeente Zutphen |  |  |  | Gemeente Zutphen | In bedrijf | Liander |  |  |  |  | Nacht | Bemeterd | [6 empty] | 2025-03-30 | 2045-03-30 |  |  |  |  | BARMELS | [21 empty] | Openbare verlichting |  |  |  |  | PM AL 4,0 CO T60 CM | 1 | 2005-03-30 |  | PM AL 4,0 CO T60 CM | 4.00 | CONISCH | ALUMINIUM | NVT | NVT | NVT |  | 350400 |  | HPS 100 CITYZEN | 1 | 2005-03-30 |  | HPS100 7035 | Philips |  |  |  |  | 7035 LICHTGRIJS |  |  |  | 175200 |  |  |  | LAMP PLL 24W 830 2G11 4P | 1 | 2023-11-08 |  | 24W PLL | Philips | 3000K | 24.00 | 16000 | PLL |  | HFP124 | 1 | 2005-03-30 |  | HFP124 |  |  | 3.00 | 175200 | [5 empty] | Mastdeur | 1 | 2005-03-30 |  | Mastdeur | Mastdeur | NVT |  | BARMELS | 52.1355 | 6.18 | 209275 | 461106 |  | Kanon | Zutphen | Gemeente Zutphen |  |  | Centrum - De Hoven | 871687110001119607 | [10 empty] | Liander |  |  |  | In bedrijf
6 | 155858 | https://lms.nederlandslicht.nl/qr/report/155858 | 52.136 | 6.1802 | 209289.4032 | 461161.298 | Sterrenblik |  | 8.72e+17 | Centrum - De Hoven | ZUTPHEN | 2005-03-30 | Gemeente Zutphen |  |  |  | Gemeente Zutphen | In bedrijf | Liander |  |  |  |  | Nacht | Bemeterd | [6 empty] | 2025-03-30 | 2045-03-30 |  |  |  |  | BARMELS | [21 empty] | Openbare verlichting |  |  |  |  | PM AL 4,0 CO T60 CM | 1 | 2005-03-30 |  | PM AL 4,0 CO T60 CM | 4.00 | CONISCH | ALUMINIUM | NVT | NVT | NVT |  | 350400 |  | HPS 100 CITYZEN | 1 | 2005-03-30 |  | HPS100 7035 | Philips |  |  |  |  | 7035 LICHTGRIJS |  |  |  | 175200 |  |  |  | LAMP PLL 24W 830 2G11 4P | 1 | 2023-11-08 |  | 24W PLL | Philips | 3000K | 24.00 | 16000 | PLL |  | HFP124 | 1 | 2005-03-30 |  | HFP124 |  |  | 3.00 | 175200 | [5 empty] | Mastdeur | 1 | 2005-03-30 |  | Mastdeur | Mastdeur | NVT |  | BARMELS | 52.1355 | 6.18 | 209275 | 461106 |  | Kanon | Zutphen | Gemeente Zutphen |  |  | Centrum - De Hoven | 871687110001119607 | [10 empty] | Liander |  |  |  | In bedrijf
7 | 155859 | https://lms.nederlandslicht.nl/qr/report/155859 | 52.1359 | 6.1799 | 209268.1388 | 461157.6032 | Sterrenblik |  | 8.72e+17 | Centrum - De Hoven | ZUTPHEN | 2005-03-30 | Gemeente Zutphen |  |  |  | Gemeente Zutphen | In bedrijf | Liander |  |  |  |  | Nacht | Bemeterd | [6 empty] | 2025-03-30 | 2045-03-30 |  |  |  |  | BARMELS | [26 empty] | PM AL 4,0 CO T60 CM | 1 | 2005-03-30 |  | PM AL 4,0 CO T60 CM | 4.00 | CONISCH | ALUMINIUM | NVT | NVT | NVT |  | 350400 |  | HPS 100 CITYZEN | 1 | 2005-03-30 |  | HPS100 7035 | Philips |  |  |  |  | 7035 LICHTGRIJS |  |  |  | 175200 |  |  |  | LAMP PH PLL 24W 830 2G11 4P XTRA | 1 | 2021-10-08 |  | 24W PLL XTRA |  |  | 24.00 | 24000 | PLL |  | HFP124 | 1 | 2005-03-30 |  | HFP124 |  |  | 3.00 | 175200 | [5 empty] | Mastdeur | 1 | 2005-03-30 |  | Mastdeur | Mastdeur | NVT |  | BARMELS | 52.1355 | 6.18 | 209275 | 461106 |  | Kanon | Zutphen | Gemeente Zutphen |  |  | Centrum - De Hoven | 871687110001119607 | [10 empty] | Liander |  |  |  | In bedrijf
3 | 155860 | https://lms.nederlandslicht.nl/qr/report/155860 | 52.1317 | 6.1993 | 210606.8978 | 460696.3476 | Strawinskystraat |  | 8.72e+17 | Waterkwartier | ZUTPHEN | 1985-01-01 | Gemeente Zutphen |  |  |  | Gemeente Zutphen | In bedrijf | Liander |  | Indal 4A |  |  | Nacht | Bemeterd | [6 empty] | 2036-09-05 | 2025-01-01 |  |  |  |  | BRUCKNERSTRAAT | [26 empty] | LM AL 6,0 CO EU600/5 CP | 1 | 1985-01-01 |  | LM AL 6,0 CO EU600/5 T60 TP | 6.00 | CONISCH | ALUMINIUM | NVT | NVT | NVT |  | 350400 |  | Iridium BGP 381DM GRN11/830 | 1 | 2016-09-05 | [15 empty] | BGP381 DM GRN11/830 | 1 | 2016-09-05 |  | BGP381 DM GRN11/830 | Philips | 3000K | 11.00 | 100000 | LED |  | LED DRIVER | 1 | 2016-09-05 |  | LEDDRIVER |  |  | 1.00 | 175200 | [5 empty] | Mastdeur | 1 | 1985-01-01 |  | Mastdeur | Mastdeur | NVT |  | BRUCKNERSTRAAT | 52.1322 | 6.1981 | 210518 | 460752 | 1 | Brucknerstraat | Zutphen | Gemeente Zutphen |  |  | Waterkwartier | 871687120055929350 |  |  |  |  | 7204 PJ | [5 empty] | Liander |  |  |  | In bedrijf
4 | 155861 | https://lms.nederlandslicht.nl/qr/report/155861 | 52.1316 | 6.1997 | 210630.8748 | 460684.3999 | Strawinskystraat |  | 8.72e+17 | Waterkwartier | ZUTPHEN | 1985-01-01 | Gemeente Zutphen |  |  |  | Gemeente Zutphen | In bedrijf | Liander |  | Indal 4A |  |  | Nacht | Bemeterd | [6 empty] | 2036-09-05 | 2025-01-01 |  |  |  |  | BRUCKNERSTRAAT | [26 empty] | LM AL 6,0 CO EU600/5 CP | 1 | 1985-01-01 |  | LM AL 6,0 CO EU600/5 T60 TP | 6.00 | CONISCH | ALUMINIUM | NVT | NVT | NVT |  | 350400 |  | Iridium BGP 381DM GRN11/830 | 1 | 2016-09-05 | [15 empty] | BGP381 DM GRN11/830 | 1 | 2016-09-05 |  | BGP381 DM GRN11/830 | Philips | 3000K | 11.00 | 100000 | LED |  | LED DRIVER | 1 | 2016-09-05 |  | LEDDRIVER |  |  | 1.00 | 175200 | [5 empty] | Mastdeur | 1 | 1985-01-01 |  | Mastdeur | Mastdeur | NVT |  | BRUCKNERSTRAAT | 52.1322 | 6.1981 | 210518 | 460752 | 1 | Brucknerstraat | Zutphen | Gemeente Zutphen |  |  | Waterkwartier | 871687120055929350 |  |  |  |  | 7204 PJ | [5 empty] | Liander |  |  |  | In bedrijf
5 | 155862 | https://lms.nederlandslicht.nl/qr/report/155862 | 52.1316 | 6.2001 | 210657.8018 | 460685.1766 | Strawinskystraat |  | 8.72e+17 | Waterkwartier | ZUTPHEN | 1985-01-01 | Gemeente Zutphen |  |  |  | Gemeente Zutphen | In bedrijf | Liander |  | Indal 4A |  |  | Nacht | Bemeterd | [6 empty] | 2036-09-05 | 2025-01-01 |  |  |  |  | BRUCKNERSTRAAT | [26 empty] | LM AL 6,0 CO EU600/5 CP | 1 | 1985-01-01 |  | LM AL 6,0 CO EU600/5 T60 TP | 6.00 | CONISCH | ALUMINIUM | NVT | NVT | NVT |  | 350400 |  | Iridium BGP 381DM GRN11/830 | 1 | 2016-09-05 | [15 empty] | BGP381 DM GRN11/830 | 1 | 2016-09-05 |  | BGP381 DM GRN11/830 | Philips | 3000K | 11.00 | 100000 | LED |  | LED DRIVER | 1 | 2016-09-05 |  | LEDDRIVER |  |  | 1.00 | 175200 | [5 empty] | Mastdeur | 1 | 1985-01-01 |  | Mastdeur | Mastdeur | NVT |  | BRUCKNERSTRAAT | 52.1322 | 6.1981 | 210518 | 460752 | 1 | Brucknerstraat | Zutphen | Gemeente Zutphen |  |  | Waterkwartier | 871687120055929350 |  |  |  |  | 7204 PJ | [5 empty] | Liander |  |  |  | In bedrijf
3 | 155863 | https://lms.nederlandslicht.nl/qr/report/155863 | 52.1518 | 6.2195 | 211959.0208 | 462947.6253 | Stuurmanstraat | E | 8.72e+17 | Noordveen | ZUTPHEN | 2018-07-17 | Gemeente Zutphen | Philips | 5 |  | Gemeente Zutphen | In bedrijf | Liander |  | Indal 4A |  |  | Nacht | Bemeterd | [6 empty] | 2038-07-17 | 2058-07-17 | NEDAL |  |  |  | STUURMANSTRAAT | [26 empty] | PM AL 5,0 CO T60 CM | 1 | 2018-07-17 |  | PM AL 5,0 CO T60 TP | 5.00 | CONISCH | ALUMINIUM | NVT | NVT | NVT |  | 350400 |  | Iridium BGP 381DM GRN19/830 | 1 | 2018-07-17 |  | Iridium BGP 381DM GRN19/830 | Philips |  | DM |  |  | 7035 LICHTGRIJS |  |  | 1900.00 | 175200 |  |  |  | Iridium BGP 381DM GRN19/830 | 1 | 2018-07-17 |  | Iridium BGP 381DM GRN19/830 | Philips | 3000K | 19.00 | 100000 | LED |  | LED DRIVER | 1 | 2018-07-17 |  | LEDDRIVER |  |  | 1.00 | 175200 | [5 empty] | Mastdeur | 1 | 2018-07-17 |  | Mastdeur | Mastdeur | NVT |  | STUURMANSTRAAT | 52.1523 | 6.2196 | 211970 | 463012 | 12 | Stuurmanstraat | Zutphen | Gemeente Zutphen |  |  | Waterkwartier | 871687120055929428 |  |  |  |  | 7203 DC | [5 empty] | Liander |  |  |  | In bedrijf
4 | 155864 | https://lms.nederlandslicht.nl/qr/report/155864 | 52.1519 | 6.2192 | 211938.0078 | 462957.0624 | Stuurmanstraat | E | 8.72e+17 | Noordveen | ZUTPHEN | 2018-07-17 | Gemeente Zutphen | Philips | 5 |  | Gemeente Zutphen | In bedrijf | Liander |  | Indal 4A |  |  | Nacht | Bemeterd | [6 empty] | 2038-07-17 | 2058-07-17 | NEDAL |  |  |  | STUURMANSTRAAT | [26 empty] | PM AL 5,0 CO T60 CM | 1 | 2018-07-17 |  | PM AL 5,0 CO T60 TP | 5.00 | CONISCH | ALUMINIUM | NVT | NVT | NVT |  | 350400 |  | Iridium BGP 381DM GRN19/830 | 1 | 2018-07-17 |  | Iridium BGP 381DM GRN19/830 | Philips |  | DM |  |  | 7035 LICHTGRIJS |  |  | 1900.00 | 175200 |  |  |  | Iridium BGP 381DM GRN19/830 | 1 | 2018-07-17 |  | Iridium BGP 381DM GRN19/830 | Philips | 3000K | 19.00 | 100000 | LED |  | LED DRIVER | 1 | 2018-07-17 |  | LEDDRIVER |  |  | 1.00 | 175200 | [5 empty] | Mastdeur | 1 | 2018-07-17 |  | Mastdeur | Mastdeur | NVT |  | STUURMANSTRAAT | 52.1523 | 6.2196 | 211970 | 463012 | 12 | Stuurmanstraat | Zutphen | Gemeente Zutphen |  |  | Waterkwartier | 871687120055929428 |  |  |  |  | 7203 DC | [5 empty] | Liander |  |  |  | In bedrijf
5 | 155865 | https://lms.nederlandslicht.nl/qr/report/155865 | 52.152 | 6.2196 | 211968.7478 | 462975.9126 | Stuurmanstraat | E | 8.72e+17 | Noordveen | ZUTPHEN | 2018-07-17 | Gemeente Zutphen | Philips | 5 |  | Gemeente Zutphen | In bedrijf | Liander |  | Indal 4A |  |  | Nacht | Bemeterd | [6 empty] | 2038-07-17 | 2058-07-17 | NEDAL |  |  |  | STUURMANSTRAAT | [26 empty] | PM AL 5,0 CO T60 CM | 1 | 2018-07-17 |  | PM AL 5,0 CO T60 TP | 5.00 | CONISCH | ALUMINIUM | NVT | NVT | NVT |  | 350400 |  | Iridium BGP 381DM GRN19/830 | 1 | 2018-07-17 |  | Iridium BGP 381DM GRN19/830 | Philips |  | DM |  |  | 7035 LICHTGRIJS |  |  | 1900.00 | 175200 |  |  |  | Iridium BGP 381DM GRN19/830 | 1 | 2018-07-17 |  | Iridium BGP 381DM GRN19/830 | Philips | 3000K | 19.00 | 100000 | LED |  | LED DRIVER | 1 | 2018-07-17 |  | LEDDRIVER |  |  | 1.00 | 175200 | [5 empty] | Mastdeur | 1 | 2018-07-17 |  | Mastdeur | Mastdeur | NVT |  | STUURMANSTRAAT | 52.1523 | 6.2196 | 211970 | 463012 | 12 | Stuurmanstraat | Zutphen | Gemeente Zutphen |  |  | Waterkwartier | 871687120055929428 |  |  |  |  | 7203 DC | [5 empty] | Liander |  |  |  | In bedrijf
6 | 155866 | https://lms.nederlandslicht.nl/qr/report/155866 | 52.1519 | 6.2201 | 212001.0858 | 462967.8852 | Stuurmanstraat | D | 8.72e+17 | Noordveen | ZUTPHEN | 2018-07-17 | Gemeente Zutphen | Schreder | 5 |  | Gemeente Zutphen | In bedrijf | Liander |  | Indal 4A |  |  | Nacht | Bemeterd | [6 empty] | 2038-07-17 | 2058-07-17 |  |  |  |  | STUURMANSTRAAT | [26 empty] | PM AL 4,0 CO T60 CM | 1 | 2018-07-17 |  | PM AL 4,0 CO T60 CM | 4.00 | CONISCH | ALUMINIUM | NVT | NVT | NVT |  | 350400 |  | Friza 8LED/5118BL/3000K | 1 | 2018-07-17 |  | Friza 8LED/5118BL/3000K | Schreder |  | 5118BL |  |  | AKZO 150 | 8 |  | 1100.00 | 175200 |  |  |  | Friza 8LED/5118BL/3000K | 1 | 2018-07-17 |  | Friza 8LED/5118BL/3000K | Schreder | 3000K | 12.00 | 175200 | LED |  | LED DRIVER | 1 | 2018-07-17 |  | LEDDRIVER |  |  | 1.00 | 175200 | [5 empty] | Mastdeur | 1 | 2018-07-17 |  | Mastdeur | Mastdeur | NVT |  | STUURMANSTRAAT | 52.1523 | 6.2196 | 211970 | 463012 | 12 | Stuurmanstraat | Zutphen | Gemeente Zutphen |  |  | Waterkwartier | 871687120055929428 |  |  |  |  | 7203 DC | [5 empty] | Liander |  |  |  | In bedrijf
7 | 155867 | https://lms.nederlandslicht.nl/qr/report/155867 | 52.1522 | 6.22 | 211991.6878 | 462992.4069 | Stuurmanstraat | D | 8.72e+17 | Noordveen | ZUTPHEN | 2018-07-17 | Gemeente Zutphen | Schreder | 5 |  | Gemeente Zutphen | In bedrijf | Liander |  | Indal 4A |  |  | Nacht | Bemeterd | [6 empty] | 2038-07-17 | 2058-07-17 |  |  |  |  | STUURMANSTRAAT | [26 empty] | PM AL 4,0 CO T60 CM | 1 | 2018-07-17 |  | PM AL 4,0 CO T60 CM | 4.00 | CONISCH | ALUMINIUM | NVT | NVT | NVT |  | 350400 |  | Friza 8LED/5118BL/3000K | 1 | 2018-07-17 |  | Friza 8LED/5118BL/3000K | Schreder |  | 5118BL |  |  | AKZO 150 | 8 |  | 1100.00 | 175200 |  |  |  | Friza 8LED/5118BL/3000K | 1 | 2018-07-17 |  | Friza 8LED/5118BL/3000K | Schreder | 3000K | 12.00 | 175200 | LED |  | LED DRIVER | 1 | 2018-07-17 |  | LEDDRIVER |  |  | 1.00 | 175200 | [5 empty] | Mastdeur | 1 | 2018-07-17 |  | Mastdeur | Mastdeur | NVT |  | STUURMANSTRAAT | 52.1523 | 6.2196 | 211970 | 463012 | 12 | Stuurmanstraat | Zutphen | Gemeente Zutphen |  |  | Waterkwartier | 871687120055929428 |  |  |  |  | 7203 DC | [5 empty] | Liander |  |  |  | In bedrijf
8 | 155868 | https://lms.nederlandslicht.nl/qr/report/155868 | 52.1523 | 6.2197 | 211976.5098 | 463002.7454 | Stuurmanstraat | E | 8.72e+17 | Noordveen | ZUTPHEN | 2018-07-17 | Gemeente Zutphen | Philips | 5 |  | Gemeente Zutphen | In bedrijf | Liander |  | Indal 4A |  |  | Nacht | Bemeterd | [6 empty] | 2038-07-17 | 2058-07-17 | NEDAL |  |  |  | STUURMANSTRAAT | [26 empty] | PM AL 5,0 CO T60 CM | 1 | 2018-07-17 |  | PM AL 5,0 CO T60 TP | 5.00 | CONISCH | ALUMINIUM | NVT | NVT | NVT |  | 350400 |  | Iridium BGP 381DM GRN19/830 | 1 | 2018-07-17 |  | Iridium BGP 381DM GRN19/830 | Philips |  | DM |  |  | 7035 LICHTGRIJS |  |  | 1900.00 | 175200 |  |  |  | Iridium BGP 381DM GRN19/830 | 1 | 2018-07-17 |  | Iridium BGP 381DM GRN19/830 | Philips | 3000K | 19.00 | 100000 | LED |  | LED DRIVER | 1 | 2018-07-17 |  | LEDDRIVER |  |  | 1.00 | 175200 | [5 empty] | Mastdeur | 1 | 2018-07-17 |  | Mastdeur | Mastdeur | NVT |  | STUURMANSTRAAT | 52.1523 | 6.2196 | 211970 | 463012 | 12 | Stuurmanstraat | Zutphen | Gemeente Zutphen |  |  | Waterkwartier | 871687120055929428 |  |  |  |  | 7203 DC | [5 empty] | Liander |  |  |  | In bedrijf
9 | 155869 | https://lms.nederlandslicht.nl/qr/report/155869 | 52.1525 | 6.2199 | 211984.7818 | 463033.2371 | Stuurmanstraat | E | 8.72e+17 | Noordveen | ZUTPHEN | 2018-07-17 | Gemeente Zutphen | Philips | 5 |  | Gemeente Zutphen | In bedrijf | Liander |  | Indal 4A |  |  | Nacht | Bemeterd | [6 empty] | 2038-07-17 | 2058-07-17 | NEDAL |  |  |  | STUURMANSTRAAT | [26 empty] | PM AL 5,0 CO T60 CM | 1 | 2018-07-17 |  | PM AL 5,0 CO T60 TP | 5.00 | CONISCH | ALUMINIUM | NVT | NVT | NVT |  | 350400 |  | Iridium BGP 381DM GRN19/830 | 1 | 2018-07-17 |  | Iridium BGP 381DM GRN19/830 | Philips |  | DM |  |  | 7035 LICHTGRIJS |  |  | 1900.00 | 175200 |  |  |  | Iridium BGP 381DM GRN19/830 | 1 | 2018-07-17 |  | Iridium BGP 381DM GRN19/830 | Philips | 3000K | 19.00 | 100000 | LED |  | LED DRIVER | 1 | 2018-07-17 |  | LEDDRIVER |  |  | 1.00 | 175200 | [5 empty] | Mastdeur | 1 | 2018-07-17 |  | Mastdeur | Mastdeur | NVT |  | STUURMANSTRAAT | 52.1523 | 6.2196 | 211970 | 463012 | 12 | Stuurmanstraat | Zutphen | Gemeente Zutphen |  |  | Waterkwartier | 871687120055929428 |  |  |  |  | 7203 DC | [5 empty] | Liander |  |  |  | In bedrijf
10 | 155870 | https://lms.nederlandslicht.nl/qr/report/155870 | 52.1524 | 6.2196 | 211967.0728 | 463016.0307 | Stuurmanstraat | E | 8.72e+17 | Noordveen | ZUTPHEN | 2018-07-17 | Gemeente Zutphen | Philips | 5 |  | Gemeente Zutphen | In bedrijf | Liander |  | Indal 4A |  |  | Nacht | Bemeterd | [6 empty] | 2038-07-17 | 2058-07-17 | NEDAL |  |  |  | OOSTVEENSEPAD | [26 empty] | PM AL 5,0 CO T60 CM | 1 | 2018-07-17 |  | PM AL 5,0 CO T60 TP | 5.00 | CONISCH | ALUMINIUM | NVT | NVT | NVT |  | 350400 |  | Iridium BGP 381DM GRN19/830 | 1 | 2018-07-17 |  | Iridium BGP 381DM GRN19/830 | Philips |  | DM |  |  | 7035 LICHTGRIJS |  |  | 1900.00 | 175200 |  |  |  | Iridium BGP 381DM GRN19/830 | 1 | 2018-07-17 |  | Iridium BGP 381DM GRN19/830 | Philips | 3000K | 19.00 | 100000 | LED |  | LED DRIVER | 1 | 2018-07-17 |  | LEDDRIVER |  |  | 1.00 | 175200 | [5 empty] | Mastdeur | 1 | 2018-07-17 |  | Mastdeur | Mastdeur | NVT |  | OOSTVEENSEPAD | 52.151 | 6.2171 | 211799 | 462866 | 11 | Oostveensepad | Zutphen | Gemeente Zutphen |  |  | Noordveen | 871687120055929411 |  |  |  |  | 7203 DZ | [5 empty] | Liander |  |  |  | In bedrijf
11 | 155871 | https://lms.nederlandslicht.nl/qr/report/155871 | 52.1525 | 6.2193 | 211948.0728 | 463025.8848 | Stuurmanstraat | E | 8.72e+17 | Noordveen | ZUTPHEN | 2018-07-17 | Gemeente Zutphen | Philips | 5 |  | Gemeente Zutphen | In bedrijf | Liander |  | Indal 4A |  |  | Nacht | Bemeterd | [6 empty] | 2038-07-17 | 2058-07-17 | NEDAL |  |  |  | OOSTVEENSEPAD | [26 empty] | PM AL 5,0 CO T60 CM | 1 | 2018-07-17 |  | PM AL 5,0 CO T60 TP | 5.00 | CONISCH | ALUMINIUM | NVT | NVT | NVT |  | 350400 |  | Iridium BGP 381DM GRN19/830 | 1 | 2018-07-17 |  | Iridium BGP 381DM GRN19/830 | Philips |  | DM |  |  | 7035 LICHTGRIJS |  |  | 1900.00 | 175200 |  |  |  | Iridium BGP 381DM GRN19/830 | 1 | 2018-07-17 |  | Iridium BGP 381DM GRN19/830 | Philips | 3000K | 19.00 | 100000 | LED |  | LED DRIVER | 1 | 2018-07-17 |  | LEDDRIVER |  |  | 1.00 | 175200 | [5 empty] | Mastdeur | 1 | 2018-07-17 |  | Mastdeur | Mastdeur | NVT |  | OOSTVEENSEPAD | 52.151 | 6.2171 | 211799 | 462866 | 11 | Oostveensepad | Zutphen | Gemeente Zutphen |  |  | Noordveen | 871687120055929411 |  |  |  |  | 7203 DZ | [5 empty] | Liander |  |  |  | In bedrijf
12 | 155872 | https://lms.nederlandslicht.nl/qr/report/155872 | 52.1527 | 6.2193 | 211948.4948 | 463055.8468 | Stuurmanstraat | E | 8.72e+17 | Noordveen | ZUTPHEN | 2018-07-17 | Gemeente Zutphen | Philips | 5 |  | Gemeente Zutphen | In bedrijf | Liander |  | Indal 4A |  |  | Nacht | Bemeterd | [6 empty] | 2038-07-17 | 2058-07-17 | NEDAL |  |  |  | OOSTVEENSEPAD | [26 empty] | PM AL 5,0 CO T60 CM | 1 | 2018-07-17 |  | PM AL 5,0 CO T60 TP | 5.00 | CONISCH | ALUMINIUM | NVT | NVT | NVT |  | 350400 |  | Iridium BGP 381DM GRN19/830 | 1 | 2018-07-17 |  | Iridium BGP 381DM GRN19/830 | Philips |  | DM |  |  | 7035 LICHTGRIJS |  |  | 1900.00 | 175200 |  |  |  | Iridium BGP 381DM GRN19/830 | 1 | 2018-07-17 |  | Iridium BGP 381DM GRN19/830 | Philips | 3000K | 19.00 | 100000 | LED |  | LED DRIVER | 1 | 2018-07-17 |  | LEDDRIVER |  |  | 1.00 | 175200 | [5 empty] | Mastdeur | 1 | 2018-07-17 |  | Mastdeur | Mastdeur | NVT |  | OOSTVEENSEPAD | 52.151 | 6.2171 | 211799 | 462866 | 11 | Oostveensepad | Zutphen | Gemeente Zutphen |  |  | Noordveen | 871687120055929411 |  |  |  |  | 7203 DZ | [5 empty] | Liander |  |  |  | In bedrijf
13 | 155873 | https://lms.nederlandslicht.nl/qr/report/155873 | 52.1527 | 6.2197 | 211973.4728 | 463054.5111 | Stuurmanstraat | E | 8.72e+17 | Noordveen | ZUTPHEN | 2018-07-17 | Gemeente Zutphen | Philips | 5 |  | Gemeente Zutphen | In bedrijf | Liander |  | Indal 4A |  |  | Nacht | Bemeterd | [6 empty] | 2038-07-17 | 2058-07-17 | NEDAL |  |  |  | STUURMANSTRAAT | [26 empty] | PM AL 5,0 CO T60 CM | 1 | 2018-07-17 |  | PM AL 5,0 CO T60 TP | 5.00 | CONISCH | ALUMINIUM | NVT | NVT | NVT |  | 350400 |  | Iridium BGP 381DM GRN19/830 | 1 | 2018-07-17 |  | Iridium BGP 381DM GRN19/830 | Philips |  | DM |  |  | 7035 LICHTGRIJS |  |  | 1900.00 | 175200 |  |  |  | Iridium BGP 381DM GRN19/830 | 1 | 2018-07-17 |  | Iridium BGP 381DM GRN19/830 | Philips | 3000K | 19.00 | 100000 | LED |  | LED DRIVER | 1 | 2018-07-17 |  | LEDDRIVER |  |  | 1.00 | 175200 | [5 empty] | Mastdeur | 1 | 2018-07-17 |  | Mastdeur | Mastdeur | NVT |  | STUURMANSTRAAT | 52.1523 | 6.2196 | 211970 | 463012 | 12 | Stuurmanstraat | Zutphen | Gemeente Zutphen |  |  | Waterkwartier | 871687120055929428 |  |  |  |  | 7203 DC | [5 empty] | Liander |  |  |  | In bedrijf
14 | 155874 | https://lms.nederlandslicht.nl/qr/report/155874 | 52.1528 | 6.22 | 211993.8388 | 463065.3545 | Stuurmanstraat | E | 8.72e+17 | Noordveen | ZUTPHEN | 2018-07-17 | Gemeente Zutphen | Philips | 5 |  | Gemeente Zutphen | In bedrijf | Liander |  | Indal 4A |  |  | Nacht | Bemeterd | [6 empty] | 2038-07-17 | 2058-07-17 | NEDAL |  |  |  | STUURMANSTRAAT | [26 empty] | PM AL 5,0 CO T60 CM | 1 | 2018-07-17 |  | PM AL 5,0 CO T60 TP | 5.00 | CONISCH | ALUMINIUM | NVT | NVT | NVT |  | 350400 |  | Iridium BGP 381DM GRN19/830 | 1 | 2018-07-17 |  | Iridium BGP 381DM GRN19/830 | Philips |  | DM |  |  | 7035 LICHTGRIJS |  |  | 1900.00 | 175200 |  |  |  | Iridium BGP 381DM GRN19/830 | 1 | 2018-07-17 |  | Iridium BGP 381DM GRN19/830 | Philips | 3000K | 19.00 | 100000 | LED |  | LED DRIVER | 1 | 2018-07-17 |  | LEDDRIVER |  |  | 1.00 | 175200 | [5 empty] | Mastdeur | 1 | 2018-07-17 |  | Mastdeur | Mastdeur | NVT |  | STUURMANSTRAAT | 52.1523 | 6.2196 | 211970 | 463012 | 12 | Stuurmanstraat | Zutphen | Gemeente Zutphen |  |  | Waterkwartier | 871687120055929428 |  |  |  |  | 7203 DC | [5 empty] | Liander |  |  |  | In bedrijf
3 | 155875 | https://lms.nederlandslicht.nl/qr/report/155875 | 52.1382 | 6.1988 | 210559.1978 | 461423.669 | Tadamasingel |  | 8.72e+17 | Centrum - De Hoven | ZUTPHEN | 1999-01-01 | Gemeente Zutphen | Philips | 5 |  | Gemeente Zutphen | In bedrijf | Liander |  | Indal 4A |  |  | Nacht | Bemeterd | [6 empty] | 2038-05-30 | 2039-01-01 |  |  |  |  | WANNE | [26 empty] | LM AL 6,0 CO EU600/5 CP | 1 | 1999-01-01 |  | LM AL 6,0 CO EU600/5 T60 TP | 6.00 | CONISCH | ALUMINIUM | NVT | NVT | NVT |  | 350400 |  | BGP381 DM GRN19/830 | 1 | 2018-05-30 | [15 empty] | BGP381 DM GRN19/830 | 1 | 2018-05-30 |  | BGP381 DM GRN19/830 | Philips | 830 | 16.00 | 100000 | LED |  | LED DRIVER | 1 | 2018-05-30 |  | LEDDRIVER |  |  | 1.00 | 175200 | [5 empty] | Mastdeur | 1 | 1999-01-01 |  | Mastdeur | Mastdeur | NVT |  | WANNE | 52.1382 | 6.2007 | 210694 | 461421 | 4 | Wanne | Zutphen | Gemeente Zutphen |  |  | Centrum - De Hoven | 871687120055929220 |  |  |  |  | 7201 CN | [5 empty] | Liander |  |  |  | In bedrijf
4 | 155876 | https://lms.nederlandslicht.nl/qr/report/155876 | 52.1381 | 6.199 | 210575.3838 | 461410.1685 | Tadamasingel |  | 8.72e+17 | Centrum - De Hoven | ZUTPHEN | 1999-01-01 | Gemeente Zutphen | Philips | 5 |  | Gemeente Zutphen | In bedrijf | Liander |  | Indal 4A |  |  | Nacht | Bemeterd | [6 empty] | 2038-05-30 | 2039-01-01 |  |  |  |  | WANNE | [26 empty] | LM AL 6,0 CO EU600/5 CP | 1 | 1999-01-01 |  | LM AL 6,0 CO EU600/5 T60 TP | 6.00 | CONISCH | ALUMINIUM | NVT | NVT | NVT |  | 350400 |  | BGP381 DM GRN19/830 | 1 | 2018-05-30 | [15 empty] | BGP381 DM GRN19/830 | 1 | 2018-05-30 |  | BGP381 DM GRN19/830 | Philips | 830 | 16.00 | 100000 | LED |  | LED DRIVER | 1 | 2018-05-30 |  | LEDDRIVER |  |  | 1.00 | 175200 | [5 empty] | Mastdeur | 1 | 1999-01-01 |  | Mastdeur | Mastdeur | NVT |  | WANNE | 52.1382 | 6.2007 | 210694 | 461421 | 4 | Wanne | Zutphen | Gemeente Zutphen |  |  | Centrum - De Hoven | 871687120055929220 |  |  |  |  | 7201 CN | [5 empty] | Liander |  |  |  | In bedrijf
5 | 155877 | https://lms.nederlandslicht.nl/qr/report/155877 | 52.1378 | 6.1993 | 210598.0168 | 461381.6621 | Tadamasingel |  | 8.72e+17 | Centrum - De Hoven | ZUTPHEN | 1999-01-01 | Gemeente Zutphen | Philips | 5 |  | Gemeente Zutphen | In bedrijf | Liander |  | Indal 4A |  |  | Nacht | Bemeterd | [6 empty] | 2038-05-30 | 2039-01-01 |  |  |  |  | WANNE | [26 empty] | LM AL 6,0 CV EU750/5 T60 CM | 1 | 2021-01-25 |  | LM AL 6,0 CV EU750/5 T60 CM | 6.00 | CILINDRISCH | ALUMINIUM | NVT | NVT | NVT |  | 350400 |  | BGP501 1x12-4S-740 DM12 1200LM | 1 | 2021-01-25 |  | BGP501 | Philips |  |  |  |  | - | [7 empty] | LED IN: BGP501 20X 20W WW 2550L 7042 DM11 DDG | 1 | 2021-01-25 |  |  |  |  | 20.00 |  | LED |  | LED DRIVER | 1 | 2021-01-25 |  | LEDDRIVER |  |  | 1.00 | 175200 | [5 empty] | Mastdeur | 1 | 2021-01-25 |  | Mastdeur | Mastdeur | NVT |  | WANNE | 52.1382 | 6.2007 | 210694 | 461421 | 4 | Wanne | Zutphen | Gemeente Zutphen |  |  | Centrum - De Hoven | 871687120055929220 |  |  |  |  | 7201 CN | [5 empty] | Liander |  |  |  | In bedrijf
6 | 155878 | https://lms.nederlandslicht.nl/qr/report/155878 | 52.1377 | 6.1997 | 210624.9328 | 461366.6017 | Tadamasingel |  | 8.72e+17 | Centrum - De Hoven | ZUTPHEN | 1999-01-01 | Gemeente Zutphen | Philips | 5 |  | Gemeente Zutphen | In bedrijf | Liander |  | Indal 4A |  |  | Nacht | Bemeterd | [6 empty] | 2038-05-14 | 2039-01-01 |  |  |  |  | WANNE | [26 empty] | LM AL 6,0 CO EU600/5 CP | 1 | 1999-01-01 |  | LM AL 6,0 CO EU600/5 T60 TP | 6.00 | CONISCH | ALUMINIUM | NVT | NVT | NVT |  | 350400 |  | BGP381 DM GRN19/830 | 1 | 2018-05-14 | [15 empty] | BGP381 DM GRN19/830 | 1 | 2018-05-14 |  | BGP381 DM GRN19/830 | Philips | 830 | 16.00 | 100000 | LED |  | LED DRIVER | 1 | 2018-05-14 |  | LEDDRIVER |  |  | 1.00 | 175200 | [5 empty] | Mastdeur | 1 | 1999-01-01 |  | Mastdeur | Mastdeur | NVT |  | WANNE | 52.1382 | 6.2007 | 210694 | 461421 | 4 | Wanne | Zutphen | Gemeente Zutphen |  |  | Centrum - De Hoven | 871687120055929220 |  |  |  |  | 7201 CN | [5 empty] | Liander |  |  |  | In bedrijf
7 | 155879 | https://lms.nederlandslicht.nl/qr/report/155879 | 52.1373 | 6.1999 | 210634.6198 | 461325.8333 | Tadamasingel |  | 8.72e+17 | Centrum - De Hoven | ZUTPHEN | 1970-01-01 | Gemeente Zutphen | Philips | 5 |  | Gemeente Zutphen | In bedrijf | Liander |  | Indal 4A |  |  | Nacht | Bemeterd | [6 empty] | 2038-05-14 | 2038-05-14 |  |  |  |  | WANNE | [21 empty] | Openbare verlichting |  |  |  |  | WANDARMATUUR | 1 | 1970-01-01 |  | WANDARMATUUR | 4.00 | NVT | THERMISCH VERZINKT | NVT | NVT | NVT |  | 350400 |  | BGP381 DM GRN19/830 | 1 | 2018-05-14 | [15 empty] | BGP381 DM GRN19/830 | 1 | 2018-05-14 |  | BGP381 DM GRN19/830 | Philips | 830 | 16.00 | 100000 | LED |  | LED DRIVER | 1 | 2018-05-14 |  | LEDDRIVER |  |  | 1.00 | 175200 | [5 empty] | Mastdeur | 1 | 1970-01-01 |  | Mastdeur | Mastdeur | NVT |  | WANNE | 52.1382 | 6.2007 | 210694 | 461421 | 4 | Wanne | Zutphen | Gemeente Zutphen |  |  | Centrum - De Hoven | 871687120055929220 |  |  |  |  | 7201 CN | [5 empty] | Liander |  |  |  | In bedrijf
8 | 155881 | https://lms.nederlandslicht.nl/qr/report/155881 | 52.1375 | 6.2002 | 210655.3868 | 461344.9618 | Tadamasingel |  | 8.72e+17 | Centrum - De Hoven | ZUTPHEN | 1990-01-01 | Gemeente Zutphen | Philips | 5 |  | Gemeente Zutphen | In bedrijf | Liander |  | Indal 4A |  |  | Nacht | Bemeterd | [6 empty] | 2038-05-30 | 2030-01-01 |  |  |  |  | WANNE | [26 empty] | LM AL 6,0 CO EU600/5 CP | 1 | 1990-01-01 |  | LM AL 6,0 CO EU600/5 T60 TP | 6.00 | CONISCH | ALUMINIUM | NVT | NVT | NVT |  | 350400 |  | BGP381 DM GRN19/830 | 1 | 2018-05-30 | [15 empty] | BGP381 DM GRN19/830 | 1 | 2018-05-30 |  | BGP381 DM GRN19/830 | Philips | 830 | 16.00 | 100000 | LED |  | LED DRIVER | 1 | 2018-05-30 |  | LEDDRIVER |  |  | 1.00 | 175200 | [5 empty] | Mastdeur | 1 | 1990-01-01 |  | Mastdeur | Mastdeur | NVT |  | WANNE | 52.1382 | 6.2007 | 210694 | 461421 | 4 | Wanne | Zutphen | Gemeente Zutphen |  |  | Centrum - De Hoven | 871687120055929220 |  |  |  |  | 7201 CN | [5 empty] | Liander |  |  |  | In bedrijf
9 | 155882 | https://lms.nederlandslicht.nl/qr/report/155882 | 52.1373 | 6.2004 | 210669.1498 | 461319.8435 | Tadamasingel |  | 8.72e+17 | Centrum - De Hoven | ZUTPHEN | 1999-01-01 | Gemeente Zutphen | Philips | 5 |  | Gemeente Zutphen | In bedrijf | Liander |  | Indal 4A |  |  | Nacht | Bemeterd | [6 empty] | 2038-05-14 | 2059-02-25 |  |  |  |  | WANNE | [26 empty] | LM AL 8,0 CV DU750/5 T60 CM | 1 | 2019-02-25 |  | LM AL 8,0 CV DU750/5 T60 CM | 8.00 | CILINDRISCH | ALUMINIUM | NVT | NVT | NVT |  | 350400 |  | BGP381 DM GRN19/830 | 1 | 2018-05-14 | [15 empty] | Iridium BGP 381DM GRN19/830 | 1 | 2018-05-14 |  | Iridium BGP 381DM GRN19/830 | Philips | 3000K | 19.00 | 100000 | LED |  | LED DRIVER | 1 | 2018-05-14 |  | LEDDRIVER |  |  | 1.00 | 175200 | [5 empty] | Mastdeur | 1 | 2019-02-25 |  | Mastdeur | Mastdeur | NVT |  | WANNE | 52.1382 | 6.2007 | 210694 | 461421 | 4 | Wanne | Zutphen | Gemeente Zutphen |  |  | Centrum - De Hoven | 871687120055929220 |  |  |  |  | 7201 CN | [5 empty] | Liander |  |  |  | In bedrijf
10 | 155883 | https://lms.nederlandslicht.nl/qr/report/155883 | 52.1374 | 6.2006 | 210685.9848 | 461337.5382 | Tadamasingel |  | 8.72e+17 | Centrum - De Hoven | ZUTPHEN | 1999-01-01 | Gemeente Zutphen | Philips | 5 |  | Gemeente Zutphen | In bedrijf | Liander |  | Indal 4A |  |  | Nacht | Bemeterd | [6 empty] | 2038-05-30 | 2039-01-01 |  |  |  |  | WANNE | [26 empty] | LM AL 6,0 CO EU600/5 CP | 1 | 1999-01-01 |  | LM AL 6,0 CO EU600/5 T60 TP | 6.00 | CONISCH | ALUMINIUM | NVT | NVT | NVT |  | 350400 |  | BGP381 DM GRN19/830 | 1 | 2018-05-30 | [15 empty] | BGP381 DM GRN19/830 | 1 | 2018-05-30 |  | BGP381 DM GRN19/830 | Philips | 830 | 16.00 | 100000 | LED |  | LED DRIVER | 1 | 2018-05-30 |  | LEDDRIVER |  |  | 1.00 | 175200 | [5 empty] | Mastdeur | 1 | 1999-01-01 |  | Mastdeur | Mastdeur | NVT |  | WANNE | 52.1382 | 6.2007 | 210694 | 461421 | 4 | Wanne | Zutphen | Gemeente Zutphen |  |  | Centrum - De Hoven | 871687120055929220 |  |  |  |  | 7201 CN | [5 empty] | Liander |  |  |  | In bedrijf
11 | 155884 | https://lms.nederlandslicht.nl/qr/report/155884 | 52.1371 | 6.2007 | 210694.4828 | 461300.7289 | Tadamasingel |  | 8.72e+17 | Centrum - De Hoven | ZUTPHEN | 1999-01-01 | Gemeente Zutphen | Philips | 5 |  | Gemeente Zutphen | In bedrijf | Liander |  | Indal 4A |  |  | Nacht | Bemeterd | [6 empty] | 2038-05-30 | 2039-01-01 |  |  |  |  | WANNE | [26 empty] | LM AL 6,0 CO EU600/5 CP | 1 | 1999-01-01 |  | LM AL 6,0 CO EU600/5 T60 TP | 6.00 | CONISCH | ALUMINIUM | NVT | NVT | NVT |  | 350400 |  | BGP381 DM GRN19/830 | 1 | 2018-05-30 | [15 empty] | BGP381 DM GRN19/830 | 1 | 2018-05-30 |  | BGP381 DM GRN19/830 | Philips | 830 | 16.00 | 100000 | LED |  | LED DRIVER | 1 | 2018-05-30 |  | LEDDRIVER |  |  | 1.00 | 175200 | [5 empty] | Mastdeur | 1 | 1999-01-01 |  | Mastdeur | Mastdeur | NVT |  | WANNE | 52.1382 | 6.2007 | 210694 | 461421 | 4 | Wanne | Zutphen | Gemeente Zutphen |  |  | Centrum - De Hoven | 871687120055929220 |  |  |  |  | 7201 CN | [5 empty] | Liander |  |  |  | In bedrijf
12 | 155885 | https://lms.nederlandslicht.nl/qr/report/155885 | 52.1373 | 6.2009 | 210705.8108 | 461321.7066 | Tadamasingel |  | 8.72e+17 | Centrum - De Hoven | ZUTPHEN | 1999-01-01 | Gemeente Zutphen | Philips | 5 |  | Gemeente Zutphen | In bedrijf | Liander |  | Indal 4A |  |  | Nacht | Bemeterd | [6 empty] | 2038-05-30 | 2039-01-01 |  |  |  |  | WANNE | [26 empty] | LM AL 6,0 CO EU600/5 CP | 1 | 1999-01-01 |  | LM AL 6,0 CO EU600/5 T60 TP | 6.00 | CONISCH | ALUMINIUM | NVT | NVT | NVT |  | 350400 |  | BGP381 DM GRN19/830 | 1 | 2018-05-30 | [15 empty] | BGP381 DM GRN19/830 | 1 | 2018-05-30 |  | BGP381 DM GRN19/830 | Philips | 830 | 16.00 | 100000 | LED |  | LED DRIVER | 1 | 2018-05-30 |  | LEDDRIVER |  |  | 1.00 | 175200 | [5 empty] | Mastdeur | 1 | 1999-01-01 |  | Mastdeur | Mastdeur | NVT |  | WANNE | 52.1382 | 6.2007 | 210694 | 461421 | 4 | Wanne | Zutphen | Gemeente Zutphen |  |  | Centrum - De Hoven | 871687120055929220 |  |  |  |  | 7201 CN | [5 empty] | Liander |  |  |  | In bedrijf
13 | 155886 | https://lms.nederlandslicht.nl/qr/report/155886 | 52.137 | 6.2011 | 210723.2398 | 461287.6903 | Tadamasingel |  | 8.72e+17 | Centrum - De Hoven | ZUTPHEN | 1999-01-01 | Gemeente Zutphen | Philips | 5 |  | Gemeente Zutphen | In bedrijf | Liander |  | Indal 4A |  |  | Nacht | Bemeterd | [6 empty] | 2038-05-30 | 2039-01-01 |  |  |  |  | WANNE | [26 empty] | LM AL 6,0 CO EU600/5 CP | 1 | 1999-01-01 |  | LM AL 6,0 CO EU600/5 T60 TP | 6.00 | CONISCH | ALUMINIUM | NVT | NVT | NVT |  | 350400 |  | BGP381 DM GRN19/830 | 1 | 2018-05-30 | [15 empty] | BGP381 DM GRN19/830 | 1 | 2018-05-30 |  | BGP381 DM GRN19/830 | Philips | 830 | 16.00 | 100000 | LED |  | LED DRIVER | 1 | 2018-05-30 |  | LEDDRIVER |  |  | 1.00 | 175200 | [5 empty] | Mastdeur | 1 | 1999-01-01 |  | Mastdeur | Mastdeur | NVT |  | WANNE | 52.1382 | 6.2007 | 210694 | 461421 | 4 | Wanne | Zutphen | Gemeente Zutphen |  |  | Centrum - De Hoven | 871687120055929220 |  |  |  |  | 7201 CN | [5 empty] | Liander |  |  |  | In bedrijf
14 | 155887 | https://lms.nederlandslicht.nl/qr/report/155887 | 52.1372 | 6.2013 | 210736.4838 | 461313.206 | Tadamasingel |  | 8.72e+17 | Centrum - De Hoven | ZUTPHEN | 1999-01-01 | Gemeente Zutphen | Philips | 5 |  | Gemeente Zutphen | In bedrijf | Liander |  | Indal 4A |  |  | Nacht | Bemeterd | [6 empty] | 2038-05-30 | 2039-01-01 |  |  |  |  | WANNE | [26 empty] | LM AL 6,0 CO EU600/5 CP | 1 | 1999-01-01 |  | LM AL 6,0 CO EU600/5 T60 TP | 6.00 | CONISCH | ALUMINIUM | NVT | NVT | NVT |  | 350400 |  | BGP381 DM GRN19/830 | 1 | 2018-05-30 | [15 empty] | BGP381 DM GRN19/830 | 1 | 2018-05-30 |  | BGP381 DM GRN19/830 | Philips | 830 | 16.00 | 100000 | LED |  | LED DRIVER | 1 | 2018-05-30 |  | LEDDRIVER |  |  | 1.00 | 175200 | [5 empty] | Mastdeur | 1 | 1999-01-01 |  | Mastdeur | Mastdeur | NVT |  | WANNE | 52.1382 | 6.2007 | 210694 | 461421 | 4 | Wanne | Zutphen | Gemeente Zutphen |  |  | Centrum - De Hoven | 871687120055929220 |  |  |  |  | 7201 CN | [5 empty] | Liander |  |  |  | In bedrijf
15 | 155888 | https://lms.nederlandslicht.nl/qr/report/155888 | 52.1368 | 6.201 | 210711.3428 | 461269.6413 | Tadamasingel |  | 8.72e+17 | Centrum - De Hoven | ZUTPHEN | 1999-08-01 | Gemeente Zutphen | Philips | 5 |  | Gemeente Zutphen | In bedrijf | Liander |  | Indal 4A |  |  | Nacht | Bemeterd | [6 empty] | 2038-05-30 | 2039-08-01 |  |  |  |  | WANNE | [26 empty] | LM AL 6,0 CO EU600/5 CP | 1 | 1999-08-01 |  | LM AL 6,0 CO EU600/5 T60 TP | 6.00 | CONISCH | ALUMINIUM | NVT | NVT | NVT |  | 350400 |  | BGP381 DM GRN19/830 | 1 | 2018-05-30 | [15 empty] | BGP381 DM GRN19/830 | 1 | 2018-05-30 |  | BGP381 DM GRN19/830 | Philips | 830 | 16.00 | 100000 | LED |  | LED DRIVER | 1 | 2018-05-30 |  | LEDDRIVER |  |  | 1.00 | 175200 | [5 empty] | Mastdeur | 1 | 1999-08-01 |  | Mastdeur | Mastdeur | NVT |  | WANNE | 52.1382 | 6.2007 | 210694 | 461421 | 4 | Wanne | Zutphen | Gemeente Zutphen |  |  | Centrum - De Hoven | 871687120055929220 |  |  |  |  | 7201 CN | [5 empty] | Liander |  |  |  | In bedrijf
3 | 155889 | https://lms.nederlandslicht.nl/qr/report/155889 | 52.1365 | 6.201 | 210716.4318 | 461233.0553 | Tadamastraat |  | 8.72e+17 | Centrum - De Hoven | ZUTPHEN | 1995-01-01 | Gemeente Zutphen | Schreder | 5 |  | Gemeente Zutphen | In bedrijf | Liander |  | Indal 4A |  |  | Nacht | Bemeterd | [6 empty] | 2038-07-10 | 2035-01-01 |  |  |  |  | WANNE | [26 empty] | LM ST 8,0 CV EU1500/20/5 T60 FR M V | 1 | 1995-01-01 |  | LM ST 8,0 CV EU1500/20/5 T60 FR M V | 8.00 | CILINDRISCH | THERMISCH VERZINKT | NVT | NVT | NVT |  | 350400 |  | Teceo-1 5118 24 leds 350mA WW | 1 | 2018-07-10 |  | Teceo-1 5118 24 leds 350mA WW | Schreder |  | 5118 |  |  | AKZO 150 | 24 |  | 3600.00 | 175200 |  |  |  | Teceo-1 5118 24 leds 350mA WW | 1 | 2018-07-10 |  | Teceo-1 5118 24 leds 350mA WW | Schreder | 3000K | 27.00 | 100000 | LED |  | LED DRIVER | 1 | 2018-07-10 |  | LEDDRIVER |  |  | 1.00 | 175200 | [5 empty] | Mastdeur | 1 | 1995-01-01 |  | Mastdeur | Mastdeur | NVT |  | WANNE | 52.1382 | 6.2007 | 210694 | 461421 | 4 | Wanne | Zutphen | Gemeente Zutphen |  |  | Centrum - De Hoven | 871687120055929220 |  |  |  |  | 7201 CN | [5 empty] | Liander |  |  |  | In bedrijf
4 | 155890 | https://lms.nederlandslicht.nl/qr/report/155890 | 52.1372 | 6.2002 | 210661.6878 | 461306.8904 | Tadamastraat |  | 8.72e+17 | Centrum - De Hoven | ZUTPHEN | 2009-11-30 | Gemeente Zutphen | Philips | 5 |  | Gemeente Zutphen | In bedrijf | Liander |  | Indal 4A |  |  | Nacht | Bemeterd | [6 empty] | 2038-05-17 | 2049-11-30 |  |  |  |  | WANNE | [26 empty] | LM ST 6,0 CV EU 850/20/5 T48 FR M V | 1 | 2009-11-30 |  | LM ST 6,0 CV EU 850/20/5 T60 FR M V | 6.00 | CILINDRISCH | THERMISCH VERZINKT | NVT | NVT | NVT |  | 350400 |  | BGP381 DM GRN19/830 | 1 | 2018-05-17 | [15 empty] | BGP381 DM GRN19/830 | 1 | 2018-05-17 |  | BGP381 DM GRN19/830 | Philips | 830 | 16.00 | 100000 | LED |  | LED DRIVER | 1 | 2018-05-17 |  | LEDDRIVER |  |  | 1.00 | 175200 | [5 empty] | Mastdeur | 1 | 2009-11-30 |  | Mastdeur | Mastdeur | NVT |  | WANNE | 52.1382 | 6.2007 | 210694 | 461421 | 4 | Wanne | Zutphen | Gemeente Zutphen |  |  | Centrum - De Hoven | 871687120055929220 |  |  |  |  | 7201 CN | [5 empty] | Liander |  |  |  | In bedrijf
5 | 155891 | https://lms.nederlandslicht.nl/qr/report/155891 | 52.1369 | 6.2002 | 210657.1808 | 461284.0064 | Tadamastraat |  | 8.72e+17 | Centrum - De Hoven | ZUTPHEN | 1995-01-01 | Gemeente Zutphen | Philips | 5 |  | Gemeente Zutphen | In bedrijf | Liander |  | Indal 4A |  |  | Nacht | Bemeterd | [6 empty] | 2038-05-17 | 2035-01-01 |  |  |  |  | WANNE | [26 empty] | LM AL 6,0 CO EU600/5 CP | 1 | 1995-01-01 |  | LM AL 6,0 CO EU600/5 T60 TP | 6.00 | CONISCH | ALUMINIUM | NVT | NVT | NVT |  | 350400 |  | BGP381 DM GRN19/830 | 1 | 2018-05-17 | [15 empty] | BGP381 DM GRN19/830 | 1 | 2018-05-17 |  | BGP381 DM GRN19/830 | Philips | 830 | 16.00 | 100000 | LED |  | LED DRIVER | 1 | 2018-05-17 |  | LEDDRIVER |  |  | 1.00 | 175200 | [5 empty] | Mastdeur | 1 | 1995-01-01 |  | Mastdeur | Mastdeur | NVT |  | WANNE | 52.1382 | 6.2007 | 210694 | 461421 | 4 | Wanne | Zutphen | Gemeente Zutphen |  |  | Centrum - De Hoven | 871687120055929220 |  |  |  |  | 7201 CN | [5 empty] | Liander |  |  |  | In bedrijf
6 | 155892 | https://lms.nederlandslicht.nl/qr/report/155892 | 52.1368 | 6.2006 | 210687.1658 | 461265.5603 | Tadamastraat |  | 8.72e+17 | Centrum - De Hoven | ZUTPHEN | 1985-01-01 | Gemeente Zutphen | Philips | 5 |  | Gemeente Zutphen | In bedrijf | Liander |  | Indal 4A |  |  | Nacht | Bemeterd |  |  |  | 2023-04-21 |  |  | 2038-05-17 | 2025-01-01 |  |  |  |  | WANNE | [17 empty] | 2.64 | 2.67 | [7 empty] | LM AL 6,0 CO EU600/5 CP | 1 | 1985-01-01 |  | LM AL 6,0 CO EU600/5 T60 TP | 6.00 | CONISCH | ALUMINIUM | NVT | NVT | NVT |  | 350400 |  | BGP381 DM GRN19/830 | 1 | 2018-05-17 | [15 empty] | BGP381 DM GRN19/830 | 1 | 2018-05-17 |  | BGP381 DM GRN19/830 | Philips | 830 | 16.00 | 100000 | LED |  | LED DRIVER | 1 | 31-12-1899 |  | LEDDRIVER |  |  | 1.00 | 175200 | [5 empty] | Mastdeur | 1 | 1985-01-01 |  | Mastdeur | Mastdeur | NVT |  | WANNE | 52.1382 | 6.2007 | 210694 | 461421 | 4 | Wanne | Zutphen | Gemeente Zutphen |  |  | Centrum - De Hoven | 871687120055929220 |  |  |  |  | 7201 CN | [5 empty] | Liander |  |  |  | In bedrijf
6 | 155892 | https://lms.nederlandslicht.nl/qr/report/155892 | 52.1368 | 6.2006 | 210687.1658 | 461265.5603 | Tadamastraat |  | 8.72e+17 | Centrum - De Hoven | ZUTPHEN | 1985-01-01 | Gemeente Zutphen | Philips | 5 |  | Gemeente Zutphen | In bedrijf | Liander |  | Indal 4A |  |  | Nacht | Bemeterd |  |  |  | 2023-04-21 |  |  | 2038-05-17 | 2025-01-01 |  |  |  |  | WANNE | [17 empty] | 2.64 | 2.67 | [39 empty] | BGP381 DM GRN19/830 | 2 | 2018-05-17 |  | BGP381 DM GRN19/830 | Philips | 830 | 16.00 | 100000 | LED | [23 empty] | WANNE | 52.1382 | 6.2007 | 210694 | 461421 | 4 | Wanne | Zutphen | Gemeente Zutphen |  |  | Centrum - De Hoven | 871687120055929220 |  |  |  |  | 7201 CN | [5 empty] | Liander |  |  |  | In bedrijf
7 | 155893 | https://lms.nederlandslicht.nl/qr/report/155893 | 52.1367 | 6.2014 | 210739.6658 | 461252.4899 | Tadamastraat |  | 8.72e+17 | Centrum - De Hoven | ZUTPHEN | 2014-11-15 | Gemeente Zutphen | Schreder | 5 |  | Gemeente Zutphen | In bedrijf | Liander |  | Indal 4A |  |  | Nacht | Bemeterd | [6 empty] | 2038-07-10 | 2054-11-15 |  |  |  |  | WANNE | [26 empty] | LM AL 8,0 CV EU1250/5 T60 CP | 1 | 2014-11-15 |  | LM AL 8,0 CV EU1250/5 T60 TP | 8.00 | CILINDRISCH | ALUMINIUM | NVT | NVT | NVT |  | 350400 |  | Teceo-1 5118 24 leds 350mA WW | 1 | 2018-07-10 |  | Teceo-1 5118 24 leds 350mA WW | Schreder |  | 5118 |  |  | AKZO 150 | 24 |  | 3600.00 | 175200 |  |  |  | Teceo-1 5118 24 leds 350mA WW | 1 | 2018-07-10 |  | Teceo-1 5118 24 leds 350mA WW | Schreder | 3000K | 27.00 | 100000 | LED |  | LED DRIVER | 1 | 2018-07-10 |  | LEDDRIVER |  |  | 1.00 | 175200 | [5 empty] | Mastdeur | 1 | 2014-11-15 |  | Mastdeur | Mastdeur | NVT |  | WANNE | 52.1382 | 6.2007 | 210694 | 461421 | 4 | Wanne | Zutphen | Gemeente Zutphen |  |  | Centrum - De Hoven | 871687120055929220 |  |  |  |  | 7201 CN | [5 empty] | Liander |  |  |  | In bedrijf
9 | 155894 | https://lms.nederlandslicht.nl/qr/report/155894 | 52.137 | 6.2018 | 210768.6608 | 461293.9706 | Tadamastraat |  | 8.72e+17 | Centrum - De Hoven | ZUTPHEN | 1970-01-01 | Gemeente Zutphen | Schreder | 5 |  | Gemeente Zutphen | In bedrijf | Liander |  | Indal 4A |  |  | Nacht | Bemeterd | [6 empty] | 2039-02-21 | 2059-02-21 |  |  |  |  | WANNE | [26 empty] | LM ST 7,5 CO EU850/5 T48 GG M N7032 | 1 | 2019-02-21 |  | LM ST 7,5 CO EU850/5 T60 GG M N7032 | 7.50 | CONISCH | STAAL | 7032 KIEZELGRIJS | GESCHILDERD | NVT |  | 350400 |  | Teceo-1 5118 24 leds 350mA WW | 1 | 2019-02-21 |  | Teceo-1 5118 24 leds 350mA WW | Schreder |  | 5118 |  |  | AKZO 150 | 24 |  | 3600.00 | 175200 |  |  |  | Teceo-1 5118 24 leds 350mA WW | 1 | 2019-02-21 |  | Teceo-1 5118 24 leds 350mA WW | Schreder | 3000K | 27.00 | 100000 | LED |  | LED DRIVER | 1 | 2019-02-21 |  | LEDDRIVER |  |  | 1.00 | 175200 | [5 empty] | Mastdeur | 1 | 2019-02-21 |  | Mastdeur | Mastdeur | NVT |  | WANNE | 52.1382 | 6.2007 | 210694 | 461421 | 4 | Wanne | Zutphen | Gemeente Zutphen |  |  | Centrum - De Hoven | 871687120055929220 |  |  |  |  | 7201 CN | [5 empty] | Liander |  |  |  | In bedrijf
10 | 155895 | https://lms.nederlandslicht.nl/qr/report/155895 | 52.1373 | 6.2019 | 210776.3792 | 461322.4153 | Tadamastraat |  | 8.72e+17 | Centrum - De Hoven | ZUTPHEN | 2013-01-01 | Gemeente Zutphen |  |  |  | Gemeente Zutphen | In bedrijf | Liander |  | Indal 4A |  |  | Nacht | Bemeterd | [6 empty] | 2033-01-01 | 2053-01-01 |  |  |  |  | WANNE | [26 empty] | SM ST 10,0 PT VRI | 1 | 2013-01-01 |  | SM ST 10,0 PT VRI | 10.00 | CILINDRISCH | THERMISCH VERZINKT | 9005 DIEPZWART - 9010 VERKEERSWIT | POEDERCOAT | NVT |  | 350400 |  | PHILIPS BGP352 T15 1xGRN64-2S/830 DM | 1 | 2013-01-01 | [11 empty] | 175200 |  |  |  | LED GRN64-2S/830 DM | 1 | 2013-03-01 |  | BGP352 LED GRN64-2S/830 DM | Philips | 3000K | 70.00 | 100000 | LED |  | LED DRIVER | 1 | 2013-01-01 |  | LEDDRIVER |  |  | 1.00 | 175200 | [5 empty] | Mastdeur | 1 | 2013-01-01 |  | Mastdeur | Mastdeur | NVT |  | WANNE | 52.1382 | 6.2007 | 210694 | 461421 | 4 | Wanne | Zutphen | Gemeente Zutphen |  |  | Centrum - De Hoven | 871687120055929220 |  |  |  |  | 7201 CN | [5 empty] | Liander |  |  |  | In bedrijf
3 | 155896 | https://lms.nederlandslicht.nl/qr/report/155896 | 52.1326 | 6.2058 | 211047.2448 | 460801.7799 | Tak van Poortvlietstraat |  | 8.72e+17 | Waterkwartier | ZUTPHEN | 2012-06-01 | Gemeente Zutphen |  |  |  | Gemeente Zutphen | In bedrijf | Liander |  | Indal 4A |  |  | Nacht | Bemeterd | [6 empty] | 2032-06-01 | 2052-06-01 |  |  |  |  | C. V.D. LINDENSTRAAT | [26 empty] | PM AL 4,5 CO T60 CP P9007 | 1 | 2012-06-01 |  | PM AL 4,5 CO T60 TP P9007 | 4.50 | CONISCH | ALUMINIUM | 9007 ALUMINIUMGRIJS | POEDERCOAT | NVT |  | 350400 |  | ALURA LLM 16LED 1950LM NW R9007 5070 DVB | 1 | 2012-06-01 | [15 empty] | LAMP SCH 16LED 19W LLM 1950 NW | 1 | 2012-06-01 |  | ALURA 16LED 19W LLM 1950 NW | Schreder | 4000K | 19.00 | 100000 | LED |  | BSN70 | 1 | 2012-06-01 |  | BSN70 |  |  | 7.00 | 175200 | [5 empty] | Mastdeur | 1 | 2012-06-01 |  | Mastdeur | Mastdeur | NVT |  | C. V.D. LINDENSTRAAT | 52.1319 | 6.2056 | 211033 | 460730 | 2 | Cort van der Lindenstraat | Zutphen | Gemeente Zutphen |  |  | Waterkwartier | 871687120055929244 |  |  |  |  | 7204 LZ | [5 empty] | Liander |  |  |  | In bedrijf
4 | 155897 | https://lms.nederlandslicht.nl/qr/report/155897 | 52.1326 | 6.2056 | 211030.5088 | 460804.5942 | Tak van Poortvlietstraat |  | 8.72e+17 | Waterkwartier | ZUTPHEN | 2012-06-01 | Gemeente Zutphen |  |  |  | Gemeente Zutphen | In bedrijf | Liander |  | Indal 4A |  |  | Nacht | Bemeterd | [6 empty] | 2032-06-01 | 2052-06-01 |  |  |  |  | C. V.D. LINDENSTRAAT | [26 empty] | PM AL 4,5 CO T60 CP P9007 | 1 | 2012-06-01 |  | PM AL 4,5 CO T60 TP P9007 | 4.50 | CONISCH | ALUMINIUM | 9007 ALUMINIUMGRIJS | POEDERCOAT | NVT |  | 350400 |  | ALURA LLM 16LED 1950LM NW R9007 5070 DVB | 1 | 2012-06-01 | [15 empty] | LAMP SCH 16LED 19W LLM 1950 NW | 1 | 2012-06-01 |  | ALURA 16LED 19W LLM 1950 NW | Schreder | 4000K | 19.00 | 100000 | LED |  | BSN70 | 1 | 2012-06-01 |  | BSN70 |  |  | 7.00 | 175200 | [5 empty] | Mastdeur | 1 | 2012-06-01 |  | Mastdeur | Mastdeur | NVT |  | C. V.D. LINDENSTRAAT | 52.1319 | 6.2056 | 211033 | 460730 | 2 | Cort van der Lindenstraat | Zutphen | Gemeente Zutphen |  |  | Waterkwartier | 871687120055929244 |  |  |  |  | 7204 LZ | [5 empty] | Liander |  |  |  | In bedrijf
5 | 155898 | https://lms.nederlandslicht.nl/qr/report/155898 | 52.1326 | 6.2053 | 211011.0938 | 460809.5648 | Tak van Poortvlietstraat |  | 8.72e+17 | Waterkwartier | ZUTPHEN | 2012-06-01 | Gemeente Zutphen |  |  |  | Gemeente Zutphen | In bedrijf | Liander |  | Indal 4A |  |  | Nacht | Bemeterd | [6 empty] | 2032-06-01 | 2052-06-01 |  |  |  |  | C. V.D. LINDENSTRAAT | [26 empty] | PM AL 4,5 CO T60 CP P9007 | 1 | 2012-06-01 |  | PM AL 4,5 CO T60 TP P9007 | 4.50 | CONISCH | ALUMINIUM | 9007 ALUMINIUMGRIJS | POEDERCOAT | NVT |  | 350400 |  | ALURA LLM 16LED 1950LM NW R9007 5070 DVB | 1 | 2012-06-01 | [15 empty] | LAMP SCH 16LED 19W LLM 1950 NW | 1 | 2012-06-01 |  | ALURA 16LED 19W LLM 1950 NW | Schreder | 4000K | 19.00 | 100000 | LED |  | BSN70 | 1 | 2012-06-01 |  | BSN70 |  |  | 7.00 | 175200 | [5 empty] | Mastdeur | 1 | 2012-06-01 |  | Mastdeur | Mastdeur | NVT |  | C. V.D. LINDENSTRAAT | 52.1319 | 6.2056 | 211033 | 460730 | 2 | Cort van der Lindenstraat | Zutphen | Gemeente Zutphen |  |  | Waterkwartier | 871687120055929244 |  |  |  |  | 7204 LZ | [5 empty] | Liander |  |  |  | In bedrijf
7 | 155900 | https://lms.nederlandslicht.nl/qr/report/155900 | 52.1328 | 6.2056 | 211031.2278 | 460829.5767 | Tak van Poortvlietstraat |  | 8.72e+17 | Waterkwartier | ZUTPHEN | 2012-06-01 | Gemeente Zutphen |  |  |  | Gemeente Zutphen | In bedrijf | Liander |  | Indal 4A |  |  | Nacht | Bemeterd | [6 empty] | 2032-06-01 | 2052-06-01 |  |  |  |  | C. V.D. LINDENSTRAAT | [26 empty] | PM AL 4,5 CO T60 CP P9007 | 1 | 2012-06-01 |  | PM AL 4,5 CO T60 TP P9007 | 4.50 | CONISCH | ALUMINIUM | 9007 ALUMINIUMGRIJS | POEDERCOAT | NVT |  | 350400 |  | ALURA LLM 16LED 1950LM NW R9007 5070 DVB | 1 | 2012-06-01 | [15 empty] | LAMP SCH 16LED 19W LLM 1950 NW | 1 | 2012-06-01 |  | ALURA 16LED 19W LLM 1950 NW | Schreder | 4000K | 19.00 | 100000 | LED |  | BSN70 | 1 | 2012-06-01 |  | BSN70 |  |  | 7.00 | 175200 | [5 empty] | Mastdeur | 1 | 2012-06-01 |  | Mastdeur | Mastdeur | NVT |  | C. V.D. LINDENSTRAAT | 52.1319 | 6.2056 | 211033 | 460730 | 2 | Cort van der Lindenstraat | Zutphen | Gemeente Zutphen |  |  | Waterkwartier | 871687120055929244 |  |  |  |  | 7204 LZ | [5 empty] | Liander |  |  |  | In bedrijf
8 | 155901 | https://lms.nederlandslicht.nl/qr/report/155901 | 52.133 | 6.2056 | 211032.7248 | 460846.5877 | Tak van Poortvlietstraat |  | 8.72e+17 | Waterkwartier | ZUTPHEN | 2012-06-01 | Gemeente Zutphen |  |  |  | Gemeente Zutphen | In bedrijf | Liander |  | Indal 4A |  |  | Nacht | Bemeterd | [6 empty] | 2032-06-01 | 2052-06-01 |  |  |  |  | C. V.D. LINDENSTRAAT | [26 empty] | PM AL 4,5 CO T60 CP P9007 | 1 | 2012-06-01 |  | PM AL 4,5 CO T60 TP P9007 | 4.50 | CONISCH | ALUMINIUM | 9007 ALUMINIUMGRIJS | POEDERCOAT | NVT |  | 350400 |  | ALURA LLM 16LED 1950LM NW R9007 5070 DVB | 1 | 2012-06-01 | [15 empty] | LAMP SCH 16LED 19W LLM 1950 NW | 1 | 2012-06-01 |  | ALURA 16LED 19W LLM 1950 NW | Schreder | 4000K | 19.00 | 100000 | LED |  | BSN70 | 1 | 2012-06-01 |  | BSN70 |  |  | 7.00 | 175200 | [5 empty] | Mastdeur | 1 | 2012-06-01 |  | Mastdeur | Mastdeur | NVT |  | C. V.D. LINDENSTRAAT | 52.1319 | 6.2056 | 211033 | 460730 | 2 | Cort van der Lindenstraat | Zutphen | Gemeente Zutphen |  |  | Waterkwartier | 871687120055929244 |  |  |  |  | 7204 LZ | [5 empty] | Liander |  |  |  | In bedrijf
9 | 155902 | https://lms.nederlandslicht.nl/qr/report/155902 | 52.1331 | 6.2056 | 211033.9618 | 460861.0233 | Tak van Poortvlietstraat |  | 8.72e+17 | Waterkwartier | ZUTPHEN | 2012-06-01 | Gemeente Zutphen |  |  |  | Gemeente Zutphen | In bedrijf | Liander |  | Indal 4A |  |  | Nacht | Bemeterd | [6 empty] | 2032-06-01 | 2052-06-01 |  |  |  |  | C. V.D. LINDENSTRAAT | [26 empty] | PM AL 4,5 CO T60 CP P9007 | 1 | 2012-06-01 |  | PM AL 4,5 CO T60 TP P9007 | 4.50 | CONISCH | ALUMINIUM | 9007 ALUMINIUMGRIJS | POEDERCOAT | NVT |  | 350400 |  | ALURA LLM 16LED 1950LM NW R9007 5070 DVB | 1 | 2012-06-01 | [15 empty] | LAMP SCH 16LED 19W LLM 1950 NW | 1 | 2012-06-01 |  | ALURA 16LED 19W LLM 1950 NW | Schreder | 4000K | 19.00 | 100000 | LED |  | BSN70 | 1 | 2012-06-01 |  | BSN70 |  |  | 7.00 | 175200 | [5 empty] | Mastdeur | 1 | 2012-06-01 |  | Mastdeur | Mastdeur | NVT |  | C. V.D. LINDENSTRAAT | 52.1319 | 6.2056 | 211033 | 460730 | 2 | Cort van der Lindenstraat | Zutphen | Gemeente Zutphen |  |  | Waterkwartier | 871687120055929244 |  |  |  |  | 7204 LZ | [5 empty] | Liander |  |  |  | In bedrijf
10 | 155903 | https://lms.nederlandslicht.nl/qr/report/155903 | 52.1332 | 6.2054 | 211016.4048 | 460876.4919 | Tak van Poortvlietstraat |  | 8.72e+17 | Waterkwartier | ZUTPHEN | 2012-06-01 | Gemeente Zutphen |  |  |  | Gemeente Zutphen | In bedrijf | Liander |  | Indal 4A |  |  | Nacht | Bemeterd | [6 empty] | 2032-06-01 | 2052-06-01 |  |  |  |  | C. V.D. LINDENSTRAAT | [26 empty] | PM AL 4,5 CO T60 CP P9007 | 1 | 2012-06-01 |  | PM AL 4,5 CO T60 TP P9007 | 4.50 | CONISCH | ALUMINIUM | 9007 ALUMINIUMGRIJS | POEDERCOAT | NVT |  | 350400 |  | ALURA LLM 16LED 1950LM NW R9007 5070 DVB | 1 | 2012-06-01 | [15 empty] | LAMP SCH 16LED 19W LLM 1950 NW | 1 | 2012-06-01 |  | ALURA 16LED 19W LLM 1950 NW | Schreder | 4000K | 19.00 | 100000 | LED |  | BSN70 | 1 | 2012-06-01 |  | BSN70 |  |  | 7.00 | 175200 | [5 empty] | Mastdeur | 1 | 2012-06-01 |  | Mastdeur | Mastdeur | NVT |  | C. V.D. LINDENSTRAAT | 52.1319 | 6.2056 | 211033 | 460730 | 2 | Cort van der Lindenstraat | Zutphen | Gemeente Zutphen |  |  | Waterkwartier | 871687120055929244 |  |  |  |  | 7204 LZ | [5 empty] | Liander |  |  |  | In bedrijf
11 | 155904 | https://lms.nederlandslicht.nl/qr/report/155904 | 52.1333 | 6.2056 | 211035.5198 | 460879.3969 | Tak van Poortvlietstraat |  | 8.72e+17 | Waterkwartier | ZUTPHEN | 2012-06-01 | Gemeente Zutphen |  |  |  | Gemeente Zutphen | In bedrijf | Liander |  | Indal 4A |  |  | Nacht | Bemeterd | [6 empty] | 2032-06-01 | 2052-06-01 |  |  |  |  | C. V.D. LINDENSTRAAT | [26 empty] | PM AL 4,5 CO T60 CP P9007 | 1 | 2012-06-01 |  | PM AL 4,5 CO T60 TP P9007 | 4.50 | CONISCH | ALUMINIUM | 9007 ALUMINIUMGRIJS | POEDERCOAT | NVT |  | 350400 |  | ALURA LLM 16LED 1950LM NW R9007 5070 DVB | 1 | 2012-06-01 | [15 empty] | LAMP SCH 16LED 19W LLM 1950 NW | 1 | 2012-06-01 |  | ALURA 16LED 19W LLM 1950 NW | Schreder | 4000K | 19.00 | 100000 | LED |  | BSN70 | 1 | 2012-06-01 |  | BSN70 |  |  | 7.00 | 175200 | [5 empty] | Mastdeur | 1 | 2012-06-01 |  | Mastdeur | Mastdeur | NVT |  | C. V.D. LINDENSTRAAT | 52.1319 | 6.2056 | 211033 | 460730 | 2 | Cort van der Lindenstraat | Zutphen | Gemeente Zutphen |  |  | Waterkwartier | 871687120055929244 |  |  |  |  | 7204 LZ | [5 empty] | Liander |  |  |  | In bedrijf
12 | 155905 | https://lms.nederlandslicht.nl/qr/report/155905 | 52.1334 | 6.2053 | 211014.3748 | 460893.2551 | Tak van Poortvlietstraat |  | 8.72e+17 | Waterkwartier | ZUTPHEN | 2012-06-01 | Gemeente Zutphen |  |  |  | Gemeente Zutphen | In bedrijf | Liander |  | Indal 4A |  |  | Nacht | Bemeterd | [6 empty] | 2032-06-01 | 2052-06-01 |  |  |  |  | C. V.D. LINDENSTRAAT | [26 empty] | PM AL 4,5 CO T60 CP P9007 | 1 | 2012-06-01 |  | PM AL 4,5 CO T60 TP P9007 | 4.50 | CONISCH | ALUMINIUM | 9007 ALUMINIUMGRIJS | POEDERCOAT | NVT |  | 350400 |  | ALURA LLM 16LED 1950LM NW R9007 5070 DVB | 1 | 2012-06-01 | [15 empty] | LAMP SCH 16LED 19W LLM 1950 NW | 1 | 2012-06-01 |  | ALURA 16LED 19W LLM 1950 NW | Schreder | 4000K | 19.00 | 100000 | LED |  | BSN70 | 1 | 2012-06-01 |  | BSN70 |  |  | 7.00 | 175200 | [5 empty] | Mastdeur | 1 | 2012-06-01 |  | Mastdeur | Mastdeur | NVT |  | C. V.D. LINDENSTRAAT | 52.1319 | 6.2056 | 211033 | 460730 | 2 | Cort van der Lindenstraat | Zutphen | Gemeente Zutphen |  |  | Waterkwartier | 871687120055929244 |  |  |  |  | 7204 LZ | [5 empty] | Liander |  |  |  | In bedrijf
13 | 155906 | https://lms.nederlandslicht.nl/qr/report/155906 | 52.1335 | 6.2054 | 211021.6766 | 460904.658 | Tak van Poortvlietstraat |  | 8.72e+17 | Waterkwartier | ZUTPHEN | 2015-12-11 | Gemeente Zutphen |  |  |  | Gemeente Zutphen | In bedrijf | Liander |  | Indal 4A |  |  | Nacht | Bemeterd | [6 empty] | 2035-12-11 | 2055-12-11 |  |  |  |  | C. V.D. LINDENSTRAAT | [26 empty] | PM AL 4,5 CO T60 CP P9007 | 1 | 2015-12-11 |  | PM AL 4,5 CO T60 TP P9007 | 4.50 | CONISCH | ALUMINIUM | 9007 ALUMINIUMGRIJS | POEDERCOAT | NVT |  | 350400 |  | ALURA LLM 16LED 1950LM NW R9007 5070 DVB | 1 | 2015-12-11 | [15 empty] | LAMP SCH 16LED 19W LLM 1950 NW | 1 | 2015-12-11 |  | ALURA 16LED 19W LLM 1950 NW | Schreder | 4000K | 19.00 | 100000 | LED |  | BSN70 | 1 | 2015-12-11 |  | BSN70 |  |  | 7.00 | 175200 | [5 empty] | Mastdeur | 1 | 2015-12-11 |  | Mastdeur | Mastdeur | NVT |  | C. V.D. LINDENSTRAAT | 52.1319 | 6.2056 | 211033 | 460730 | 2 | Cort van der Lindenstraat | Zutphen | Gemeente Zutphen |  |  | Waterkwartier | 871687120055929244 |  |  |  |  | 7204 LZ | [5 empty] | Liander |  |  |  | In bedrijf
14 | 155907 | https://lms.nederlandslicht.nl/qr/report/155907 | 52.1335 | 6.2057 | 211042.2103 | 460904.1641 | Tak van Poortvlietstraat |  | 8.72e+17 | Waterkwartier | ZUTPHEN | 2015-12-11 | Gemeente Zutphen |  |  |  | Gemeente Zutphen | In bedrijf | Liander |  | Indal 4A |  |  | Nacht | Bemeterd | [6 empty] | 2035-12-11 | 2055-12-11 |  |  |  |  | C. V.D. LINDENSTRAAT | [26 empty] | PM AL 4,5 CO T60 CP P9007 | 1 | 2015-12-11 |  | PM AL 4,5 CO T60 TP P9007 | 4.50 | CONISCH | ALUMINIUM | 9007 ALUMINIUMGRIJS | POEDERCOAT | NVT |  | 350400 |  | ALURA LLM 16LED 1950LM NW R9007 5070 DVB | 1 | 2015-12-11 | [15 empty] | LAMP SCH 16LED 19W LLM 1950 NW | 1 | 2015-12-11 |  | ALURA 16LED 19W LLM 1950 NW | Schreder | 4000K | 19.00 | 100000 | LED |  | BSN70 | 1 | 2015-12-11 |  | BSN70 |  |  | 7.00 | 175200 | [5 empty] | Mastdeur | 1 | 2015-12-11 |  | Mastdeur | Mastdeur | NVT |  | C. V.D. LINDENSTRAAT | 52.1319 | 6.2056 | 211033 | 460730 | 2 | Cort van der Lindenstraat | Zutphen | Gemeente Zutphen |  |  | Waterkwartier | 871687120055929244 |  |  |  |  | 7204 LZ | [5 empty] | Liander |  |  |  | In bedrijf
15 | 155908 | https://lms.nederlandslicht.nl/qr/report/155908 | 52.1335 | 6.2061 | 211069.369 | 460903.5427 | Tak van Poortvlietstraat |  | 8.72e+17 | Waterkwartier | ZUTPHEN | 2015-12-11 | Gemeente Zutphen |  |  |  | Gemeente Zutphen | In bedrijf | Liander |  | Indal 4A |  |  | Nacht | Bemeterd | [6 empty] | 2035-12-11 | 2055-12-11 |  |  |  |  | C. V.D. LINDENSTRAAT | [26 empty] | PM AL 4,5 CO T60 CP P9007 | 1 | 2015-12-11 |  | PM AL 4,5 CO T60 TP P9007 | 4.50 | CONISCH | ALUMINIUM | 9007 ALUMINIUMGRIJS | POEDERCOAT | NVT |  | 350400 |  | ALURA LLM 16LED 1950LM NW R9007 5070 DVB | 1 | 2015-12-11 | [15 empty] | LAMP SCH 16LED 19W LLM 1950 NW | 1 | 2015-12-11 |  | ALURA 16LED 19W LLM 1950 NW | Schreder | 4000K | 19.00 | 100000 | LED |  | BSN70 | 1 | 2015-12-11 |  | BSN70 |  |  | 7.00 | 175200 | [5 empty] | Mastdeur | 1 | 2015-12-11 |  | Mastdeur | Mastdeur | NVT |  | C. V.D. LINDENSTRAAT | 52.1319 | 6.2056 | 211033 | 460730 | 2 | Cort van der Lindenstraat | Zutphen | Gemeente Zutphen |  |  | Waterkwartier | 871687120055929244 |  |  |  |  | 7204 LZ | [5 empty] | Liander |  |  |  | In bedrijf
16 | 155909 | https://lms.nederlandslicht.nl/qr/report/155909 | 52.1334 | 6.2059 | 211053.3928 | 460894.0091 | Tak van Poortvlietstraat |  | 8.72e+17 | Waterkwartier | ZUTPHEN | 2012-06-01 | Gemeente Zutphen |  |  |  | Gemeente Zutphen | In bedrijf | Liander |  | Indal 4A |  |  | Nacht | Bemeterd | [6 empty] | 2032-06-01 | 2052-06-01 |  |  |  |  | C. V.D. LINDENSTRAAT | [26 empty] | PM AL 4,5 CO T60 CP P9007 | 1 | 2012-06-01 |  | PM AL 4,5 CO T60 TP P9007 | 4.50 | CONISCH | ALUMINIUM | 9007 ALUMINIUMGRIJS | POEDERCOAT | NVT |  | 350400 |  | ALURA LLM 16LED 1950LM NW R9007 5070 DVB | 1 | 2012-06-01 | [15 empty] | LAMP SCH 16LED 19W LLM 1950 NW | 1 | 2012-06-01 |  | ALURA 16LED 19W LLM 1950 NW | Schreder | 4000K | 19.00 | 100000 | LED |  | BSN70 | 1 | 2012-06-01 |  | BSN70 |  |  | 7.00 | 175200 | [5 empty] | Mastdeur | 1 | 2012-06-01 |  | Mastdeur | Mastdeur | NVT |  | C. V.D. LINDENSTRAAT | 52.1319 | 6.2056 | 211033 | 460730 | 2 | Cort van der Lindenstraat | Zutphen | Gemeente Zutphen |  |  | Waterkwartier | 871687120055929244 |  |  |  |  | 7204 LZ | [5 empty] | Liander |  |  |  | In bedrijf
17 | 155910 | https://lms.nederlandslicht.nl/qr/report/155910 | 52.1332 | 6.2059 | 211051.8988 | 460876.0612 | Tak van Poortvlietstraat |  | 8.72e+17 | Waterkwartier | ZUTPHEN | 2012-06-01 | Gemeente Zutphen |  |  |  | Gemeente Zutphen | In bedrijf | Liander |  | Indal 4A |  |  | Nacht | Bemeterd | [6 empty] | 2032-06-01 | 2052-06-01 |  |  |  |  | C. V.D. LINDENSTRAAT | [26 empty] | PM AL 4,5 CO T60 CP P9007 | 1 | 2012-06-01 |  | PM AL 4,5 CO T60 TP P9007 | 4.50 | CONISCH | ALUMINIUM | 9007 ALUMINIUMGRIJS | POEDERCOAT | NVT |  | 350400 |  | ALURA LLM 16LED 1950LM NW R9007 5070 DVB | 1 | 2012-06-01 | [15 empty] | LAMP SCH 16LED 19W LLM 1950 NW | 1 | 2012-06-01 |  | ALURA 16LED 19W LLM 1950 NW | Schreder | 4000K | 19.00 | 100000 | LED |  | BSN70 | 1 | 2012-06-01 |  | BSN70 |  |  | 7.00 | 175200 | [5 empty] | Mastdeur | 1 | 2012-06-01 |  | Mastdeur | Mastdeur | NVT |  | C. V.D. LINDENSTRAAT | 52.1319 | 6.2056 | 211033 | 460730 | 2 | Cort van der Lindenstraat | Zutphen | Gemeente Zutphen |  |  | Waterkwartier | 871687120055929244 |  |  |  |  | 7204 LZ | [5 empty] | Liander |  |  |  | In bedrijf
18 | 155911 | https://lms.nederlandslicht.nl/qr/report/155911 | 52.1331 | 6.2058 | 211050.2658 | 460856.5517 | Tak van Poortvlietstraat |  | 8.72e+17 | Waterkwartier | ZUTPHEN | 2012-06-01 | Gemeente Zutphen |  |  |  | Gemeente Zutphen | In bedrijf | Liander |  | Indal 4A |  |  | Nacht | Bemeterd | [6 empty] | 2032-06-01 | 2052-06-01 |  |  |  |  | C. V.D. LINDENSTRAAT | [26 empty] | PM AL 4,5 CO T60 CP P9007 | 1 | 2012-06-01 |  | PM AL 4,5 CO T60 TP P9007 | 4.50 | CONISCH | ALUMINIUM | 9007 ALUMINIUMGRIJS | POEDERCOAT | NVT |  | 350400 |  | ALURA LLM 16LED 1950LM NW R9007 5070 DVB | 1 | 2012-06-01 | [15 empty] | LAMP SCH 16LED 19W LLM 1950 NW | 1 | 2012-06-01 |  | ALURA 16LED 19W LLM 1950 NW | Schreder | 4000K | 19.00 | 100000 | LED |  | BSN70 | 1 | 2012-06-01 |  | BSN70 |  |  | 7.00 | 175200 | [5 empty] | Mastdeur | 1 | 2012-06-01 |  | Mastdeur | Mastdeur | NVT |  | C. V.D. LINDENSTRAAT | 52.1319 | 6.2056 | 211033 | 460730 | 2 | Cort van der Lindenstraat | Zutphen | Gemeente Zutphen |  |  | Waterkwartier | 871687120055929244 |  |  |  |  | 7204 LZ | [5 empty] | Liander |  |  |  | In bedrijf
19 | 155912 | https://lms.nederlandslicht.nl/qr/report/155912 | 52.1329 | 6.2058 | 211048.5558 | 460837.1249 | Tak van Poortvlietstraat |  | 8.72e+17 | Waterkwartier | ZUTPHEN | 2012-06-01 | Gemeente Zutphen |  |  |  | Gemeente Zutphen | In bedrijf | Liander |  | Indal 4A |  |  | Nacht | Bemeterd | [6 empty] | 2032-06-01 | 2052-06-01 |  |  |  |  | C. V.D. LINDENSTRAAT | [26 empty] | PM AL 4,5 CO T60 CP P9007 | 1 | 2012-06-01 |  | PM AL 4,5 CO T60 TP P9007 | 4.50 | CONISCH | ALUMINIUM | 9007 ALUMINIUMGRIJS | POEDERCOAT | NVT |  | 350400 |  | ALURA LLM 16LED 1950LM NW R9007 5070 DVB | 1 | 2012-06-01 | [15 empty] | LAMP SCH 16LED 19W LLM 1950 NW | 1 | 2012-06-01 |  | ALURA 16LED 19W LLM 1950 NW | Schreder | 4000K | 19.00 | 100000 | LED |  | BSN70 | 1 | 2012-06-01 |  | BSN70 |  |  | 7.00 | 175200 | [5 empty] | Mastdeur | 1 | 2012-06-01 |  | Mastdeur | Mastdeur | NVT |  | C. V.D. LINDENSTRAAT | 52.1319 | 6.2056 | 211033 | 460730 | 2 | Cort van der Lindenstraat | Zutphen | Gemeente Zutphen |  |  | Waterkwartier | 871687120055929244 |  |  |  |  | 7204 LZ | [5 empty] | Liander |  |  |  | In bedrijf
20 | 155913 | https://lms.nederlandslicht.nl/qr/report/155913 | 52.1327 | 6.2058 | 211046.9578 | 460818.4559 | Tak van Poortvlietstraat |  | 8.72e+17 | Waterkwartier | ZUTPHEN | 2012-06-01 | Gemeente Zutphen |  |  |  | Gemeente Zutphen | In bedrijf | Liander |  | Indal 4A |  |  | Nacht | Bemeterd | [6 empty] | 2032-06-01 | 2052-06-01 |  |  |  |  | C. V.D. LINDENSTRAAT | [26 empty] | PM AL 4,5 CO T60 CP P9007 | 1 | 2012-06-01 |  | PM AL 4,5 CO T60 TP P9007 | 4.50 | CONISCH | ALUMINIUM | 9007 ALUMINIUMGRIJS | POEDERCOAT | NVT |  | 350400 |  | ALURA LLM 16LED 1950LM NW R9007 5070 DVB | 1 | 2012-06-01 | [15 empty] | LAMP SCH 16LED 19W LLM 1950 NW | 1 | 2012-06-01 |  | ALURA 16LED 19W LLM 1950 NW | Schreder | 4000K | 19.00 | 100000 | LED |  | BSN70 | 1 | 2012-06-01 |  | BSN70 |  |  | 7.00 | 175200 | [5 empty] | Mastdeur | 1 | 2012-06-01 |  | Mastdeur | Mastdeur | NVT |  | C. V.D. LINDENSTRAAT | 52.1319 | 6.2056 | 211033 | 460730 | 2 | Cort van der Lindenstraat | Zutphen | Gemeente Zutphen |  |  | Waterkwartier | 871687120055929244 |  |  |  |  | 7204 LZ | [5 empty] | Liander |  |  |  | In bedrijf
21 | 155914 | https://lms.nederlandslicht.nl/qr/report/155914 | 52.1327 | 6.2061 | 211070.7688 | 460814.848 | Tak van Poortvlietstraat |  | 8.72e+17 | Waterkwartier | ZUTPHEN | 2012-06-01 | Gemeente Zutphen |  |  |  | Gemeente Zutphen | In bedrijf | Liander |  | Indal 4A |  |  | Nacht | Bemeterd | [6 empty] | 2032-06-01 | 2052-06-01 |  |  |  |  | C. V.D. LINDENSTRAAT | [26 empty] | PM AL 4,5 CO T60 CP P9007 | 1 | 2012-06-01 |  | PM AL 4,5 CO T60 TP P9007 | 4.50 | CONISCH | ALUMINIUM | 9007 ALUMINIUMGRIJS | POEDERCOAT | NVT |  | 350400 |  | ALURA LLM 16LED 1950LM NW R9007 5070 DVB | 1 | 2012-06-01 | [15 empty] | LAMP SCH 16LED 19W LLM 1950 NW | 1 | 2012-06-01 |  | ALURA 16LED 19W LLM 1950 NW | Schreder | 4000K | 19.00 | 100000 | LED |  | BSN70 | 1 | 2012-06-01 |  | BSN70 |  |  | 7.00 | 175200 | [5 empty] | Mastdeur | 1 | 2012-06-01 |  | Mastdeur | Mastdeur | NVT |  | C. V.D. LINDENSTRAAT | 52.1319 | 6.2056 | 211033 | 460730 | 2 | Cort van der Lindenstraat | Zutphen | Gemeente Zutphen |  |  | Waterkwartier | 871687120055929244 |  |  |  |  | 7204 LZ | [5 empty] | Liander |  |  |  | In bedrijf
22 | 155915 | https://lms.nederlandslicht.nl/qr/report/155915 | 52.1329 | 6.2062 | 211073.9288 | 460833.9196 | Tak van Poortvlietstraat |  | 8.72e+17 | Waterkwartier | ZUTPHEN | 2012-06-01 | Gemeente Zutphen |  |  |  | Gemeente Zutphen | In bedrijf | Liander |  | Indal 4A |  |  | Nacht | Bemeterd | [6 empty] | 2040-02-03 | 2060-02-03 |  |  |  |  | C. V.D. LINDENSTRAAT | [26 empty] | PM AL 4,5 CO T60 CP P9007 | 1 | 2020-02-03 |  | PM AL 4,5 CO T60 TP P9007 | 4.50 | CONISCH | ALUMINIUM | 9007 ALUMINIUMGRIJS | POEDERCOAT | NVT |  | 350400 |  | ALURA LLM 16LED 1950LM NW R9007 5070 DVB | 1 | 2020-02-03 | [15 empty] | LAMP SCH 16LED 19W LLM 1950 NW | 1 | 2020-02-03 |  | ALURA 16LED 19W LLM 1950 NW | Schreder | 4000K | 19.00 | 100000 | LED |  | LED DRIVER | 1 | 2020-02-03 |  | LEDDRIVER |  |  | 1.00 | 175200 | [5 empty] | Mastdeur | 1 | 2020-02-03 |  | Mastdeur | Mastdeur | NVT |  | C. V.D. LINDENSTRAAT | 52.1319 | 6.2056 | 211033 | 460730 | 2 | Cort van der Lindenstraat | Zutphen | Gemeente Zutphen |  |  | Waterkwartier | 871687120055929244 |  |  |  |  | 7204 LZ | [5 empty] | Liander |  |  |  | In bedrijf
23 | 155916 | https://lms.nederlandslicht.nl/qr/report/155916 | 52.133 | 6.2062 | 211076.8098 | 460851.4548 | Tak van Poortvlietstraat |  | 8.72e+17 | Waterkwartier | ZUTPHEN | 2012-06-01 | Gemeente Zutphen |  |  |  | Gemeente Zutphen | In bedrijf | Liander |  | Indal 4A |  |  | Nacht | Bemeterd | [6 empty] | 2032-06-01 | 2052-06-01 |  |  |  |  | C. V.D. LINDENSTRAAT | [26 empty] | PM AL 4,5 CO T60 CP P9007 | 1 | 2012-06-01 |  | PM AL 4,5 CO T60 TP P9007 | 4.50 | CONISCH | ALUMINIUM | 9007 ALUMINIUMGRIJS | POEDERCOAT | NVT |  | 350400 |  | ALURA LLM 16LED 1950LM NW R9007 5070 DVB | 1 | 2012-06-01 | [15 empty] | LAMP SCH 16LED 19W LLM 1950 NW | 1 | 2012-06-01 |  | ALURA 16LED 19W LLM 1950 NW | Schreder | 4000K | 19.00 | 100000 | LED |  | BSN70 | 1 | 2012-06-01 |  | BSN70 |  |  | 7.00 | 175200 | [5 empty] | Mastdeur | 1 | 2012-06-01 |  | Mastdeur | Mastdeur | NVT |  | C. V.D. LINDENSTRAAT | 52.1319 | 6.2056 | 211033 | 460730 | 2 | Cort van der Lindenstraat | Zutphen | Gemeente Zutphen |  |  | Waterkwartier | 871687120055929244 |  |  |  |  | 7204 LZ | [5 empty] | Liander |  |  |  | In bedrijf
24 | 155917 | https://lms.nederlandslicht.nl/qr/report/155917 | 52.1332 | 6.2063 | 211079.7018 | 460868.969 | Tak van Poortvlietstraat |  | 8.72e+17 | Waterkwartier | ZUTPHEN | 2012-06-01 | Gemeente Zutphen |  |  |  | Gemeente Zutphen | In bedrijf | Liander |  | Indal 4A |  |  | Nacht | Bemeterd | [6 empty] | 2032-06-01 | 2052-06-01 |  |  |  |  | C. V.D. LINDENSTRAAT | [26 empty] | PM AL 4,5 CO T60 CP P9007 | 1 | 2012-06-01 |  | PM AL 4,5 CO T60 TP P9007 | 4.50 | CONISCH | ALUMINIUM | 9007 ALUMINIUMGRIJS | POEDERCOAT | NVT |  | 350400 |  | ALURA LLM 16LED 1950LM NW R9007 5070 DVB | 1 | 2012-06-01 | [15 empty] | LAMP SCH 16LED 19W LLM 1950 NW | 1 | 2012-06-01 |  | ALURA 16LED 19W LLM 1950 NW | Schreder | 4000K | 19.00 | 100000 | LED |  | BSN70 | 1 | 2012-06-01 |  | BSN70 |  |  | 7.00 | 175200 | [5 empty] | Mastdeur | 1 | 2012-06-01 |  | Mastdeur | Mastdeur | NVT |  | C. V.D. LINDENSTRAAT | 52.1319 | 6.2056 | 211033 | 460730 | 2 | Cort van der Lindenstraat | Zutphen | Gemeente Zutphen |  |  | Waterkwartier | 871687120055929244 |  |  |  |  | 7204 LZ | [5 empty] | Liander |  |  |  | In bedrijf
25 | 155918 | https://lms.nederlandslicht.nl/qr/report/155918 | 52.1333 | 6.2063 | 211082.6978 | 460888.0098 | Tak van Poortvlietstraat |  | 8.72e+17 | Waterkwartier | ZUTPHEN | 2012-06-01 | Gemeente Zutphen |  |  |  | Gemeente Zutphen | In bedrijf | Liander |  | Indal 4A |  |  | Nacht | Bemeterd | [6 empty] | 2032-06-01 | 2063-10-11 |  |  |  |  | C. V.D. LINDENSTRAAT | [21 empty] | Openbare verlichting |  |  |  |  | PM AL 4.5m CO T60 V114 3K 1D 1204511452 | 1 | 2023-10-11 |  | PM AL 4.5m CO T60 V114 3K 1D 1204511452 | 4.50 | CONISCH | ALUMINIUM | - | NVT | - |  |  |  | ALURA LLM 16LED 1950LM NW R9007 5070 DVB | 1 | 2012-06-01 | [15 empty] | LAMP SCH 16LED 19W LLM 1950 NW | 1 | 2012-06-01 |  | ALURA 16LED 19W LLM 1950 NW | Schreder | 4000K | 19.00 | 100000 | LED |  | BSN70 | 1 | 2012-06-01 |  | BSN70 |  |  | 7.00 | 175200 | [5 empty] | Mastdeur | 1 | 2023-10-11 |  | Mastdeur | Mastdeur | NVT |  | C. V.D. LINDENSTRAAT | 52.1319 | 6.2056 | 211033 | 460730 | 2 | Cort van der Lindenstraat | Zutphen | Gemeente Zutphen |  |  | Waterkwartier | 871687120055929244 |  |  |  |  | 7204 LZ | [5 empty] | Liander |  |  |  | In bedrijf
26 | 155919 | https://lms.nederlandslicht.nl/qr/report/155919 | 52.1335 | 6.2065 | 211091.0288 | 460903.9375 | Tak van Poortvlietstraat |  | 8.72e+17 | Waterkwartier | ZUTPHEN | 2012-06-01 | Gemeente Zutphen |  |  |  | Gemeente Zutphen | In bedrijf | Liander |  | Indal 4A |  |  | Nacht | Bemeterd | [6 empty] | 2032-06-01 | 2052-06-01 |  |  |  |  | C. V.D. LINDENSTRAAT | [26 empty] | PM AL 4,5 CO T60 CP P9007 | 1 | 2012-06-01 |  | PM AL 4,5 CO T60 TP P9007 | 4.50 | CONISCH | ALUMINIUM | 9007 ALUMINIUMGRIJS | POEDERCOAT | NVT |  | 350400 |  | ALURA LLM 16LED 1950LM NW R9007 5070 DVB | 1 | 2012-06-01 | [15 empty] | LAMP SCH 16LED 19W LLM 1950 NW | 1 | 2012-06-01 |  | ALURA 16LED 19W LLM 1950 NW | Schreder | 4000K | 19.00 | 100000 | LED |  | BSN70 | 1 | 2012-06-01 |  | BSN70 |  |  | 7.00 | 175200 | [5 empty] | Mastdeur | 1 | 2012-06-01 |  | Mastdeur | Mastdeur | NVT |  | C. V.D. LINDENSTRAAT | 52.1319 | 6.2056 | 211033 | 460730 | 2 | Cort van der Lindenstraat | Zutphen | Gemeente Zutphen |  |  | Waterkwartier | 871687120055929244 |  |  |  |  | 7204 LZ | [5 empty] | Liander |  |  |  | In bedrijf
27 | 155920 | https://lms.nederlandslicht.nl/qr/report/155920 | 52.1335 | 6.2067 | 211109.9778 | 460903.3916 | Tak van Poortvlietstraat |  | 8.72e+17 | Waterkwartier | ZUTPHEN | 2012-06-01 | Gemeente Zutphen |  |  |  | Gemeente Zutphen | In bedrijf | Liander |  | Indal 4A |  |  | Nacht | Bemeterd | [6 empty] | 2032-06-01 | 2052-06-01 |  |  |  |  | C. V.D. LINDENSTRAAT | [26 empty] | PM AL 4,5 CO T60 CP P9007 | 1 | 2012-06-01 |  | PM AL 4,5 CO T60 TP P9007 | 4.50 | CONISCH | ALUMINIUM | 9007 ALUMINIUMGRIJS | POEDERCOAT | NVT |  | 350400 |  | ALURA LLM 16LED 1950LM NW R9007 5070 DVB | 1 | 2012-06-01 | [15 empty] | LAMP SCH 16LED 19W LLM 1950 NW | 1 | 2012-06-01 |  | ALURA 16LED 19W LLM 1950 NW | Schreder | 4000K | 19.00 | 100000 | LED |  | BSN70 | 1 | 2012-06-01 |  | BSN70 |  |  | 7.00 | 175200 | [5 empty] | Mastdeur | 1 | 2012-06-01 |  | Mastdeur | Mastdeur | NVT |  | C. V.D. LINDENSTRAAT | 52.1319 | 6.2056 | 211033 | 460730 | 2 | Cort van der Lindenstraat | Zutphen | Gemeente Zutphen |  |  | Waterkwartier | 871687120055929244 |  |  |  |  | 7204 LZ | [5 empty] | Liander |  |  |  | In bedrijf
28 | 155921 | https://lms.nederlandslicht.nl/qr/report/155921 | 52.1334 | 6.2069 | 211121.9208 | 460890.3177 | Tak van Poortvlietstraat |  | 8.72e+17 | Waterkwartier | ZUTPHEN | 2012-06-01 | Gemeente Zutphen |  |  |  | Gemeente Zutphen | In bedrijf | Liander |  | Indal 4A |  |  | Nacht | Bemeterd | [6 empty] | 2032-06-01 | 2052-06-01 |  |  |  |  | C. V.D. LINDENSTRAAT | [26 empty] | PM AL 4,5 CO T60 CP P9007 | 1 | 2012-06-01 |  | PM AL 4,5 CO T60 TP P9007 | 4.50 | CONISCH | ALUMINIUM | 9007 ALUMINIUMGRIJS | POEDERCOAT | NVT |  | 350400 |  | ALURA LLM 16LED 1950LM NW R9007 5070 DVB | 1 | 2012-06-01 | [15 empty] | LAMP SCH 16LED 19W LLM 1950 NW | 1 | 2012-06-01 |  | ALURA 16LED 19W LLM 1950 NW | Schreder | 4000K | 19.00 | 100000 | LED |  | BSN70 | 1 | 2012-06-01 |  | BSN70 |  |  | 7.00 | 175200 | [5 empty] | Mastdeur | 1 | 2012-06-01 |  | Mastdeur | Mastdeur | NVT |  | C. V.D. LINDENSTRAAT | 52.1319 | 6.2056 | 211033 | 460730 | 2 | Cort van der Lindenstraat | Zutphen | Gemeente Zutphen |  |  | Waterkwartier | 871687120055929244 |  |  |  |  | 7204 LZ | [5 empty] | Liander |  |  |  | In bedrijf
29 | 155922 | https://lms.nederlandslicht.nl/qr/report/155922 | 52.1335 | 6.207 | 211131.5318 | 460902.8885 | Tak van Poortvlietstraat |  | 8.72e+17 | Waterkwartier | ZUTPHEN | 2012-06-01 | Gemeente Zutphen |  |  |  | Gemeente Zutphen | In bedrijf | Liander |  | Indal 4A |  |  | Nacht | Bemeterd | [6 empty] | 2032-06-01 | 2052-06-01 |  |  |  |  | C. V.D. LINDENSTRAAT | [26 empty] | PM AL 4,5 CO T60 CP P9007 | 1 | 2012-06-01 |  | PM AL 4,5 CO T60 TP P9007 | 4.50 | CONISCH | ALUMINIUM | 9007 ALUMINIUMGRIJS | POEDERCOAT | NVT |  | 350400 |  | ALURA LLM 16LED 1950LM NW R9007 5070 DVB | 1 | 2012-06-01 | [15 empty] | LAMP SCH 16LED 19W LLM 1950 NW | 1 | 2012-06-01 |  | ALURA 16LED 19W LLM 1950 NW | Schreder | 4000K | 19.00 | 100000 | LED |  | BSN70 | 1 | 2012-06-01 |  | BSN70 |  |  | 7.00 | 175200 | [5 empty] | Mastdeur | 1 | 2012-06-01 |  | Mastdeur | Mastdeur | NVT |  | C. V.D. LINDENSTRAAT | 52.1319 | 6.2056 | 211033 | 460730 | 2 | Cort van der Lindenstraat | Zutphen | Gemeente Zutphen |  |  | Waterkwartier | 871687120055929244 |  |  |  |  | 7204 LZ | [5 empty] | Liander |  |  |  | In bedrijf
401 | 155923 | https://lms.nederlandslicht.nl/qr/report/155923 | 52.1326 | 6.2066 | 211099.6358 | 460803.1325 | Tak van Poortvlietstraat |  | 8.72e+17 | Waterkwartier | ZUTPHEN | 1991-09-01 | Gemeente Zutphen | Schreder | 5 |  | Gemeente Zutphen | In bedrijf | Liander |  | DIM4A |  |  | Nacht | Bemeterd |  |  |  | 2023-04-21 |  |  | 2042-08-22 | 2031-09-01 | NEDAL |  |  |  | C. V.D. LINDENSTRAAT | [17 empty] | 1.01 | 1.01 |  |  | Openbare verlichting |  |  |  |  | PM ST 4,0 CO T60 GG M V | 1 | 1991-09-01 |  | PM ST 4,0 CO T60 ET V | 4.00 | CONISCH | THERMISCH VERZINKT | NVT | NVT | NVT |  | 350400 |  | FRIZA 8LED 10W WW 3000K 1336LM AKZO900GS 5118BL DIM4A CLO SR | 1 | 2022-08-22 |  | FRIZA 8LED 10W WW 3000K 1336LM AKZO900GS 5118BL DIM4A CLO SR | Schreder |  |  |  |  | AKZO900GS | 8 |  | 1336.00 | 175200 |  | 10.00 |  | FRIZA 8LED 10W WW 3000K 1336LM AKZO900GS 5118BL DIM4A CLO SR | 1 | 2022-08-22 |  | FRIZA 8LED 10W WW 3000K 1336LM AKZO900GS 5118BL DIM4A CLO SR | Schreder | 3000K | 10.00 | 100000 | LED |  | LED DRIVER | 1 | 2022-08-22 |  | LEDDRIVER |  |  | 1.00 | 175200 | [5 empty] | Mastdeur | 1 | 2020-02-13 |  | Mastdeur | Mastdeur | NVT |  | C. V.D. LINDENSTRAAT | 52.1319 | 6.2056 | 211033 | 460730 | 2 | Cort van der Lindenstraat | Zutphen | Gemeente Zutphen |  |  | Waterkwartier | 871687120055929244 |  |  |  |  | 7204 LZ | [5 empty] | Liander |  |  |  | In bedrijf
3 | 155924 | https://lms.nederlandslicht.nl/qr/report/155924 | 52.1309 | 6.2093 | 211291.6168 | 460622.1021 | Talmastraat |  | 8.72e+17 | Waterkwartier | ZUTPHEN | 1990-09-01 | Gemeente Zutphen | Schreder | 5 |  | Gemeente Zutphen | In bedrijf | Liander |  | Indal 4A |  |  | Nacht | Bemeterd | [6 empty] | 2038-05-30 | 2030-09-01 |  |  |  |  | DR. BOSSTRAAT | [26 empty] | PM ST 3,5 CO T60 ET M V | 1 | 1990-09-01 |  | PM ST 3,5 CO T60 ET V | 3.50 | CONISCH | THERMISCH VERZINKT | NVT | NVT | NVT |  | 350400 |  | Friza 5118 WW Back Light 8 leds 350 mA | 1 | 2018-05-30 |  | Friza 8LED/5118BL/3000K | Schreder |  | 5118BL |  |  | AKZO 150 | 8 |  | 1100.00 | 175200 |  |  |  | 5118 WW Back Light 8LED 350mA | 1 | 2018-05-30 |  | 5118 WW Back Light 8LED 350mA | Schreder | 3000K | 12.00 | 100000 | LED |  | LED DRIVER | 1 | 2018-05-30 |  | LEDDRIVER |  |  | 1.00 | 175200 | [5 empty] | Mastdeur | 1 | 1990-09-01 |  | Mastdeur | Mastdeur | NVT |  | DR. BOSSTRAAT | 52.1336 | 6.21 | 211334 | 460914 | 116 | Thorbeckesingel | Zutphen | Gemeente Zutphen |  |  | Waterkwartier | 871687120055929442 |  |  |  |  | 7204 KW | [5 empty] | Liander |  |  |  | In bedrijf
4 | 155925 | https://lms.nederlandslicht.nl/qr/report/155925 | 52.1307 | 6.2092 | 211282.8468 | 460600.0783 | Talmastraat |  | 8.72e+17 | Waterkwartier | ZUTPHEN | 1990-09-01 | Gemeente Zutphen | Schreder | 5 |  | Gemeente Zutphen | In bedrijf | Liander |  | Indal 4A |  |  | Nacht | Bemeterd | [6 empty] | 2038-05-30 | 2030-09-01 |  |  |  |  | DR. BOSSTRAAT | [26 empty] | PM ST 3,5 CO T60 ET M V | 1 | 1990-09-01 |  | PM ST 3,5 CO T60 ET V | 3.50 | CONISCH | THERMISCH VERZINKT | NVT | NVT | NVT |  | 350400 |  | Friza 5118 WW Back Light 8 leds 350 mA | 1 | 2018-05-30 |  | Friza 8LED/5118BL/3000K | Schreder |  | 5118BL |  |  | AKZO 150 | 8 |  | 1100.00 | 175200 |  |  |  | 5118 WW Back Light 8LED 350mA | 1 | 2018-05-30 |  | 5118 WW Back Light 8LED 350mA | Schreder | 3000K | 12.00 | 100000 | LED |  | LED DRIVER | 1 | 2018-05-30 |  | LEDDRIVER |  |  | 1.00 | 175200 | [5 empty] | Mastdeur | 1 | 1990-09-01 |  | Mastdeur | Mastdeur | NVT |  | DR. BOSSTRAAT | 52.1336 | 6.21 | 211334 | 460914 | 116 | Thorbeckesingel | Zutphen | Gemeente Zutphen |  |  | Waterkwartier | 871687120055929442 |  |  |  |  | 7204 KW | [5 empty] | Liander |  |  |  | In bedrijf
5 | 155926 | https://lms.nederlandslicht.nl/qr/report/155926 | 52.1309 | 6.2089 | 211261.3688 | 460615.8755 | Talmastraat |  | 8.72e+17 | Waterkwartier | ZUTPHEN | 1990-09-01 | Gemeente Zutphen | Schreder | 5 |  | Gemeente Zutphen | In bedrijf | Liander |  | Indal 4A |  |  | Nacht | Bemeterd |  |  |  | 2023-04-21 |  |  | 2038-05-30 | 2030-09-01 |  |  |  |  | DR. BOSSTRAAT | [17 empty] | 1.68 | 1.70 | [7 empty] | PM ST 3,5 CO T60 ET M V | 1 | 1990-09-01 |  | PM ST 3,5 CO T60 ET V | 3.50 | CONISCH | THERMISCH VERZINKT | NVT | NVT | NVT |  | 350400 |  | Friza 5118 WW Back Light 8 leds 350 mA | 1 | 2018-05-30 |  | Friza 8LED/5118BL/3000K | Schreder |  | 5118BL |  |  | AKZO 150 | 8 |  | 1100.00 | 175200 |  |  |  | 5118 WW Back Light 8LED 350mA | 1 | 2018-05-30 |  | 5118 WW Back Light 8LED 350mA | Schreder | 3000K | 12.00 | 100000 | LED |  | LED DRIVER | 1 | 2018-05-30 |  | LEDDRIVER |  |  | 1.00 | 175200 | [5 empty] | Mastdeur | 1 | 1990-09-01 |  | Mastdeur | Mastdeur | NVT |  | DR. BOSSTRAAT | 52.1336 | 6.21 | 211334 | 460914 | 116 | Thorbeckesingel | Zutphen | Gemeente Zutphen |  |  | Waterkwartier | 871687120055929442 |  |  |  |  | 7204 KW | [5 empty] | Liander |  |  |  | In bedrijf
6 | 155927 | https://lms.nederlandslicht.nl/qr/report/155927 | 52.1307 | 6.2087 | 211249.8648 | 460598.9035 | Talmastraat |  | 8.72e+17 | Waterkwartier | ZUTPHEN | 1990-08-01 | Gemeente Zutphen | Schreder | 5 |  | Gemeente Zutphen | In bedrijf | Liander |  | Indal 4A |  |  | Nacht | Bemeterd | [6 empty] | 2038-05-30 | 2030-08-01 |  |  |  |  | DR. BOSSTRAAT | [26 empty] | PM ST 3,5 CO T60 ET M V | 1 | 1990-08-01 |  | PM ST 3,5 CO T60 ET V | 3.50 | CONISCH | THERMISCH VERZINKT | NVT | NVT | NVT |  | 350400 |  | Friza 5118 WW Back Light 8 leds 350 mA | 1 | 2018-05-30 |  | Friza 8LED/5118BL/3000K | Schreder |  | 5118BL |  |  | AKZO 150 | 8 |  | 1100.00 | 175200 |  |  |  | 5118 WW Back Light 8LED 350mA | 1 | 2018-05-30 |  | 5118 WW Back Light 8LED 350mA | Schreder | 3000K | 12.00 | 100000 | LED |  | LED DRIVER | 1 | 2018-05-30 |  | LEDDRIVER |  |  | 1.00 | 175200 | [5 empty] | Mastdeur | 1 | 1990-08-01 |  | Mastdeur | Mastdeur | NVT |  | DR. BOSSTRAAT | 52.1336 | 6.21 | 211334 | 460914 | 116 | Thorbeckesingel | Zutphen | Gemeente Zutphen |  |  | Waterkwartier | 871687120055929442 |  |  |  |  | 7204 KW | [5 empty] | Liander |  |  |  | In bedrijf
3 | 155928 | https://lms.nederlandslicht.nl/qr/report/155928 | 52.1404 | 6.2082 | 211204.5318 | 461678.4599 | Teniersstraat |  | 8.72e+17 | Waterkwartier | ZUTPHEN | 1996-02-01 | Gemeente Zutphen |  |  |  | Gemeente Zutphen | In bedrijf | Liander |  |  |  |  | Nacht | Bemeterd | [6 empty] | 2039-11-01 | 2059-11-01 | SAPA |  |  |  | HOBBEMAKADE | [26 empty] | PM AL 4,0 CO T60 CP | 1 | 2019-11-01 |  | PM AL 4,0 CO T60 TP | 4.00 | CONISCH | ALUMINIUM | NVT | NVT | NVT |  | 350400 |  | Friza 8LED BL WW 5118 350mA dim 4A | 1 | 2019-11-01 |  | CPS200 9010 | Philips | [8 empty] | 175200 |  |  |  | 5118 WW Back Light 8LED 350mA | 1 | 2019-11-01 |  | 5118 WW Back Light 8LED 350mA | Schreder | 3000K | 12.00 | 100000 | LED |  | LED DRIVER | 1 | 2019-11-01 |  | LEDDRIVER |  |  | 1.00 | 175200 | [5 empty] | Mastdeur | 1 | 2019-11-01 |  | Mastdeur | Mastdeur | NVT |  | HOBBEMAKADE | 52.1415 | 6.2059 | 211040 | 461798 | 1 | Hobbemakade | Zutphen | Gemeente Zutphen |  |  | Waterkwartier | 871687120055929299 |  |  |  |  | 7204 BK | [5 empty] | Liander |  |  |  | In bedrijf
4 | 155929 | https://lms.nederlandslicht.nl/qr/report/155929 | 52.1403 | 6.2082 | 211205.3478 | 461659.7403 | Teniersstraat |  | 8.72e+17 | Waterkwartier | ZUTPHEN | 1996-02-01 | Gemeente Zutphen |  |  |  | Gemeente Zutphen | In bedrijf | Liander |  |  |  |  | Nacht | Bemeterd | [6 empty] | 2039-11-01 | 2036-02-01 | KAAL |  |  |  | HOBBEMAKADE | [26 empty] | PM ST 4,0 CO T60 GG M V | 1 | 1996-02-01 |  | PM ST 4,0 CO T60 ET V | 4.00 | CONISCH | THERMISCH VERZINKT | NVT | NVT | NVT |  | 350400 |  | Friza 8LED BL WW 5118 350mA dim 4A | 1 | 2019-11-01 |  | CPS200 9010 | Philips | [8 empty] | 175200 |  |  |  | 5118 WW Back Light 8LED 350mA | 1 | 2019-11-01 |  | 5118 WW Back Light 8LED 350mA | Schreder | 3000K | 12.00 | 100000 | LED |  | LED DRIVER | 1 | 2019-11-01 |  | LEDDRIVER |  |  | 1.00 | 175200 | [5 empty] | Mastdeur | 1 | 1996-02-01 |  | Mastdeur | Mastdeur | NVT |  | HOBBEMAKADE | 52.1415 | 6.2059 | 211040 | 461798 | 1 | Hobbemakade | Zutphen | Gemeente Zutphen |  |  | Waterkwartier | 871687120055929299 |  |  |  |  | 7204 BK | [5 empty] | Liander |  |  |  | In bedrijf
5 | 155930 | https://lms.nederlandslicht.nl/qr/report/155930 | 52.1401 | 6.2084 | 211214.1498 | 461638.7566 | Teniersstraat |  | 8.72e+17 | Waterkwartier | ZUTPHEN | 1996-02-01 | Gemeente Zutphen |  |  |  | Gemeente Zutphen | In bedrijf | Liander |  |  |  |  | Nacht | Bemeterd | [6 empty] | 2039-11-01 | 2036-02-01 |  |  |  |  | HOBBEMAKADE | [26 empty] | PM AL 4,0 CO T60 CM | 1 | 1996-02-01 |  | PM AL 4,0 CO T60 CM | 4.00 | CONISCH | ALUMINIUM | NVT | NVT | NVT |  | 350400 |  | Friza 8LED BL WW 5118 350mA dim 4A | 1 | 2019-11-01 |  | CPS200 9010 | Philips | [8 empty] | 175200 |  |  |  | 5118 WW Back Light 8LED 350mA | 1 | 2019-11-01 |  | 5118 WW Back Light 8LED 350mA | Schreder | 3000K | 12.00 | 100000 | LED |  | LED DRIVER | 1 | 2019-11-01 |  | LEDDRIVER |  |  | 1.00 | 175200 | [5 empty] | Mastdeur | 1 | 1996-02-01 |  | Mastdeur | Mastdeur | NVT |  | HOBBEMAKADE | 52.1415 | 6.2059 | 211040 | 461798 | 1 | Hobbemakade | Zutphen | Gemeente Zutphen |  |  | Waterkwartier | 871687120055929299 |  |  |  |  | 7204 BK | [5 empty] | Liander |  |  |  | In bedrijf
6 | 155931 | https://lms.nederlandslicht.nl/qr/report/155931 | 52.1399 | 6.2084 | 211215.5498 | 461616.118 | Teniersstraat |  | 8.72e+17 | Waterkwartier | ZUTPHEN | 1996-02-01 | Gemeente Zutphen |  |  |  | Gemeente Zutphen | In bedrijf | Liander |  |  |  |  | Nacht | Bemeterd | [6 empty] | 2039-11-01 | 2036-02-01 | KAAL |  |  |  | HOBBEMAKADE | [26 empty] | PM ST 4,0 CO T60 GG M V | 1 | 1996-02-01 |  | PM ST 4,0 CO T60 ET V | 4.00 | CONISCH | THERMISCH VERZINKT | NVT | NVT | NVT |  | 350400 |  | Friza 8LED BL WW 5118 350mA dim 4A | 1 | 2019-11-01 |  | CPS200 9010 | Philips | [8 empty] | 175200 |  |  |  | 5118 WW Back Light 8LED 350mA | 1 | 2019-11-01 |  | 5118 WW Back Light 8LED 350mA | Schreder | 3000K | 12.00 | 100000 | LED |  | LED DRIVER | 1 | 2019-11-01 |  | LEDDRIVER |  |  | 1.00 | 175200 | [5 empty] | Mastdeur | 1 | 1996-02-01 |  | Mastdeur | Mastdeur | NVT |  | HOBBEMAKADE | 52.1415 | 6.2059 | 211040 | 461798 | 1 | Hobbemakade | Zutphen | Gemeente Zutphen |  |  | Waterkwartier | 871687120055929299 |  |  |  |  | 7204 BK | [5 empty] | Liander |  |  |  | In bedrijf
7 | 155932 | https://lms.nederlandslicht.nl/qr/report/155932 | 52.1397 | 6.2083 | 211208.8458 | 461602.1735 | Teniersstraat |  | 8.72e+17 | Waterkwartier | ZUTPHEN | 1996-02-01 | Gemeente Zutphen |  |  |  | Gemeente Zutphen | In bedrijf | Liander |  |  |  |  | Nacht | Bemeterd | [6 empty] | 2039-11-01 | 2059-11-01 | SAPA |  |  |  | HOBBEMAKADE | [26 empty] | PM AL 4,0 CO T60 CP | 1 | 2019-11-01 |  | PM AL 4,0 CO T60 TP | 4.00 | CONISCH | ALUMINIUM | NVT | NVT | NVT |  | 350400 |  | Friza 8LED BL WW 5118 350mA dim 4A | 1 | 2019-11-01 |  | CPS200 9010 | Philips | [8 empty] | 175200 |  |  |  | 5118 WW Back Light 8LED 350mA | 1 | 2019-11-01 |  | 5118 WW Back Light 8LED 350mA | Schreder | 3000K | 12.00 | 100000 | LED |  | LED DRIVER | 1 | 2019-11-01 |  | LEDDRIVER |  |  | 1.00 | 175200 | [5 empty] | Mastdeur | 1 | 2019-11-01 |  | Mastdeur | Mastdeur | NVT |  | HOBBEMAKADE | 52.1415 | 6.2059 | 211040 | 461798 | 1 | Hobbemakade | Zutphen | Gemeente Zutphen |  |  | Waterkwartier | 871687120055929299 |  |  |  |  | 7204 BK | [5 empty] | Liander |  |  |  | In bedrijf
3 | 155933 | https://lms.nederlandslicht.nl/qr/report/155933 | 52.1271 | 6.2319 | 212838.8258 | 460211.597 | Theodora Bouwmeesterstraat | C | 8.72e+17 | Leesten | ZUTPHEN | 1995-05-01 | Gemeente Zutphen | Schreder | 5 |  | Gemeente Zutphen | In bedrijf | Liander |  | Indal 4A |  |  | Nacht | Bemeterd | [6 empty] | 2038-09-01 | 2035-05-01 | KAAL |  |  |  | DE ENK | [26 empty] | PM ST 4,0 CO T60 GG M V | 1 | 1995-05-01 |  | PM ST 4,0 CO T60 ET V | 4.00 | CONISCH | THERMISCH VERZINKT | NVT | NVT | NVT |  | 350400 |  | Friza 5118 WW Back Light 8 leds 350 mA | 1 | 2018-09-01 |  | Friza 8LED/5118BL/3000K | Schreder |  | 5118BL |  |  | AKZO 150 | 8 |  | 1100.00 | 175200 |  |  |  | Friza 5118 WW Back Light 8 leds 350 mA | 1 | 2018-09-01 |  | Friza 5118 WW Back Light 8 leds 350 mA | Schreder | 3000 | 10.00 | 100000 | LED |  | LED DRIVER | 1 | 2018-09-01 |  | LEDDRIVER |  |  | 1.00 | 175200 | [5 empty] | Mastdeur | 1 | 1995-05-01 |  | Mastdeur | Mastdeur | NVT |  | DE ENK | 52.1268 | 6.2306 | 212756 | 460176 | 1 | C.A. Weersma-van Duinstraat | Zutphen | Gemeente Zutphen | 1x6 |  | Leesten | 871687120056363566 |  |  |  |  | 7207 HH | [5 empty] | Liander |  |  |  | In bedrijf | Nee | Nee
4 | 155934 | https://lms.nederlandslicht.nl/qr/report/155934 | 52.127 | 6.2315 | 212813.2128 | 460203.1272 | Theodora Bouwmeesterstraat |  | 8.72e+17 | Leesten | ZUTPHEN | 2004-06-10 | Gemeente Zutphen |  |  |  | Gemeente Zutphen | In bedrijf | Liander |  |  |  |  | Nacht | Bemeterd | [6 empty] | 2024-06-10 | 2044-06-10 |  |  |  |  | DE ENK | [26 empty] | PM AL 4,0 CO T60 CM | 1 | 2004-06-10 |  | PM AL 4,0 CO T60 CM | 4.00 | CONISCH | ALUMINIUM | NVT | NVT | NVT |  | 350400 |  | PADVIN 2400 1XPLL 24W R9005 EVSA | 1 | 2004-06-10 |  | 2400 7035 | INDAL |  |  |  |  | 9005 DIEPZWART |  |  |  | 175200 |  |  |  | LAMP PH PLL 18W 830 2G11 4P | 1 | 2021-10-08 |  | 18W PLL |  |  | 18.00 | 16000 | PLL |  | HFP118 | 1 | 2004-06-10 |  | HFP124 |  |  | 3.00 | 175200 | [5 empty] | Mastdeur | 1 | 2004-06-10 |  | Mastdeur | Mastdeur | NVT |  | DE ENK | 52.1268 | 6.2306 | 212756 | 460176 | 1 | C.A. Weersma-van Duinstraat | Zutphen | Gemeente Zutphen | 1x6 |  | Leesten | 871687120056363566 |  |  |  |  | 7207 HH | [5 empty] | Liander |  |  |  | In bedrijf | Nee | Nee
5 | 155935 | https://lms.nederlandslicht.nl/qr/report/155935 | 52.1273 | 6.2317 | 212825.7028 | 460240.3064 | Theodora Bouwmeesterstraat |  | 8.72e+17 | Leesten | ZUTPHEN | 2004-06-10 | Gemeente Zutphen |  |  |  | Gemeente Zutphen | In bedrijf | Liander |  |  |  |  | Nacht | Bemeterd | [6 empty] | 2024-06-10 | 2044-06-10 |  |  |  |  | DE ENK | [26 empty] | PM AL 4,0 CO T60 CM | 1 | 2004-06-10 |  | PM AL 4,0 CO T60 CM | 4.00 | CONISCH | ALUMINIUM | NVT | NVT | NVT |  | 350400 |  | PADVIN 2400 1XPLL 24W R9005 EVSA | 1 | 2004-06-10 |  | 2400 7035 | INDAL |  |  |  |  | 9005 DIEPZWART |  |  |  | 175200 |  |  |  | LAMP PH PLL 18W 830 2G11 4P | 1 | 2021-10-08 |  | 18W PLL |  |  | 18.00 | 16000 | PLL |  | HFP118 | 1 | 2004-06-10 |  | HFP124 |  |  | 3.00 | 175200 | [5 empty] | Mastdeur | 1 | 2004-06-10 |  | Mastdeur | Mastdeur | NVT |  | DE ENK | 52.1268 | 6.2306 | 212756 | 460176 | 1 | C.A. Weersma-van Duinstraat | Zutphen | Gemeente Zutphen | 1x6 |  | Leesten | 871687120056363566 |  |  |  |  | 7207 HH | [5 empty] | Liander |  |  |  | In bedrijf | Nee | Nee
6 | 155936 | https://lms.nederlandslicht.nl/qr/report/155936 | 52.1272 | 6.2316 | 212818.7858 | 460225.7542 | Theodora Bouwmeesterstraat | C | 8.72e+17 | Leesten | ZUTPHEN | 1995-05-01 | Gemeente Zutphen | Schreder | 5 |  | Gemeente Zutphen | In bedrijf | Liander |  | Indal 4A |  |  | Nacht | Bemeterd | [6 empty] | 2038-09-01 | 2035-05-01 | KAAL |  |  |  | DE ENK | [26 empty] | PM ST 4,0 CO T60 GG M V | 1 | 1995-05-01 |  | PM ST 4,0 CO T60 ET V | 4.00 | CONISCH | THERMISCH VERZINKT | NVT | NVT | NVT |  | 350400 |  | Friza 5118 WW Back Light 8 leds 350 mA | 1 | 2018-09-01 |  | Friza 8LED/5118BL/3000K | Schreder |  | 5118BL |  |  | AKZO 150 | 8 |  | 1100.00 | 175200 |  |  |  | Friza 5118 WW Back Light 8 leds 350 mA | 1 | 2018-09-01 |  | Friza 5118 WW Back Light 8 leds 350 mA | Schreder | 3000 | 10.00 | 100000 | LED |  | LED DRIVER | 1 | 2018-09-01 |  | LEDDRIVER |  |  | 1.00 | 175200 | [5 empty] | Mastdeur | 1 | 1995-05-01 |  | Mastdeur | Mastdeur | NVT |  | DE ENK | 52.1268 | 6.2306 | 212756 | 460176 | 1 | C.A. Weersma-van Duinstraat | Zutphen | Gemeente Zutphen | 1x6 |  | Leesten | 871687120056363566 |  |  |  |  | 7207 HH | [5 empty] | Liander |  |  |  | In bedrijf | Nee | Nee
7 | 155937 | https://lms.nederlandslicht.nl/qr/report/155937 | 52.1272 | 6.232 | 212850.9527 | 460221.2384 | Theodora Bouwmeesterstraat | C | 8.72e+17 | Leesten | ZUTPHEN | 1995-05-01 | Gemeente Zutphen | Schreder | 5 |  | Gemeente Zutphen | In bedrijf | Liander |  | Indal 4A |  |  | Nacht | Bemeterd | [6 empty] | 2038-09-01 | 2035-05-01 | KAAL |  |  |  | DE ENK | [26 empty] | PM ST 4,0 CO T60 GG M V | 1 | 1995-05-01 |  | PM ST 4,0 CO T60 ET V | 4.00 | CONISCH | THERMISCH VERZINKT | NVT | NVT | NVT |  | 350400 |  | Friza 5118 WW Back Light 8 leds 350 mA | 1 | 2018-09-01 |  | Friza 8LED/5118BL/3000K | Schreder |  | 5118BL |  |  | AKZO 150 | 8 |  | 1100.00 | 175200 |  |  |  | Friza 5118 WW Back Light 8 leds 350 mA | 1 | 2018-09-01 |  | Friza 5118 WW Back Light 8 leds 350 mA | Schreder | 3000 | 10.00 | 100000 | LED |  | LED DRIVER | 1 | 2018-09-01 |  | LEDDRIVER |  |  | 1.00 | 175200 | [5 empty] | Mastdeur | 1 | 1995-05-01 |  | Mastdeur | Mastdeur | NVT |  | DE ENK | 52.1268 | 6.2306 | 212756 | 460176 | 1 | C.A. Weersma-van Duinstraat | Zutphen | Gemeente Zutphen | 1x6 |  | Leesten | 871687120056363566 |  |  |  |  | 7207 HH | [5 empty] | Liander |  |  |  | In bedrijf | Nee | Nee
8 | 155939 | https://lms.nederlandslicht.nl/qr/report/155939 | 52.1274 | 6.2322 | 212858.5718 | 460243.9616 | Theodora Bouwmeesterstraat | C | 8.72e+17 | Leesten | ZUTPHEN | 1995-05-01 | Gemeente Zutphen | Schreder | 5 |  | Gemeente Zutphen | In bedrijf | Liander |  | Indal 4A |  |  | Nacht | Bemeterd | [6 empty] | 2038-09-01 | 2035-05-01 | KAAL |  |  |  | DE ENK | [26 empty] | PM ST 4,0 CO T60 GG M V | 1 | 1995-05-01 |  | PM ST 4,0 CO T60 ET V | 4.00 | CONISCH | THERMISCH VERZINKT | NVT | NVT | NVT |  | 350400 |  | Friza 5118 WW Back Light 8 leds 350 mA | 1 | 2018-09-01 |  | Friza 8LED/5118BL/3000K | Schreder |  | 5118BL |  |  | AKZO 150 | 8 |  | 1100.00 | 175200 |  |  |  | Friza 5118 WW Back Light 8 leds 350 mA | 1 | 2018-09-01 |  | Friza 5118 WW Back Light 8 leds 350 mA | Schreder | 3000 | 10.00 | 100000 | LED |  | LED DRIVER | 1 | 2018-09-01 |  | LEDDRIVER |  |  | 1.00 | 175200 | [5 empty] | Mastdeur | 1 | 1995-05-01 |  | Mastdeur | Mastdeur | NVT |  | DE ENK | 52.1268 | 6.2306 | 212756 | 460176 | 1 | C.A. Weersma-van Duinstraat | Zutphen | Gemeente Zutphen | 1x6 |  | Leesten | 871687120056363566 |  |  |  |  | 7207 HH | [5 empty] | Liander |  |  |  | In bedrijf | Nee | Nee
9 | 155940 | https://lms.nederlandslicht.nl/qr/report/155940 | 52.1276 | 6.2323 | 212868.4857 | 460273.3266 | Theodora Bouwmeesterstraat | C | 8.72e+17 | Leesten | ZUTPHEN | 1995-05-01 | Gemeente Zutphen | Schreder | 5 |  | Gemeente Zutphen | In bedrijf | Liander |  | Indal 4A |  |  | Nacht | Bemeterd | [6 empty] | 2038-09-01 | 2035-05-01 | KAAL |  |  |  | DE ENK | [26 empty] | PM ST 4,0 CO T60 GG M V | 1 | 1995-05-01 |  | PM ST 4,0 CO T60 ET V | 4.00 | CONISCH | THERMISCH VERZINKT | NVT | NVT | NVT |  | 350400 |  | Friza 5118 WW Back Light 8 leds 350 mA | 1 | 2018-09-01 |  | Friza 8LED/5118BL/3000K | Schreder |  | 5118BL |  |  | AKZO 150 | 8 |  | 1100.00 | 175200 |  |  |  | Friza 5118 WW Back Light 8 leds 350 mA | 1 | 2018-09-01 |  | Friza 5118 WW Back Light 8 leds 350 mA | Schreder | 3000 | 10.00 | 100000 | LED |  | LED DRIVER | 1 | 2018-09-01 |  | LEDDRIVER |  |  | 1.00 | 175200 | [5 empty] | Mastdeur | 1 | 1995-05-01 |  | Mastdeur | Mastdeur | NVT |  | DE ENK | 52.1268 | 6.2306 | 212756 | 460176 | 1 | C.A. Weersma-van Duinstraat | Zutphen | Gemeente Zutphen | 1x6 |  | Leesten | 871687120056363566 |  |  |  |  | 7207 HH | [5 empty] | Liander |  |  |  | In bedrijf | Nee | Nee
3 | 155941 | https://lms.nederlandslicht.nl/qr/report/155941 | 52.1286 | 6.2243 | 212322.0127 | 460375.616 | Thiemeplein |  | 8.72e+17 | Leesten | ZUTPHEN | 2003-09-22 | Gemeente Zutphen |  |  |  | Gemeente Zutphen | In bedrijf | Liander |  |  |  |  | Nacht | Bemeterd | [6 empty] | 2043-03-30 | 2043-09-22 | KAAL |  |  |  | LULOFSSTRAAT | [21 empty] | Openbare verlichting |  |  |  |  | PM ST 4,0 CO T60 GG M V | 1 | 2003-09-22 |  | PM ST 4,0 CO T60 ET V | 4.00 | CONISCH | THERMISCH VERZINKT | NVT | NVT | NVT |  | 350400 |  | Friza 5118 WW Back Light 8 leds 350 mA | 1 | 2023-03-30 |  | Friza 8LED/5118BL/3000K | Schreder |  | 5118BL |  |  | AKZO 150 | 8 |  | 1100.00 | 175200 |  |  |  | FRIZA 8LED 10W WW 3000K 1336LM AKZO900GS 5118BL DIM4A CLO SR | 1 | 2023-03-30 |  | FRIZA 8LED 10W WW 3000K 1336LM AKZO900GS 5118BL DIM4A CLO SR | Schreder | 3000K | 10.00 | 100000 | LED |  | LED DRIVER | 1 | 2023-03-30 |  | LEDDRIVER |  |  | 1.00 | 175200 | [5 empty] | Mastdeur | 1 | 2003-09-22 |  | Mastdeur | Mastdeur | NVT |  | LULOFSSTRAAT | 52.1289 | 6.2224 | 212186 | 460407 | 7 | Lulofsstraat | Zutphen | Gemeente Zutphen |  |  | Leesten | 871687120055929558 |  |  |  |  | 7207 JD | [5 empty] | Liander |  |  |  | In bedrijf
4 | 155942 | https://lms.nederlandslicht.nl/qr/report/155942 | 52.1283 | 6.2241 | 212307.6248 | 460342.2806 | Thiemeplein |  | 8.72e+17 | Leesten | ZUTPHEN | 1994-12-01 | Gemeente Zutphen | Schreder |  | 5 | Gemeente Zutphen | In bedrijf | Liander |  | Indal 4A |  |  | Nacht | Bemeterd | [6 empty] | 2039-10-01 | 2034-12-01 | KAAL |  |  |  | LULOFSSTRAAT | [26 empty] | PM ST 4,0 CO T60 GG M V | 1 | 1994-12-01 |  | PM ST 4,0 CO T60 ET V | 4.00 | CONISCH | THERMISCH VERZINKT | NVT | NVT | NVT |  | 350400 |  | Friza 8LED BL WW 5118 350mA dim 4A | 1 | 2019-10-01 |  | CPS200 9010 | Philips | [8 empty] | 175200 |  |  |  | 5118 WW Back Light 8LED 350mA | 1 | 2019-10-01 |  | 5118 WW Back Light 8LED 350mA | Schreder | 3000K | 12.00 | 100000 | LED |  | LED DRIVER | 1 | 2019-10-01 |  | LEDDRIVER |  |  | 1.00 | 175200 | [5 empty] | Mastdeur | 1 | 1994-12-01 |  | Mastdeur | Mastdeur | NVT |  | LULOFSSTRAAT | 52.1289 | 6.2224 | 212186 | 460407 | 7 | Lulofsstraat | Zutphen | Gemeente Zutphen |  |  | Leesten | 871687120055929558 |  |  |  |  | 7207 JD | [5 empty] | Liander |  |  |  | In bedrijf
3 | 155943 | https://lms.nederlandslicht.nl/qr/report/155943 | 52.1301 | 6.202 | 210787.6328 | 460524.9738 | Thorbeckesingel |  | 8.72e+17 | Waterkwartier | ZUTPHEN | 1985-01-01 | Gemeente Zutphen |  |  |  | Gemeente Zutphen | In bedrijf | Liander |  | Indal 4A |  |  | Nacht | Bemeterd | [6 empty] | 2036-09-05 | 2025-01-01 |  |  |  |  | HAYDNSTRAAT | [26 empty] | LM AL 8,0 CO EU750/5 T60 CP | 1 | 1985-01-01 |  | LM AL 8,0 CO EU750/5 T60 TP | 8.00 | CONISCH | ALUMINIUM | NVT | NVT | NVT |  | 350400 |  | Teceo-1 5118 24 leds 350mA WW | 1 | 2016-09-05 |  | Teceo-1 5118 24 leds 350mA WW | Schreder |  | 5118 |  |  | AKZO 150 | 24 |  | 3600.00 | 175200 |  |  |  | 5118 24LED WW 350mA | 1 | 2016-09-05 |  | TECEO-1 5118 24LED WW 350mA | Schreder | 3000K | 30.00 | 100000 | LED |  | LED DRIVER | 1 | 2016-09-05 |  | LEDDRIVER |  |  | 1.00 | 175200 | [5 empty] | Mastdeur | 1 | 1985-01-01 |  | Mastdeur | Mastdeur | NVT |  | HAYDNSTRAAT | 52.1308 | 6.2009 | 210711 | 460605 | 2 | Haydnstraat | Zutphen | Gemeente Zutphen |  |  | Waterkwartier | 871687120055929343 |  |  |  |  | 7204 RS | [5 empty] | Liander |  |  |  | In bedrijf
4 | 155944 | https://lms.nederlandslicht.nl/qr/report/155944 | 52.1301 | 6.2023 | 210810.5218 | 460524.4265 | Thorbeckesingel |  | 8.72e+17 | Waterkwartier | ZUTPHEN | 1985-01-01 | Gemeente Zutphen |  |  |  | Gemeente Zutphen | In bedrijf | Liander |  | Indal 4A |  |  | Nacht | Bemeterd | [6 empty] | 2036-09-05 | 2025-01-01 |  |  |  |  | HAYDNSTRAAT | [26 empty] | LM AL 8,0 CO EU750/5 T60 CP | 1 | 1985-01-01 |  | LM AL 8,0 CO EU750/5 T60 TP | 8.00 | CONISCH | ALUMINIUM | NVT | NVT | NVT |  | 350400 |  | Teceo-1 5118 24 leds 350mA WW | 1 | 2016-09-05 |  | Teceo-1 5118 24 leds 350mA WW | Schreder |  | 5118 |  |  | AKZO 150 | 24 |  | 3600.00 | 175200 |  |  |  | 5118 24LED WW 350mA | 1 | 2016-09-05 |  | TECEO-1 5118 24LED WW 350mA | Schreder | 3000K | 30.00 | 100000 | LED |  | LED DRIVER | 1 | 2016-09-05 |  | LEDDRIVER |  |  | 1.00 | 175200 | [5 empty] | Mastdeur | 1 | 1985-01-01 |  | Mastdeur | Mastdeur | NVT |  | HAYDNSTRAAT | 52.1308 | 6.2009 | 210711 | 460605 | 2 | Haydnstraat | Zutphen | Gemeente Zutphen |  |  | Waterkwartier | 871687120055929343 |  |  |  |  | 7204 RS | [5 empty] | Liander |  |  |  | In bedrijf
5 | 155945 | https://lms.nederlandslicht.nl/qr/report/155945 | 52.1302 | 6.2025 | 210827.3028 | 460540.097 | Thorbeckesingel |  | 8.72e+17 | Waterkwartier | ZUTPHEN | 1985-01-01 | Gemeente Zutphen |  |  |  | Gemeente Zutphen | In bedrijf | Liander |  | Indal 4A |  |  | Nacht | Bemeterd | [6 empty] | 2036-09-05 | 2025-01-01 |  |  |  |  | HAYDNSTRAAT | [26 empty] | LM AL 8,0M CV EU1350/05 T60 D145 CM | 1 | 2022-03-08 |  | LM AL 8,0M CV EU1350/05 T60 D145 CM | 8.00 | cilindrisch verjongd | ALUMINIUM | ALUMINIUM | N.V.T. | EU 1350/5 |  | 350400 |  | Teceo-1 5118 24 leds 350mA WW | 1 | 2016-09-05 |  | Teceo-1 5118 24 leds 350mA WW | Schreder |  | 5118 |  |  | AKZO 150 | 24 |  | 3600.00 | 175200 |  |  |  | 5118 24LED WW 350mA | 1 | 2016-09-05 |  | TECEO-1 5118 24LED WW 350mA | Schreder | 3000K | 30.00 | 100000 | LED |  | LED DRIVER | 1 | 2016-09-05 |  | LEDDRIVER |  |  | 1.00 | 175200 | [5 empty] | Mastdeur | 1 | 1985-01-01 |  | Mastdeur | Mastdeur | NVT |  | HAYDNSTRAAT | 52.1308 | 6.2009 | 210711 | 460605 | 2 | Haydnstraat | Zutphen | Gemeente Zutphen |  |  | Waterkwartier | 871687120055929343 |  |  |  |  | 7204 RS | [5 empty] | Liander |  |  |  | In bedrijf
6 | 155946 | https://lms.nederlandslicht.nl/qr/report/155946 | 52.1302 | 6.2029 | 210853.7038 | 460539.5882 | Thorbeckesingel |  | 8.72e+17 | Waterkwartier | ZUTPHEN | 1985-01-01 | Gemeente Zutphen |  |  |  | Gemeente Zutphen | In bedrijf | Liander |  | Indal 4A |  |  | Nacht | Bemeterd | [6 empty] | 2036-09-05 | 2025-01-01 |  |  |  |  | HAYDNSTRAAT | [26 empty] | LM AL 8,0 CO EU750/5 T60 CP | 1 | 1985-01-01 |  | LM AL 8,0 CO EU750/5 T60 TP | 8.00 | CONISCH | ALUMINIUM | NVT | NVT | NVT |  | 350400 |  | Teceo-1 5118 24 leds 350mA WW | 1 | 2016-09-05 |  | Teceo-1 5118 24 leds 350mA WW | Schreder |  | 5118 |  |  | AKZO 150 | 24 |  | 3600.00 | 175200 |  |  |  | 5118 24LED WW 350mA | 1 | 2016-09-05 |  | TECEO-1 5118 24LED WW 350mA | Schreder | 3000K | 30.00 | 100000 | LED |  | LED DRIVER | 1 | 2016-09-05 |  | LEDDRIVER |  |  | 1.00 | 175200 | [5 empty] | Mastdeur | 1 | 1985-01-01 |  | Mastdeur | Mastdeur | NVT |  | HAYDNSTRAAT | 52.1308 | 6.2009 | 210711 | 460605 | 2 | Haydnstraat | Zutphen | Gemeente Zutphen |  |  | Waterkwartier | 871687120055929343 |  |  |  |  | 7204 RS | [5 empty] | Liander |  |  |  | In bedrijf
7 | 155947 | https://lms.nederlandslicht.nl/qr/report/155947 | 52.1304 | 6.2032 | 210873.3758 | 460556.0359 | Thorbeckesingel |  | 8.72e+17 | Waterkwartier | ZUTPHEN | 1985-01-01 | Gemeente Zutphen |  |  |  | Gemeente Zutphen | In bedrijf | Liander |  | Indal 4A |  |  | Nacht | Bemeterd | [6 empty] | 2036-09-05 | 2025-01-01 |  |  |  |  | HAYDNSTRAAT | [26 empty] | LM AL 8,0 CO EU750/5 T60 CP | 1 | 1985-01-01 |  | LM AL 8,0 CO EU750/5 T60 TP | 8.00 | CONISCH | ALUMINIUM | NVT | NVT | NVT |  | 350400 |  | Teceo-1 5118 32 leds 350mA WW | 1 | 2016-09-05 | [15 empty] | 5118 32LED WW 350mA | 1 | 2016-09-05 |  | TECEO-1 5118 32LED WW 350mA | Schreder | 3000K | 45.00 | 100000 | LED |  | LED DRIVER | 1 | 2016-09-05 |  | LEDDRIVER |  |  | 1.00 | 175200 | [5 empty] | Mastdeur | 1 | 1985-01-01 |  | Mastdeur | Mastdeur | NVT |  | HAYDNSTRAAT | 52.1308 | 6.2009 | 210711 | 460605 | 2 | Haydnstraat | Zutphen | Gemeente Zutphen |  |  | Waterkwartier | 871687120055929343 |  |  |  |  | 7204 RS | [5 empty] | Liander |  |  |  | In bedrijf
8 | 155948 | https://lms.nederlandslicht.nl/qr/report/155948 | 52.1303 | 6.2036 | 210900.5888 | 460552.4666 | Thorbeckesingel |  | 8.72e+17 | Waterkwartier | ZUTPHEN | 1998-12-01 | Gemeente Zutphen |  |  |  | Gemeente Zutphen | In bedrijf | Liander |  | Indal 4A |  |  | Nacht | Bemeterd | [6 empty] | 2036-09-05 | 2038-12-01 |  |  |  |  | HAYDNSTRAAT | [26 empty] | LM AL 8,0 CO EU750/5 T60 CP | 1 | 1998-12-01 |  | LM AL 8,0 CO EU750/5 T60 TP | 8.00 | CONISCH | ALUMINIUM | NVT | NVT | NVT |  | 350400 |  | Teceo-1 5118 24 leds 350mA WW | 1 | 2016-09-05 |  | Teceo-1 5118 24 leds 350mA WW | Schreder |  | 5118 |  |  | AKZO 150 | 24 |  | 3600.00 | 175200 |  |  |  | 5118 24LED WW 350mA | 1 | 2016-09-05 |  | TECEO-1 5118 24LED WW 350mA | Schreder | 3000K | 30.00 | 100000 | LED |  | LED DRIVER | 1 | 2016-09-05 |  | LEDDRIVER |  |  | 1.00 | 175200 | [5 empty] | Mastdeur | 1 | 1998-12-01 |  | Mastdeur | Mastdeur | NVT |  | HAYDNSTRAAT | 52.1308 | 6.2009 | 210711 | 460605 | 2 | Haydnstraat | Zutphen | Gemeente Zutphen |  |  | Waterkwartier | 871687120055929343 |  |  |  |  | 7204 RS | [5 empty] | Liander |  |  |  | In bedrijf
9 | 155949 | https://lms.nederlandslicht.nl/qr/report/155949 | 52.1304 | 6.204 | 210925.3558 | 460563.1602 | Thorbeckesingel |  | 8.72e+17 | Waterkwartier | ZUTPHEN | 1985-01-01 | Gemeente Zutphen |  |  |  | Gemeente Zutphen | In bedrijf | Liander |  | Indal 4A |  |  | Nacht | Bemeterd | [6 empty] | 2036-09-05 | 2025-01-01 |  |  |  |  | HAYDNSTRAAT | [26 empty] | LM AL 8,0 CO EU750/5 T60 CP | 1 | 1985-01-01 |  | LM AL 8,0 CO EU750/5 T60 TP | 8.00 | CONISCH | ALUMINIUM | NVT | NVT | NVT |  | 350400 |  | Teceo-1 5118 24 leds 350mA WW | 1 | 2016-09-05 |  | Teceo-1 5118 24 leds 350mA WW | Schreder |  | 5118 |  |  | AKZO 150 | 24 |  | 3600.00 | 175200 |  |  |  | 5118 24LED WW 350mA | 1 | 2016-09-05 |  | TECEO-1 5118 24LED WW 350mA | Schreder | 3000K | 30.00 | 100000 | LED |  | LED DRIVER | 1 | 2016-09-05 |  | LEDDRIVER |  |  | 1.00 | 175200 | [5 empty] | Mastdeur | 1 | 1985-01-01 |  | Mastdeur | Mastdeur | NVT |  | HAYDNSTRAAT | 52.1308 | 6.2009 | 210711 | 460605 | 2 | Haydnstraat | Zutphen | Gemeente Zutphen |  |  | Waterkwartier | 871687120055929343 |  |  |  |  | 7204 RS | [5 empty] | Liander |  |  |  | In bedrijf
10 | 155950 | https://lms.nederlandslicht.nl/qr/report/155950 | 52.1304 | 6.2044 | 210951.5648 | 460554.635 | Thorbeckesingel |  | 8.72e+17 | Waterkwartier | ZUTPHEN | 1985-01-01 | Gemeente Zutphen |  |  |  | Gemeente Zutphen | In bedrijf | Liander |  | Indal 4A |  |  | Nacht | Bemeterd | [6 empty] | 2036-09-05 | 2025-01-01 |  |  |  |  | HAYDNSTRAAT | [26 empty] | LM ST 8,0 CV EU1250/20/5 T60 FR V | 1 | 1985-01-01 |  | LM ST 8,0 CV EU1250/20/5 T60 ET V | 8.00 | CILINDRISCH | THERMISCH VERZINKT | NVT | NVT | NVT |  | 350400 |  | Teceo-1 5118 32 leds 350mA WW | 1 | 2016-09-05 | [15 empty] | 5118 32LED WW 350mA | 1 | 2016-09-05 |  | TECEO-1 5118 32LED WW 350mA | Schreder | 3000K | 45.00 | 100000 | LED |  | LED DRIVER | 1 | 2016-09-05 |  | LEDDRIVER |  |  | 1.00 | 175200 | [5 empty] | Mastdeur | 1 | 1985-01-01 |  | Mastdeur | Mastdeur | NVT |  | HAYDNSTRAAT | 52.1308 | 6.2009 | 210711 | 460605 | 2 | Haydnstraat | Zutphen | Gemeente Zutphen |  |  | Waterkwartier | 871687120055929343 |  |  |  |  | 7204 RS | [5 empty] | Liander |  |  |  | In bedrijf
11 | 155951 | https://lms.nederlandslicht.nl/qr/report/155951 | 52.1305 | 6.2047 | 210976.1734 | 460566.0503 | Thorbeckesingel |  | 8.72e+17 | Waterkwartier | ZUTPHEN | 1983-01-01 | Gemeente Zutphen |  |  |  | Gemeente Zutphen | In bedrijf | Liander |  | Indal 4A |  |  | Nacht | Bemeterd | [6 empty] | 2036-09-05 | 2023-01-01 |  |  |  |  | HAYDNSTRAAT | [21 empty] | Openbare verlichting |  |  |  |  | LM AL 8,0 CO EU750/5 T60 CP | 1 | 1983-01-01 |  | LM AL 8,0 CO EU750/5 T60 TP | 8.00 | CONISCH | ALUMINIUM | NVT | NVT | NVT |  | 350400 |  | Teceo-1 5118 24 leds 350mA WW | 1 | 2016-09-05 |  | Teceo-1 5118 24 leds 350mA WW | Schreder |  | 5118 |  |  | AKZO 150 | 24 |  | 3600.00 | 175200 |  |  |  | 5118 24LED WW 350mA | 1 | 2016-09-05 |  | TECEO-1 5118 24LED WW 350mA | Schreder | 3000K | 30.00 | 100000 | LED |  | LED DRIVER | 1 | 2016-09-05 |  | LEDDRIVER |  |  | 1.00 | 175200 | [5 empty] | Mastdeur | 1 | 1983-01-01 |  | Mastdeur | Mastdeur | NVT |  | HAYDNSTRAAT | 52.1308 | 6.2009 | 210711 | 460605 | 2 | Haydnstraat | Zutphen | Gemeente Zutphen |  |  | Waterkwartier | 871687120055929343 |  |  |  |  | 7204 RS | [5 empty] | Liander |  |  |  | In bedrijf
12 | 155952 | https://lms.nederlandslicht.nl/qr/report/155952 | 52.1304 | 6.2051 | 211001.3228 | 460557.933 | Thorbeckesingel |  | 8.72e+17 | Waterkwartier | ZUTPHEN | 1985-01-01 | Gemeente Zutphen |  |  |  | Gemeente Zutphen | In bedrijf | Liander |  | Indal 4A |  |  | Nacht | Bemeterd | [6 empty] | 2036-09-05 | 2025-01-01 |  |  |  |  | HAYDNSTRAAT | [26 empty] | LM AL 8,0 CO EU750/5 T60 CP | 1 | 1985-01-01 |  | LM AL 8,0 CO EU750/5 T60 TP | 8.00 | CONISCH | ALUMINIUM | NVT | NVT | NVT |  | 350400 |  | Teceo-1 5118 24 leds 350mA WW | 1 | 2016-09-05 |  | Teceo-1 5118 24 leds 350mA WW | Schreder |  | 5118 |  |  | AKZO 150 | 24 |  | 3600.00 | 175200 |  |  |  | 5118 24LED WW 350mA | 1 | 2016-09-05 |  | TECEO-1 5118 24LED WW 350mA | Schreder | 3000K | 30.00 | 100000 | LED |  | LED DRIVER | 1 | 2016-09-05 |  | LEDDRIVER |  |  | 1.00 | 175200 | [5 empty] | Mastdeur | 1 | 1985-01-01 |  | Mastdeur | Mastdeur | NVT |  | HAYDNSTRAAT | 52.1308 | 6.2009 | 210711 | 460605 | 2 | Haydnstraat | Zutphen | Gemeente Zutphen |  |  | Waterkwartier | 871687120055929343 |  |  |  |  | 7204 RS | [5 empty] | Liander |  |  |  | In bedrijf
13 | 155953 | https://lms.nederlandslicht.nl/qr/report/155953 | 52.1305 | 6.2054 | 211024.2538 | 460568.5752 | Thorbeckesingel |  | 8.72e+17 | Waterkwartier | ZUTPHEN | 1985-01-01 | Gemeente Zutphen |  |  |  | Gemeente Zutphen | In bedrijf | Liander |  | Indal 4A |  |  | Nacht | Bemeterd | [6 empty] | 2036-09-05 | 2025-01-01 |  |  |  |  | HAYDNSTRAAT | [26 empty] | LM AL 8,0 CO EU750/5 T60 CP | 1 | 1985-01-01 |  | LM AL 8,0 CO EU750/5 T60 TP | 8.00 | CONISCH | ALUMINIUM | NVT | NVT | NVT |  | 350400 |  | Teceo-1 5118 24 leds 350mA WW | 1 | 2016-09-05 |  | Teceo-1 5118 24 leds 350mA WW | Schreder |  | 5118 |  |  | AKZO 150 | 24 |  | 3600.00 | 175200 |  |  |  | 5118 24LED WW 350mA | 1 | 2016-09-05 |  | TECEO-1 5118 24LED WW 350mA | Schreder | 3000K | 30.00 | 100000 | LED |  | LED DRIVER | 1 | 2016-09-05 |  | LEDDRIVER |  |  | 1.00 | 175200 | [5 empty] | Mastdeur | 1 | 1985-01-01 |  | Mastdeur | Mastdeur | NVT |  | HAYDNSTRAAT | 52.1308 | 6.2009 | 210711 | 460605 | 2 | Haydnstraat | Zutphen | Gemeente Zutphen |  |  | Waterkwartier | 871687120055929343 |  |  |  |  | 7204 RS | [5 empty] | Liander |  |  |  | In bedrijf
14 | 155954 | https://lms.nederlandslicht.nl/qr/report/155954 | 52.1304 | 6.2058 | 211050.6218 | 460560.3161 | Thorbeckesingel |  | 8.72e+17 | Waterkwartier | ZUTPHEN | 1985-01-01 | Gemeente Zutphen |  |  |  | Gemeente Zutphen | In bedrijf | Liander |  | Indal 4A |  |  | Nacht | Bemeterd | [6 empty] | 2036-09-05 | 2025-01-01 |  |  |  |  | HAYDNSTRAAT | [26 empty] | LM AL 8,0 CO EU750/5 T60 CP | 1 | 1985-01-01 |  | LM AL 8,0 CO EU750/5 T60 TP | 8.00 | CONISCH | ALUMINIUM | NVT | NVT | NVT |  | 350400 |  | Teceo-1 5118 24 leds 350mA WW | 1 | 2016-09-05 |  | Teceo-1 5118 24 leds 350mA WW | Schreder |  | 5118 |  |  | AKZO 150 | 24 |  | 3600.00 | 175200 |  |  |  | 5118 24LED WW 350mA | 1 | 2016-09-05 |  | TECEO-1 5118 24LED WW 350mA | Schreder | 3000K | 30.00 | 100000 | LED |  | LED DRIVER | 1 | 2016-09-05 |  | LEDDRIVER |  |  | 1.00 | 175200 | [5 empty] | Mastdeur | 1 | 1985-01-01 |  | Mastdeur | Mastdeur | NVT |  | HAYDNSTRAAT | 52.1308 | 6.2009 | 210711 | 460605 | 2 | Haydnstraat | Zutphen | Gemeente Zutphen |  |  | Waterkwartier | 871687120055929343 |  |  |  |  | 7204 RS | [5 empty] | Liander |  |  |  | In bedrijf
15 | 155955 | https://lms.nederlandslicht.nl/qr/report/155955 | 52.1305 | 6.2062 | 211078.0316 | 460571.6734 | Thorbeckesingel |  | 8.72e+17 | Waterkwartier | ZUTPHEN | 1992-12-01 | Gemeente Zutphen |  |  |  | Gemeente Zutphen | In bedrijf | Liander |  | Indal 4A |  |  | Nacht | Bemeterd | [6 empty] | 2036-09-05 | 2032-12-01 |  |  |  |  | HAYDNSTRAAT | [26 empty] | LM AL 8,0 CO EU750/5 T60 CP | 1 | 2010-01-01 |  | LM AL 8,0 CO EU750/5 T60 TP | 8.00 | CONISCH | ALUMINIUM | NVT | NVT | NVT |  | 350400 |  | Teceo-1 5118 24 leds 350mA WW | 1 | 2016-09-05 |  | Teceo-1 5118 24 leds 350mA WW | Schreder |  | 5118 |  |  | AKZO 150 | 24 |  | 3600.00 | 175200 |  |  |  | 5118 24LED WW 350mA | 1 | 2016-09-05 |  | TECEO-1 5118 24LED WW 350mA | Schreder | 3000K | 30.00 | 100000 | LED |  | LED DRIVER | 1 | 2016-09-05 |  | LEDDRIVER |  |  | 1.00 | 175200 | [5 empty] | Mastdeur | 1 | 1992-12-01 |  | Mastdeur | Mastdeur | NVT |  | HAYDNSTRAAT | 52.1308 | 6.2009 | 210711 | 460605 | 2 | Haydnstraat | Zutphen | Gemeente Zutphen |  |  | Waterkwartier | 871687120055929343 |  |  |  |  | 7204 RS | [5 empty] | Liander |  |  |  | In bedrijf
16 | 155956 | https://lms.nederlandslicht.nl/qr/report/155956 | 52.1304 | 6.2066 | 211102.3479 | 460563.0009 | Thorbeckesingel |  | 8.72e+17 | Waterkwartier | ZUTPHEN | 2014-05-15 | Gemeente Zutphen |  |  |  | Gemeente Zutphen | In bedrijf | Liander |  | Indal 4A |  |  | Nacht | Bemeterd | [6 empty] | 2036-09-05 | 2054-05-15 |  |  |  |  | HAYDNSTRAAT | [26 empty] | LM AL 8,0 CV EU1250/5 T60 CM | 1 | 2014-05-15 |  | LM AL 8,0 CV EU1250/5 T60 CM | 8.00 | CILINDRISCH | ALUMINIUM | NVT | NVT | NVT |  | 350400 |  | Teceo-1 5118 24 leds 350mA WW | 1 | 2016-09-05 |  | Teceo-1 5118 24 leds 350mA WW | Schreder |  | 5118 |  |  | AKZO 150 | 24 |  | 3600.00 | 175200 |  |  |  | 5118 24LED WW 350mA | 1 | 2016-09-05 |  | TECEO-1 5118 24LED WW 350mA | Schreder | 3000K | 30.00 | 100000 | LED |  | LED DRIVER | 1 | 2016-09-05 |  | LEDDRIVER |  |  | 1.00 | 175200 | [5 empty] | Mastdeur | 1 | 2014-05-15 |  | Mastdeur | Mastdeur | NVT |  | HAYDNSTRAAT | 52.1308 | 6.2009 | 210711 | 460605 | 2 | Haydnstraat | Zutphen | Gemeente Zutphen |  |  | Waterkwartier | 871687120055929343 |  |  |  |  | 7204 RS | [5 empty] | Liander |  |  |  | In bedrijf
17 | 155957 | https://lms.nederlandslicht.nl/qr/report/155957 | 52.1305 | 6.2069 | 211125.1476 | 460573.7044 | Thorbeckesingel |  | 8.72e+17 | Waterkwartier | ZUTPHEN | 1985-01-01 | Gemeente Zutphen |  |  |  | Gemeente Zutphen | In bedrijf | Liander |  | Indal 4A |  |  | Nacht | Bemeterd | [6 empty] | 2036-09-05 | 2025-01-01 |  |  |  |  | HAYDNSTRAAT | [26 empty] | LM AL 8,0 CO EU750/5 T60 CP | 1 | 1985-01-01 |  | LM AL 8,0 CO EU750/5 T60 TP | 8.00 | CONISCH | ALUMINIUM | NVT | NVT | NVT |  | 350400 |  | Teceo-1 5118 24 leds 350mA WW | 1 | 2016-09-05 |  | Teceo-1 5118 24 leds 350mA WW | Schreder |  | 5118 |  |  | AKZO 150 | 24 |  | 3600.00 | 175200 |  |  |  | 5118 24LED WW 350mA | 1 | 2016-09-05 |  | TECEO-1 5118 24LED WW 350mA | Schreder | 3000K | 30.00 | 100000 | LED |  | LED DRIVER | 1 | 2016-09-05 |  | LEDDRIVER |  |  | 1.00 | 175200 | [5 empty] | Mastdeur | 1 | 1985-01-01 |  | Mastdeur | Mastdeur | NVT |  | HAYDNSTRAAT | 52.1308 | 6.2009 | 210711 | 460605 | 2 | Haydnstraat | Zutphen | Gemeente Zutphen |  |  | Waterkwartier | 871687120055929343 |  |  |  |  | 7204 RS | [5 empty] | Liander |  |  |  | In bedrijf
18 | 155958 | https://lms.nederlandslicht.nl/qr/report/155958 | 52.1304 | 6.2073 | 211152.3678 | 460565.5256 | Thorbeckesingel |  | 8.72e+17 | Waterkwartier | ZUTPHEN | 2011-12-08 | Gemeente Zutphen |  |  |  | Gemeente Zutphen | In bedrijf | Liander |  | Indal 4A |  |  | Nacht | Bemeterd | [6 empty] | 2036-09-05 | 2051-12-08 |  |  |  |  | HAYDNSTRAAT | [26 empty] | LM AL 8,0 CO EU750/5 T60 CP | 1 | 2011-12-08 |  | LM AL 8,0 CO EU750/5 T60 TP | 8.00 | CONISCH | ALUMINIUM | NVT | NVT | NVT |  | 350400 |  | Teceo-1 5118 32 leds 350mA WW | 1 | 2016-09-05 | [15 empty] | 5118 32LED WW 350mA | 1 | 2016-09-05 |  | TECEO-1 5118 32LED WW 350mA | Schreder | 3000K | 45.00 | 100000 | LED |  | LED DRIVER | 1 | 2016-09-05 |  | LEDDRIVER |  |  | 1.00 | 175200 | [5 empty] | Mastdeur | 1 | 2011-12-08 |  | Mastdeur | Mastdeur | NVT |  | HAYDNSTRAAT | 52.1308 | 6.2009 | 210711 | 460605 | 2 | Haydnstraat | Zutphen | Gemeente Zutphen |  |  | Waterkwartier | 871687120055929343 |  |  |  |  | 7204 RS | [5 empty] | Liander |  |  |  | In bedrijf
19 | 155959 | https://lms.nederlandslicht.nl/qr/report/155959 | 52.1304 | 6.2076 | 211176.4778 | 460565.7604 | Thorbeckesingel |  | 8.72e+17 | Waterkwartier | ZUTPHEN | 2000-01-01 | Gemeente Zutphen |  |  |  | Gemeente Zutphen | In bedrijf | Liander |  | Indal 4A |  |  | Nacht | Bemeterd | [6 empty] | 2036-09-05 | 2040-01-01 |  |  |  |  | HAYDNSTRAAT | [26 empty] | LM AL 8,0 CO EU750/5 T60 CP | 1 | 2000-01-01 |  | LM AL 8,0 CO EU750/5 T60 TP | 8.00 | CONISCH | ALUMINIUM | NVT | NVT | NVT |  | 350400 |  | Teceo-1 5118 24 leds 350mA WW | 1 | 2016-09-05 |  | Teceo-1 5118 24 leds 350mA WW | Schreder |  | 5118 |  |  | AKZO 150 | 24 |  | 3600.00 | 175200 |  |  |  | 5118 24LED WW 350mA | 1 | 2016-09-05 |  | TECEO-1 5118 24LED WW 350mA | Schreder | 3000K | 30.00 | 100000 | LED |  | LED DRIVER | 1 | 2016-09-05 |  | LEDDRIVER |  |  | 1.00 | 175200 | [5 empty] | Mastdeur | 1 | 2000-01-01 |  | Mastdeur | Mastdeur | NVT |  | HAYDNSTRAAT | 52.1308 | 6.2009 | 210711 | 460605 | 2 | Haydnstraat | Zutphen | Gemeente Zutphen |  |  | Waterkwartier | 871687120055929343 |  |  |  |  | 7204 RS | [5 empty] | Liander |  |  |  | In bedrijf
20 | 155960 | https://lms.nederlandslicht.nl/qr/report/155960 | 52.1304 | 6.208 | 211199.4368 | 460566.0824 | Thorbeckesingel |  | 8.72e+17 | Waterkwartier | ZUTPHEN | 1985-01-01 | Gemeente Zutphen |  |  |  | Gemeente Zutphen | In bedrijf | Liander |  | Indal 4A |  |  | Nacht | Bemeterd | [6 empty] | 2036-09-05 | 2025-01-01 |  |  |  |  | SPITTAALDERKAMP | [26 empty] | LM AL 8,0 CO EU750/5 T60 CP | 1 | 1985-01-01 |  | LM AL 8,0 CO EU750/5 T60 TP | 8.00 | CONISCH | ALUMINIUM | NVT | NVT | NVT |  | 350400 |  | Teceo-1 5118 24 leds 350mA WW | 1 | 2016-09-05 |  | Teceo-1 5118 24 leds 350mA WW | Schreder |  | 5118 |  |  | AKZO 150 | 24 |  | 3600.00 | 175200 |  |  |  | 5118 24LED WW 350mA | 1 | 2016-09-05 |  | TECEO-1 5118 24LED WW 350mA | Schreder | 3000K | 30.00 | 100000 | LED |  | LED DRIVER | 1 | 2016-09-05 |  | LEDDRIVER |  |  | 1.00 | 175200 | [5 empty] | Mastdeur | 1 | 1985-01-01 |  | Mastdeur | Mastdeur | NVT |  | SPITTAALDERKAMP | 52.1356 | 6.206 | 211060 | 461140 | 3 | Spittaalderkamp | Zutphen | Gemeente Zutphen |  |  | Waterkwartier | 871687120055929404 |  |  |  |  | 7204 HN | [5 empty] | Liander |  |  |  | In bedrijf
21 | 155961 | https://lms.nederlandslicht.nl/qr/report/155961 | 52.1306 | 6.2081 | 211205.2948 | 460580.479 | Thorbeckesingel |  | 8.72e+17 | Waterkwartier | ZUTPHEN | 1985-01-01 | Gemeente Zutphen |  |  |  | Gemeente Zutphen | In bedrijf | Liander |  | Indal 4A |  |  | Nacht | Bemeterd | [6 empty] | 2036-09-05 | 2025-01-01 |  |  |  |  | SPITTAALDERKAMP | [26 empty] | LM AL 8,0 CV EU1400/8 T60 CM | 1 | 1985-01-01 |  | LM AL 8,0 CV EU1400/8 T60 CM | 8.00 | CILINDRISCH | ALUMINIUM | NVT | NVT | NVT |  | 350400 |  | Teceo-1 5118 32 leds 350mA WW | 1 | 2016-09-05 | [15 empty] | 5118 32LED WW 350mA | 1 | 2016-09-05 |  | TECEO-1 5118 32LED WW 350mA | Schreder | 3000K | 45.00 | 100000 | LED |  | LED DRIVER | 1 | 2016-09-05 |  | LEDDRIVER |  |  | 1.00 | 175200 | [5 empty] | Mastdeur | 1 | 1985-01-01 |  | Mastdeur | Mastdeur | NVT |  | SPITTAALDERKAMP | 52.1356 | 6.206 | 211060 | 461140 | 3 | Spittaalderkamp | Zutphen | Gemeente Zutphen |  |  | Waterkwartier | 871687120055929404 |  |  |  |  | 7204 HN | [5 empty] | Liander |  |  |  | In bedrijf
22 | 155962 | https://lms.nederlandslicht.nl/qr/report/155962 | 52.1305 | 6.2083 | 211221.8178 | 460574.1568 | Thorbeckesingel |  | 8.72e+17 | Waterkwartier | ZUTPHEN | 1985-01-01 | Gemeente Zutphen |  |  |  | Gemeente Zutphen | In bedrijf | Liander |  | Indal 4A |  |  | Nacht | Bemeterd | [6 empty] | 2036-09-05 | 2025-01-01 |  |  |  |  | DR. BOSSTRAAT | [26 empty] | LM AL 8,0 CO EU750/5 T60 CP | 1 | 1985-01-01 |  | LM AL 8,0 CO EU750/5 T60 TP | 8.00 | CONISCH | ALUMINIUM | NVT | NVT | NVT |  | 350400 |  | Teceo-1 5118 24 leds 350mA WW | 1 | 2016-09-05 |  | Teceo-1 5118 24 leds 350mA WW | Schreder |  | 5118 |  |  | AKZO 150 | 24 |  | 3600.00 | 175200 |  |  |  | 5118 24LED WW 350mA | 1 | 2016-09-05 |  | TECEO-1 5118 24LED WW 350mA | Schreder | 3000K | 30.00 | 100000 | LED |  | LED DRIVER | 1 | 2016-09-05 |  | LEDDRIVER |  |  | 1.00 | 175200 | [5 empty] | Mastdeur | 1 | 1985-01-01 |  | Mastdeur | Mastdeur | NVT |  | DR. BOSSTRAAT | 52.1336 | 6.21 | 211334 | 460914 | 116 | Thorbeckesingel | Zutphen | Gemeente Zutphen |  |  | Waterkwartier | 871687120055929442 |  |  |  |  | 7204 KW | [5 empty] | Liander |  |  |  | In bedrijf
23 | 155963 | https://lms.nederlandslicht.nl/qr/report/155963 | 52.1307 | 6.2083 | 211222.3158 | 460598.3613 | Thorbeckesingel |  | 8.72e+17 | Waterkwartier | ZUTPHEN | 1985-01-01 | Gemeente Zutphen |  |  |  | Gemeente Zutphen | In bedrijf | Liander |  | Indal 4A |  |  | Nacht | Bemeterd | [6 empty] | 2036-09-05 | 2025-01-01 |  |  |  |  | DR. BOSSTRAAT | [26 empty] | LM AL 8,0 CO EU750/5 T60 CP | 1 | 1985-01-01 |  | LM AL 8,0 CO EU750/5 T60 TP | 8.00 | CONISCH | ALUMINIUM | NVT | NVT | NVT |  | 350400 |  | Teceo-1 5118 24 leds 350mA WW | 1 | 2016-09-05 |  | Teceo-1 5118 24 leds 350mA WW | Schreder |  | 5118 |  |  | AKZO 150 | 24 |  | 3600.00 | 175200 |  |  |  | 5118 24LED WW 350mA | 1 | 2016-09-05 |  | TECEO-1 5118 24LED WW 350mA | Schreder | 3000K | 30.00 | 100000 | LED |  | LED DRIVER | 1 | 2016-09-05 |  | LEDDRIVER |  |  | 1.00 | 175200 | [5 empty] | Mastdeur | 1 | 1985-01-01 |  | Mastdeur | Mastdeur | NVT |  | DR. BOSSTRAAT | 52.1336 | 6.21 | 211334 | 460914 | 116 | Thorbeckesingel | Zutphen | Gemeente Zutphen |  |  | Waterkwartier | 871687120055929442 |  |  |  |  | 7204 KW | [5 empty] | Liander |  |  |  | In bedrijf
24 | 155964 | https://lms.nederlandslicht.nl/qr/report/155964 | 52.1309 | 6.2083 | 211217.3178 | 460622.5936 | Thorbeckesingel |  | 8.72e+17 | Waterkwartier | ZUTPHEN | 1985-01-01 | Gemeente Zutphen |  |  |  | Gemeente Zutphen | In bedrijf | Liander |  | Indal 4A |  |  | Nacht | Bemeterd | [6 empty] | 2036-09-05 | 2025-01-01 |  |  |  |  | DR. BOSSTRAAT | [26 empty] | LM AL 8,0 CO EU750/5 T60 CP | 1 | 1985-01-01 |  | LM AL 8,0 CO EU750/5 T60 TP | 8.00 | CONISCH | ALUMINIUM | NVT | NVT | NVT |  | 350400 |  | Teceo-1 5118 24 leds 350mA WW | 1 | 2016-09-05 |  | Teceo-1 5118 24 leds 350mA WW | Schreder |  | 5118 |  |  | AKZO 150 | 24 |  | 3600.00 | 175200 |  |  |  | 5118 24LED WW 350mA | 1 | 2016-09-05 |  | TECEO-1 5118 24LED WW 350mA | Schreder | 3000K | 30.00 | 100000 | LED |  | LED DRIVER | 1 | 2016-09-05 |  | LEDDRIVER |  |  | 1.00 | 175200 | [5 empty] | Mastdeur | 1 | 1985-01-01 |  | Mastdeur | Mastdeur | NVT |  | DR. BOSSTRAAT | 52.1336 | 6.21 | 211334 | 460914 | 116 | Thorbeckesingel | Zutphen | Gemeente Zutphen |  |  | Waterkwartier | 871687120055929442 |  |  |  |  | 7204 KW | [5 empty] | Liander |  |  |  | In bedrijf
25 | 155965 | https://lms.nederlandslicht.nl/qr/report/155965 | 52.1311 | 6.2085 | 211234.1008 | 460643.3395 | Thorbeckesingel |  | 8.72e+17 | Waterkwartier | ZUTPHEN | 1985-01-01 | Gemeente Zutphen |  |  |  | Gemeente Zutphen | In bedrijf | Liander |  | Indal 4A |  |  | Nacht | Bemeterd | [6 empty] | 2036-09-05 | 2025-01-01 |  |  |  |  | DR. BOSSTRAAT | [26 empty] | LM AL 8,0 CO EU750/5 T60 CP | 1 | 1985-01-01 |  | LM AL 8,0 CO EU750/5 T60 TP | 8.00 | CONISCH | ALUMINIUM | NVT | NVT | NVT |  | 350400 |  | Teceo-1 5118 24 leds 350mA WW | 1 | 2016-09-05 |  | Teceo-1 5118 24 leds 350mA WW | Schreder |  | 5118 |  |  | AKZO 150 | 24 |  | 3600.00 | 175200 |  |  |  | 5118 24LED WW 350mA | 1 | 2016-09-05 |  | TECEO-1 5118 24LED WW 350mA | Schreder | 3000K | 30.00 | 100000 | LED |  | LED DRIVER | 1 | 2016-09-05 |  | LEDDRIVER |  |  | 1.00 | 175200 | [5 empty] | Mastdeur | 1 | 1985-01-01 |  | Mastdeur | Mastdeur | NVT |  | DR. BOSSTRAAT | 52.1336 | 6.21 | 211334 | 460914 | 116 | Thorbeckesingel | Zutphen | Gemeente Zutphen |  |  | Waterkwartier | 871687120055929442 |  |  |  |  | 7204 KW | [5 empty] | Liander |  |  |  | In bedrijf
26 | 155966 | https://lms.nederlandslicht.nl/qr/report/155966 | 52.1314 | 6.2085 | 211233.6268 | 460670.1366 | Thorbeckesingel |  | 8.72e+17 | Waterkwartier | ZUTPHEN | 1985-01-01 | Gemeente Zutphen |  |  |  | Gemeente Zutphen | In bedrijf | Liander |  | Indal 4A |  |  | Nacht | Bemeterd | [6 empty] | 2036-09-05 | 2025-01-01 |  |  |  |  | DR. BOSSTRAAT | [26 empty] | LM AL 8,0 CO EU750/5 T60 CP | 1 | 1985-01-01 |  | LM AL 8,0 CO EU750/5 T60 TP | 8.00 | CONISCH | ALUMINIUM | NVT | NVT | NVT |  | 350400 |  | Teceo-1 5118 24 leds 350mA WW | 1 | 2016-09-05 |  | Teceo-1 5118 24 leds 350mA WW | Schreder |  | 5118 |  |  | AKZO 150 | 24 |  | 3600.00 | 175200 |  |  |  | 5118 24LED WW 350mA | 1 | 2016-09-05 |  | TECEO-1 5118 24LED WW 350mA | Schreder | 3000K | 30.00 | 100000 | LED |  | LED DRIVER | 1 | 2016-09-05 |  | LEDDRIVER |  |  | 1.00 | 175200 | [5 empty] | Mastdeur | 1 | 1985-01-01 |  | Mastdeur | Mastdeur | NVT |  | DR. BOSSTRAAT | 52.1336 | 6.21 | 211334 | 460914 | 116 | Thorbeckesingel | Zutphen | Gemeente Zutphen |  |  | Waterkwartier | 871687120055929442 |  |  |  |  | 7204 KW | [5 empty] | Liander |  |  |  | In bedrijf
27 | 155967 | https://lms.nederlandslicht.nl/qr/report/155967 | 52.1316 | 6.2087 | 211250.3678 | 460690.8587 | Thorbeckesingel |  | 8.72e+17 | Waterkwartier | ZUTPHEN | 1985-01-01 | Gemeente Zutphen |  |  |  | Gemeente Zutphen | In bedrijf | Liander |  | Indal 4A |  |  | Nacht | Bemeterd | [6 empty] | 2036-09-05 | 2025-01-01 |  |  |  |  | DR. BOSSTRAAT | [26 empty] | LM AL 8,0 CO EU750/5 T60 CP | 1 | 1985-01-01 |  | LM AL 8,0 CO EU750/5 T60 TP | 8.00 | CONISCH | ALUMINIUM | NVT | NVT | NVT |  | 350400 |  | Teceo-1 5118 24 leds 350mA WW | 1 | 2016-09-05 |  | Teceo-1 5118 24 leds 350mA WW | Schreder |  | 5118 |  |  | AKZO 150 | 24 |  | 3600.00 | 175200 |  |  |  | 5118 24LED WW 350mA | 1 | 2016-09-05 |  | TECEO-1 5118 24LED WW 350mA | Schreder | 3000K | 30.00 | 100000 | LED |  | LED DRIVER | 1 | 2016-09-05 |  | LEDDRIVER |  |  | 1.00 | 175200 | [5 empty] | Mastdeur | 1 | 1985-01-01 |  | Mastdeur | Mastdeur | NVT |  | DR. BOSSTRAAT | 52.1336 | 6.21 | 211334 | 460914 | 116 | Thorbeckesingel | Zutphen | Gemeente Zutphen |  |  | Waterkwartier | 871687120055929442 |  |  |  |  | 7204 KW | [5 empty] | Liander |  |  |  | In bedrijf
28 | 155968 | https://lms.nederlandslicht.nl/qr/report/155968 | 52.1318 | 6.2087 | 211249.9908 | 460717.2586 | Thorbeckesingel |  | 8.72e+17 | Waterkwartier | ZUTPHEN | 1985-01-01 | Gemeente Zutphen |  |  |  | Gemeente Zutphen | In bedrijf | Liander |  | Indal 4A |  |  | Nacht | Bemeterd | [6 empty] | 2036-09-05 | 2025-01-01 |  |  |  |  | DR. BOSSTRAAT | [26 empty] | LM AL 8,0 CO EU750/5 T60 CP | 1 | 1985-01-01 |  | LM AL 8,0 CO EU750/5 T60 TP | 8.00 | CONISCH | ALUMINIUM | NVT | NVT | NVT |  | 350400 |  | Teceo-1 5118 24 leds 350mA WW | 1 | 2016-09-05 |  | Teceo-1 5118 24 leds 350mA WW | Schreder |  | 5118 |  |  | AKZO 150 | 24 |  | 3600.00 | 175200 |  |  |  | 5118 24LED WW 350mA | 1 | 2016-09-05 |  | TECEO-1 5118 24LED WW 350mA | Schreder | 3000K | 30.00 | 100000 | LED |  | LED DRIVER | 1 | 2016-09-05 |  | LEDDRIVER |  |  | 1.00 | 175200 | [5 empty] | Mastdeur | 1 | 1985-01-01 |  | Mastdeur | Mastdeur | NVT |  | DR. BOSSTRAAT | 52.1336 | 6.21 | 211334 | 460914 | 116 | Thorbeckesingel | Zutphen | Gemeente Zutphen |  |  | Waterkwartier | 871687120055929442 |  |  |  |  | 7204 KW | [5 empty] | Liander |  |  |  | In bedrijf
29 | 155969 | https://lms.nederlandslicht.nl/qr/report/155969 | 52.1319 | 6.2089 | 211263.5258 | 460728.7714 | Thorbeckesingel |  | 8.72e+17 | Waterkwartier | ZUTPHEN | 2015-11-16 | Gemeente Zutphen |  |  |  | Gemeente Zutphen | In bedrijf | Liander |  | Indal 3A |  |  | Nacht | Bemeterd | [6 empty] | 2035-11-16 | 2060-05-18 | NEDAL |  |  |  | DR. BOSSTRAAT | [26 empty] | LM AL 6,0 CV EU750/5 T60 CM | 1 | 2020-05-18 |  | LM AL 6,0 CV EU750/5 T60 CM | 6.00 | CILINDRISCH | ALUMINIUM | NVT | NVT | NVT |  | 350400 |  | BGP621 12LED 16W NW 1700LM GS900 R5 DD3A | 1 | 2015-11-16 | [15 empty] | LAMP 12LED 16W NW 1700LM R5 | 1 | 2015-11-16 |  | BGP621 12LED 16W NW 1700LM R5 | Philips | 4000K | 16.00 | 100000 | LED |  | LED DRIVER | 1 | 2015-11-16 |  | LEDDRIVER |  |  | 1.00 | 175200 | [5 empty] | Mastdeur | 1 | 2020-05-18 |  | Mastdeur | Mastdeur | NVT |  | DR. BOSSTRAAT | 52.1336 | 6.21 | 211334 | 460914 | 116 | Thorbeckesingel | Zutphen | Gemeente Zutphen |  |  | Waterkwartier | 871687120055929442 |  |  |  |  | 7204 KW | [5 empty] | Liander |  |  |  | In bedrijf
30 | 155970 | https://lms.nederlandslicht.nl/qr/report/155970 | 52.1321 | 6.209 | 211265.1128 | 460754.6728 | Thorbeckesingel |  | 8.72e+17 | Waterkwartier | ZUTPHEN | 2015-11-16 | Gemeente Zutphen |  |  |  | Gemeente Zutphen | In bedrijf | Liander |  | Indal 3A |  |  | Nacht | Bemeterd | [6 empty] | 2035-11-16 | 2055-11-16 | NEDAL |  |  |  | DR. BOSSTRAAT | [26 empty] | LM AL 6,0 CO EU750/5 T60 CM | 1 | 2015-11-16 |  | LM AL 6,0 CO EU600/5 T60 TP | 6.00 | CONISCH | ALUMINIUM | NVT | NVT | NVT |  | 350400 |  | BGP621 12LED 16W NW 1700LM GS900 R5 DD3A | 1 | 2015-11-16 | [15 empty] | LAMP 12LED 16W NW 1700LM R5 | 1 | 2015-11-16 |  | BGP621 12LED 16W NW 1700LM R5 | Philips | 4000K | 16.00 | 100000 | LED |  | LED DRIVER | 1 | 2015-11-16 |  | LEDDRIVER |  |  | 1.00 | 175200 | [5 empty] | Mastdeur | 1 | 2015-11-16 |  | Mastdeur | Mastdeur | NVT |  | DR. BOSSTRAAT | 52.1336 | 6.21 | 211334 | 460914 | 116 | Thorbeckesingel | Zutphen | Gemeente Zutphen |  |  | Waterkwartier | 871687120055929442 |  |  |  |  | 7204 KW | [5 empty] | Liander |  |  |  | In bedrijf
31 | 155971 | https://lms.nederlandslicht.nl/qr/report/155971 | 52.1323 | 6.2089 | 211256.8991 | 460768.6754 | Thorbeckesingel |  | 8.72e+17 | Waterkwartier | ZUTPHEN | 1985-01-01 | Gemeente Zutphen |  |  |  | Gemeente Zutphen | In bedrijf | Liander |  |  |  |  | Nacht | Bemeterd | [6 empty] | 2039-11-01 | 2025-03-25 |  |  |  |  | DR. BOSSTRAAT | [26 empty] | PM AL 4,0 CO T60 CP | 1 | 1985-03-25 |  | PM AL 4,0 CO T60 TP | 4.00 | CONISCH | ALUMINIUM | NVT | NVT | NVT |  | 350400 |  | Friza 8LED BL WW 5118 350mA dim 4A | 1 | 2019-11-01 |  | CPS200 9010 | Philips | [8 empty] | 175200 |  |  |  | 5118 WW Back Light 8LED 350mA | 1 | 2019-11-01 |  | 5118 WW Back Light 8LED 350mA | Schreder | 3000K | 12.00 | 100000 | LED |  | LED DRIVER | 1 | 2019-11-01 |  | LEDDRIVER |  |  | 1.00 | 175200 | [5 empty] | Mastdeur | 1 | 1985-01-01 |  | Mastdeur | Mastdeur | NVT |  | DR. BOSSTRAAT | 52.1336 | 6.21 | 211334 | 460914 | 116 | Thorbeckesingel | Zutphen | Gemeente Zutphen |  |  | Waterkwartier | 871687120055929442 |  |  |  |  | 7204 KW | [5 empty] | Liander |  |  |  | In bedrijf
32 | 155972 | https://lms.nederlandslicht.nl/qr/report/155972 | 52.1327 | 6.2089 | 211260.7978 | 460822.2857 | Thorbeckesingel |  | 8.72e+17 | Waterkwartier | ZUTPHEN | 2000-01-01 | Gemeente Zutphen |  |  |  | Gemeente Zutphen | In bedrijf | Liander |  |  |  |  | Nacht | Bemeterd | [6 empty] | 2039-11-01 | 2059-11-01 | SAPA |  |  |  | DR. BOSSTRAAT | [26 empty] | PM AL 4,0 CO T60 CP | 1 | 2019-11-01 |  | PM AL 4,0 CO T60 TP | 4.00 | CONISCH | ALUMINIUM | NVT | NVT | NVT |  | 350400 |  | Friza 8LED BL WW 5118 350mA dim 4A | 1 | 2019-11-01 |  | CPS200 9010 | Philips | [8 empty] | 175200 |  |  |  | 5118 WW Back Light 8LED 350mA | 1 | 2019-11-01 |  | 5118 WW Back Light 8LED 350mA | Schreder | 3000K | 12.00 | 100000 | LED |  | LED DRIVER | 1 | 2019-11-01 |  | LEDDRIVER |  |  | 1.00 | 175200 | [5 empty] | Mastdeur | 1 | 2019-11-01 |  | Mastdeur | Mastdeur | NVT |  | DR. BOSSTRAAT | 52.1336 | 6.21 | 211334 | 460914 | 116 | Thorbeckesingel | Zutphen | Gemeente Zutphen |  |  | Waterkwartier | 871687120055929442 |  |  |  |  | 7204 KW | [5 empty] | Liander |  |  |  | In bedrijf
33 | 155973 | https://lms.nederlandslicht.nl/qr/report/155973 | 52.133 | 6.209 | 211265.2208 | 460851.5695 | Thorbeckesingel |  | 8.72e+17 | Waterkwartier | ZUTPHEN | 2014-05-15 | Gemeente Zutphen |  |  |  | Gemeente Zutphen | In bedrijf | Liander |  |  |  |  | Nacht | Bemeterd | [6 empty] | 2039-11-01 | 2054-05-15 |  |  |  |  | DR. BOSSTRAAT | [26 empty] | PM AL 4,0 CO T60 CM | 1 | 2014-05-15 |  | PM AL 4,0 CO T60 CM | 4.00 | CONISCH | ALUMINIUM | NVT | NVT | NVT |  | 350400 |  | Friza 8LED BL WW 5118 350mA dim 4A | 1 | 2019-11-01 |  | CPS200 9010 | Philips | [8 empty] | 175200 |  |  |  | 5118 WW Back Light 8LED 350mA | 1 | 2019-11-01 |  | 5118 WW Back Light 8LED 350mA | Schreder | 3000K | 12.00 | 100000 | LED |  | LED DRIVER | 1 | 2019-11-01 |  | LEDDRIVER |  |  | 1.00 | 175200 | [5 empty] | Mastdeur | 1 | 2014-05-15 |  | Mastdeur | Mastdeur | NVT |  | DR. BOSSTRAAT | 52.1336 | 6.21 | 211334 | 460914 | 116 | Thorbeckesingel | Zutphen | Gemeente Zutphen |  |  | Waterkwartier | 871687120055929442 |  |  |  |  | 7204 KW | [5 empty] | Liander |  |  |  | In bedrijf
34 | 155974 | https://lms.nederlandslicht.nl/qr/report/155974 | 52.1323 | 6.2091 | 211273.8408 | 460778.8025 | Thorbeckesingel |  | 8.72e+17 | Waterkwartier | ZUTPHEN | 2015-11-16 | Gemeente Zutphen |  |  |  | Gemeente Zutphen | In bedrijf | Liander |  | Indal 3A |  |  | Nacht | Bemeterd | [6 empty] | 2035-11-16 | 2055-11-16 | NEDAL |  |  |  | DR. BOSSTRAAT | [26 empty] | LM AL 6,0 CO EU750/5 T60 CM | 1 | 2015-11-16 |  | LM AL 6,0 CO EU600/5 T60 TP | 6.00 | CONISCH | ALUMINIUM | NVT | NVT | NVT |  | 350400 |  | BGP621 12LED 16W NW 1700LM GS900 R5 DD3A | 1 | 2015-11-16 | [15 empty] | LAMP 12LED 16W NW 1700LM R5 | 1 | 2015-11-16 |  | BGP621 12LED 16W NW 1700LM R5 | Philips | 4000K | 16.00 | 100000 | LED |  | LED DRIVER | 1 | 2015-11-16 |  | LEDDRIVER |  |  | 1.00 | 175200 | [5 empty] | Mastdeur | 1 | 2015-11-16 |  | Mastdeur | Mastdeur | NVT |  | DR. BOSSTRAAT | 52.1336 | 6.21 | 211334 | 460914 | 116 | Thorbeckesingel | Zutphen | Gemeente Zutphen |  |  | Waterkwartier | 871687120055929442 |  |  |  |  | 7204 KW | [5 empty] | Liander |  |  |  | In bedrijf
35 | 155975 | https://lms.nederlandslicht.nl/qr/report/155975 | 52.1326 | 6.2093 | 211285.3988 | 460803.109 | Thorbeckesingel |  | 8.72e+17 | Waterkwartier | ZUTPHEN | 2015-11-16 | Gemeente Zutphen |  |  |  | Gemeente Zutphen | In bedrijf | Liander |  | Indal 3A |  |  | Nacht | Bemeterd | [6 empty] | 2035-11-16 | 2055-11-16 | NEDAL |  |  |  | HAYDNSTRAAT | [26 empty] | LM AL 6,0 CO EU750/5 T60 CM | 1 | 2015-11-16 |  | LM AL 6,0 CO EU600/5 T60 TP | 6.00 | CONISCH | ALUMINIUM | NVT | NVT | NVT |  | 350400 |  | BGP621 12LED 16W NW 1700LM GS900 R5 DD3A | 1 | 2015-11-16 | [15 empty] | LAMP 12LED 16W NW 1700LM R5 | 1 | 2015-11-16 |  | BGP621 12LED 16W NW 1700LM R5 | Philips | 4000K | 16.00 | 100000 | LED |  | LED DRIVER | 1 | 2015-11-16 |  | LEDDRIVER |  |  | 1.00 | 175200 | [5 empty] | Mastdeur | 1 | 2015-11-16 |  | Mastdeur | Mastdeur | NVT |  | HAYDNSTRAAT | 52.1308 | 6.2009 | 210711 | 460605 | 2 | Haydnstraat | Zutphen | Gemeente Zutphen |  |  | Waterkwartier | 871687120055929343 |  |  |  |  | 7204 RS | [5 empty] | Liander |  |  |  | In bedrijf
36 | 155976 | https://lms.nederlandslicht.nl/qr/report/155976 | 52.1328 | 6.2095 | 211300.8278 | 460832.008 | Thorbeckesingel |  | 8.72e+17 | Waterkwartier | ZUTPHEN | 2015-11-16 | Gemeente Zutphen |  |  |  | Gemeente Zutphen | In bedrijf | Liander |  | Indal 3A |  |  | Nacht | Bemeterd | [6 empty] | 2035-11-16 | 2059-01-17 | NEDAL |  |  |  | DR. BOSSTRAAT | [26 empty] | LM AL 6,0 CO EU750/5 T60 CM | 1 | 2019-01-17 |  | LM AL 6,0 CO EU600/5 T60 TP | 6.00 | CONISCH | ALUMINIUM | NVT | NVT | NVT |  | 350400 |  | BGP621 12LED 16W NW 1700LM GS900 R5 DD3A | 1 | 2015-11-16 | [15 empty] | LAMP 12LED 16W NW 1700LM R5 | 1 | 2015-11-16 |  | BGP621 12LED 16W NW 1700LM R5 | Philips | 4000K | 16.00 | 100000 | LED |  | LED DRIVER | 1 | 2015-11-16 |  | LEDDRIVER |  |  | 1.00 | 175200 | [5 empty] | Mastdeur | 1 | 2019-01-17 |  | Mastdeur | Mastdeur | NVT |  | DR. BOSSTRAAT | 52.1336 | 6.21 | 211334 | 460914 | 116 | Thorbeckesingel | Zutphen | Gemeente Zutphen |  |  | Waterkwartier | 871687120055929442 |  |  |  |  | 7204 KW | [5 empty] | Liander |  |  |  | In bedrijf
37 | 155977 | https://lms.nederlandslicht.nl/qr/report/155977 | 52.133 | 6.2097 | 211312.4318 | 460850.5146 | Thorbeckesingel |  | 8.72e+17 | Waterkwartier | ZUTPHEN | 2015-11-16 | Gemeente Zutphen |  |  |  | Gemeente Zutphen | In bedrijf | Liander |  | Indal 3A |  |  | Nacht | Bemeterd | [6 empty] | 2035-11-16 | 2055-11-16 | NEDAL |  |  |  | DR. BOSSTRAAT | [26 empty] | LM AL 6,0 CO EU750/5 T60 CM | 1 | 2015-11-16 |  | LM AL 6,0 CO EU600/5 T60 TP | 6.00 | CONISCH | ALUMINIUM | NVT | NVT | NVT |  | 350400 |  | BGP621 12LED 16W NW 1700LM GS900 R5 DD3A | 1 | 2015-11-16 | [15 empty] | LAMP 12LED 16W NW 1700LM R5 | 1 | 2015-11-16 |  | BGP621 12LED 16W NW 1700LM R5 | Philips | 4000K | 16.00 | 100000 | LED |  | LED DRIVER | 1 | 2015-11-16 |  | LEDDRIVER |  |  | 1.00 | 175200 | [5 empty] | Mastdeur | 1 | 2015-11-16 |  | Mastdeur | Mastdeur | NVT |  | DR. BOSSTRAAT | 52.1336 | 6.21 | 211334 | 460914 | 116 | Thorbeckesingel | Zutphen | Gemeente Zutphen |  |  | Waterkwartier | 871687120055929442 |  |  |  |  | 7204 KW | [5 empty] | Liander |  |  |  | In bedrijf
38 | 155978 | https://lms.nederlandslicht.nl/qr/report/155978 | 52.1333 | 6.2097 | 211315.3198 | 460885.7262 | Thorbeckesingel |  | 8.72e+17 | Waterkwartier | ZUTPHEN | 2015-11-16 | Gemeente Zutphen |  |  |  | Gemeente Zutphen | In bedrijf | Liander |  | Indal 3A |  |  | Nacht | Bemeterd | [6 empty] | 2035-11-16 | 2055-11-16 | NEDAL |  |  |  | DR. BOSSTRAAT | [26 empty] | LM AL 6,0 CO EU750/5 T60 CM | 1 | 2015-11-16 |  | LM AL 6,0 CO EU600/5 T60 TP | 6.00 | CONISCH | ALUMINIUM | NVT | NVT | NVT |  | 350400 |  | BGP621 12LED 16W NW 1700LM GS900 R5 DD3A | 1 | 2015-11-16 | [15 empty] | LAMP 12LED 16W NW 1700LM R5 | 1 | 2015-11-16 |  | BGP621 12LED 16W NW 1700LM R5 | Philips | 4000K | 16.00 | 100000 | LED |  | LED DRIVER | 1 | 2015-11-16 |  | LEDDRIVER |  |  | 1.00 | 175200 | [5 empty] | Mastdeur | 1 | 2015-11-16 |  | Mastdeur | Mastdeur | NVT |  | DR. BOSSTRAAT | 52.1336 | 6.21 | 211334 | 460914 | 116 | Thorbeckesingel | Zutphen | Gemeente Zutphen |  |  | Waterkwartier | 871687120055929442 |  |  |  |  | 7204 KW | [5 empty] | Liander |  |  |  | In bedrijf
39 | 155980 | https://lms.nederlandslicht.nl/qr/report/155980 | 52.1336 | 6.2098 | 211319.8037 | 460913.7334 | Thorbeckesingel |  | 8.72e+17 | Waterkwartier | ZUTPHEN | 2015-11-16 | Gemeente Zutphen |  |  |  | Gemeente Zutphen | In bedrijf | Liander |  | Indal 3A |  |  | Nacht | Bemeterd | [6 empty] | 2035-11-16 | 2055-11-16 |  |  |  |  | DR. BOSSTRAAT | [26 empty] | LM AL 6,0 CV DU750/5 T60 CM | 1 | 2015-11-16 |  | LM AL 6,0 CV DU750/5 T60 CM | 6.00 | CILINDRISCH | ALUMINIUM | NVT | NVT | NVT |  | 350400 |  | BGP621 12LED 16W NW 1700LM GS900 R5 DD3A | 1 | 2015-11-16 | [15 empty] | BGP621 12LED 16W NW 1700LM GS900 R5 DD3A | 1 | 2015-11-16 |  | BGP621 12LED 16W NW 1700LM GS900 R5 DD3A |  |  | 16.00 | 100000 | LED |  | LED DRIVER | 1 | 2015-11-16 |  | LEDDRIVER |  |  | 1.00 | 175200 | [5 empty] | Mastdeur | 1 | 2015-11-16 |  | Mastdeur | Mastdeur | NVT |  | DR. BOSSTRAAT | 52.1336 | 6.21 | 211334 | 460914 | 116 | Thorbeckesingel | Zutphen | Gemeente Zutphen |  |  | Waterkwartier | 871687120055929442 |  |  |  |  | 7204 KW | [5 empty] | Liander |  |  |  | In bedrijf
39 | 155980 | https://lms.nederlandslicht.nl/qr/report/155980 | 52.1336 | 6.2098 | 211319.8037 | 460913.7334 | Thorbeckesingel |  | 8.72e+17 | Waterkwartier | ZUTPHEN | 2015-11-16 | Gemeente Zutphen |  |  |  | Gemeente Zutphen | In bedrijf | Liander |  | Indal 3A |  |  | Nacht | Bemeterd | [6 empty] | 2035-11-16 | 2055-11-16 |  |  |  |  | DR. BOSSTRAAT | [40 empty] | BGP621 12LED 16W NW 1700LM GS900 R5 DD3A | 2 | 2015-11-16 | [15 empty] | LAMP 12LED 16W NW 1700LM R5 | 2 | 2015-11-16 |  | BGP621 12LED 16W NW 1700LM R5 | Philips | 4000K | 16.00 | 100000 | LED |  | LEDDRIVER | 2 | 2015-11-16 |  | LEDDRIVER |  |  | 1.00 | 175200 | [13 empty] | DR. BOSSTRAAT | 52.1336 | 6.21 | 211334 | 460914 | 116 | Thorbeckesingel | Zutphen | Gemeente Zutphen |  |  | Waterkwartier | 871687120055929442 |  |  |  |  | 7204 KW | [5 empty] | Liander |  |  |  | In bedrijf
40 | 155981 | https://lms.nederlandslicht.nl/qr/report/155981 | 52.1339 | 6.2098 | 211322.6978 | 460949.9099 | Thorbeckesingel |  | 8.72e+17 | Waterkwartier | ZUTPHEN | 2015-11-16 | Gemeente Zutphen |  |  |  | Gemeente Zutphen | In bedrijf | Liander |  | Indal 3A |  |  | Nacht | Bemeterd | [6 empty] | 2035-11-16 | 2055-11-16 |  |  |  |  | DR. BOSSTRAAT | [26 empty] | LM AL 6,0 CV DU750/5 T60 CM | 1 | 2015-11-16 |  | LM AL 6,0 CV DU750/5 T60 CM | 6.00 | CILINDRISCH | ALUMINIUM | NVT | NVT | NVT |  | 350400 |  | BGP621 12LED 16W NW 1700LM GS900 R5 DD3A | 1 | 2015-11-16 | [15 empty] | BGP621 12LED 16W NW 1700LM GS900 R5 DD3A | 1 | 2015-11-16 |  | BGP621 12LED 16W NW 1700LM GS900 R5 DD3A |  |  | 16.00 | 100000 | LED |  | LED DRIVER | 1 | 2015-11-16 |  | LEDDRIVER |  |  | 1.00 | 175200 | [5 empty] | Mastdeur | 1 | 2015-11-16 |  | Mastdeur | Mastdeur | NVT |  | DR. BOSSTRAAT | 52.1336 | 6.21 | 211334 | 460914 | 116 | Thorbeckesingel | Zutphen | Gemeente Zutphen |  |  | Waterkwartier | 871687120055929442 |  |  |  |  | 7204 KW | [5 empty] | Liander |  |  |  | In bedrijf
40 | 155981 | https://lms.nederlandslicht.nl/qr/report/155981 | 52.1339 | 6.2098 | 211322.6978 | 460949.9099 | Thorbeckesingel |  | 8.72e+17 | Waterkwartier | ZUTPHEN | 2015-11-16 | Gemeente Zutphen |  |  |  | Gemeente Zutphen | In bedrijf | Liander |  | Indal 3A |  |  | Nacht | Bemeterd | [6 empty] | 2035-11-16 | 2055-11-16 |  |  |  |  | DR. BOSSTRAAT | [40 empty] | BGP621 12LED 16W NW 1700LM GS900 R5 DD3A | 2 | 2015-11-16 | [15 empty] | LAMP 12LED 16W NW 1700LM R5 | 2 | 2015-11-16 |  | BGP621 12LED 16W NW 1700LM R5 | Philips | 4000K | 16.00 | 100000 | LED |  | LEDDRIVER | 2 | 2015-11-16 |  | LEDDRIVER |  |  | 1.00 | 175200 | [13 empty] | DR. BOSSTRAAT | 52.1336 | 6.21 | 211334 | 460914 | 116 | Thorbeckesingel | Zutphen | Gemeente Zutphen |  |  | Waterkwartier | 871687120055929442 |  |  |  |  | 7204 KW | [5 empty] | Liander |  |  |  | In bedrijf
41 | 155982 | https://lms.nederlandslicht.nl/qr/report/155982 | 52.1342 | 6.2099 | 211325.5208 | 460983.4718 | Thorbeckesingel |  | 8.72e+17 | Waterkwartier | ZUTPHEN | 2015-11-16 | Gemeente Zutphen |  |  |  | Gemeente Zutphen | In bedrijf | Liander |  | Indal 3A |  |  | Nacht | Bemeterd | [6 empty] | 2035-11-16 | 2055-11-16 |  |  |  |  | DR. BOSSTRAAT | [26 empty] | LM AL 6,0 CV DU750/5 T60 CM | 1 | 2015-11-16 |  | LM AL 6,0 CV DU750/5 T60 CM | 6.00 | CILINDRISCH | ALUMINIUM | NVT | NVT | NVT |  | 350400 |  | BGP621 12LED 16W NW 1700LM GS900 R5 DD3A | 1 | 2015-11-16 | [15 empty] | BGP621 12LED 16W NW 1700LM GS900 R5 DD3A | 1 | 2015-11-16 |  | BGP621 12LED 16W NW 1700LM GS900 R5 DD3A |  |  | 16.00 | 100000 | LED |  | LED DRIVER | 1 | 2015-11-16 |  | LEDDRIVER |  |  | 1.00 | 175200 | [5 empty] | Mastdeur | 1 | 2015-11-16 |  | Mastdeur | Mastdeur | NVT |  | DR. BOSSTRAAT | 52.1336 | 6.21 | 211334 | 460914 | 116 | Thorbeckesingel | Zutphen | Gemeente Zutphen |  |  | Waterkwartier | 871687120055929442 |  |  |  |  | 7204 KW | [5 empty] | Liander |  |  |  | In bedrijf
41 | 155982 | https://lms.nederlandslicht.nl/qr/report/155982 | 52.1342 | 6.2099 | 211325.5208 | 460983.4718 | Thorbeckesingel |  | 8.72e+17 | Waterkwartier | ZUTPHEN | 2015-11-16 | Gemeente Zutphen |  |  |  | Gemeente Zutphen | In bedrijf | Liander |  | Indal 3A |  |  | Nacht | Bemeterd | [6 empty] | 2035-11-16 | 2055-11-16 |  |  |  |  | DR. BOSSTRAAT | [40 empty] | BGP621 12LED 16W NW 1700LM GS900 R5 DD3A | 2 | 2015-11-16 | [15 empty] | LAMP 12LED 16W NW 1700LM R5 | 2 | 2015-11-16 |  | BGP621 12LED 16W NW 1700LM R5 | Philips | 4000K | 16.00 | 100000 | LED |  | LEDDRIVER | 2 | 2015-11-16 |  | LEDDRIVER |  |  | 1.00 | 175200 | [13 empty] | DR. BOSSTRAAT | 52.1336 | 6.21 | 211334 | 460914 | 116 | Thorbeckesingel | Zutphen | Gemeente Zutphen |  |  | Waterkwartier | 871687120055929442 |  |  |  |  | 7204 KW | [5 empty] | Liander |  |  |  | In bedrijf
42 | 155983 | https://lms.nederlandslicht.nl/qr/report/155983 | 52.1345 | 6.2099 | 211328.3958 | 461019.8371 | Thorbeckesingel |  | 8.72e+17 | Waterkwartier | ZUTPHEN | 2015-11-16 | Gemeente Zutphen |  |  |  | Gemeente Zutphen | In bedrijf | Liander |  | Indal 3A |  |  | Nacht | Bemeterd | [6 empty] | 2035-11-16 | 2055-11-16 |  |  |  |  | DR. BOSSTRAAT | [26 empty] | LM AL 6,0 CV DU750/5 T60 CM | 1 | 2015-11-16 |  | LM AL 6,0 CV DU750/5 T60 CM | 6.00 | CILINDRISCH | ALUMINIUM | NVT | NVT | NVT |  | 350400 |  | BGP621 12LED 16W NW 1700LM GS900 R5 DD3A | 1 | 2015-11-16 | [15 empty] | BGP621 12LED 16W NW 1700LM GS900 R5 DD3A | 1 | 2015-11-16 |  | BGP621 12LED 16W NW 1700LM GS900 R5 DD3A |  |  | 16.00 | 100000 | LED |  | LED DRIVER | 1 | 2015-11-16 |  | LEDDRIVER |  |  | 1.00 | 175200 | [5 empty] | Mastdeur | 1 | 2015-11-16 |  | Mastdeur | Mastdeur | NVT |  | DR. BOSSTRAAT | 52.1336 | 6.21 | 211334 | 460914 | 116 | Thorbeckesingel | Zutphen | Gemeente Zutphen |  |  | Waterkwartier | 871687120055929442 |  |  |  |  | 7204 KW | [5 empty] | Liander |  |  |  | In bedrijf
42 | 155983 | https://lms.nederlandslicht.nl/qr/report/155983 | 52.1345 | 6.2099 | 211328.3958 | 461019.8371 | Thorbeckesingel |  | 8.72e+17 | Waterkwartier | ZUTPHEN | 2015-11-16 | Gemeente Zutphen |  |  |  | Gemeente Zutphen | In bedrijf | Liander |  | Indal 3A |  |  | Nacht | Bemeterd | [6 empty] | 2035-11-16 | 2055-11-16 |  |  |  |  | DR. BOSSTRAAT | [40 empty] | BGP621 12LED 16W NW 1700LM GS900 R5 DD3A | 2 | 2015-11-16 | [15 empty] | LAMP 12LED 16W NW 1700LM R5 | 2 | 2015-11-16 |  | BGP621 12LED 16W NW 1700LM R5 | Philips | 4000K | 16.00 | 100000 | LED |  | LEDDRIVER | 2 | 2015-11-16 |  | LEDDRIVER |  |  | 1.00 | 175200 | [13 empty] | DR. BOSSTRAAT | 52.1336 | 6.21 | 211334 | 460914 | 116 | Thorbeckesingel | Zutphen | Gemeente Zutphen |  |  | Waterkwartier | 871687120055929442 |  |  |  |  | 7204 KW | [5 empty] | Liander |  |  |  | In bedrijf
43 | 155984 | https://lms.nederlandslicht.nl/qr/report/155984 | 52.1348 | 6.21 | 211331.1298 | 461049.1353 | Thorbeckesingel |  | 8.72e+17 | Waterkwartier | ZUTPHEN | 2015-11-16 | Gemeente Zutphen |  |  |  | Gemeente Zutphen | In bedrijf | Liander |  | Indal 3A |  |  | Nacht | Bemeterd | [6 empty] | 2035-11-16 | 2055-11-16 |  |  |  |  | DR. BOSSTRAAT | [26 empty] | LM AL 6,0 CV DU750/5 T60 CM | 1 | 2015-11-16 |  | LM AL 6,0 CV DU750/5 T60 CM | 6.00 | CILINDRISCH | ALUMINIUM | NVT | NVT | NVT |  | 350400 |  | BGP621 12LED 16W NW 1700LM GS900 R5 DD3A | 1 | 2015-11-16 | [15 empty] | BGP621 12LED 16W NW 1700LM GS900 R5 DD3A | 1 | 2015-11-16 |  | BGP621 12LED 16W NW 1700LM GS900 R5 DD3A |  |  | 16.00 | 100000 | LED |  | LED DRIVER | 1 | 2015-11-16 |  | LEDDRIVER |  |  | 1.00 | 175200 | [5 empty] | Mastdeur | 1 | 2015-11-16 |  | Mastdeur | Mastdeur | NVT |  | DR. BOSSTRAAT | 52.1336 | 6.21 | 211334 | 460914 | 116 | Thorbeckesingel | Zutphen | Gemeente Zutphen |  |  | Waterkwartier | 871687120055929442 |  |  |  |  | 7204 KW | [5 empty] | Liander |  |  |  | In bedrijf
43 | 155984 | https://lms.nederlandslicht.nl/qr/report/155984 | 52.1348 | 6.21 | 211331.1298 | 461049.1353 | Thorbeckesingel |  | 8.72e+17 | Waterkwartier | ZUTPHEN | 2015-11-16 | Gemeente Zutphen |  |  |  | Gemeente Zutphen | In bedrijf | Liander |  | Indal 3A |  |  | Nacht | Bemeterd | [6 empty] | 2035-11-16 | 2055-11-16 |  |  |  |  | DR. BOSSTRAAT | [40 empty] | BGP621 12LED 16W NW 1700LM GS900 R5 DD3A | 2 | 2015-11-16 | [15 empty] | LAMP 12LED 16W NW 1700LM R5 | 2 | 2015-11-16 |  | BGP621 12LED 16W NW 1700LM R5 | Philips | 4000K | 16.00 | 100000 | LED |  | LEDDRIVER | 2 | 2015-11-16 |  | LEDDRIVER |  |  | 1.00 | 175200 | [13 empty] | DR. BOSSTRAAT | 52.1336 | 6.21 | 211334 | 460914 | 116 | Thorbeckesingel | Zutphen | Gemeente Zutphen |  |  | Waterkwartier | 871687120055929442 |  |  |  |  | 7204 KW | [5 empty] | Liander |  |  |  | In bedrijf
44 | 155985 | https://lms.nederlandslicht.nl/qr/report/155985 | 52.1351 | 6.21 | 211334.4258 | 461085.3608 | Thorbeckesingel |  | 8.72e+17 | Waterkwartier | ZUTPHEN | 2015-11-16 | Gemeente Zutphen |  |  |  | Gemeente Zutphen | In bedrijf | Liander |  | Indal 3A |  |  | Nacht | Bemeterd | [6 empty] | 2035-11-16 | 2055-11-16 |  |  |  |  | DR. BOSSTRAAT | [26 empty] | LM AL 6,0 CV DU750/5 T60 CM | 1 | 2015-11-16 |  | LM AL 6,0 CV DU750/5 T60 CM | 6.00 | CILINDRISCH | ALUMINIUM | NVT | NVT | NVT |  | 350400 |  | BGP621 12LED 16W NW 1700LM GS900 R5 DD3A | 1 | 2015-11-16 | [15 empty] | BGP621 12LED 16W NW 1700LM GS900 R5 DD3A | 1 | 2015-11-16 |  | BGP621 12LED 16W NW 1700LM GS900 R5 DD3A |  |  | 16.00 | 100000 | LED |  | LED DRIVER | 1 | 2015-11-16 |  | LEDDRIVER |  |  | 1.00 | 175200 | [5 empty] | Mastdeur | 1 | 2015-11-16 |  | Mastdeur | Mastdeur | NVT |  | DR. BOSSTRAAT | 52.1336 | 6.21 | 211334 | 460914 | 116 | Thorbeckesingel | Zutphen | Gemeente Zutphen |  |  | Waterkwartier | 871687120055929442 |  |  |  |  | 7204 KW | [5 empty] | Liander |  |  |  | In bedrijf
44 | 155985 | https://lms.nederlandslicht.nl/qr/report/155985 | 52.1351 | 6.21 | 211334.4258 | 461085.3608 | Thorbeckesingel |  | 8.72e+17 | Waterkwartier | ZUTPHEN | 2015-11-16 | Gemeente Zutphen |  |  |  | Gemeente Zutphen | In bedrijf | Liander |  | Indal 3A |  |  | Nacht | Bemeterd | [6 empty] | 2035-11-16 | 2055-11-16 |  |  |  |  | DR. BOSSTRAAT | [40 empty] | BGP621 12LED 16W NW 1700LM GS900 R5 DD3A | 2 | 2015-11-16 | [15 empty] | LAMP 12LED 16W NW 1700LM R5 | 2 | 2015-11-16 |  | BGP621 12LED 16W NW 1700LM R5 | Philips | 4000K | 16.00 | 100000 | LED |  | LEDDRIVER | 2 | 2015-11-16 |  | LEDDRIVER |  |  | 1.00 | 175200 | [13 empty] | DR. BOSSTRAAT | 52.1336 | 6.21 | 211334 | 460914 | 116 | Thorbeckesingel | Zutphen | Gemeente Zutphen |  |  | Waterkwartier | 871687120055929442 |  |  |  |  | 7204 KW | [5 empty] | Liander |  |  |  | In bedrijf
45 | 155986 | https://lms.nederlandslicht.nl/qr/report/155986 | 52.1354 | 6.2101 | 211337.7818 | 461121.1886 | Thorbeckesingel |  | 8.72e+17 | Waterkwartier | ZUTPHEN | 2015-11-16 | Gemeente Zutphen |  |  |  | Gemeente Zutphen | In bedrijf | Liander |  | Indal 3A |  |  | Nacht | Bemeterd | [6 empty] | 2035-11-16 | 2055-11-16 |  |  |  |  | DR. BOSSTRAAT | [26 empty] | LM AL 6,0 CV DU750/5 T60 CM | 1 | 2015-11-16 |  | LM AL 6,0 CV DU750/5 T60 CM | 6.00 | CILINDRISCH | ALUMINIUM | NVT | NVT | NVT |  | 350400 |  | BGP621 12LED 16W NW 1700LM GS900 R5 DD3A | 1 | 2015-11-16 | [15 empty] | BGP621 12LED 16W NW 1700LM GS900 R5 DD3A | 1 | 2015-11-16 |  | BGP621 12LED 16W NW 1700LM GS900 R5 DD3A |  |  | 16.00 | 100000 | LED |  | LED DRIVER | 1 | 2015-11-16 |  | LEDDRIVER |  |  | 1.00 | 175200 | [5 empty] | Mastdeur | 1 | 2015-11-16 |  | Mastdeur | Mastdeur | NVT |  | DR. BOSSTRAAT | 52.1336 | 6.21 | 211334 | 460914 | 116 | Thorbeckesingel | Zutphen | Gemeente Zutphen |  |  | Waterkwartier | 871687120055929442 |  |  |  |  | 7204 KW | [5 empty] | Liander |  |  |  | In bedrijf
45 | 155986 | https://lms.nederlandslicht.nl/qr/report/155986 | 52.1354 | 6.2101 | 211337.7818 | 461121.1886 | Thorbeckesingel |  | 8.72e+17 | Waterkwartier | ZUTPHEN | 2015-11-16 | Gemeente Zutphen |  |  |  | Gemeente Zutphen | In bedrijf | Liander |  | Indal 3A |  |  | Nacht | Bemeterd | [6 empty] | 2035-11-16 | 2055-11-16 |  |  |  |  | DR. BOSSTRAAT | [40 empty] | BGP621 12LED 16W NW 1700LM GS900 R5 DD3A | 2 | 2015-11-16 | [15 empty] | LAMP 12LED 16W NW 1700LM R5 | 2 | 2015-11-16 |  | BGP621 12LED 16W NW 1700LM R5 | Philips | 4000K | 16.00 | 100000 | LED |  | LEDDRIVER | 2 | 2015-11-16 |  | LEDDRIVER |  |  | 1.00 | 175200 | [13 empty] | DR. BOSSTRAAT | 52.1336 | 6.21 | 211334 | 460914 | 116 | Thorbeckesingel | Zutphen | Gemeente Zutphen |  |  | Waterkwartier | 871687120055929442 |  |  |  |  | 7204 KW | [5 empty] | Liander |  |  |  | In bedrijf
46 | 155987 | https://lms.nederlandslicht.nl/qr/report/155987 | 52.1356 | 6.2101 | 211340.2118 | 461144.4359 | Thorbeckesingel |  | 8.72e+17 | Waterkwartier | ZUTPHEN | 2015-11-16 | Gemeente Zutphen |  |  |  | Gemeente Zutphen | In bedrijf | Liander |  | Indal 3A |  |  | Nacht | Bemeterd | [6 empty] | 2035-11-16 | 2055-11-16 | NEDAL |  |  |  | DR. BOSSTRAAT | [26 empty] | LM AL 6,0 CO EU750/5 T60 CM | 1 | 2015-11-16 |  | LM AL 6,0 CO EU600/5 T60 TP | 6.00 | CONISCH | ALUMINIUM | NVT | NVT | NVT |  | 350400 |  | BGP621 12LED 16W NW 1700LM GS900 R5 DD3A | 1 | 2015-11-16 | [15 empty] | LAMP 12LED 16W NW 1700LM R5 | 1 | 2015-11-16 |  | BGP621 12LED 16W NW 1700LM R5 | Philips | 4000K | 16.00 | 100000 | LED |  | LED DRIVER | 1 | 2015-11-16 |  | LEDDRIVER |  |  | 1.00 | 175200 | [5 empty] | Mastdeur | 1 | 2015-11-16 |  | Mastdeur | Mastdeur | NVT |  | DR. BOSSTRAAT | 52.1336 | 6.21 | 211334 | 460914 | 116 | Thorbeckesingel | Zutphen | Gemeente Zutphen |  |  | Waterkwartier | 871687120055929442 |  |  |  |  | 7204 KW | [5 empty] | Liander |  |  |  | In bedrijf
5 | 155989 | https://lms.nederlandslicht.nl/qr/report/155989 | 52.1524 | 6.1882 | 209819.4738 | 462994.5584 | Tichelerstraat |  | Coenenparkstraat | Centrum - De Hoven | ZUTPHEN | 1999-05-01 | Gemeente Zutphen |  |  |  | Gemeente Zutphen | In bedrijf | Liander |  |  |  |  | Nacht | Bemeterd | [6 empty] | 2039-10-01 | 2039-05-01 |  |  |  |  | Coenenparkstraat | [26 empty] | PM ST 5,0 CV T60 FR V | 1 | 1999-05-01 |  | PM ST 5,0 CV T60 FR V | 5.00 | CILINDRISCH | THERMISCH VERZINKT | NVT | NVT | NVT |  | 350400 |  | BGP381 DM 19-830 dim 4A | 1 | 2019-10-01 |  | Iridium BGP 381DM GRN19/830 | Philips |  | DM |  |  | 7035 LICHTGRIJS |  |  | 1900.00 | 175200 |  |  |  | BGP381 DM GRN19/830 | 1 | 2019-10-01 |  | BGP381 DM GRN19/830 | Philips | 830 | 16.00 | 100000 | LED |  | LED DRIVER | 1 | 2019-10-01 |  | LEDDRIVER |  |  | 1.00 | 175200 | [5 empty] | Mastdeur | 1 | 1999-05-01 |  | Mastdeur | Mastdeur | NVT |  | Coenenparkstraat | 52.1451 | 6.2207 | 212052 | 462212 |  | Zutphen | Zutphen | Gemeente Zutphen |  |  |  | Coenenparkstraat | [10 empty] | Liander |  |  |  | In bedrijf
6 | 155990 | https://lms.nederlandslicht.nl/qr/report/155990 | 52.1527 | 6.1883 | 209822.9898 | 463026.0219 | Tichelerstraat |  | Coenenparkstraat | Centrum - De Hoven | ZUTPHEN | 1999-05-01 | Gemeente Zutphen |  |  |  | Gemeente Zutphen | In bedrijf | Liander |  |  |  |  | Nacht | Bemeterd | [6 empty] | 2039-10-01 | 2039-05-01 |  |  |  |  | Coenenparkstraat | [26 empty] | PM ST 5,0 CV T60 FR V | 1 | 1999-05-01 |  | PM ST 5,0 CV T60 FR V | 5.00 | CILINDRISCH | THERMISCH VERZINKT | NVT | NVT | NVT |  | 350400 |  | BGP381 DM 19-830 dim 4A | 1 | 2019-10-01 |  | Iridium BGP 381DM GRN19/830 | Philips |  | DM |  |  | 7035 LICHTGRIJS |  |  | 1900.00 | 175200 |  |  |  | BGP381 DM GRN19/830 | 1 | 2019-10-01 |  | BGP381 DM GRN19/830 | Philips | 830 | 16.00 | 100000 | LED |  | LED DRIVER | 1 | 2019-10-01 |  | LEDDRIVER |  |  | 1.00 | 175200 | [5 empty] | Mastdeur | 1 | 1999-05-01 |  | Mastdeur | Mastdeur | NVT |  | Coenenparkstraat | 52.1451 | 6.2207 | 212052 | 462212 |  | Zutphen | Zutphen | Gemeente Zutphen |  |  |  | Coenenparkstraat | [10 empty] | Liander |  |  |  | In bedrijf
7 | 155991 | https://lms.nederlandslicht.nl/qr/report/155991 | 52.153 | 6.1882 | 209818.7468 | 463057.2572 | Tichelerstraat |  | Coenenparkstraat | Centrum - De Hoven | ZUTPHEN | 1999-05-01 | Gemeente Zutphen |  |  |  | Gemeente Zutphen | In bedrijf | Liander |  |  |  |  | Nacht | Bemeterd | [6 empty] | 2039-10-01 | 2039-05-01 |  |  |  |  | Coenenparkstraat | [26 empty] | PM ST 5,0 CV T60 FR V | 1 | 1999-05-01 |  | PM ST 5,0 CV T60 FR V | 5.00 | CILINDRISCH | THERMISCH VERZINKT | NVT | NVT | NVT |  | 350400 |  | BGP381 DM 19-830 dim 4A | 1 | 2019-10-01 |  | Iridium BGP 381DM GRN19/830 | Philips |  | DM |  |  | 7035 LICHTGRIJS |  |  | 1900.00 | 175200 |  |  |  | BGP381 DM GRN19/830 | 1 | 2019-10-01 |  | BGP381 DM GRN19/830 | Philips | 830 | 16.00 | 100000 | LED |  | LED DRIVER | 1 | 2019-10-01 |  | LEDDRIVER |  |  | 1.00 | 175200 | [5 empty] | Mastdeur | 1 | 1999-05-01 |  | Mastdeur | Mastdeur | NVT |  | Coenenparkstraat | 52.1451 | 6.2207 | 212052 | 462212 |  | Zutphen | Zutphen | Gemeente Zutphen |  |  |  | Coenenparkstraat | [10 empty] | Liander |  |  |  | In bedrijf
8 | 155992 | https://lms.nederlandslicht.nl/qr/report/155992 | 52.1531 | 6.1878 | 209792.2638 | 463073.0955 | Tichelerstraat |  | Coenenparkstraat | Centrum - De Hoven | ZUTPHEN | 1999-05-01 | Gemeente Zutphen |  |  |  | Gemeente Zutphen | In bedrijf | Liander |  |  |  |  | Nacht | Bemeterd | [6 empty] | 2039-10-01 | 2039-05-01 |  |  |  |  | Coenenparkstraat | [26 empty] | PM ST 5,0 CV T60 FR V | 1 | 1999-05-01 |  | PM ST 5,0 CV T60 FR V | 5.00 | CILINDRISCH | THERMISCH VERZINKT | NVT | NVT | NVT |  | 350400 |  | BGP381 DM 19-830 dim 4A | 1 | 2019-10-01 |  | Iridium BGP 381DM GRN19/830 | Philips |  | DM |  |  | 7035 LICHTGRIJS |  |  | 1900.00 | 175200 |  |  |  | BGP381 DM GRN19/830 | 1 | 2019-10-01 |  | BGP381 DM GRN19/830 | Philips | 830 | 16.00 | 100000 | LED |  | LED DRIVER | 1 | 2019-10-01 |  | LEDDRIVER |  |  | 1.00 | 175200 | [5 empty] | Mastdeur | 1 | 1999-05-01 |  | Mastdeur | Mastdeur | NVT |  | Coenenparkstraat | 52.1451 | 6.2207 | 212052 | 462212 |  | Zutphen | Zutphen | Gemeente Zutphen |  |  |  | Coenenparkstraat | [10 empty] | Liander |  |  |  | In bedrijf
9 | 155993 | https://lms.nederlandslicht.nl/qr/report/155993 | 52.1529 | 6.1875 | 209770.8488 | 463051.2741 | Tichelerstraat |  | Coenenparkstraat | Centrum - De Hoven | ZUTPHEN | 1999-05-01 | Gemeente Zutphen |  |  |  | Gemeente Zutphen | In bedrijf | Liander |  |  |  |  | Nacht | Bemeterd | [6 empty] | 2039-10-01 | 2039-05-01 |  |  |  |  | Coenenparkstraat | [26 empty] | PM ST 5,0 CV T60 FR V | 1 | 1999-05-01 |  | PM ST 5,0 CV T60 FR V | 5.00 | CILINDRISCH | THERMISCH VERZINKT | NVT | NVT | NVT |  | 350400 |  | BGP381 DM 19-830 dim 4A | 1 | 2019-10-01 |  | Iridium BGP 381DM GRN19/830 | Philips |  | DM |  |  | 7035 LICHTGRIJS |  |  | 1900.00 | 175200 |  |  |  | BGP381 DM GRN19/830 | 1 | 2019-10-01 |  | BGP381 DM GRN19/830 | Philips | 830 | 16.00 | 100000 | LED |  | LED DRIVER | 1 | 2019-10-01 |  | LEDDRIVER |  |  | 1.00 | 175200 | [5 empty] | Mastdeur | 1 | 1999-05-01 |  | Mastdeur | Mastdeur | NVT |  | Coenenparkstraat | 52.1451 | 6.2207 | 212052 | 462212 |  | Zutphen | Zutphen | Gemeente Zutphen |  |  |  | Coenenparkstraat | [10 empty] | Liander |  |  |  | In bedrijf
10 | 155994 | https://lms.nederlandslicht.nl/qr/report/155994 | 52.1526 | 6.1875 | 209771.1458 | 463020.3312 | Tichelerstraat |  | Coenenparkstraat | Centrum - De Hoven | ZUTPHEN | 1999-05-01 | Gemeente Zutphen |  |  |  | Gemeente Zutphen | In bedrijf | Liander |  |  |  |  | Nacht | Bemeterd | [6 empty] | 2039-10-01 | 2039-05-01 |  |  |  |  | Coenenparkstraat | [26 empty] | PM ST 5,0 CV T60 FR V | 1 | 1999-05-01 |  | PM ST 5,0 CV T60 FR V | 5.00 | CILINDRISCH | THERMISCH VERZINKT | NVT | NVT | NVT |  | 350400 |  | BGP381 DM 19-830 dim 4A | 1 | 2019-10-01 |  | Iridium BGP 381DM GRN19/830 | Philips |  | DM |  |  | 7035 LICHTGRIJS |  |  | 1900.00 | 175200 |  |  |  | BGP381 DM GRN19/830 | 1 | 2019-10-01 |  | BGP381 DM GRN19/830 | Philips | 830 | 16.00 | 100000 | LED |  | LED DRIVER | 1 | 2019-10-01 |  | LEDDRIVER |  |  | 1.00 | 175200 | [5 empty] | Mastdeur | 1 | 1999-05-01 |  | Mastdeur | Mastdeur | NVT |  | Coenenparkstraat | 52.1451 | 6.2207 | 212052 | 462212 |  | Zutphen | Zutphen | Gemeente Zutphen |  |  |  | Coenenparkstraat | [10 empty] | Liander |  |  |  | In bedrijf
11 | 155995 | https://lms.nederlandslicht.nl/qr/report/155995 | 52.1524 | 6.1875 | 209773.4118 | 462989.4389 | Tichelerstraat |  | Coenenparkstraat | Centrum - De Hoven | ZUTPHEN | 1999-05-01 | Gemeente Zutphen |  |  |  | Gemeente Zutphen | In bedrijf | Liander |  |  |  |  | Nacht | Bemeterd | [6 empty] | 2039-10-01 | 2039-05-01 |  |  |  |  | Coenenparkstraat | [26 empty] | PM ST 5,0 CV T60 FR V | 1 | 1999-05-01 |  | PM ST 5,0 CV T60 FR V | 5.00 | CILINDRISCH | THERMISCH VERZINKT | NVT | NVT | NVT |  | 350400 |  | BGP381 DM 19-830 dim 4A | 1 | 2019-10-01 |  | Iridium BGP 381DM GRN19/830 | Philips |  | DM |  |  | 7035 LICHTGRIJS |  |  | 1900.00 | 175200 |  |  |  | BGP381 DM GRN19/830 | 1 | 2019-10-01 |  | BGP381 DM GRN19/830 | Philips | 830 | 16.00 | 100000 | LED |  | LED DRIVER | 1 | 2019-10-01 |  | LEDDRIVER |  |  | 1.00 | 175200 | [5 empty] | Mastdeur | 1 | 1999-05-01 |  | Mastdeur | Mastdeur | NVT |  | Coenenparkstraat | 52.1451 | 6.2207 | 212052 | 462212 |  | Zutphen | Zutphen | Gemeente Zutphen |  |  |  | Coenenparkstraat | [10 empty] | Liander |  |  |  | In bedrijf
12 | 155996 | https://lms.nederlandslicht.nl/qr/report/155996 | 52.1521 | 6.1875 | 209773.4798 | 462954.9919 | Tichelerstraat |  | Coenenparkstraat | Centrum - De Hoven | ZUTPHEN | 1999-05-01 | Gemeente Zutphen |  |  |  | Gemeente Zutphen | In bedrijf | Liander |  |  |  |  | Nacht | Bemeterd | [6 empty] | 2039-10-01 | 2039-05-01 |  |  |  |  | Coenenparkstraat | [26 empty] | PM ST 5,0 CV T60 FR V | 1 | 1999-05-01 |  | PM ST 5,0 CV T60 FR V | 5.00 | CILINDRISCH | THERMISCH VERZINKT | NVT | NVT | NVT |  | 350400 |  | BGP381 DM 19-830 dim 4A | 1 | 2019-10-01 |  | Iridium BGP 381DM GRN19/830 | Philips |  | DM |  |  | 7035 LICHTGRIJS |  |  | 1900.00 | 175200 |  |  |  | BGP381 DM GRN19/830 | 1 | 2019-10-01 |  | BGP381 DM GRN19/830 | Philips | 830 | 16.00 | 100000 | LED |  | LED DRIVER | 1 | 2019-10-01 |  | LEDDRIVER |  |  | 1.00 | 175200 | [5 empty] | Mastdeur | 1 | 1999-05-01 |  | Mastdeur | Mastdeur | NVT |  | Coenenparkstraat | 52.1451 | 6.2207 | 212052 | 462212 |  | Zutphen | Zutphen | Gemeente Zutphen |  |  |  | Coenenparkstraat | [10 empty] | Liander |  |  |  | In bedrijf
13 | 155997 | https://lms.nederlandslicht.nl/qr/report/155997 | 52.152 | 6.1873 | 209756.4078 | 462948.6448 | Tichelerstraat |  | Coenenparkstraat | Centrum - De Hoven | ZUTPHEN | 1999-05-01 | Gemeente Zutphen |  |  |  | Gemeente Zutphen | In bedrijf | Liander |  |  |  |  | Nacht | Bemeterd | [6 empty] | 2039-10-01 | 2039-05-01 |  |  |  |  | Coenenparkstraat | [26 empty] | PM ST 5,0 CV T60 FR V | 1 | 1999-05-01 |  | PM ST 5,0 CV T60 FR V | 5.00 | CILINDRISCH | THERMISCH VERZINKT | NVT | NVT | NVT |  | 350400 |  | BGP381 DM 19-830 dim 4A | 1 | 2019-10-01 |  | Iridium BGP 381DM GRN19/830 | Philips |  | DM |  |  | 7035 LICHTGRIJS |  |  | 1900.00 | 175200 |  |  |  | BGP381 DM GRN19/830 | 1 | 2019-10-01 |  | BGP381 DM GRN19/830 | Philips | 830 | 16.00 | 100000 | LED |  | LED DRIVER | 1 | 2019-10-01 |  | LEDDRIVER |  |  | 1.00 | 175200 | [5 empty] | Mastdeur | 1 | 1999-05-01 |  | Mastdeur | Mastdeur | NVT |  | Coenenparkstraat | 52.1451 | 6.2207 | 212052 | 462212 |  | Zutphen | Zutphen | Gemeente Zutphen |  |  |  | Coenenparkstraat | [10 empty] | Liander |  |  |  | In bedrijf
3 | 155998 | https://lms.nederlandslicht.nl/qr/report/155998 | 52.1257 | 6.2086 | 211244.9408 | 460043.2398 | Tichelkuilen |  | 8.72e+17 | Zuidwijken | ZUTPHEN | 1999-03-01 | Gemeente Zutphen |  |  |  | Gemeente Zutphen | In bedrijf | Liander |  | Indal 4A |  |  | Nacht | Bemeterd | [6 empty] | 2036-09-05 | 2039-03-01 |  |  |  |  | TICHELKUILEN | [26 empty] | LM AL 6,0 CV EU600/5 T60 CP | 1 | 1999-03-01 |  | LM AL 6,0 CV EU600/5 T60 TP | 6.00 | CILINDRISCH | ALUMINIUM | NVT | NVT | NVT |  | 350400 |  | Iridium BGP 381DM GRN19/830 | 1 | 2016-09-05 |  | Iridium BGP 381DM GRN19/830 | Philips |  | DM |  |  | 7035 LICHTGRIJS |  |  | 1900.00 | 175200 |  |  |  | BGP381 DM GRN19/830 | 1 | 2016-09-05 |  | BGP381 DM GRN19/830 | Philips | 830 | 16.00 | 100000 | LED |  | LED DRIVER | 1 | 2016-09-05 |  | LEDDRIVER |  |  | 1.00 | 175200 | [5 empty] | Mastdeur | 1 | 1999-03-01 |  | Mastdeur | Mastdeur | NVT |  | TICHELKUILEN | 52.1261 | 6.2094 | 211302 | 460082 | 12 | Tichelkuilen | Zutphen | Gemeente Zutphen |  |  | Zuidwijken | 871687120055929459 |  |  |  |  | 7206 BA | [5 empty] | Liander |  |  |  | In bedrijf
4 | 155999 | https://lms.nederlandslicht.nl/qr/report/155999 | 52.1259 | 6.2088 | 211261.2518 | 460059.5986 | Tichelkuilen |  | 8.72e+17 | Zuidwijken | ZUTPHEN | 2017-09-13 | Gemeente Zutphen |  |  |  | Gemeente Zutphen | In bedrijf | Liander |  | Indal 4A |  |  | Nacht | Bemeterd | [6 empty] | 2036-09-05 | 2057-09-13 |  |  |  |  | TICHELKUILEN | [26 empty] | LM AL 6,0 CIL EU850/05 T60 CM | 1 | 2017-09-13 |  | LM AL 6,0 CIL EU850/05 T60 CM | 6.00 | CILINDRISCH | ALUMINIUM | NVT | NVT | NVT |  | 350400 |  | Iridium BGP 381DM GRN19/830 | 1 | 2016-09-05 |  | Iridium BGP 381DM GRN19/830 | Philips |  | DM |  |  | 7035 LICHTGRIJS |  |  | 1900.00 | 175200 |  |  |  | BGP381 DM GRN19/830 | 1 | 2016-09-05 |  | BGP381 DM GRN19/830 | Philips | 830 | 16.00 | 100000 | LED |  | LED DRIVER | 1 | 2016-09-05 |  | LEDDRIVER |  |  | 1.00 | 175200 | [5 empty] | Mastdeur | 1 | 2017-09-13 |  | Mastdeur | Mastdeur | NVT |  | TICHELKUILEN | 52.1261 | 6.2094 | 211302 | 460082 | 12 | Tichelkuilen | Zutphen | Gemeente Zutphen |  |  | Zuidwijken | 871687120055929459 |  |  |  |  | 7206 BA | [5 empty] | Liander |  |  |  | In bedrijf
5 | 156000 | https://lms.nederlandslicht.nl/qr/report/156000 | 52.126 | 6.2093 | 211294.6798 | 460074.6314 | Tichelkuilen |  | 8.72e+17 | Zuidwijken | ZUTPHEN | 2018-03-30 | Gemeente Zutphen | Philips | 5 |  | Gemeente Zutphen | In bedrijf | Liander |  | Indal 4A |  |  | Nacht | Bemeterd | [6 empty] | 2038-03-30 | 2058-03-30 |  |  |  |  | TICHELKUILEN | [26 empty] | LM AL 6,0 CV EU850/5 T60 TP | 1 | 2018-03-30 |  | LM AL 6,0 CV EU850/5 T60 TP | 6.00 | CILINDRISCH | ALUMINIUM | NVT | NVT | NVT |  | 350400 |  | Iridium BGP 381DM GRN19/830 | 1 | 2018-03-30 |  | Iridium BGP 381DM GRN19/830 | Philips |  | DM |  |  | 7035 LICHTGRIJS |  |  | 1900.00 | 175200 |  |  |  | Iridium BGP 381DM GRN19/830 | 1 | 2018-03-30 |  | Iridium BGP 381DM GRN19/830 | Philips | 3000K | 19.00 | 100000 | LED |  | LED DRIVER | 1 | 2018-03-30 |  | LEDDRIVER |  |  | 1.00 | 175200 | [5 empty] | Mastdeur | 1 | 2018-03-30 |  | Mastdeur | Mastdeur | NVT |  | TICHELKUILEN | 52.1261 | 6.2094 | 211302 | 460082 | 12 | Tichelkuilen | Zutphen | Gemeente Zutphen |  |  | Zuidwijken | 871687120055929459 |  |  |  |  | 7206 BA | [5 empty] | Liander |  |  |  | In bedrijf
6 | 156001 | https://lms.nederlandslicht.nl/qr/report/156001 | 52.1262 | 6.2097 | 211321.3368 | 460094.7261 | Tichelkuilen |  | 8.72e+17 | Zuidwijken | ZUTPHEN | 2018-03-30 | Gemeente Zutphen | Philips | 5 |  | Gemeente Zutphen | In bedrijf | Liander |  | Indal 4A |  |  | Nacht | Bemeterd | [6 empty] | 2038-03-30 | 2058-03-30 |  |  |  |  | TICHELKUILEN | [26 empty] | LM AL 6,0 CV EU850/5 T60 TP | 1 | 2018-03-30 |  | LM AL 6,0 CV EU850/5 T60 TP | 6.00 | CILINDRISCH | ALUMINIUM | NVT | NVT | NVT |  | 350400 |  | Iridium BGP 381DM GRN19/830 | 1 | 2018-03-30 |  | Iridium BGP 381DM GRN19/830 | Philips |  | DM |  |  | 7035 LICHTGRIJS |  |  | 1900.00 | 175200 |  |  |  | Iridium BGP 381DM GRN19/830 | 1 | 2018-03-30 |  | Iridium BGP 381DM GRN19/830 | Philips | 3000K | 19.00 | 100000 | LED |  | LED DRIVER | 1 | 2018-03-30 |  | LEDDRIVER |  |  | 1.00 | 175200 | [5 empty] | Mastdeur | 1 | 2018-03-30 |  | Mastdeur | Mastdeur | NVT |  | TICHELKUILEN | 52.1261 | 6.2094 | 211302 | 460082 | 12 | Tichelkuilen | Zutphen | Gemeente Zutphen |  |  | Zuidwijken | 871687120055929459 |  |  |  |  | 7206 BA | [5 empty] | Liander |  |  |  | In bedrijf
7 | 156002 | https://lms.nederlandslicht.nl/qr/report/156002 | 52.1264 | 6.2093 | 211297.1628 | 460114.5874 | Tichelkuilen |  | 8.72e+17 | Zuidwijken | ZUTPHEN | 2018-03-30 | Gemeente Zutphen | Schreder | 5 |  | Gemeente Zutphen | In bedrijf | Liander |  | Indal 4A |  |  | Nacht | Bemeterd | [6 empty] | 2038-03-30 | 2058-03-30 |  |  |  |  | TICHELKUILEN | [26 empty] | PM AL 4,0 CO T60 CM D=135 | 1 | 2018-03-30 |  | PM AL 4,0 CO T60 CM | 4.00 | CONISCH | ALUMINIUM | NVT | NVT | NVT |  | 350400 |  | Friza 8LED/5118BL/3000K | 1 | 2018-03-30 |  | Friza 8LED/5118BL/3000K | Schreder |  | 5118BL |  |  | AKZO 150 | 8 |  | 1100.00 | 175200 |  |  |  | Friza 5118 WW Back Light 8 leds 350 mA | 1 | 2018-03-30 |  | Friza 5118 WW Back Light 8 leds 350 mA | Schreder | 3000 | 10.00 | 100000 | LED |  | LED DRIVER | 1 | 2018-03-30 |  | LEDDRIVER |  |  | 1.00 | 175200 | [5 empty] | Mastdeur | 1 | 2018-03-30 |  | Mastdeur | Mastdeur | NVT |  | TICHELKUILEN | 52.1261 | 6.2094 | 211302 | 460082 | 12 | Tichelkuilen | Zutphen | Gemeente Zutphen |  |  | Zuidwijken | 871687120055929459 |  |  |  |  | 7206 BA | [5 empty] | Liander |  |  |  | In bedrijf
8 | 156003 | https://lms.nederlandslicht.nl/qr/report/156003 | 52.1261 | 6.209 | 211275.2918 | 460079.7193 | Tichelkuilen |  | 8.72e+17 | Zuidwijken | ZUTPHEN | 1980-01-01 | Gemeente Zutphen |  |  |  | Gemeente Zutphen | In bedrijf | Liander |  | Indal 4A | 2017-04-26 | Bord bevestigd | Nacht | Bemeterd |  | 6 | 6 |  |  |  | 2036-09-05 | 2023-04-26 |  |  |  |  | TICHELKUILEN NOORD |  | 1 | [19 empty] | Openbare verlichting |  |  |  |  | LM AL 6,0 CO EU600/5 CP | 1 | 1980-01-01 |  | LM AL 6,0 CO EU600/5 T60 TP | 6.00 | CONISCH | ALUMINIUM | NVT | NVT | NVT |  | 350400 |  | Iridium BGP 381DM GRN19/830 | 1 | 2016-09-05 |  | Iridium BGP 381DM GRN19/830 | Philips |  | DM |  |  | 7035 LICHTGRIJS |  |  | 1900.00 | 175200 |  |  |  | BGP381 DM GRN19/830 | 1 | 2016-09-05 |  | BGP381 DM GRN19/830 | Philips | 830 | 16.00 | 100000 | LED |  | LED DRIVER | 1 | 2016-09-05 |  | LEDDRIVER |  |  | 1.00 | 175200 | [5 empty] | Mastdeur | 1 | 1980-01-01 |  | Mastdeur | Mastdeur | NVT |  | TICHELKUILEN NOORD | 52.1266 | 6.2068 | 211121 | 460141 | 84 | Tichelkuilen | Zutphen | Gemeente Zutphen |  |  | Zuidwijken | 871687120055929480 |  |  |  |  | 7206 BE | [5 empty] | Liander |  |  |  | In bedrijf
9 | 156004 | https://lms.nederlandslicht.nl/qr/report/156004 | 52.1262 | 6.2087 | 211256.2858 | 460098.2339 | Tichelkuilen |  | 8.72e+17 | Zuidwijken | ZUTPHEN | 1999-03-01 | Gemeente Zutphen |  |  |  | Gemeente Zutphen | In bedrijf | Liander |  | Indal 4A |  |  | Nacht | Bemeterd | [6 empty] | 2036-09-05 | 2039-03-01 |  |  |  |  | TICHELKUILEN NOORD | [26 empty] | LM AL 6,0 CO EU600/5 CP | 1 | 1999-03-01 |  | LM AL 6,0 CO EU600/5 T60 TP | 6.00 | CONISCH | ALUMINIUM | NVT | NVT | NVT |  | 350400 |  | Iridium BGP 381DM GRN19/830 | 1 | 2016-09-05 |  | Iridium BGP 381DM GRN19/830 | Philips |  | DM |  |  | 7035 LICHTGRIJS |  |  | 1900.00 | 175200 |  |  |  | BGP381 DM GRN19/830 | 1 | 2016-09-05 |  | BGP381 DM GRN19/830 | Philips | 830 | 16.00 | 100000 | LED |  | LED DRIVER | 1 | 2016-09-05 |  | LEDDRIVER |  |  | 1.00 | 175200 | [5 empty] | Mastdeur | 1 | 1999-03-01 |  | Mastdeur | Mastdeur | NVT |  | TICHELKUILEN NOORD | 52.1266 | 6.2068 | 211121 | 460141 | 84 | Tichelkuilen | Zutphen | Gemeente Zutphen |  |  | Zuidwijken | 871687120055929480 |  |  |  |  | 7206 BE | [5 empty] | Liander |  |  |  | In bedrijf
10 | 156005 | https://lms.nederlandslicht.nl/qr/report/156005 | 52.1265 | 6.2091 | 211280.2068 | 460129.9718 | Tichelkuilen |  | 8.72e+17 | Zuidwijken | ZUTPHEN | 1991-11-01 | Gemeente Zutphen | Schreder | 5 |  | Gemeente Zutphen | In bedrijf | Liander |  | Indal 4A |  |  | Nacht | Bemeterd | [6 empty] | 2038-03-30 | 2031-11-01 |  |  |  |  | TICHELKUILEN NOORD | [26 empty] | PM AL 4,0 CO T60 CM | 1 | 1991-11-01 |  | PM AL 4,0 CO T60 CM | 4.00 | CONISCH | ALUMINIUM | NVT | NVT | NVT |  | 350400 |  | Friza 8LED/5118BL/3000K | 1 | 2018-03-30 |  | Friza 8LED/5118BL/3000K | Schreder |  | 5118BL |  |  | AKZO 150 | 8 |  | 1100.00 | 175200 |  |  |  | Friza 8LED/5118BL/3000K | 1 | 2018-03-30 |  | Friza 8LED/5118BL/3000K | Schreder | 3000K | 12.00 | 175200 | LED |  | LED DRIVER | 1 | 2018-03-30 |  | LEDDRIVER |  |  | 1.00 | 175200 | [5 empty] | Mastdeur | 1 | 1991-11-01 |  | Mastdeur | Mastdeur | NVT |  | TICHELKUILEN NOORD | 52.1266 | 6.2068 | 211121 | 460141 | 84 | Tichelkuilen | Zutphen | Gemeente Zutphen |  |  | Zuidwijken | 871687120055929480 |  |  |  |  | 7206 BE | [5 empty] | Liander |  |  |  | In bedrijf
11 | 156006 | https://lms.nederlandslicht.nl/qr/report/156006 | 52.1264 | 6.2085 | 211238.3898 | 460116.0013 | Tichelkuilen |  | 8.72e+17 | Zuidwijken | ZUTPHEN | 1980-01-01 | Gemeente Zutphen |  |  |  | Gemeente Zutphen | In bedrijf | Liander |  | Indal 4A | 2017-04-26 |  | Nacht | Bemeterd |  | 6 | 6 |  |  |  | 2036-09-05 | 2062-09-12 |  |  |  |  | TICHELKUILEN NOORD | [26 empty] | LM AL 6,0 CV EU850/5 T60 TP | 1 | 2022-08-29 |  | LM AL 6,0 CV EU850/5 T60 TP | 6.00 | CILINDRISCH | ALUMINIUM | NVT | NVT | NVT |  | 350400 |  | Iridium BGP 381DM GRN19/830 | 1 | 2016-09-05 |  | Iridium BGP 381DM GRN19/830 | Philips |  | DM |  |  | 7035 LICHTGRIJS |  |  | 1900.00 | 175200 |  |  |  | BGP381 DM GRN19/830 | 1 | 2016-09-05 |  | BGP381 DM GRN19/830 | Philips | 830 | 16.00 | 100000 | LED |  | LED DRIVER | 1 | 2016-09-05 |  | LEDDRIVER |  |  | 1.00 | 175200 | [5 empty] | Mastdeur | 1 | 2022-08-29 |  | Mastdeur | Mastdeur | NVT |  | TICHELKUILEN NOORD | 52.1266 | 6.2068 | 211121 | 460141 | 84 | Tichelkuilen | Zutphen | Gemeente Zutphen |  |  | Zuidwijken | 871687120055929480 |  |  |  |  | 7206 BE | [5 empty] | Liander |  |  |  | In bedrijf
12 | 156007 | https://lms.nederlandslicht.nl/qr/report/156007 | 52.1266 | 6.2083 | 211226.9378 | 460143.1526 | Tichelkuilen |  | 8.72e+17 | Zuidwijken | ZUTPHEN | 2018-03-30 | Gemeente Zutphen | Schreder | 5 |  | Gemeente Zutphen | In bedrijf | Liander |  | Indal 4A |  |  | Nacht | Bemeterd | [6 empty] | 2038-03-30 | 2058-03-30 |  |  |  |  | TICHELKUILEN | [26 empty] | PM AL 4,0 CO T60 CM D=135 | 1 | 2018-03-30 |  | PM AL 4,0 CO T60 CM | 4.00 | CONISCH | ALUMINIUM | NVT | NVT | NVT |  | 350400 |  | Friza 8LED/5118BL/3000K | 1 | 2018-03-30 |  | Friza 8LED/5118BL/3000K | Schreder |  | 5118BL |  |  | AKZO 150 | 8 |  | 1100.00 | 175200 |  |  |  | Friza 5118 WW Back Light 8 leds 350 mA | 1 | 2018-03-30 |  | Friza 5118 WW Back Light 8 leds 350 mA | Schreder | 3000 | 10.00 | 100000 | LED |  | LED DRIVER | 1 | 2018-03-30 |  | LEDDRIVER |  |  | 1.00 | 175200 | [5 empty] | Mastdeur | 1 | 2018-03-30 |  | Mastdeur | Mastdeur | NVT |  | TICHELKUILEN | 52.1261 | 6.2094 | 211302 | 460082 | 12 | Tichelkuilen | Zutphen | Gemeente Zutphen |  |  | Zuidwijken | 871687120055929459 |  |  |  |  | 7206 BA | [5 empty] | Liander |  |  |  | In bedrijf
13 | 156008 | https://lms.nederlandslicht.nl/qr/report/156008 | 52.1266 | 6.2089 | 211270.2138 | 460139.0027 | Tichelkuilen |  | 8.72e+17 | Zuidwijken | ZUTPHEN | 2018-03-30 | Gemeente Zutphen | Schreder | 5 |  | Gemeente Zutphen | In bedrijf | Liander |  | Indal 4A |  |  | Nacht | Bemeterd | [6 empty] | 2038-03-30 | 2058-03-30 |  |  |  |  | TICHELKUILEN | [26 empty] | PM AL 4,0 CO T60 CM D=135 | 1 | 2018-03-30 |  | PM AL 4,0 CO T60 CM | 4.00 | CONISCH | ALUMINIUM | NVT | NVT | NVT |  | 350400 |  | Friza 8LED/5118BL/3000K | 1 | 2018-03-30 |  | Friza 8LED/5118BL/3000K | Schreder |  | 5118BL |  |  | AKZO 150 | 8 |  | 1100.00 | 175200 |  |  |  | Friza 5118 WW Back Light 8 leds 350 mA | 1 | 2018-03-30 |  | Friza 5118 WW Back Light 8 leds 350 mA | Schreder | 3000 | 10.00 | 100000 | LED |  | LED DRIVER | 1 | 2018-03-30 |  | LEDDRIVER |  |  | 1.00 | 175200 | [5 empty] | Mastdeur | 1 | 2018-03-30 |  | Mastdeur | Mastdeur | NVT |  | TICHELKUILEN | 52.1261 | 6.2094 | 211302 | 460082 | 12 | Tichelkuilen | Zutphen | Gemeente Zutphen |  |  | Zuidwijken | 871687120055929459 |  |  |  |  | 7206 BA | [5 empty] | Liander |  |  |  | In bedrijf
14 | 156009 | https://lms.nederlandslicht.nl/qr/report/156009 | 52.1267 | 6.2087 | 211254.4838 | 460154.6659 | Tichelkuilen |  | 8.72e+17 | Zuidwijken | ZUTPHEN | 2018-03-30 | Gemeente Zutphen | Schreder | 5 |  | Gemeente Zutphen | In bedrijf | Liander |  | Indal 4A |  |  | Nacht | Bemeterd | [6 empty] | 2038-03-30 | 2058-03-30 |  |  |  |  | TICHELKUILEN | [26 empty] | PM AL 4,0 CO T60 CM D=135 | 1 | 2018-03-30 |  | PM AL 4,0 CO T60 CM | 4.00 | CONISCH | ALUMINIUM | NVT | NVT | NVT |  | 350400 |  | Friza 8LED/5118BL/3000K | 1 | 2018-03-30 |  | Friza 8LED/5118BL/3000K | Schreder |  | 5118BL |  |  | AKZO 150 | 8 |  | 1100.00 | 175200 |  |  |  | Friza 5118 WW Back Light 8 leds 350 mA | 1 | 2018-03-30 |  | Friza 5118 WW Back Light 8 leds 350 mA | Schreder | 3000 | 10.00 | 100000 | LED |  | LED DRIVER | 1 | 2018-03-30 |  | LEDDRIVER |  |  | 1.00 | 175200 | [5 empty] | Mastdeur | 1 | 2018-03-30 |  | Mastdeur | Mastdeur | NVT |  | TICHELKUILEN | 52.1261 | 6.2094 | 211302 | 460082 | 12 | Tichelkuilen | Zutphen | Gemeente Zutphen |  |  | Zuidwijken | 871687120055929459 |  |  |  |  | 7206 BA | [5 empty] | Liander |  |  |  | In bedrijf
15 | 156010 | https://lms.nederlandslicht.nl/qr/report/156010 | 52.1268 | 6.2084 | 211233.4228 | 460166.2776 | Tichelkuilen |  | 8.72e+17 | Zuidwijken | ZUTPHEN | 2018-03-30 | Gemeente Zutphen | Schreder | 5 |  | Gemeente Zutphen | In bedrijf | Liander |  | Indal 4A |  |  | Nacht | Bemeterd | [6 empty] | 2038-03-30 | 2058-03-30 |  |  |  |  | TICHELKUILEN | [26 empty] | PM AL 4,0 CO T60 CM D=135 | 1 | 2018-03-30 |  | PM AL 4,0 CO T60 CM | 4.00 | CONISCH | ALUMINIUM | NVT | NVT | NVT |  | 350400 |  | Friza 8LED/5118BL/3000K | 1 | 2018-03-30 |  | Friza 8LED/5118BL/3000K | Schreder |  | 5118BL |  |  | AKZO 150 | 8 |  | 1100.00 | 175200 |  |  |  | Friza 5118 WW Back Light 8 leds 350 mA | 1 | 2018-03-30 |  | Friza 5118 WW Back Light 8 leds 350 mA | Schreder | 3000 | 10.00 | 100000 | LED |  | LED DRIVER | 1 | 2018-03-30 |  | LEDDRIVER |  |  | 1.00 | 175200 | [5 empty] | Mastdeur | 1 | 2018-03-30 |  | Mastdeur | Mastdeur | NVT |  | TICHELKUILEN | 52.1261 | 6.2094 | 211302 | 460082 | 12 | Tichelkuilen | Zutphen | Gemeente Zutphen |  |  | Zuidwijken | 871687120055929459 |  |  |  |  | 7206 BA | [5 empty] | Liander |  |  |  | In bedrijf
16 | 156011 | https://lms.nederlandslicht.nl/qr/report/156011 | 52.127 | 6.2079 | 211196.0088 | 460179.6738 | Tichelkuilen |  | 8.72e+17 | Zuidwijken | ZUTPHEN | 2018-03-30 | Gemeente Zutphen | Schreder | 5 |  | Gemeente Zutphen | In bedrijf | Liander |  | Indal 4A |  |  | Nacht | Bemeterd | [6 empty] | 2038-03-30 | 2058-03-30 |  |  |  |  | TICHELKUILEN | [26 empty] | PM AL 4,0 CO T60 CM D=135 | 1 | 2018-03-30 |  | PM AL 4,0 CO T60 CM | 4.00 | CONISCH | ALUMINIUM | NVT | NVT | NVT |  | 350400 |  | Friza 8LED/5118BL/3000K | 1 | 2018-03-30 |  | Friza 8LED/5118BL/3000K | Schreder |  | 5118BL |  |  | AKZO 150 | 8 |  | 1100.00 | 175200 |  |  |  | Friza 5118 WW Back Light 8 leds 350 mA | 1 | 2018-03-30 |  | Friza 5118 WW Back Light 8 leds 350 mA | Schreder | 3000 | 10.00 | 100000 | LED |  | LED DRIVER | 1 | 2018-03-30 |  | LEDDRIVER |  |  | 1.00 | 175200 | [5 empty] | Mastdeur | 1 | 2018-03-30 |  | Mastdeur | Mastdeur | NVT |  | TICHELKUILEN | 52.1261 | 6.2094 | 211302 | 460082 | 12 | Tichelkuilen | Zutphen | Gemeente Zutphen |  |  | Zuidwijken | 871687120055929459 |  |  |  |  | 7206 BA | [5 empty] | Liander |  |  |  | In bedrijf
17 | 156012 | https://lms.nederlandslicht.nl/qr/report/156012 | 52.1269 | 6.2081 | 211215.3368 | 460167.0131 | Tichelkuilen |  | 8.72e+17 | Zuidwijken | ZUTPHEN | 2018-03-30 | Gemeente Zutphen | Schreder | 5 |  | Gemeente Zutphen | In bedrijf | Liander |  | Indal 4A |  |  | Nacht | Bemeterd | [6 empty] | 2038-03-30 | 2058-03-30 |  |  |  |  | TICHELKUILEN | [26 empty] | PM AL 4,0 CO T60 CM D=135 | 1 | 2018-03-30 |  | PM AL 4,0 CO T60 CM | 4.00 | CONISCH | ALUMINIUM | NVT | NVT | NVT |  | 350400 |  | Friza 8LED/5118BL/3000K | 1 | 2018-03-30 |  | Friza 8LED/5118BL/3000K | Schreder |  | 5118BL |  |  | AKZO 150 | 8 |  | 1100.00 | 175200 |  |  |  | Friza 5118 WW Back Light 8 leds 350 mA | 1 | 2018-03-30 |  | Friza 5118 WW Back Light 8 leds 350 mA | Schreder | 3000 | 10.00 | 100000 | LED |  | LED DRIVER | 1 | 2018-03-30 |  | LEDDRIVER |  |  | 1.00 | 175200 | [5 empty] | Mastdeur | 1 | 2018-03-30 |  | Mastdeur | Mastdeur | NVT |  | TICHELKUILEN | 52.1261 | 6.2094 | 211302 | 460082 | 12 | Tichelkuilen | Zutphen | Gemeente Zutphen |  |  | Zuidwijken | 871687120055929459 |  |  |  |  | 7206 BA | [5 empty] | Liander |  |  |  | In bedrijf
18 | 156013 | https://lms.nederlandslicht.nl/qr/report/156013 | 52.1264 | 6.2082 | 211218.0178 | 460121.6201 | Tichelkuilen |  | 8.72e+17 | Zuidwijken | ZUTPHEN | 1980-01-01 | Gemeente Zutphen |  |  |  | Gemeente Zutphen | In bedrijf | Liander |  | Indal 4A | 2017-04-26 | Bord bevestigd | Nacht | Bemeterd |  | 6 | 6 |  |  |  | 2036-09-05 | 2023-04-26 |  |  |  |  | TICHELKUILEN NOORD |  | 1 | [19 empty] | Openbare verlichting |  |  |  |  | LM AL 6,0 CO EU600/5 CP | 1 | 1980-01-01 |  | LM AL 6,0 CO EU600/5 T60 TP | 6.00 | CONISCH | ALUMINIUM | NVT | NVT | NVT |  | 350400 |  | Iridium BGP 381DM GRN19/830 | 1 | 2016-09-05 |  | Iridium BGP 381DM GRN19/830 | Philips |  | DM |  |  | 7035 LICHTGRIJS |  |  | 1900.00 | 175200 |  |  |  | BGP381 DM GRN19/830 | 1 | 2016-09-05 |  | BGP381 DM GRN19/830 | Philips | 830 | 16.00 | 100000 | LED |  | LED DRIVER | 1 | 2016-09-05 |  | LEDDRIVER |  |  | 1.00 | 175200 | [5 empty] | Mastdeur | 1 | 1980-01-01 |  | Mastdeur | Mastdeur | NVT |  | TICHELKUILEN NOORD | 52.1266 | 6.2068 | 211121 | 460141 | 84 | Tichelkuilen | Zutphen | Gemeente Zutphen |  |  | Zuidwijken | 871687120055929480 |  |  |  |  | 7206 BE | [5 empty] | Liander |  |  |  | In bedrijf
19 | 156014 | https://lms.nederlandslicht.nl/qr/report/156014 | 52.1265 | 6.2078 | 211195.2948 | 460123.7196 | Tichelkuilen |  | 8.72e+17 | Zuidwijken | ZUTPHEN | 1980-01-01 | Gemeente Zutphen |  |  |  | Gemeente Zutphen | In bedrijf | Liander |  | Indal 4A | 2017-04-26 | Borden bevestigd | Nacht | Bemeterd |  | 6 | 6 |  |  |  | 2036-09-05 | 2023-04-26 |  |  |  |  | TICHELKUILEN NOORD |  | 2 | [19 empty] | Openbare verlichting |  |  |  |  | LM AL 6,0 CO EU600/5 CP | 1 | 1980-01-01 |  | LM AL 6,0 CO EU600/5 T60 TP | 6.00 | CONISCH | ALUMINIUM | NVT | NVT | NVT |  | 350400 |  | Iridium BGP 381DM GRN19/830 | 1 | 2016-09-05 |  | Iridium BGP 381DM GRN19/830 | Philips |  | DM |  |  | 7035 LICHTGRIJS |  |  | 1900.00 | 175200 |  |  |  | BGP381 DM GRN19/830 | 1 | 2016-09-05 |  | BGP381 DM GRN19/830 | Philips | 830 | 16.00 | 100000 | LED |  | LED DRIVER | 1 | 2016-09-05 |  | LEDDRIVER |  |  | 1.00 | 175200 | [5 empty] | Mastdeur | 1 | 2022-03-28 |  | Mastdeur | Mastdeur | NVT |  | TICHELKUILEN NOORD | 52.1266 | 6.2068 | 211121 | 460141 | 84 | Tichelkuilen | Zutphen | Gemeente Zutphen |  |  | Zuidwijken | 871687120055929480 |  |  |  |  | 7206 BE | [5 empty] | Liander |  |  |  | In bedrijf
20 | 156015 | https://lms.nederlandslicht.nl/qr/report/156015 | 52.1262 | 6.2077 | 211188.1108 | 460089.7692 | Tichelkuilen |  | 8.72e+17 | Zuidwijken | ZUTPHEN | 2018-03-30 | Gemeente Zutphen | Schreder | 5 |  | Gemeente Zutphen | In bedrijf | Liander |  | Indal 4A |  |  | Nacht | Bemeterd | [6 empty] | 2038-03-30 | 2058-03-30 |  |  |  |  | TICHELKUILEN | [26 empty] | PM AL 4,0 CO T60 CM D=135 | 1 | 2018-03-30 |  | PM AL 4,0 CO T60 CM | 4.00 | CONISCH | ALUMINIUM | NVT | NVT | NVT |  | 350400 |  | Friza 8LED/5118BL/3000K | 1 | 2018-03-30 |  | Friza 8LED/5118BL/3000K | Schreder |  | 5118BL |  |  | AKZO 150 | 8 |  | 1100.00 | 175200 |  |  |  | Friza 5118 WW Back Light 8 leds 350 mA | 1 | 2018-03-30 |  | Friza 5118 WW Back Light 8 leds 350 mA | Schreder | 3000 | 10.00 | 100000 | LED |  | LED DRIVER | 1 | 2018-03-30 |  | LEDDRIVER |  |  | 1.00 | 175200 | [5 empty] | Mastdeur | 1 | 2018-03-30 |  | Mastdeur | Mastdeur | NVT |  | TICHELKUILEN | 52.1261 | 6.2094 | 211302 | 460082 | 12 | Tichelkuilen | Zutphen | Gemeente Zutphen |  |  | Zuidwijken | 871687120055929459 |  |  |  |  | 7206 BA | [5 empty] | Liander |  |  |  | In bedrijf
21 | 156016 | https://lms.nederlandslicht.nl/qr/report/156016 | 52.1263 | 6.2078 | 211190.0828 | 460110.0847 | Tichelkuilen |  | 8.72e+17 | Zuidwijken | ZUTPHEN | 2018-03-30 | Gemeente Zutphen | Schreder | 5 |  | Gemeente Zutphen | In bedrijf | Liander |  | Indal 4A |  |  | Nacht | Bemeterd | [6 empty] | 2038-03-30 | 2058-03-30 |  |  |  |  | TICHELKUILEN | [26 empty] | PM AL 4,0 CO T60 CM D=135 | 1 | 2018-03-30 |  | PM AL 4,0 CO T60 CM | 4.00 | CONISCH | ALUMINIUM | NVT | NVT | NVT |  | 350400 |  | Friza 8LED/5118BL/3000K | 1 | 2018-03-30 |  | Friza 8LED/5118BL/3000K | Schreder |  | 5118BL |  |  | AKZO 150 | 8 |  | 1100.00 | 175200 |  |  |  | Friza 5118 WW Back Light 8 leds 350 mA | 1 | 2018-03-30 |  | Friza 5118 WW Back Light 8 leds 350 mA | Schreder | 3000 | 10.00 | 100000 | LED |  | LED DRIVER | 1 | 2018-03-30 |  | LEDDRIVER |  |  | 1.00 | 175200 | [5 empty] | Mastdeur | 1 | 2018-03-30 |  | Mastdeur | Mastdeur | NVT |  | TICHELKUILEN | 52.1261 | 6.2094 | 211302 | 460082 | 12 | Tichelkuilen | Zutphen | Gemeente Zutphen |  |  | Zuidwijken | 871687120055929459 |  |  |  |  | 7206 BA | [5 empty] | Liander |  |  |  | In bedrijf
22 | 156017 | https://lms.nederlandslicht.nl/qr/report/156017 | 52.1268 | 6.2078 | 211189.9843 | 460163.5673 | Tichelkuilen |  | 8.72e+17 | Zuidwijken | ZUTPHEN | 1991-11-01 | Gemeente Zutphen | Schreder | 5 |  | Gemeente Zutphen | In bedrijf | Liander |  | Indal 4A |  |  | Nacht | Bemeterd | [6 empty] | 2038-03-30 | 2031-11-01 | KAAL |  |  |  | TICHELKUILEN | [26 empty] | PM ST 4,0 CO T60 GG M V | 1 | 1991-11-01 |  | PM ST 4,0 CO T60 ET V | 4.00 | CONISCH | THERMISCH VERZINKT | NVT | NVT | NVT |  | 350400 |  | Friza 8LED/5118BL/3000K | 1 | 2018-03-30 |  | Friza 8LED/5118BL/3000K | Schreder |  | 5118BL |  |  | AKZO 150 | 8 |  | 1100.00 | 175200 |  |  |  | Friza 8LED/5118BL/3000K | 1 | 2018-03-30 |  | Friza 8LED/5118BL/3000K | Schreder | 3000K | 12.00 | 175200 | LED |  | LED DRIVER | 1 | 2018-03-30 |  | LEDDRIVER |  |  | 1.00 | 175200 | [5 empty] | Mastdeur | 1 | 1991-11-01 |  | Mastdeur | Mastdeur | NVT |  | TICHELKUILEN | 52.1261 | 6.2094 | 211302 | 460082 | 12 | Tichelkuilen | Zutphen | Gemeente Zutphen |  |  | Zuidwijken | 871687120055929459 |  |  |  |  | 7206 BA | [5 empty] | Liander |  |  |  | In bedrijf
23 | 156018 | https://lms.nederlandslicht.nl/qr/report/156018 | 52.1266 | 6.2078 | 211191.6297 | 460136.2994 | Tichelkuilen |  | 8.72e+17 | Zuidwijken | ZUTPHEN | 1991-11-01 | Gemeente Zutphen | Schreder | 5 |  | Gemeente Zutphen | In bedrijf | Liander |  | Indal 4A |  |  | Nacht | Bemeterd | [6 empty] | 2038-03-30 | 2031-11-01 | KAAL |  |  |  | TICHELKUILEN | [26 empty] | PM ST 4,0 CO T60 GG M V | 1 | 1991-11-01 |  | PM ST 4,0 CO T60 ET V | 4.00 | CONISCH | THERMISCH VERZINKT | NVT | NVT | NVT |  | 350400 |  | Friza 8LED/5118BL/3000K | 1 | 2018-03-30 |  | Friza 8LED/5118BL/3000K | Schreder |  | 5118BL |  |  | AKZO 150 | 8 |  | 1100.00 | 175200 |  |  |  | Friza 8LED/5118BL/3000K | 1 | 2018-03-30 |  | Friza 8LED/5118BL/3000K | Schreder | 3000K | 12.00 | 175200 | LED |  | LED DRIVER | 1 | 2018-03-30 |  | LEDDRIVER |  |  | 1.00 | 175200 | [5 empty] | Mastdeur | 1 | 1991-11-01 |  | Mastdeur | Mastdeur | NVT |  | TICHELKUILEN | 52.1261 | 6.2094 | 211302 | 460082 | 12 | Tichelkuilen | Zutphen | Gemeente Zutphen |  |  | Zuidwijken | 871687120055929459 |  |  |  |  | 7206 BA | [5 empty] | Liander |  |  |  | In bedrijf
24 | 156019 | https://lms.nederlandslicht.nl/qr/report/156019 | 52.1265 | 6.2074 | 211167.8428 | 460131.2848 | Tichelkuilen |  | 8.72e+17 | Zuidwijken | ZUTPHEN | 1980-01-01 | Gemeente Zutphen |  |  |  | Gemeente Zutphen | In bedrijf | Liander |  | Indal 4A | 2017-04-26 |  | Nacht | Bemeterd |  | 6 | 6 |  |  |  | 2036-09-05 | 2023-04-26 |  |  |  |  | TICHELKUILEN NOORD | [21 empty] | Openbare verlichting |  |  |  |  | LM AL 6,0 CO EU600/5 CP | 1 | 1980-01-01 |  | LM AL 6,0 CO EU600/5 T60 TP | 6.00 | CONISCH | ALUMINIUM | NVT | NVT | NVT |  | 350400 |  | Iridium BGP 381DM GRN19/830 | 1 | 2016-09-05 |  | Iridium BGP 381DM GRN19/830 | Philips |  | DM |  |  | 7035 LICHTGRIJS |  |  | 1900.00 | 175200 |  |  |  | BGP381 DM GRN19/830 | 1 | 2016-09-05 |  | BGP381 DM GRN19/830 | Philips | 830 | 16.00 | 100000 | LED |  | LED DRIVER | 1 | 2016-09-05 |  | LEDDRIVER |  |  | 1.00 | 175200 | [5 empty] | Mastdeur | 1 | 1980-01-01 |  | Mastdeur | Mastdeur | NVT |  | TICHELKUILEN NOORD | 52.1266 | 6.2068 | 211121 | 460141 | 84 | Tichelkuilen | Zutphen | Gemeente Zutphen |  |  | Zuidwijken | 871687120055929480 |  |  |  |  | 7206 BE | [5 empty] | Liander |  |  |  | In bedrijf
25 | 156020 | https://lms.nederlandslicht.nl/qr/report/156020 | 52.1266 | 6.2071 | 211142.9738 | 460133.8087 | Tichelkuilen |  | 8.72e+17 | Zuidwijken | ZUTPHEN | 1980-01-01 | Gemeente Zutphen |  |  |  | Gemeente Zutphen | In bedrijf | Liander |  | Indal 4A | 2017-04-26 |  | Nacht | Bemeterd |  | 6 | 6 |  |  |  | 2036-09-05 | 2023-04-26 |  |  |  |  | TICHELKUILEN NOORD | [21 empty] | Openbare verlichting |  |  |  |  | LM AL 6,0 CO EU600/5 CP | 1 | 1980-01-01 |  | LM AL 6,0 CO EU600/5 T60 TP | 6.00 | CONISCH | ALUMINIUM | NVT | NVT | NVT |  | 350400 |  | Iridium BGP 381DM GRN19/830 | 1 | 2016-09-05 |  | Iridium BGP 381DM GRN19/830 | Philips |  | DM |  |  | 7035 LICHTGRIJS |  |  | 1900.00 | 175200 |  |  |  | BGP381 DM GRN19/830 | 1 | 2016-09-05 |  | BGP381 DM GRN19/830 | Philips | 830 | 16.00 | 100000 | LED |  | LED DRIVER | 1 | 2016-09-05 |  | LEDDRIVER |  |  | 1.00 | 175200 | [5 empty] | Mastdeur | 1 | 1980-01-01 |  | Mastdeur | Mastdeur | NVT |  | TICHELKUILEN NOORD | 52.1266 | 6.2068 | 211121 | 460141 | 84 | Tichelkuilen | Zutphen | Gemeente Zutphen |  |  | Zuidwijken | 871687120055929480 |  |  |  |  | 7206 BE | [5 empty] | Liander |  |  |  | In bedrijf
26 | 156021 | https://lms.nederlandslicht.nl/qr/report/156021 | 52.1266 | 6.2069 | 211133.0448 | 460141.778 | Tichelkuilen |  | 8.72e+17 | Zuidwijken | ZUTPHEN | 2018-03-30 | Gemeente Zutphen | Schreder | 5 |  | Gemeente Zutphen | In bedrijf | Liander |  | Indal 4A |  |  | Nacht | Bemeterd | [6 empty] | 2038-03-30 | 2058-03-30 |  |  |  |  | TICHELKUILEN NOORD | [26 empty] | PM AL 4,0 CO T60 CM D=135 | 1 | 2018-03-30 |  | PM AL 4,0 CO T60 CM | 4.00 | CONISCH | ALUMINIUM | NVT | NVT | NVT |  | 350400 |  | Friza 8LED/5118BL/3000K | 1 | 2018-03-30 |  | Friza 8LED/5118BL/3000K | Schreder |  | 5118BL |  |  | AKZO 150 | 8 |  | 1100.00 | 175200 |  |  |  | Friza 5118 WW Back Light 8 leds 350 mA | 1 | 2018-03-30 |  | Friza 5118 WW Back Light 8 leds 350 mA | Schreder | 3000 | 10.00 | 100000 | LED |  | LED DRIVER | 1 | 2018-03-30 |  | LEDDRIVER |  |  | 1.00 | 175200 | [5 empty] | Mastdeur | 1 | 2018-03-30 |  | Mastdeur | Mastdeur | NVT |  | TICHELKUILEN NOORD | 52.1266 | 6.2068 | 211121 | 460141 | 84 | Tichelkuilen | Zutphen | Gemeente Zutphen |  |  | Zuidwijken | 871687120055929480 |  |  |  |  | 7206 BE | [5 empty] | Liander |  |  |  | In bedrijf
27 | 156022 | https://lms.nederlandslicht.nl/qr/report/156022 | 52.1268 | 6.207 | 211134.8088 | 460161.9632 | Tichelkuilen |  | 8.72e+17 | Zuidwijken | ZUTPHEN | 2018-03-30 | Gemeente Zutphen | Schreder | 5 |  | Gemeente Zutphen | In bedrijf | Liander |  | Indal 4A |  |  | Nacht | Bemeterd | [6 empty] | 2038-03-30 | 2058-03-30 |  |  |  |  | TICHELKUILEN NOORD | [26 empty] | PM AL 4,0 CO T60 CM D=135 | 1 | 2018-03-30 |  | PM AL 4,0 CO T60 CM | 4.00 | CONISCH | ALUMINIUM | NVT | NVT | NVT |  | 350400 |  | Friza 8LED/5118BL/3000K | 1 | 2018-03-30 |  | Friza 8LED/5118BL/3000K | Schreder |  | 5118BL |  |  | AKZO 150 | 8 |  | 1100.00 | 175200 |  |  |  | Friza 5118 WW Back Light 8 leds 350 mA | 1 | 2018-03-30 |  | Friza 5118 WW Back Light 8 leds 350 mA | Schreder | 3000 | 10.00 | 100000 | LED |  | LED DRIVER | 1 | 2018-03-30 |  | LEDDRIVER |  |  | 1.00 | 175200 | [5 empty] | Mastdeur | 1 | 2018-03-30 |  | Mastdeur | Mastdeur | NVT |  | TICHELKUILEN NOORD | 52.1266 | 6.2068 | 211121 | 460141 | 84 | Tichelkuilen | Zutphen | Gemeente Zutphen |  |  | Zuidwijken | 871687120055929480 |  |  |  |  | 7206 BE | [5 empty] | Liander |  |  |  | In bedrijf
28 | 156023 | https://lms.nederlandslicht.nl/qr/report/156023 | 52.127 | 6.207 | 211136.7958 | 460182.0998 | Tichelkuilen |  | 8.72e+17 | Zuidwijken | ZUTPHEN | 2018-03-30 | Gemeente Zutphen | Schreder | 5 |  | Gemeente Zutphen | In bedrijf | Liander |  | Indal 4A |  |  | Nacht | Bemeterd |  |  |  | 2020-05-01 |  |  | 2038-03-30 | 2058-03-30 |  |  |  |  | TICHELKUILEN NOORD | [26 empty] | PM AL 4,0 CO T60 CM D=135 | 1 | 2018-03-30 |  | PM AL 4,0 CO T60 CM | 4.00 | CONISCH | ALUMINIUM | NVT | NVT | NVT |  | 350400 |  | Friza 8LED/5118BL/3000K | 1 | 2018-03-30 |  | Friza 8LED/5118BL/3000K | Schreder |  | 5118BL |  |  | AKZO 150 | 8 |  | 1100.00 | 175200 |  |  |  | Friza 5118 WW Back Light 8 leds 350 mA | 1 | 2018-03-30 |  | Friza 5118 WW Back Light 8 leds 350 mA | Schreder | 3000 | 10.00 | 100000 | LED |  | LED DRIVER | 1 | 2018-03-30 |  | LEDDRIVER |  |  | 1.00 | 175200 | [5 empty] | Mastdeur | 1 | 2018-03-30 |  | Mastdeur | Mastdeur | NVT |  | TICHELKUILEN NOORD | 52.1266 | 6.2068 | 211121 | 460141 | 84 | Tichelkuilen | Zutphen | Gemeente Zutphen |  |  | Zuidwijken | 871687120055929480 |  |  |  |  | 7206 BE | [5 empty] | Liander |  |  |  | In bedrijf
29 | 156024 | https://lms.nederlandslicht.nl/qr/report/156024 | 52.1266 | 6.2067 | 211118.2458 | 460136.241 | Tichelkuilen |  | 8.72e+17 | Zuidwijken | ZUTPHEN | 1991-11-01 | Gemeente Zutphen |  |  |  | Gemeente Zutphen | In bedrijf | Liander |  | Indal 4A |  |  | Nacht | Bemeterd | [6 empty] | 2040-06-10 | 2060-06-10 |  |  |  |  | TICHELKUILEN NOORD | [26 empty] | LM AL 6,0 CV EU750/5 T60 CM | 1 | 2020-06-10 |  | LM AL 6,0 CV EU750/5 T60 CM | 6.00 | CILINDRISCH | ALUMINIUM | NVT | NVT | NVT |  | 350400 |  | Iridium BGP 381DM GRN19/830 | 1 | 2020-06-10 |  | Iridium BGP 381DM GRN19/830 | Philips |  | DM |  |  | 7035 LICHTGRIJS |  |  | 1900.00 | 175200 |  |  |  | BGP381 DM GRN19/830 | 1 | 2020-06-10 |  | BGP381 DM GRN19/830 | Philips | 830 | 16.00 | 100000 | LED |  | LED DRIVER | 1 | 2020-06-10 |  | LEDDRIVER |  |  | 1.00 | 175200 | [5 empty] | Mastdeur | 1 | 2020-06-10 |  | Mastdeur | Mastdeur | NVT |  | TICHELKUILEN NOORD | 52.1266 | 6.2068 | 211121 | 460141 | 84 | Tichelkuilen | Zutphen | Gemeente Zutphen |  |  | Zuidwijken | 871687120055929480 |  |  |  |  | 7206 BE | [5 empty] | Liander |  |  |  | In bedrijf
30 | 156025 | https://lms.nederlandslicht.nl/qr/report/156025 | 52.1265 | 6.2065 | 211104.0178 | 460125.513 | Tichelkuilen |  | 8.72e+17 | Zuidwijken | ZUTPHEN | 2018-03-30 | Gemeente Zutphen | Schreder | 5 |  | Gemeente Zutphen | In bedrijf | Liander |  | Indal 4A |  |  | Nacht | Bemeterd | [6 empty] | 2038-03-30 | 2058-03-30 |  |  |  |  | TICHELKUILEN NOORD | [26 empty] | PM AL 4,0 CO T60 CM D=135 | 1 | 2018-03-30 |  | PM AL 4,0 CO T60 CM | 4.00 | CONISCH | ALUMINIUM | NVT | NVT | NVT |  | 350400 |  | Friza 8LED/5118BL/3000K | 1 | 2018-03-30 |  | Friza 8LED/5118BL/3000K | Schreder |  | 5118BL |  |  | AKZO 150 | 8 |  | 1100.00 | 175200 |  |  |  | Friza 5118 WW Back Light 8 leds 350 mA | 1 | 2018-03-30 |  | Friza 5118 WW Back Light 8 leds 350 mA | Schreder | 3000 | 10.00 | 100000 | LED |  | LED DRIVER | 1 | 2018-03-30 |  | LEDDRIVER |  |  | 1.00 | 175200 | [5 empty] | Mastdeur | 1 | 2018-03-30 |  | Mastdeur | Mastdeur | NVT |  | TICHELKUILEN NOORD | 52.1266 | 6.2068 | 211121 | 460141 | 84 | Tichelkuilen | Zutphen | Gemeente Zutphen |  |  | Zuidwijken | 871687120055929480 |  |  |  |  | 7206 BE | [5 empty] | Liander |  |  |  | In bedrijf
31 | 156026 | https://lms.nederlandslicht.nl/qr/report/156026 | 52.1267 | 6.2059 | 211062.2228 | 460144.6512 | Tichelkuilen |  | 8.72e+17 | Zuidwijken | ZUTPHEN | 2018-03-30 | Gemeente Zutphen | Schreder | 5 |  | Gemeente Zutphen | In bedrijf | Liander |  | Indal 4A |  |  | Nacht | Bemeterd | [6 empty] | 2038-03-30 | 2058-03-30 |  |  |  |  | TICHELKUILEN NOORD | [26 empty] | PM AL 4,0 CO T60 CM D=135 | 1 | 2018-03-30 |  | PM AL 4,0 CO T60 CM | 4.00 | CONISCH | ALUMINIUM | NVT | NVT | NVT |  | 350400 |  | Friza 8LED/5118BL/3000K | 1 | 2018-03-30 |  | Friza 8LED/5118BL/3000K | Schreder |  | 5118BL |  |  | AKZO 150 | 8 |  | 1100.00 | 175200 |  |  |  | Friza 5118 WW Back Light 8 leds 350 mA | 1 | 2018-03-30 |  | Friza 5118 WW Back Light 8 leds 350 mA | Schreder | 3000 | 10.00 | 100000 | LED |  | LED DRIVER | 1 | 2018-03-30 |  | LEDDRIVER |  |  | 1.00 | 175200 | [5 empty] | Mastdeur | 1 | 2018-03-30 |  | Mastdeur | Mastdeur | NVT |  | TICHELKUILEN NOORD | 52.1266 | 6.2068 | 211121 | 460141 | 84 | Tichelkuilen | Zutphen | Gemeente Zutphen |  |  | Zuidwijken | 871687120055929480 |  |  |  |  | 7206 BE | [5 empty] | Liander |  |  |  | In bedrijf
32 | 156027 | https://lms.nederlandslicht.nl/qr/report/156027 | 52.1267 | 6.2065 | 211103.6598 | 460148.3926 | Tichelkuilen |  | 8.72e+17 | Zuidwijken | ZUTPHEN | 1991-11-01 | Gemeente Zutphen | Schreder | 5 |  | Gemeente Zutphen | In bedrijf | Liander |  | Indal 4A |  |  | Nacht | Bemeterd | [6 empty] | 2038-03-30 | 2031-11-01 | KAAL |  |  |  | TICHELKUILEN NOORD | [26 empty] | PM ST 4,0 CO T60 GG M V | 1 | 1991-11-01 |  | PM ST 4,0 CO T60 ET V | 4.00 | CONISCH | THERMISCH VERZINKT | NVT | NVT | NVT |  | 350400 |  | Friza 8LED/5118BL/3000K | 1 | 2018-03-30 |  | Friza 8LED/5118BL/3000K | Schreder |  | 5118BL |  |  | AKZO 150 | 8 |  | 1100.00 | 175200 |  |  |  | Friza 8LED/5118BL/3000K | 1 | 2018-03-30 |  | Friza 8LED/5118BL/3000K | Schreder | 3000K | 12.00 | 175200 | LED |  | LED DRIVER | 1 | 2018-03-30 |  | LEDDRIVER |  |  | 1.00 | 175200 | [5 empty] | Mastdeur | 1 | 1991-11-01 |  | Mastdeur | Mastdeur | NVT |  | TICHELKUILEN NOORD | 52.1266 | 6.2068 | 211121 | 460141 | 84 | Tichelkuilen | Zutphen | Gemeente Zutphen |  |  | Zuidwijken | 871687120055929480 |  |  |  |  | 7206 BE | [5 empty] | Liander |  |  |  | In bedrijf
33 | 156028 | https://lms.nederlandslicht.nl/qr/report/156028 | 52.1267 | 6.2061 | 211075.2408 | 460151.1071 | Tichelkuilen |  | 8.72e+17 | Zuidwijken | ZUTPHEN | 1991-11-01 | Gemeente Zutphen | Schreder | 5 |  | Gemeente Zutphen | In bedrijf | Liander |  | Indal 4A |  |  | Nacht | Bemeterd | [6 empty] | 2038-03-30 | 2031-11-01 | KAAL |  |  |  | TICHELKUILEN NOORD | [26 empty] | PM ST 4,0 CO T60 GG M V | 1 | 1991-11-01 |  | PM ST 4,0 CO T60 ET V | 4.00 | CONISCH | THERMISCH VERZINKT | NVT | NVT | NVT |  | 350400 |  | Friza 8LED/5118BL/3000K | 1 | 2018-03-30 |  | Friza 8LED/5118BL/3000K | Schreder |  | 5118BL |  |  | AKZO 150 | 8 |  | 1100.00 | 175200 |  |  |  | Friza 8LED/5118BL/3000K | 1 | 2018-03-30 |  | Friza 8LED/5118BL/3000K | Schreder | 3000K | 12.00 | 175200 | LED |  | LED DRIVER | 1 | 2018-03-30 |  | LEDDRIVER |  |  | 1.00 | 175200 | [5 empty] | Mastdeur | 1 | 1991-11-01 |  | Mastdeur | Mastdeur | NVT |  | TICHELKUILEN NOORD | 52.1266 | 6.2068 | 211121 | 460141 | 84 | Tichelkuilen | Zutphen | Gemeente Zutphen |  |  | Zuidwijken | 871687120055929480 |  |  |  |  | 7206 BE | [5 empty] | Liander |  |  |  | In bedrijf
34 | 156029 | https://lms.nederlandslicht.nl/qr/report/156029 | 52.1271 | 6.206 | 211066.2618 | 460188.993 | Tichelkuilen |  | 8.72e+17 | Zuidwijken | ZUTPHEN | 1991-11-01 | Gemeente Zutphen | Schreder | 5 |  | Gemeente Zutphen | In bedrijf | Liander |  | Indal 4A |  |  | Nacht | Bemeterd |  |  |  | 2022-09-27 |  |  | 2038-03-30 | 2031-11-01 | KAAL |  |  |  | TICHELKUILEN NOORD | [17 empty] | 2.49 | 2.84 | [7 empty] | PM ST 4,0 CO T60 GG M V | 1 | 1991-11-01 |  | PM ST 4,0 CO T60 ET V | 4.00 | CONISCH | THERMISCH VERZINKT | NVT | NVT | NVT |  | 350400 |  | Friza 8LED/5118BL/3000K | 1 | 2018-03-30 |  | Friza 8LED/5118BL/3000K | Schreder |  | 5118BL |  |  | AKZO 150 | 8 |  | 1100.00 | 175200 |  |  |  | Friza 8LED/5118BL/3000K | 1 | 2018-03-30 |  | Friza 8LED/5118BL/3000K | Schreder | 3000K | 12.00 | 175200 | LED |  | LED DRIVER | 1 | 2018-03-30 |  | LEDDRIVER |  |  | 1.00 | 175200 | [5 empty] | Mastdeur | 1 | 1991-11-01 |  | Mastdeur | Mastdeur | NVT |  | TICHELKUILEN NOORD | 52.1266 | 6.2068 | 211121 | 460141 | 84 | Tichelkuilen | Zutphen | Gemeente Zutphen |  |  | Zuidwijken | 871687120055929480 |  |  |  |  | 7206 BE | [5 empty] | Liander |  |  |  | In bedrijf
35 | 156030 | https://lms.nederlandslicht.nl/qr/report/156030 | 52.1268 | 6.2059 | 211058.2898 | 460163.1431 | Tichelkuilen |  | 8.72e+17 | Zuidwijken | ZUTPHEN | 2018-03-30 | Gemeente Zutphen | Schreder | 5 |  | Gemeente Zutphen | In bedrijf | Liander |  | Indal 4A |  |  | Nacht | Bemeterd | [6 empty] | 2038-03-30 | 2058-03-30 |  |  |  |  | TICHELKUILEN NOORD | [26 empty] | PM AL 4,0 CO T60 CM D=135 | 1 | 2018-03-30 |  | PM AL 4,0 CO T60 CM | 4.00 | CONISCH | ALUMINIUM | NVT | NVT | NVT |  | 350400 |  | Friza 8LED/5118BL/3000K | 1 | 2018-03-30 |  | Friza 8LED/5118BL/3000K | Schreder |  | 5118BL |  |  | AKZO 150 | 8 |  | 1100.00 | 175200 |  |  |  | Friza 5118 WW Back Light 8 leds 350 mA | 1 | 2018-03-30 |  | Friza 5118 WW Back Light 8 leds 350 mA | Schreder | 3000 | 10.00 | 100000 | LED |  | LED DRIVER | 1 | 2018-03-30 |  | LEDDRIVER |  |  | 1.00 | 175200 | [5 empty] | Mastdeur | 1 | 2018-03-30 |  | Mastdeur | Mastdeur | NVT |  | TICHELKUILEN NOORD | 52.1266 | 6.2068 | 211121 | 460141 | 84 | Tichelkuilen | Zutphen | Gemeente Zutphen |  |  | Zuidwijken | 871687120055929480 |  |  |  |  | 7206 BE | [5 empty] | Liander |  |  |  | In bedrijf
36 | 156031 | https://lms.nederlandslicht.nl/qr/report/156031 | 52.1269 | 6.2056 | 211039.8338 | 460167.8496 | Tichelkuilen |  | 8.72e+17 | Zuidwijken | ZUTPHEN | 2018-03-30 | Gemeente Zutphen | Schreder | 5 |  | Gemeente Zutphen | In bedrijf | Liander |  | Indal 4A |  |  | Nacht | Bemeterd | [6 empty] | 2038-03-30 | 2058-03-30 |  |  |  |  | TICHELKUILEN NOORD | [26 empty] | PM AL 4,0 CO T60 CM D=135 | 1 | 2018-03-30 |  | PM AL 4,0 CO T60 CM | 4.00 | CONISCH | ALUMINIUM | NVT | NVT | NVT |  | 350400 |  | Friza 8LED/5118BL/3000K | 1 | 2018-03-30 |  | Friza 8LED/5118BL/3000K | Schreder |  | 5118BL |  |  | AKZO 150 | 8 |  | 1100.00 | 175200 |  |  |  | Friza 5118 WW Back Light 8 leds 350 mA | 1 | 2018-03-30 |  | Friza 5118 WW Back Light 8 leds 350 mA | Schreder | 3000 | 10.00 | 100000 | LED |  | LED DRIVER | 1 | 2018-03-30 |  | LEDDRIVER |  |  | 1.00 | 175200 | [5 empty] | Mastdeur | 1 | 2018-03-30 |  | Mastdeur | Mastdeur | NVT |  | TICHELKUILEN NOORD | 52.1266 | 6.2068 | 211121 | 460141 | 84 | Tichelkuilen | Zutphen | Gemeente Zutphen |  |  | Zuidwijken | 871687120055929480 |  |  |  |  | 7206 BE | [5 empty] | Liander |  |  |  | In bedrijf
37 | 156032 | https://lms.nederlandslicht.nl/qr/report/156032 | 52.1271 | 6.205 | 210998.6968 | 460191.3208 | Tichelkuilen |  | 8.72e+17 | Zuidwijken | ZUTPHEN | 1991-11-01 | Gemeente Zutphen | Schreder | 5 |  | Gemeente Zutphen | In bedrijf | Liander |  | Indal 4A |  |  | Nacht | Bemeterd | [6 empty] | 2038-03-30 | 2031-11-01 | KAAL |  |  |  | TICHELKUILEN NOORD | [26 empty] | PM ST 4,0 CO T60 GG M V | 1 | 1991-11-01 |  | PM ST 4,0 CO T60 ET V | 4.00 | CONISCH | THERMISCH VERZINKT | NVT | NVT | NVT |  | 350400 |  | Friza 8LED/5118BL/3000K | 1 | 2018-03-30 |  | Friza 8LED/5118BL/3000K | Schreder |  | 5118BL |  |  | AKZO 150 | 8 |  | 1100.00 | 175200 |  |  |  | Friza 8LED/5118BL/3000K | 1 | 2018-03-30 |  | Friza 8LED/5118BL/3000K | Schreder | 3000K | 12.00 | 175200 | LED |  | LED DRIVER | 1 | 2018-03-30 |  | LEDDRIVER |  |  | 1.00 | 175200 | [5 empty] | Mastdeur | 1 | 1991-11-01 |  | Mastdeur | Mastdeur | NVT |  | TICHELKUILEN NOORD | 52.1266 | 6.2068 | 211121 | 460141 | 84 | Tichelkuilen | Zutphen | Gemeente Zutphen |  |  | Zuidwijken | 871687120055929480 |  |  |  |  | 7206 BE | [5 empty] | Liander |  |  |  | In bedrijf
38 | 156033 | https://lms.nederlandslicht.nl/qr/report/156033 | 52.127 | 6.2051 | 211006.9418 | 460177.879 | Tichelkuilen |  | 8.72e+17 | Zuidwijken | ZUTPHEN | 1991-11-01 | Gemeente Zutphen | Schreder | 5 |  | Gemeente Zutphen | In bedrijf | Liander |  | Indal 4A |  |  | Nacht | Bemeterd | [6 empty] | 2038-03-30 | 2031-11-01 | KAAL |  |  |  | TICHELKUILEN NOORD | [26 empty] | PM ST 4,0 CO T60 GG M V | 1 | 1991-11-01 |  | PM ST 4,0 CO T60 ET V | 4.00 | CONISCH | THERMISCH VERZINKT | NVT | NVT | NVT |  | 350400 |  | Friza 8LED/5118BL/3000K | 1 | 2018-03-30 |  | Friza 8LED/5118BL/3000K | Schreder |  | 5118BL |  |  | AKZO 150 | 8 |  | 1100.00 | 175200 |  |  |  | Friza 8LED/5118BL/3000K | 1 | 2018-03-30 |  | Friza 8LED/5118BL/3000K | Schreder | 3000K | 12.00 | 175200 | LED |  | LED DRIVER | 1 | 2018-03-30 |  | LEDDRIVER |  |  | 1.00 | 175200 | [5 empty] | Mastdeur | 1 | 1991-11-01 |  | Mastdeur | Mastdeur | NVT |  | TICHELKUILEN NOORD | 52.1266 | 6.2068 | 211121 | 460141 | 84 | Tichelkuilen | Zutphen | Gemeente Zutphen |  |  | Zuidwijken | 871687120055929480 |  |  |  |  | 7206 BE | [5 empty] | Liander |  |  |  | In bedrijf
39 | 156034 | https://lms.nederlandslicht.nl/qr/report/156034 | 52.1268 | 6.2053 | 211023.1848 | 460160.2547 | Tichelkuilen |  | 8.72e+17 | Zuidwijken | ZUTPHEN | 2011-10-12 | Gemeente Zutphen | Schreder | 5 |  | Gemeente Zutphen | In bedrijf | Liander |  | Indal 4A |  |  | Nacht | Bemeterd | [6 empty] | 2038-03-30 | 2051-10-12 | SAPA |  |  |  | TICHELKUILEN NOORD | [26 empty] | PM AL 4,0 CO T60 CP | 1 | 2011-10-12 |  | PM AL 4,0 CO T60 TP | 4.00 | CONISCH | ALUMINIUM | NVT | NVT | NVT |  | 350400 |  | Friza 8LED/5118BL/3000K | 1 | 2018-03-30 |  | Friza 8LED/5118BL/3000K | Schreder |  | 5118BL |  |  | AKZO 150 | 8 |  | 1100.00 | 175200 |  |  |  | Friza 8LED/5118BL/3000K | 1 | 2018-03-30 |  | Friza 8LED/5118BL/3000K | Schreder | 3000K | 12.00 | 175200 | LED |  | LED DRIVER | 1 | 2018-03-30 |  | LEDDRIVER |  |  | 1.00 | 175200 | [5 empty] | Mastdeur | 1 | 2011-10-12 |  | Mastdeur | Mastdeur | NVT |  | TICHELKUILEN NOORD | 52.1266 | 6.2068 | 211121 | 460141 | 84 | Tichelkuilen | Zutphen | Gemeente Zutphen |  |  | Zuidwijken | 871687120055929480 |  |  |  |  | 7206 BE | [5 empty] | Liander |  |  |  | In bedrijf
40 | 156035 | https://lms.nederlandslicht.nl/qr/report/156035 | 52.1266 | 6.2055 | 211034.1568 | 460142.3873 | Tichelkuilen |  | 8.72e+17 | Zuidwijken | ZUTPHEN | 1991-11-01 | Gemeente Zutphen | Schreder | 5 |  | Gemeente Zutphen | In bedrijf | Liander |  | Indal 4A |  |  | Nacht | Bemeterd | [6 empty] | 2038-03-30 | 2031-11-01 | KAAL |  |  |  | TICHELKUILEN NOORD | [26 empty] | PM ST 4,0 CO T60 GG M V | 1 | 1991-11-01 |  | PM ST 4,0 CO T60 ET V | 4.00 | CONISCH | THERMISCH VERZINKT | NVT | NVT | NVT |  | 350400 |  | Friza 8LED/5118BL/3000K | 1 | 2018-03-30 |  | Friza 8LED/5118BL/3000K | Schreder |  | 5118BL |  |  | AKZO 150 | 8 |  | 1100.00 | 175200 |  |  |  | Friza 8LED/5118BL/3000K | 1 | 2018-03-30 |  | Friza 8LED/5118BL/3000K | Schreder | 3000K | 12.00 | 175200 | LED |  | LED DRIVER | 1 | 2018-03-30 |  | LEDDRIVER |  |  | 1.00 | 175200 | [5 empty] | Mastdeur | 1 | 1991-11-01 |  | Mastdeur | Mastdeur | NVT |  | TICHELKUILEN NOORD | 52.1266 | 6.2068 | 211121 | 460141 | 84 | Tichelkuilen | Zutphen | Gemeente Zutphen |  |  | Zuidwijken | 871687120055929480 |  |  |  |  | 7206 BE | [5 empty] | Liander |  |  |  | In bedrijf
41 | 156036 | https://lms.nederlandslicht.nl/qr/report/156036 | 52.1265 | 6.2056 | 211043.6308 | 460127.316 | Tichelkuilen |  | 8.72e+17 | Zuidwijken | ZUTPHEN | 2018-03-30 | Gemeente Zutphen | Schreder | 5 |  | Gemeente Zutphen | In bedrijf | Liander |  | Indal 4A |  |  | Nacht | Bemeterd | [6 empty] | 2038-03-30 | 2058-03-30 |  |  |  |  | TICHELKUILEN NOORD | [26 empty] | PM AL 4,0 CO T60 CM D=135 | 1 | 2018-03-30 |  | PM AL 4,0 CO T60 CM | 4.00 | CONISCH | ALUMINIUM | NVT | NVT | NVT |  | 350400 |  | Friza 8LED/5118BL/3000K | 1 | 2018-03-30 |  | Friza 8LED/5118BL/3000K | Schreder |  | 5118BL |  |  | AKZO 150 | 8 |  | 1100.00 | 175200 |  |  |  | Friza 5118 WW Back Light 8 leds 350 mA | 1 | 2018-03-30 |  | Friza 5118 WW Back Light 8 leds 350 mA | Schreder | 3000 | 10.00 | 100000 | LED |  | LED DRIVER | 1 | 2018-03-30 |  | LEDDRIVER |  |  | 1.00 | 175200 | [5 empty] | Mastdeur | 1 | 2018-03-30 |  | Mastdeur | Mastdeur | NVT |  | TICHELKUILEN NOORD | 52.1266 | 6.2068 | 211121 | 460141 | 84 | Tichelkuilen | Zutphen | Gemeente Zutphen |  |  | Zuidwijken | 871687120055929480 |  |  |  |  | 7206 BE | [5 empty] | Liander |  |  |  | In bedrijf
42 | 156037 | https://lms.nederlandslicht.nl/qr/report/156037 | 52.1263 | 6.2054 | 211026.8528 | 460099.8247 | Tichelkuilen |  | 8.72e+17 | Zuidwijken | ZUTPHEN | 1996-05-01 | Gemeente Zutphen | Schreder | 5 |  | Gemeente Zutphen | In bedrijf | Liander |  | Indal 4A |  |  | Nacht | Bemeterd | [6 empty] | 2038-03-30 | 2036-05-01 | KAAL |  |  |  | TICHELKUILEN NOORD | [26 empty] | PM ST 4,0 CO T60 GG M V | 1 | 1996-05-01 |  | PM ST 4,0 CO T60 ET V | 4.00 | CONISCH | THERMISCH VERZINKT | NVT | NVT | NVT |  | 350400 |  | Friza 8LED/5118BL/3000K | 1 | 2018-03-30 |  | Friza 8LED/5118BL/3000K | Schreder |  | 5118BL |  |  | AKZO 150 | 8 |  | 1100.00 | 175200 |  |  |  | Friza 8LED/5118BL/3000K | 1 | 2018-03-30 |  | Friza 8LED/5118BL/3000K | Schreder | 3000K | 12.00 | 175200 | LED |  | LED DRIVER | 1 | 2018-03-30 |  | LEDDRIVER |  |  | 1.00 | 175200 | [5 empty] | Mastdeur | 1 | 1996-05-01 |  | Mastdeur | Mastdeur | NVT |  | TICHELKUILEN NOORD | 52.1266 | 6.2068 | 211121 | 460141 | 84 | Tichelkuilen | Zutphen | Gemeente Zutphen |  |  | Zuidwijken | 871687120055929480 |  |  |  |  | 7206 BE | [5 empty] | Liander |  |  |  | In bedrijf
43 | 156038 | https://lms.nederlandslicht.nl/qr/report/156038 | 52.1265 | 6.2059 | 211062.6178 | 460123.2631 | Tichelkuilen |  | 8.72e+17 | Zuidwijken | ZUTPHEN | 2018-03-30 | Gemeente Zutphen | Schreder | 5 |  | Gemeente Zutphen | In bedrijf | Liander |  | Indal 4A |  |  | Nacht | Bemeterd | [6 empty] | 2038-03-30 | 2058-03-30 |  |  |  |  | TICHELKUILEN NOORD | [26 empty] | PM AL 4,0 CO T60 CM D=135 | 1 | 2018-03-30 |  | PM AL 4,0 CO T60 CM | 4.00 | CONISCH | ALUMINIUM | NVT | NVT | NVT |  | 350400 |  | Friza 8LED/5118BL/3000K | 1 | 2018-03-30 |  | Friza 8LED/5118BL/3000K | Schreder |  | 5118BL |  |  | AKZO 150 | 8 |  | 1100.00 | 175200 |  |  |  | Friza 5118 WW Back Light 8 leds 350 mA | 1 | 2018-03-30 |  | Friza 5118 WW Back Light 8 leds 350 mA | Schreder | 3000 | 10.00 | 100000 | LED |  | LED DRIVER | 1 | 2018-03-30 |  | LEDDRIVER |  |  | 1.00 | 175200 | [5 empty] | Mastdeur | 1 | 2018-03-30 |  | Mastdeur | Mastdeur | NVT |  | TICHELKUILEN NOORD | 52.1266 | 6.2068 | 211121 | 460141 | 84 | Tichelkuilen | Zutphen | Gemeente Zutphen |  |  | Zuidwijken | 871687120055929480 |  |  |  |  | 7206 BE | [5 empty] | Liander |  |  |  | In bedrijf
44 | 156039 | https://lms.nederlandslicht.nl/qr/report/156039 | 52.1265 | 6.2062 | 211083.1838 | 460121.2109 | Tichelkuilen |  | 8.72e+17 | Zuidwijken | ZUTPHEN | 2018-03-30 | Gemeente Zutphen | Schreder | 5 |  | Gemeente Zutphen | In bedrijf | Liander |  | Indal 4A |  |  | Nacht | Bemeterd | [6 empty] | 2038-03-30 | 2058-03-30 |  |  |  |  | TICHELKUILEN NOORD | [26 empty] | PM AL 4,0 CO T60 CM D=135 | 1 | 2018-03-30 |  | PM AL 4,0 CO T60 CM | 4.00 | CONISCH | ALUMINIUM | NVT | NVT | NVT |  | 350400 |  | Friza 8LED/5118BL/3000K | 1 | 2018-03-30 |  | Friza 8LED/5118BL/3000K | Schreder |  | 5118BL |  |  | AKZO 150 | 8 |  | 1100.00 | 175200 |  |  |  | Friza 5118 WW Back Light 8 leds 350 mA | 1 | 2018-03-30 |  | Friza 5118 WW Back Light 8 leds 350 mA | Schreder | 3000 | 10.00 | 100000 | LED |  | LED DRIVER | 1 | 2018-03-30 |  | LEDDRIVER |  |  | 1.00 | 175200 | [5 empty] | Mastdeur | 1 | 2018-03-30 |  | Mastdeur | Mastdeur | NVT |  | TICHELKUILEN NOORD | 52.1266 | 6.2068 | 211121 | 460141 | 84 | Tichelkuilen | Zutphen | Gemeente Zutphen |  |  | Zuidwijken | 871687120055929480 |  |  |  |  | 7206 BE | [5 empty] | Liander |  |  |  | In bedrijf
45 | 156040 | https://lms.nederlandslicht.nl/qr/report/156040 | 52.1264 | 6.2069 | 211132.5178 | 460119.2445 | Tichelkuilen |  | 8.72e+17 | Zuidwijken | ZUTPHEN | 2002-01-01 | Gemeente Zutphen |  |  |  | Gemeente Zutphen | In bedrijf | Liander |  | Indal 4A |  |  | Nacht | Bemeterd | [6 empty] | 2036-09-05 | 2042-01-01 |  |  |  |  | TICHELKUILEN NOORD | [26 empty] | LM AL 6,0 CV EU750/5 T60 CM | 1 | 2002-01-01 |  | LM AL 6,0 CV EU750/5 T60 CM | 6.00 | CILINDRISCH | ALUMINIUM | NVT | NVT | NVT |  | 350400 |  | Iridium BGP 381DM GRN19/830 | 1 | 2016-09-05 |  | Iridium BGP 381DM GRN19/830 | Philips |  | DM |  |  | 7035 LICHTGRIJS |  |  | 1900.00 | 175200 |  |  |  | BGP381 DM GRN19/830 | 1 | 2016-09-05 |  | BGP381 DM GRN19/830 | Philips | 830 | 16.00 | 100000 | LED |  | LED DRIVER | 1 | 2016-09-05 |  | LEDDRIVER |  |  | 1.00 | 175200 | [5 empty] | Mastdeur | 1 | 2002-01-01 |  | Mastdeur | Mastdeur | NVT |  | TICHELKUILEN NOORD | 52.1266 | 6.2068 | 211121 | 460141 | 84 | Tichelkuilen | Zutphen | Gemeente Zutphen |  |  | Zuidwijken | 871687120055929480 |  |  |  |  | 7206 BE | [5 empty] | Liander |  |  |  | In bedrijf
46 | 156041 | https://lms.nederlandslicht.nl/qr/report/156041 | 52.1263 | 6.2066 | 211111.7478 | 460109.0045 | Tichelkuilen |  | 8.72e+17 | Zuidwijken | ZUTPHEN | 1980-01-01 | Gemeente Zutphen |  |  |  | Gemeente Zutphen | In bedrijf | Liander |  | Indal 4A | 2017-04-26 |  | Nacht | Bemeterd |  | 6 | 6 |  |  |  | 2036-09-05 | 2023-04-26 |  |  |  |  | TICHELKUILEN NOORD | [21 empty] | Openbare verlichting |  |  |  |  | PM AL 5,0 CO T60 TP | 1 | 1980-01-01 |  | PM AL 5,0 CO T60 TP | 5.00 | CONISCH | ALUMINIUM | NVT | NVT | NVT |  | 350400 |  | Iridium BGP 381DM GRN11/830 | 1 | 2016-09-05 | [15 empty] | BGP381 DM GRN11/830 | 1 | 2016-09-05 |  | BGP381 DM GRN11/830 | Philips | 3000K | 11.00 | 100000 | LED |  | LED DRIVER | 1 | 2016-09-05 |  | LEDDRIVER |  |  | 1.00 | 175200 | [5 empty] | Mastdeur | 1 | 1980-01-01 |  | Mastdeur | Mastdeur | NVT |  | TICHELKUILEN NOORD | 52.1266 | 6.2068 | 211121 | 460141 | 84 | Tichelkuilen | Zutphen | Gemeente Zutphen |  |  | Zuidwijken | 871687120055929480 |  |  |  |  | 7206 BE | [5 empty] | Liander |  |  |  | In bedrijf