## Blad3
Tekening(en) Gebiedsoverzicht | XDM nr. | AQ++ nr | XDM - Adres | XDM - Plaats | Stedelijk of buitengebied | Type XDM | Vast OH --- E/M uitvoeren in 2019 ? | Aanleg jaar (XDM) | Gereno veerd in | Jaar oudste pomp | Jaar RENO (kast) | Jaar RENO (elektra) | Jaar RENO of specif. maatregel (praktijk) | KEURING
Axel (buitengebied Beoostenblijestraat eo) | *0860 |  | Beoostenblijsestraat 3 | Axel | Buitengebied | Drukriolering gemaal met CVK | Nee | 2004 | 2020 | 2016 | 2044 | 2031 | 2031 | 2025
| *0861 |  | Beoostenblijsestraat 2 | Axel | Buitengebied | Drukriolering gemaal met dochterkast | Nee | 2004 | 2020 | 2019 | 2059 | 2034 | 2034 | 2025
| *0862 |  | Beoostenblijsestraat 2a | Axel | Buitengebied | Drukriolering gemaal met dochterkast | Nee | 2004 | 2020 | 2019 | 2059 | 2034 | 2034 | 2025 |  | kast gaat 40 jaar
| *0863 |  | Beoostenblijsestraat 4 | Axel | Buitengebied | Drukriolering gemaal met dochterkast | Nee | 2004 | 2020 | 2019 | 2059 | 2034 | 2034 | 2025 |  | elektra 15 jaar
| *0864 |  | Beoostenblijsestraat 4 - 6 | Axel | Buitengebied | Centrale voedingskast | Nee | 2004 | 2020 | geen pomp (CVK) | 2044 | 2034 | 2034 | 2025 |  | pomp 15 jaar
| *0865 |  | Beoostenblijsestraat 6 | Axel | Buitengebied | Drukriolering gemaal met dochterkast | Nee | 2004 | 2020 | 2019 | 2059 | 2034 | 2034 | 2025 |  | keuring om de 5 jaar
| *0866 |  | Bosdreef 3 | Axel | Buitengebied | Drukriolering gemaal met dochterkast | Nee | 2004 | 2020 | 2019 | 2059 | 2034 | 2034 | 2025
| *0867 |  | Beoostenblijsestraat 5 | Axel | Buitengebied | Drukriolering gemaal met dochterkast | Nee | 2004 | 2020 | 2019 | 2059 | 2034 | 2034 | 2025
| *0868 |  | Beoostenblijsestraat 8 | Axel | Buitengebied | Drukriolering gemaal met dochterkast | Nee | 2004 | 2020 | 2019 | 2059 | 2034 | 2034 | 2025
| *0869 |  | Beoostenblijsestraat 7 | Axel | Buitengebied | Drukriolering gemaal met CVK | Nee | 2004 | 2020 | 2019 | 2044 | 2034 | 2034 | 2025
| *0870 |  | Beoostenblijsestraat 11 | Axel | Buitengebied | Drukriolering gemaal met dochterkast | Nee | 2004 | 2020 | 2019 | 2059 | 2034 | 2034 | 2025
| *0871 |  | Beoostenblijsestraat 13 | Axel | Buitengebied | Drukriolering gemaal met dochterkast | Nee | 2004 | 2020 | 2019 | 2059 | 2034 | 2034 | 2025
| *0872 |  | Beoostenblijsestraat 10 | Axel | Buitengebied | Drukriolering gemaal met dochterkast | Nee | 2004 | 2020 | 2019 | 2059 | 2034 | 2034 | 2025
| *0873 |  | Beoostenblijsestraat 13a | Axel | Buitengebied | Drukriolering gemaal met CVK | Nee | 2004 | 2020 | 2016 | 2044 | 2031 | 2031 | 2025
| *0874 |  | Beoostenblijsestraat 15 | Axel | Buitengebied | Drukriolering gemaal met dochterkast | Nee | 2004 | 2020 | 2019 | 2059 | 2034 | 2034 | 2025
| *0875 |  | Oude Zeedijk 25 | Axel | Buitengebied | Drukriolering gemaal met dochterkast | Nee | 2004 | 2020 | 2019 | 2059 | 2034 | 2034 | 2025
| *0876 |  | Oude Zeedijk 23 | Axel | Buitengebied | Drukriolering gemaal met CVK | Nee | 2004 | 2020 | 2019 | 2044 | 2034 | 2034 | 2025
| *0877 |  | Oude Zeedijk 11 | Axel | Buitengebied | Drukriolering gemaal met dochterkast | Nee | 2004 | 2020 | 2019 | 2059 | 2034 | 2034 | 2025
| *0878 |  | Oude Zeedijk 6 | Axel | Buitengebied | Drukriolering gemaal met dochterkast | Nee | 2004 | 2020 | 2019 | 2059 | 2034 | 2034 | 2025
| *0879 |  | Oude Zeedijk 9 | Axel | Buitengebied | Drukriolering gemaal met dochterkast | Nee | 2004 | 2020 | 2019 | 2059 | 2034 | 2034 | 2025
| *0880 |  | Oude Zeedijk 9 | Axel | Buitengebied | Centrale voedingskast | Nee | 2004 | 2020 | geen pomp (CVK) | 2059 | 2034 | 2034 | 2025
| *0881 |  | Oude Zeedijk 1 | Axel | Buitengebied | Drukriolering gemaal met dochterkast | Nee | 2004 | 2020 | 2019 | 2059 | 2034 | 2034 | 2025
| *0882 |  | Oude Zeedijk 5 | Axel | Buitengebied | Drukriolering gemaal met dochterkast | Nee | 2004 | 2020 | 2019 | 2059 | 2034 | 2034 | 2025
| *0883 |  | Oude Zeedijk 4 | Axel | Buitengebied | Drukriolering gemaal met dochterkast | Nee | 2004 | 2020 | 2019 | 2059 | 2034 | 2034 | 2025
| *0884 |  | Oude Zeedijk 2 | Axel | Buitengebied | Drukriolering gemaal met dochterkast | Nee | 2004 | 2020 | 2019 | 2059 | 2034 | 2034 | 2025
Axel (buitengebied Drieschouwen) | *0903 | 500 | Drieschouwen Zuid | Axel | Buitengebied | Rioolgemaal met CVK en telemetrie | Ja | 1999 |  | 2013 | 2039 | 2028 | 2028 | 2023
| *0905 |  | Kinderdijk 16 | Axel | Buitengebied | Drukriolering gemaal met CVK | Ja | 1998 |  | 2014 | 2038 | 2029 | 2029 | 2023
| *0906 |  | Langeweg 2 | Axel | Buitengebied | Drukriolering gemaal met CVK | Ja | 1998 |  | 2012 | 2038 | 2027 | 2027 | 2023
| *0911 |  | Drieschouwen-Zuid 36 | Axel | Buitengebied | Drukriolering gemaal met dochterkast | Nee | 2003 | 2020 | 2019 | 2059 | 2034 | 2034 | 2025
| *0912 |  | Provincialeweg 4 (vrmlg terrein CZAV) | Zuiddorpe | Buitengebied | Drukriolering gemaal met CVK | Nee | 2003 | 2020 | 2019 | 2059 | 2034 | 2034 | 2025
Axel (buitengebied Gr. Jansdijk N) | *0843 |  | Graaf Jansdijk 72 | Axel | Buitengebied | Drukriolering gemaal met CVK | Nee | 2003 | 2020 | 2019 | 2059 | 2034 | 2034 | 2025
| *0844 |  | Graaf Jansdijk 17 | Axel | Buitengebied | Drukriolering gemaal met dochterkast | Nee | 2003 | 2020 | 2019 | 2059 | 2034 | 2034 | 2025
| *0845 |  | Graaf Jansdijk 74 | Axel | Buitengebied | Drukriolering gemaal met dochterkast | Nee | 2003 | 2020 | 2019 | 2059 | 2034 | 2034 | 2025
| *0846 |  | Graaf Jansdijk 19 | Axel | Buitengebied | Drukriolering gemaal met CVK | Nee | 2003 | 2020 | 2019 | 2059 | 2034 | 2034 | 2025
Axel (buitengebied Gr. Jansdijk Z) | *0501 |  | Koegorsstraat 10 | Sluiskil | Buitengebied | Drukriolering gemaal met CVK | Ja | 1985 | 2013 | 2012 | 2053 | 2027 | 2027 | 2023
| *0840 | 506 | Graaf jansdijk | Axel | Buitengebied | Rioolgemaal met CVK en telemetrie | Ja | 1984 | 2017 | 2017 | 2057 | 2032 | 2032 | 2023
| *0841 |  | Graaf Jansdijk 3 | Axel | Buitengebied | Drukriolering gemaal met dochterkast | Nee | 2003 | 2020 | 2019 | 2059 | 2034 | 2034 | 2025
| *0842 |  | Graaf Jansdijk 4 | Axel | Buitengebied | Drukriolering gemaal met CVK | Nee | 2003 | 2020 | 2019 | 2044 | 2034 | 2034 | 2025
Axel (buitengebied Hulstersweg, Liniedijk) | *0802 |  | Hulsterseweg 2a | Axel | Buitengebied | Drukriolering gemaal met dochterkast | Ja | 1994 | 2023 | 2005 | 2045 | 2020 | 2020 | 2028
| *0803 |  | Hulsterseweg 3 | Axel | Buitengebied | Drukriolering gemaal met dochterkast | Ja | 1994 | 2023 | 2007 | 2048 | 2022 | 2022 | 2028
| *0804 |  | Hulsterseweg 13 | Axel | Buitengebied | Drukriolering gemaal met CVK | Ja | 1994 | 2023 | 2005 | 2048 | 2020 | 2020 | 2028
| *0805 |  | Hulsterseweg 15 | Axel | Buitengebied | Drukriolering gemaal met dochterkast | Ja | 1994 | 2023 | 2007 | 2048 | 2022 | 2022 | 2028
| *0806 |  | Hulsterseweg 27 | Axel | Buitengebied | Drukriolering gemaal met dochterkast | Ja | 1994 | 2023 | 2007 | 2048 | 2022 | 2022 | 2028
| *0807 |  | Hulsterseweg 37 | Axel | Buitengebied | Drukriolering gemaal met dochterkast | Ja | 1994 | 2023 | 2007 | 2048 | 2022 | 2022 | 2028
| *0808 |  | Hulsterseweg 43 | Axel | Buitengebied | Drukriolering gemaal met dochterkast | Ja | 1994 | 2020 | 2019 | 2034 | 2034 | 2034 | 2025
| *0809 |  | Hulsterseweg 51 | Axel | Buitengebied | Drukriolering gemaal met CVK | Ja | 1994 | 2023 | 2018 | 2048 | 2033 | 2033 | 2028
| *0810 |  | Hulsterseweg 53 | Axel | Buitengebied | Drukriolering gemaal met dochterkast | Ja | 1994 | 2023 | 2016 | 2047 | 2031 | 2031 | 2028
| *0811 |  | Hulsterseweg 55 | Axel | Buitengebied | Drukriolering gemaal met dochterkast | Ja | 1994 | 2008 | 2007 | 2048 | 2022 | 2023 | 2023
| *0812 |  | Liniedijk 10 | Axel | Buitengebied | Drukriolering gemaal met dochterkast | Ja | 1994 | 2023 | 2007 | 2048 | 2022 | 2022 | 2028
| *0813 |  | Liniedijk 12 | Axel | Buitengebied | Drukriolering gemaal met dochterkast | Ja | 1994 | 2008 | 2016 | 2048 | 2031 | 2031 | 2023
| *0814 |  | Liniedijk 16 | Axel | Buitengebied | Drukriolering gemaal met CVK | Ja | 1994 | 2008 | 2010 | 2048 | 2025 | 2023 | 2023
| *0821 |  | Vroegtij (remise) | Axel | Buitengebied | Drukriolering gemaal met dochterkast | Ja | 1994 | 2023 | 2005 | 2052 | 2020 | 2020 | 2028
Axel (buitengebied Hulstersweg, Liniedijk) Axel (kern) | *0801 |  | Hulsterseweg (ing. Volkst.) | Axel | Buitengebied | Drukriolering gemaal met dochterkast | Ja | 1994 | 2023 | 2007 | 2048 | 2022 | 2022 | 2028
Axel (buitengebied Vaartwijk, Zaamslagseweg) | *0822 |  | Zaamslagseweg 4 | Axel | Buitengebied | Drukriolering gemaal met dochterkast | Nee | 2003 | 2020 | 2019 | 2059 | 2034 | 2034 | 2025
| *0823 |  | Zaamslagseweg 2 | Axel | Buitengebied | Drukriolering gemaal met CVK | Nee | 2003 | 2020 | 2019 | 2043 | 2034 | 2034 | 2025
| *0825 |  | Plattedijk 6 | Axel | Buitengebied | Drukriolering gemaal met dochterkast | Nee | 2003 | 2020 | 2019 | 2059 | 2034 | 2034 | 2025
| *0826 |  | Capellestraat 1 | Axel | Buitengebied | Drukriolering gemaal met dochterkast | Nee | 2003 | 2020 | 2019 | 2059 | 2034 | 2034 | 2025
| *0827 |  | Capellestraat 1 CVK | Axel | Buitengebied | Centrale voedingskast | Nee | 2003 | 2020 | geen pomp (CVK) | 2043 | 2034 | 2034 | 2025
| *0828 |  | Capellestraat 5 | Axel | Buitengebied | Drukriolering gemaal met dochterkast | Nee | 2003 | 2020 | 2019 | 2059 | 2034 | 2034 | 2025
| *0829 |  | Capellestraat 2 | Axel | Buitengebied | Drukriolering gemaal met dochterkast | Nee | 2003 | 2020 | 2019 | 2059 | 2034 | 2034 | 2025
| *0830 |  | Capellestraat t.o. 9 | Axel | Buitengebied | Drukriolering gemaal met dochterkast | Nee | 2003 | 2020 | 2019 | 2059 | 2034 | 2034 | 2025
| *0831 |  | Capellestraat 13 | Axel | Buitengebied | Drukriolering gemaal met dochterkast | Nee | 2003 | 2020 | 2019 | 2059 | 2034 | 2034 | 2025
| *0852 |  | Magrette 2 | Axel | Buitengebied | Drukriolering gemaal met CVK | Ja | 1996 | 2008 | 2016 | 2048 | 2031 | 2031 | 2023
| *0853 |  | Meekrapweg 8 | Axel | Buitengebied | Rioolgemaal met CVK en telemetrie | Ja | 1993 | 2008 | 2014 | 2048 | 2029 | 2029 | 2023
| *0855 |  | Vaartwijk 30 | Axel | Buitengebied | Drukriolering gemaal met CVK | Ja | 1996 | 2008 | 2014 | 2048 | 2029 | 2029 | 2023
| *0856 |  | Vaartwijk 5A | Axel | Buitengebied | Drukriolering gemaal met CVK | Ja | 1983 | 2008 | 2014 | 2058 | 2029 | 2029 | 2023
| *0857 |  | Vaartwijk 7A | Axel | Buitengebied | Drukriolering gemaal met dochterkast | Ja | 1983 | 2008 | 2011 | 2048 | 2026 | 2026 | 2023
| *0858 |  | Vaartwijk 13 | Axel | Buitengebied | Drukriolering gemaal met dochterkast | Ja | 1983 | 2008 | 2010 | 2048 | 2025 | 2023 | 2023
Axel (kern) | *0901 |  | Aendijkestraat 17 | Axel | Stedelijk gebied | Rioolgemaal met CVK | Ja | 1994 | 2008 | 2010 | 2048 | 2025 | 2023 | 2023
| *0902 |  | Bernhardstraat 11 | Axel | Stedelijk gebied | Rioolgemaal met CVK | Ja | 1999 | 2010 | 2019 | 2050 | 2034 | 2034 | 2023
| *0904 | 501 | Kinderdijk | Axel | Stedelijk gebied | Rioolgemaal met CVK en telemetrie | Ja | 1999 | 2021 | 2021 |  | 2036 | 2036 | 2026
| *0909 |  | Sportlaan (AZVV) | Axel | Stedelijk gebied | Drukriolering gemaal met CVK | Ja | 2005 | 2023 | 2003 | 2045 | 2018 | 2018 | 2028
| *0910 |  | Boslaan 6 (vv Axel) | Axel | Stedelijk gebied | Drukriolering gemaal met dochterkast | Ja | 2005 | VERVALLEN |  |  |  | VERVALLEN
| *0913 | 503 | Kinderdijk | Axel | Stedelijk gebied | Bergbezink-bassin met telemetrie | Ja | 2005 | 2019 | 2006 | 2045 | 2021 | 2021 | 2024
| *0914 | 504 | Zuidsingel | Axel | Stedelijk gebied | Bergbezink-bassin met telemetrie | Ja | 2005 | 2011 | 2011 | 2051 | 2026 | 2026 | 2023
| *0918 |  | Waterschapslaan HWA (Plan Buitengebied) | Axel | Stedelijk gebied | Rioolgemaal | nvt | 2010 | 2010 | 2009 | 2050 | 2024 | 2023 | 2023
Axel (kern) Axel (buitengebied Beoostenblijestraat eo) | *0908 |  | Oudeweg 59 | Axel | Stedelijk gebied | Rioolgemaal met CVK | Nee | 2002 | 2023 | 2007 | 2042 | 2022 | 2022 | 2028
| *0915 | 505 | Waterschapslaan 9 | Axel | Stedelijk gebied | Watergemaal met telemetrie | nvt | 2010 | 2010 | 2012 | 2050 | 2027 | 2027 | 2023
Axel (kern) Axel (buitengebied Hulstersweg, Liniedijk) | *0907 | 502 | Zonnemaire 21 | Axel | Stedelijk gebied | Rioolgemaal met CVK en telemetrie | Ja | 1993 | 2012 | 2014 | 2033 | 2029 | 2029 | 2023
| *0120 |  | Noordstraat 31 | Biervliet | Stedelijk gebied | Drukriolering gemaal met CVK | Ja | 1985 | 2023 | 2007 | 2050 | 2022 | 2022 | 2028
| *0121 |  | Noordstraat 33 | Biervliet | Stedelijk gebied | Drukriolering gemaal met dochterkast | Ja | 1985 | 2023 | 2008 | 2057 | 2023 | 2023 | 2028
| *0122 |  | Noordstraat 46 | Biervliet | Stedelijk gebied | Drukriolering gemaal met dochterkast | Ja | 1985 | 2016 | 2018 | 2056 | 2033 | 2033 | 2024
| *0123 |  | Noordstraat 42 | Biervliet | Stedelijk gebied | Drukriolering gemaal met dochterkast | Ja | 1985 | 2023 | 2007 | 2050 | 2022 | 2022 | 2028
| *0124 |  | Havenstraat (sportveld) | Biervliet | Buitengebied | Rioolgemaal met CVK | Ja | 1985 | 2005 | 2014 | 2045 | 2029 | 2029 | 2024
| *0125 |  | Tuinstraat 8 | Biervliet | Stedelijk gebied | Rioolgemaal met CVK | Ja | 1985 | 2017 | 2017 | 2057 | 2032 | 2032 | 2024
| *0126 |  | Beukelstraat 25 | Biervliet | Stedelijk gebied | Rioolgemaal met CVK | Ja | 1985 | 2013 | 2012 | 2053 | 2027 | 2027 | 2024
| *0127 |  | Hoofdplaatseweg 1a | Biervliet | Buitengebied | Drukriolering gemaal met CVK | Ja | 1985 | 2023 | 2007 | 2045 | 2022 | 2022 | 2028
| *0128 |  | Hoofdplaatseweg 1b | Biervliet | Buitengebied | Drukriolering gemaal met dochterkast | Ja | 1985 | 2018 | 2018 | 2045 | 2033 | 2033 | 2024
| *0129 |  | Haringkaker | Biervliet | Buitengebied | Drukriolering gemaal met dochterkast | Ja | 1985 | 2019 | 2016 | 2059 | 2031 | 2031 | 2024
| *0130 | 304 | Zouteweg 2 | Biervliet | Stedelijk gebied | Rioolgemaal met CVK en telemetrie | Ja | 2001 | 2016 | 2016 | 2056 | 2031 | 2031 | 2024
| *0131 | 305 | Hugevlietstraat 9 | Biervliet | Stedelijk gebied | Rioolgemaal met CVK en telemetrie | Ja | 2008 | 2023 | 2005 | 2048 | 2020 | 2020 | 2028
Driewegen (buitengebied) | *0101 |  | Driewegenweg 13 | Biervliet (Driewegen) | Buitengebied | Drukriolering gemaal met dochterkast | Ja | 1985 | 2023 | 2007 | 2049 | 2022 | 2022 | 2028
| *0102 |  | Driewegenweg 36 | Biervliet (Driewegen) | Buitengebied | Drukriolering gemaal met dochterkast | Ja | 1985 | 2023 | 2007 | 2049 | 2022 | 2022 | 2028
| *0103 |  | Driewegenweg 7 | Biervliet (Driewegen) | Buitengebied | Drukriolering gemaal met CVK | Ja | 1985 | 2023 | 2007 | 2049 | 2022 | 2022 | 2028
| *0104 |  | Driewegenweg 30 | Biervliet (Driewegen) | Buitengebied | Drukriolering gemaal met dochterkast | Ja | 1985 | 2023 | 2007 | 2049 | 2022 | 2022 | 2028
| *0105 |  | Driewegenweg 24 | Biervliet (Driewegen) | Buitengebied | Drukriolering gemaal met dochterkast | Ja | 1985 | 2023 | 2007 | 2050 | 2022 | 2022 | 2028
| *0106 |  | Driewegenweg 3 | Biervliet (Driewegen) | Buitengebied | Drukriolering gemaal met CVK | Ja | 2008 | 2023 | 2005 | 2048 | 2020 | 2020 | 2028
| *0107 |  | Driewegenweg 16 | Biervliet (Driewegen) | Buitengebied | Drukriolering gemaal met dochterkast | Ja | 1985 | 2021 | 2021 | 2050 | 2036 | 2036 | 2024
| *0108 |  | Driewegenweg 1 | Biervliet (Driewegen) | Buitengebied | Drukriolering gemaal met dochterkast | Ja | 1985 | 2023 | 2007 | 2050 | 2022 | 2022 | 2028
| *0109 |  | Driewegenweg 2 | Biervliet (Driewegen) | Buitengebied | Drukriolering gemaal met dochterkast | Ja | 1985 | 2023 | 2005 | 2050 | 2020 | 2020 | 2028
| *0110 |  | Oudeweg 28 | Biervliet (Driewegen) | Buitengebied | Drukriolering gemaal met CVK | Ja | 1985 | 2023 | 2008 | 2049 | 2023 | 2023 | 2028
| *0111 |  | Oudeweg 18 | Biervliet (Driewegen) | Buitengebied | Drukriolering gemaal met dochterkast | Ja | 1985 | 2023 | 2005 | 2048 | 2020 | 2020 | 2028
| *0112 |  | Oudeweg 12 | Biervliet (Driewegen) | Buitengebied | Drukriolering gemaal met dochterkast | Ja | 1985 | 2018 | 2018 | 2049 | 2033 | 2033 | 2024
| *0113 | 301 | Oudeweg 12 | Biervliet (Driewegen) | Buitengebied | Rioolgemaal met CVK en telemetrie | Ja | 1985 | 2021 | 2020 | 2039 | 2035 | 2035 | 2026
| *0114 |  | Hoofdplaatseweg 7 | Biervliet (Driewegen) | Buitengebied | Drukriolering gemaal met CVK | Ja | 1985 | 2023 | 2005 | 2050 | 2020 | 2020 | 2028
| *0115 |  | Hoofdplaatseweg 5 | Biervliet (Driewegen) | Buitengebied | Drukriolering gemaal met dochterkast | Ja | 1985 | 2016 | 2016 | 2056 | 2031 | 2031 | 2024
| *0116 |  | Hoofdplaatseweg 6/8 | Biervliet (Driewegen) | Buitengebied | Drukriolering gemaal met CVK | Ja | 1985 | 2023 | 2007 | 2048 | 2022 | 2022 | 2028
| *0117 |  | IJzendijkseweg 3 | Biervliet (Driewegen) | Buitengebied | Drukriolering gemaal met dochterkast | Ja | 1985 | 2023 | 2007 | 2049 | 2022 | 2022 | 2028
| *0118 | 302 | IJzendijkseweg 18 | Biervliet (Driewegen) | Buitengebied | Rioolgemaal met CVK en telemetrie | Ja | 1985 | 2023 | 2007 | 2047 | 2022 | 2022 | 2028
| *0140 |  | Driewegenweg 15 | Biervliet (Driewegen) | Buitengebied | Drukriolering gemaal met dochterkast | Ja | 2003 | 2021 | 2021 | 2043 | 2036 | 2036 | 2026
| *0141 |  | Driewegenweg 38 | Biervliet (Driewegen) | Buitengebied | Drukriolering gemaal met dochterkast | Ja | 2003 | 2021 | 2021 | 2043 | 2036 | 2036 | 2026
| *0142 |  | Nieuwlandseweg 2 | Biervliet (Driewegen) | Buitengebied | Drukriolering gemaal met dochterkast | Ja | 2003 | 2021 | 2021 | 2043 | 2036 | 2036 | 2026
| *0143 |  | Driewegenweg 40 | Biervliet (Driewegen) | Buitengebied | Drukriolering gemaal met dochterkast | Ja | 2003 | 2021 | 2021 | 2043 | 2036 | 2036 | 2026
| *0144 |  | Driewegenweg 42 | Biervliet (Driewegen) | Buitengebied | Drukriolering gemaal met dochterkast | Ja | 2003 | 2021 | 2021 | 2043 | 2036 | 2036 | 2026
| *0145 |  | Driewegenweg 17 | Biervliet (Driewegen) | Buitengebied | Drukriolering gemaal met dochterkast | Ja | 2003 | 2021 | 2021 | 2043 | 2036 | 2036 | 2026
| *0146 |  | Nieuwlandseweg 1 | Biervliet (Driewegen) | Buitengebied | Drukriolering gemaal met dochterkast | Ja | 2003 | 2021 | 2021 | 2043 | 2036 | 2036 | 2026
| *0147 |  | Nieuwlandseweg 5 | Biervliet (Driewegen) | Buitengebied | Drukriolering gemaal met dochterkast | Ja | 2003 | 2021 | 2021 | 2043 | 2036 | 2036 | 2026
| *0148 |  | Nieuwlandseweg t.o. 12 | Biervliet (Driewegen) | Buitengebied | Drukriolering gemaal met dochterkast | Ja | 2003 | 2021 | 2021 | 2043 | 2036 | 2036 | 2026
| *0149 | 306 | Nieuwlandseweg 2 | Biervliet (Driewegen) | Buitengebied | Centrale voedingskast met telemetrie | Ja | 2003 | 2021 | geen pomp (CVK) | 2061 | 2036 | 2036 | 2026
| *0150 |  | Driewegenweg 22 | Biervliet (Driewegen) | Buitengebied | Drukriolering gemaal met dochterkast | Ja | 2005 (put vernieuwd 2021) | 2021 | 2021 | 2061 | 2036 | 2036 | 2026
| *0151 |  | Driewegenweg 20 | Biervliet (Driewegen) | Buitengebied | Centrale voedingskast | Ja | 2005 | 2021 | geen pomp (CVK) | 2061 | 2036 | 2036 | 2026
Hoek (buitengebied Altenastraat) | *0307a |  | Altenastraat | Hoek | Buitengebied | Afsluiter | Ja | 1985 |  | Afsluiter |  | 2025 | 2025 | 5
| *0309 |  | Altenastraat 13 | Hoek | Buitengebied | Drukriolering gemaal met dochterkast | Ja | 1985 | 2015 | 2015 | 2055 | 2030 | 2030 | 2024
| *0310 |  | Altenastraat 14 | Hoek | Buitengebied | Drukriolering gemaal met CVK | Ja | 1985 | 2016 | 2016 | 2047 | 2031 | 2031 | 2024
| *0311 |  | Altenastraat 15 | Hoek | Buitengebied | Drukriolering gemaal met dochterkast | Ja | 1985 | 2022 | 2007 |  | 2022 | 2022 | 2027
Hoek (buitengebied Altenastraat) Hoek (kern) | *0307 |  | Altenastraat 1 | Hoek | Buitengebied | Drukriolering gemaal met CVK | Ja | 1985 | 2022 | 2007 |  | 2022 | 2022 | 2027
| *0308 |  | Altenastraat 2 | Hoek | Buitengebied | Drukriolering gemaal met dochterkast | Ja | 1985 | 2022 | 2007 |  | 2022 | 2022 | 2027
Hoek (buitengebied Boerengat t/m Molendijk) | *0204 | 320 | Boerengat 11 | Hoek | Buitengebied | Rioolgemaal met CVK en telemetrie | Ja | 1985 | 2011 | 2011 | 2048 | 2026 | 2026 | 2024
| *0204A |  | Willemskerkeweg | Hoek | Buitengebied | Afsluiter | Ja | 1985 | 2011 | Afsluiter |  | 2051 | 2051 | 2016
| *0207 |  | Knol 5 | Hoek | Buitengebied | Drukriolering gemaal met CVK | Ja | 1985 | 2022 | 2022 |  | 2037 | 2037 | 2027
| *0208 |  | Knol 8 | Hoek | Buitengebied | Drukriolering gemaal met dochterkast | Ja | 1985 | 2022 | 2007 |  | 2022 | 2022 | 2027
| *0209 |  | Knol 15 | Hoek | Buitengebied | Drukriolering gemaal met dochterkast | Ja | 1985 | 2015 | 2015 | 2050 | 2030 | 2030 | 2024
| *0210 |  | Knol 9 | Hoek | Buitengebied | Drukriolering gemaal met CVK | Ja | 1985 | 2022 | 2007 |  | 2022 | 2022 | 2027
| *0212 |  | Knol 16/18 | Hoek | Buitengebied | Drukriolering gemaal met CVK | Ja | 1985 | 2018 | 2018 | 2050 | 2033 | 2033 | 2024
| *0213 |  | Knol 17 | Hoek | Buitengebied | Drukriolering gemaal met dochterkast | Ja | 1985 | 2022 | 2007 |  | 2022 | 2022 | 2027
| *0214 |  | Knol 22 | Hoek | Buitengebied | Drukriolering gemaal met dochterkast | Ja | 1985 | 2022 | 2010 |  | 2025 | 2025 | 2027
| *0215 |  | Knol 35 | Hoek | Buitengebied | Drukriolering gemaal met dochterkast | Ja | 1985 | 2022 | 2005 |  | 2020 | 2020 | 2027
| *0216 |  | Knol 37 | Hoek | Buitengebied | Drukriolering gemaal met CVK | Ja | 1985 | 2022 | 2005 |  | 2020 | 2020 | 2027
| *0217 |  | Knol 38/39 | Hoek | Buitengebied | Drukriolering gemaal met dochterkast | Ja | 1985 | 2022 | 2003 |  | 2018 | 2018 | 2027
| *0218 |  | Knol 28 | Hoek | Buitengebied | Drukriolering gemaal met CVK | Ja | 1985 | 2012 | 2012 | 2052 | 2027 | 2027 | 2024
| *0219 |  | Knol 29 | Hoek | Buitengebied | Drukriolering gemaal met dochterkast | Ja | 1985 | 2022 | 2004 |  | 2019 | 2019 | 2027
| *0220 |  | Wulpenbek 2 | Hoek | Buitengebied | Drukriolering gemaal met dochterkast | Ja | 1985 | 2022 | 2007 |  | 2022 | 2022 | 2027
| *0221 |  | Wulpenbek 5 | Hoek | Buitengebied | Drukriolering gemaal met CVK | Ja | 1985 | 2022 | 2022 |  | 2022 | 2022 | 2027
| *0221A |  | Wulpenbek 6 | Hoek | Buitengebied | Afsluiter | Ja | 1985 | 0 | Afsluiter |  | 2025 | 2025 | 5
| *0222 |  | Wulpenbek 13 | Hoek | Buitengebied | Drukriolering gemaal met dochterkast | Ja | 1985 | 2013 | 2013 | 2051 | 2028 | 2028 | 2024
| *0223 |  | Buitenhaven (busstation) | Hoek | Buitengebied | Drukriolering gemaal met dochterkast | Ja | 2000 | 2022 | 2010 |  | 2025 | 2025 | 2027
| *0225 |  | Hoekseweg 3 | Hoek | Buitengebied | Drukriolering gemaal met CVK | Ja | 1985 | 2022 | 2007 |  | 2022 | 2022 | 2027
| *0226 |  | Goesseweg 4/5 | Hoek | Buitengebied | Drukriolering gemaal met dochterkast | Ja | 1985 | 2022 | 2007 |  | 2022 | 2022 | 2027
| *0227 |  | Hoekseweg 2 | Hoek | Buitengebied | Drukriolering gemaal met dochterkast | Ja | 1985 | 2022 | 2007 |  | 2022 | 2022 | 2027
| *0228 | 321 | Hoeksedijk 3 | Hoek | Buitengebied | Rioolgemaal met CVK en telemetrie | Ja | 1985 | 2011 | 2011 | 2049 | 2026 | 2026 | 2024
Hoek (buitengebied Lovenpolder eo) | *0303 |  | Molendijk 59 | Hoek | Buitengebied | Drukriolering gemaal met dochterkast | Ja | 1985 | 2022 | 2007 |  | 2022 | 2022 | 2027
| *0304 |  | Lovenpolderstraat 2 | Hoek | Buitengebied | Drukriolering gemaal met dochterkast | Ja | 1985 | 2022 | 2007 |  | 2022 | 2022 | 2027
| *0368 | 338 | Lovenpolderstraat 10 | Hoek | Buitengebied | Centrale voedingskast met telemetrie | Ja | 2005 | 2022 | ?? |  | #VALUE! | #VALUE! | 2027
| *0370 |  | Lovenpolderstraat 3 | Hoek | Buitengebied | Drukriolering gemaal met dochterkast | Ja | 2005 | 2022 | 2004 |  | 2019 | 2019 | 2027
| *0371 |  | Lovenpolderstraat 5 | Hoek | Buitengebied | Drukriolering gemaal met dochterkast | Ja | 2005 | 2022 | 2004 |  | 2019 | 2019 | 2027
| *0372 |  | Lovenpolderstraat 4 | Hoek | Buitengebied | Drukriolering gemaal met CVK | Ja | 2005 | 2022 | 2004 |  | 2019 | 2019 | 2027
| *0373 |  | Lovenpolderstraat 6 | Hoek | Buitengebied | Drukriolering gemaal met dochterkast | Ja | 2005 | 2022 | ?? |  | #VALUE! | #VALUE! | 2027
| *0374 |  | Lovenpolderstraat 7 | Hoek | Buitengebied | Drukriolering gemaal met dochterkast | Ja | 2005 | 2022 | 2004 |  | 2019 | 2019 | 2027
| *0375 |  | Lovenpolderstraat 8 | Hoek | Buitengebied | Drukriolering gemaal met dochterkast | Ja | 2005 | 2022 | 2004 |  | 2019 | 2019 | 2027
| *0376 |  | Lovenpolderstraat 9 | Hoek | Buitengebied | Drukriolering gemaal met dochterkast | Ja | 2005 | 2022 | 2004 |  | 2019 | 2019 | 2027
| *0377 |  | Lovenpolderstraat 10 | Hoek | Buitengebied | Drukriolering gemaal met dochterkast | Ja | 2005 | 2022 | 2004 |  | 2019 | 2019 | 2027
| *0378 |  | Lovenpolderstraat 11 | Hoek | Buitengebied | Drukriolering gemaal met dochterkast | Ja | 2005 | 2022 | 2004 |  | 2019 | 2019 | 2027
| *0379 |  | Lovenpolderstraat 14 | Hoek | Buitengebied | Drukriolering gemaal met dochterkast | Ja | 2005 | 2022 | 2014 |  | 2029 | 2029 | 2027
| *0380 |  | Lovenpolderstraat 16 | Hoek | Buitengebied | Drukriolering gemaal met dochterkast | Ja | 2005 | 2022 | 2004 |  | 2019 | 2019 | 2027
| *0381 |  | Lovenpolderstraat 17 | Hoek | Buitengebied | Drukriolering gemaal met dochterkast | Ja | 2005 | 2022 | 2004 |  | 2019 | 2019 | 2027
| *0382 |  | Lovenpolderstraat 19 | Hoek | Buitengebied | Drukriolering gemaal met dochterkast | Ja | 2005 | 2022 | 2017 |  | 2032 | 2032 | 2027
| *0383 |  | Lovenweg 4 | Hoek | Buitengebied | Drukriolering gemaal met dochterkast | Ja | 2005 | 2022 | 2004 |  | 2019 | 2019 | 2027
| *0384 |  | Savoyaardsweg 2 | Hoek | Buitengebied | Drukriolering gemaal met dochterkast | Ja | 2005 | 2022 | 2004 |  | 2019 | 2019 | 2027
| *0385 |  | Lovenweg 3 | Hoek | Buitengebied | Drukriolering gemaal met dochterkast | Ja | 2005 | 2022 | 2019 |  | 2034 | 2034 | 2027
| *0386 |  | Lovenweg 2 | Hoek | Buitengebied | Drukriolering gemaal met dochterkast | Ja | 2005 | 2022 | 2019 |  | 2034 | 2034 | 2027
| *0387 |  | Lovenweg 1 | Hoek | Buitengebied | Drukriolering gemaal met dochterkast | Ja | 2005 | 2022 | 2004 |  | 2019 | 2019 | 2027
| *0388 |  | Lovenweg 3 | Hoek | Buitengebied | Centrale voedingskast | Ja | 2005 | 2022 | ?? |  | #VALUE! | #VALUE! | 2027
Hoek (buitengebied Lovenpolder eo) Hoek (buitengebied Altenastraat) | *0302 |  | Molendijk 60 | Hoek | Buitengebied | Drukriolering gemaal met CVK | Ja | 1985 | 2022 | 2010 |  | 2025 | 2025 | 2027
| *0303A |  | Molendijk (thv Lovenstr 1) | Hoek | Buitengebied | Afsluiter | Ja | 1985 | 0 | Afsluiter |  | 2025 | 2025 | 5
| *0305 |  | Lovenpolderstraat 1 | Hoek | Buitengebied | Drukriolering gemaal met CVK | Ja | 2004 | 2022 | 2004 |  | 2019 | 2019 | 2027
Hoek (buitengebied Lovenpolder eo) Hoek (buitengebied Altenastraat) Hoek (kern) | *0306 |  | Molendijk 54 | Hoek | Buitengebied | Drukriolering gemaal met dochterkast | Ja | 1985 | 2014 | 2014 | 2049 | 2029 | 2029 | 2024
Hoek (buitengebied Mauritsfort eo) | *0313 |  | Mauritsfort 14 | Hoek | Buitengebied | Drukriolering gemaal met dochterkast | Ja | 1985 | 2020 | 2020 | 2049 | 2035 | 2035 | 2025
| *0314 |  | Mauritsfort 16 | Hoek | Buitengebied | Drukriolering gemaal met dochterkast | Ja | 1985 | 2022 | 2005 |  | 2020 | 2020 | 2027
| *0315 |  | Mauritsfort 49 | Hoek | Buitengebied | Drukriolering gemaal met CVK | Ja | 1985 | 2012 | 2012 | 2049 | 2027 | 2027 | 2024
| *0316 |  | Mauritsfort 44 | Hoek | Buitengebied | Drukriolering gemaal met dochterkast | Ja | 1985 | 2012 | 2012 | 2049 | 2027 | 2027 | 2024
| *0317 |  | Mauritsfort (bij loods) | Hoek | Buitengebied | Drukriolering gemaal met dochterkast | Ja | 1985 | 2019 | 2019 | 2046 | 2034 | 2034 | 2024
| *0318 |  | Mauritsfort 42 | Hoek | Buitengebied | Drukriolering gemaal met dochterkast | Ja | 1985 | 2014 | 2011 | 2049 | 2026 | 2026 | 2024
| *0319 |  | Mauritsfort 20 | Hoek | Buitengebied | Drukriolering gemaal met dochterkast | Ja | 1985 | 2012 | 2012 | 2048 | 2027 | 2027 | 2024
| *0320 |  | Mauritsfort 23 | Hoek | Buitengebied | Drukriolering gemaal met dochterkast | Ja | 1985 | 2011 | 2011 | 2050 | 2026 | 2026 | 2024
| *0321 |  | Mauritsfort 25 | Hoek | Buitengebied | Drukriolering gemaal met dochterkast | Ja | 1985 | 2022 | 2007 |  | 2022 | 2022 | 2027
| *0322 |  | Mauritsfort 29 | Hoek | Buitengebied | Drukriolering gemaal met CVK | Ja | 1985 | 2012 | 2012 | 2049 | 2027 | 2027 | 2024
| *0323 |  | Mauritsfort 33 | Hoek | Buitengebied | Drukriolering gemaal met dochterkast | Ja | 1985 | 2012 | 2012 | 2049 | 2027 | 2027 | 2024
| *0324 |  | Mauritsfort 37 | Hoek | Buitengebied | Drukriolering gemaal met dochterkast | Ja | 1985 | 2022 | 2010 |  | 2025 | 2025 | 2027
| *0331 |  | v Wuijckhuiseweg 1 | Hoek | Buitengebied | Drukriolering gemaal met dochterkast | Ja | 1985 | 2018 | 2018 | 2058 | 2033 | 2033 | 2024
| *0332 |  | Langeweg 1 | Hoek | Buitengebied | Drukriolering gemaal met CVK en telemetrie | Ja | 1985 | 2019 | 2021 | 2059 | 2036 | 2036 | 2024
| *0333 |  | Langeweg 6 | Hoek | Buitengebied | Drukriolering gemaal met dochterkast | Ja | 1985 | 2018 | 2020 | 2058 | 2035 | 2035 | 2024
| *0334 | 332 | Langeweg 7 | Hoek | Buitengebied | Drukriolering gemaal met CVK en telemetrie | Ja | 2000 | 2019 | 2020 | 2059 | 2035 | 2035 | 2024
| *0335 |  | Langeweg 8 | Hoek | Buitengebied | Drukriolering gemaal met dochterkast | Ja | 1985 | 2019 | 2020 | 2059 | 2035 | 2035 | 2024
| *0336 |  | Langeweg 9 | Hoek | Buitengebied | Drukriolering gemaal met dochterkast | Ja | 1985 | 2019 | 2020 | 2059 | 2035 | 2035 | 2024
Hoek (buitengebied Mauritsfort eo) Hoek (kern) | *0313a |  | Langestraat 92 | Hoek | Buitengebied | Afsluiter | Ja | 1985 | 2014 | Afsluiter |  | 2054 | 2054 | 2019
Hoek (buitengebied Noorddijk eo) | *0360 |  | Hasjesstraat 8 | Hoek | Buitengebied | Drukriolering gemaal met dochterkast | Ja | 2005 | 2022 | 2004 |  | 2019 | 2019 | 2027
| *0361 |  | Noorddijk 2 | Hoek | Buitengebied | Drukriolering gemaal met dochterkast | Ja | 2005 | 2022 | 2004 |  | 2019 | 2019 | 2027
| *0362 |  | Noorddijk 3 | Hoek | Buitengebied | Drukriolering gemaal met dochterkast | Ja | 2005 | 2022 | 2019 |  | 2034 | 2034 | 2027
| *0363 |  | Noorddijk 5 | Hoek | Buitengebied | Drukriolering gemaal met dochterkast | Ja | 2005 | 2022 | 2004 |  | 2019 | 2019 | 2027
| *0364 |  | Noorddijk 6 | Hoek | Buitengebied | Drukriolering gemaal met dochterkast | Ja | 2005 | 2022 | 2004 |  | 2019 | 2019 | 2027
| *0365 |  | Noorddijk 8 | Hoek | Buitengebied | Drukriolering gemaal met dochterkast | Ja | 2005 | 2022 | 2019 |  | 2034 | 2034 | 2027
| *0366 |  | Noorddijk 9 | Hoek | Buitengebied | Drukriolering gemaal met dochterkast | Ja | 2005 | 2022 | 2014 |  | 2029 | 2029 | 2027
| *0367 | 337 | Noorddijk 5 | Hoek | Buitengebied | Centrale voedingskast met telemetrie | Ja | 2005 | 2022 | 2022 |  | 2037 | 2037 | 2027
Hoek (kern) | *0301 | 326 | Windlustlaan 8 | Hoek | Stedelijk gebied | Rioolgemaal met CVK en telemetrie | Ja | 2005 | 2023 | 2007 | 2047 | 2022 | 2022 | 2028
| *0312 | 327 | Molendreef 4 | Hoek | Stedelijk gebied | Rioolgemaal met CVK en telemetrie | Ja | 1985 | 2012 | 2012 | 2048 | 2027 | 2027 | 2024
| *0325 | 328 | Rozenlaan 5 | Hoek | Stedelijk gebied | Bergbezink-bassin met telemetrie | Ja | 2001 | 2011 | 2011 | 2040 | 2026 | 2026 | 2024
| *0326 |  | Noordstraat 22 | Hoek | Stedelijk gebied | Drukriolering gemaal met CVK | Ja | 1985 | 2017 | 2017 | 2055 | 2032 | 2032 | 2024
| *0327 | 329 | Molendijk | Hoek | Stedelijk gebied | Stuw / Hydraulische schuif | Ja | 2001 | 2001 | 2001 | 2041 | 2016 | 2023 | 2023
| *0328 | 330 | Dominee Raamshof 26 | Hoek | Stedelijk gebied | Subgemaal | Ja | 1985 | 2014 | 2014 | 2046 | 2029 | 2029 | 2024
| *0329 |  | Julianastraat 23/24 | Hoek | Stedelijk gebied | Rioolgemaal met CVK | Ja | 2000 | 2015 | 2015 | 2051 | 2030 | 2030 | 2024
| *0330 |  | Willemstraat 16 | Hoek | Stedelijk gebied | Regenwater gemaal | Ja | 1985 | 2011 | 2010 | 2051 | 2025 | 2023 | 2023
Koewacht (buitengebied Emmabaan - VAC) | *1101 | 516 | Emmabaan thv 66 | Koewacht | Buitengebied | Vacuüm station | Ja | 1982 | 2020 | 2019 | (gebouw) | 2034 | 2034 | 2025
| *1102 |  | Emmabaan 66 | Koewacht | Buitengebied | Vacuüm gemaal | Nee | 1982 | ? | 2008 (vacuümklep) |  | 2028 | 2028 | 2023
| *1103 |  | St. Andries 1 | Koewacht | Buitengebied | Vacuüm gemaal | Nee | 1982 | ? | 2008 (vacuümklep) |  | 2028 | 2028 | 2023
| *1104 |  | St. Andries 2 | Koewacht | Buitengebied | Vacuüm gemaal | Nee | 1982 | ? | 2008 (vacuümklep) |  | 2028 | 2028 | 2023
| *1105 |  | Emmabaan 62 | Koewacht | Buitengebied | Vacuüm gemaal | Nee | 1982 | ? | 2008 (vacuümklep) |  | 2028 | 2028 | 2023
| *1106 |  | Emmabaan 58 | Koewacht | Buitengebied | Vacuüm gemaal | Nee | 1982 | ? | 2008 (vacuümklep) |  | 2028 | 2028 | 2023
| *1107 |  | Emmabaan 59 | Koewacht | Buitengebied | Vacuüm gemaal | Nee | 1982 | ? | 2008 (vacuümklep) |  | 2028 | 2028 | 2023
| *1108 |  | Emmabaan 56 | Koewacht | Buitengebied | Vacuüm gemaal | Nee | 1982 | ? | 2008 (vacuümklep) |  | 2028 | 2028 | 2023
| *1109 |  | Emmabaan 53 | Koewacht | Buitengebied | Vacuüm gemaal | Nee | 1982 | ? | 2008 (vacuümklep) |  | 2028 | 2028 | 2023
| *1110 |  | Emmabaan 50 | Koewacht | Buitengebied | Afsluiter | Nee | 1982 | ? | afsluiter |  | 2022 | 2022 | #VALUE!
| *1111 |  | Emmabaan 48 | Koewacht | Buitengebied | Vacuüm gemaal | Nee | 1982 | ? | 2008 (vacuümklep) |  | 2028 | 2028 | 2023
| *1112 |  | Emmabaan 47 | Koewacht | Buitengebied | Vacuüm gemaal | Nee | 1982 | ? | 2008 (vacuümklep) |  | 2028 | 2028 | 2023
| *1113 |  | Vennepad 2 | Koewacht | Buitengebied | Vacuüm gemaal | Nee | 1982 | ? | 2008 (vacuümklep) |  | 2028 | 2028 | 2023
| *1114 |  | Vennepad 4 | Koewacht | Buitengebied | Vacuüm gemaal | Nee | 1982 | ? | 2008 (vacuümklep) |  | 2028 | 2028 | 2023
| *1115 |  | Emmabaan 43 | Koewacht | Buitengebied | Vacuüm gemaal | Nee | 1982 | ? | 2008 (vacuümklep) |  | 2028 | 2028 | 2023
| *1116 |  | Emmabaan 42 | Koewacht | Buitengebied | Vacuüm gemaal | Nee | 1982 | ? | 2008 (vacuümklep) |  | 2028 | 2028 | 2023
| *1117 |  | Emmabaan 37 | Koewacht | Buitengebied | Vacuüm gemaal | Nee | 1982 | ? | 2008 (vacuümklep) |  | 2028 | 2028 | 2023
| *1118 |  | Emmabaan 38 | Koewacht | Buitengebied | Vacuüm gemaal | Nee | 1982 | ? | 2008 (vacuümklep) |  | 2028 | 2028 | 2023
| *1119 |  | Emmabaan 33 | Koewacht | Buitengebied | Vacuüm gemaal | Nee | 1982 | ? | 2008 (vacuümklep) |  | 2028 | 2028 | 2023
| *1121 |  | Emmabaan 30 | Koewacht | Buitengebied | Vacuüm gemaal | Nee | 1982 | ? | 2008 (vacuümklep) |  | 2028 | 2028 | 2023
| *1122 |  | Emmabaan 29 | Koewacht | Buitengebied | Vacuüm gemaal | Nee | 1982 | ? | 2008 (vacuümklep) |  | 2028 | 2028 | 2023
| *1123 |  | Emmabaan 25 | Koewacht | Buitengebied | Vacuüm gemaal | Nee | 1982 | ? | 2008 (vacuümklep) |  | 2028 | 2028 | 2023
| *1124 |  | Emmabaan 19 | Koewacht | Buitengebied | Vacuüm gemaal | Nee | 1982 | ? | 2008 (vacuümklep) |  | 2028 | 2028 | 2023
| *1125 |  | Emmabaan 28 | Koewacht | Buitengebied | Vacuüm gemaal | Nee | 1982 | ? | 2008 (vacuümklep) |  | 2028 | 2028 | 2023
| *1126 |  | Emmabaan 17 | Koewacht | Buitengebied | Vacuüm gemaal | Nee | 1982 | ? | 2008 (vacuümklep) |  | 2028 | 2028 | 2023
| *1127 |  | Emmabaan 24 | Koewacht | Buitengebied | Vacuüm gemaal | Nee | 1982 | ? | 2008 (vacuümklep) |  | 2028 | 2028 | 2023
| *1128 |  | Emmabaan 20B | Koewacht | Buitengebied | Vacuüm gemaal | Nee | 1982 | ? | 2008 (vacuümklep) |  | 2028 | 2028 | 2023
| *1129 |  | Emmabaan 11 | Koewacht | Buitengebied | Vacuüm gemaal | Nee | 1982 | ? | 2008 (vacuümklep) |  | 2028 | 2028 | 2023
| *1130 |  | Emmabaan 14 | Koewacht | Buitengebied | Vacuüm gemaal | Nee | 1982 | ? | 2008 (vacuümklep) |  | 2028 | 2028 | 2023
| *1131 |  | Emmabaan 5 | Koewacht | Buitengebied | Vacuüm gemaal | Nee | 1982 | ? | 2008 (vacuümklep) |  | 2028 | 2028 | 2023
| *1132 |  | Emmabaan 5 | Koewacht | Buitengebied | Vacuüm gemaal | Nee | 1982 | ? | 2008 (vacuümklep) | 2028 (beluchtingskast) | 2028 | 2028 | 2023
| *1133 |  | St. Andries 2 | Koewacht | Buitengebied | Afsluiter | Nee | 1982 | ? | 2014 afsluiter |  | 2054 | 2054 | #VALUE!
| *1134 |  | Emmabaan 66 | Koewacht | Buitengebied | Afsluiter | Nee | 1982 | ? | afsluiter |  | 2022 | 2022 | #VALUE!
| *1135 |  | Boslaan 2 | Koewacht | Buitengebied | Afsluiter | Nee | 1982 | ? | afsluiter |  | 2022 | 2022 | #VALUE!
| *1140 |  | Tragel 8 | Koewacht | Buitengebied | Vacuüm gemaal | Nee | 2012 | ? | 2012 (vacuümklep) |  | 2032 | 2032 | 2023
| *1141 |  | Tragel 6 | Koewacht | Buitengebied | Vacuüm gemaal | Nee | 2012 | ? | 2012 (vacuümklep) |  | 2032 | 2032 | 2023
| *1142 |  | Emmabaan 67 | Koewacht | Buitengebied | Vacuüm gemaal | Nee | 1982 | ? | 2008 (vacuümklep) |  | 2028 | 2028 | 2023
| *1143 |  | Emmabaan 73 | Koewacht | Buitengebied | Vacuüm gemaal | Nee | 1982 | ? | 2008 (vacuümklep) |  | 2028 | 2028 | 2023
| *1144 |  | Emmabaan 80 | Koewacht | Buitengebied | Vacuüm gemaal | Nee | 1982 | ? | 2008 (vacuümklep) |  | 2028 | 2028 | 2023
| *1145 |  | Emmabaan 79 | Koewacht | Buitengebied | Vacuüm gemaal | Nee | 1982 | ? | 2008 (vacuümklep) |  | 2028 | 2028 | 2023
| *1146 |  | Emmabaan 82 | Koewacht | Buitengebied | Vacuüm gemaal | Nee | 1982 | ? | 2008 (vacuümklep) |  | 2028 | 2028 | 2023
| *1147 |  | Emmabaan 77 | Koewacht | Buitengebied | Afsluiter | Nee | 1982 | ? | afsluiter |  | 2022 | 2022 | #VALUE!
| *1148 |  | Emmabaan 79 | Koewacht | Buitengebied | Vacuüm gemaal | Nee | 1982 | ? | 2008 (vacuümklep) |  | 2028 | 2028 | 2023
| *1150 |  | Heistraat 4 | Koewacht | Buitengebied | Vacuüm gemaal | Nee | 1982 | ? | 2008 (vacuümklep) |  | 2028 | 2028 | 2023
| *1151 |  | Heistraat 10 | Koewacht | Buitengebied | Vacuüm gemaal | Nee | 1982 | ? | 2008 (vacuümklep) |  | 2028 | 2028 | 2023
| *1152 |  | Emmabaan 88 | Koewacht | Buitengebied | Vacuüm gemaal | Nee | 1982 | ? | 2008 (vacuümklep) |  | 2028 | 2028 | 2023
| *1153 |  | Emmabaan 81 | Koewacht | Buitengebied | Vacuüm gemaal | Nee | 1982 | ? | 2008 (vacuümklep) |  | 2028 | 2028 | 2023
| *1154 |  | Emmabaan 89 | Koewacht | Buitengebied | Vacuüm gemaal | Nee | 1982 | ? | 2008 (vacuümklep) |  | 2028 | 2028 | 2023
| *1155 |  | Emmabaan 94 | Koewacht | Buitengebied | Vacuüm gemaal | Nee | 1982 | ? | 2008 (vacuümklep) |  | 2028 | 2028 | 2023
| *1156 |  | Emmabaan 100 | Koewacht | Buitengebied | Vacuüm gemaal | Nee | 1982 | ? | 2008 (vacuümklep) |  | 2028 | 2028 | 2023
| *1157 |  | Emmabaan 104 | Koewacht | Buitengebied | Vacuüm gemaal | Nee | 1982 | ? | 2008 (vacuümklep) |  | 2028 | 2028 | 2023
| *1158 |  | Emmabaan 91 | Koewacht | Buitengebied | Vacuüm gemaal | Nee | 1982 | ? | 2008 (vacuümklep) |  | 2028 | 2028 | 2023
| *1159 |  | Tragel 31 | Koewacht | Buitengebied | Vacuüm gemaal | Nee | 2008 | ? | 2008 (vacuümklep) |  | 2028 | 2028 | 2023
| *1160 |  | Tragel 27 | Koewacht | Buitengebied | Vacuüm gemaal | Nee | 2008 | ? | 2008 (vacuümklep) |  | 2028 | 2028 | 2023
Koewacht (buitengebied Klapstraat) | *1061 |  | Klapstraat 31 | Koewacht | Buitengebied | Drukriolering gemaal met dochterkast | Ja | 1984 | 2021 | 2021 | 2048 | 2036 | 2036 | 2026
| *1062 |  | Klapstraat 33 | Koewacht | Buitengebied | Drukriolering gemaal met CVK | Ja | 1984 | 2021 | 2021 | 2045 | 2036 | 2036 | 2026
| *1063 |  | Klapstraat 35 | Koewacht | Buitengebied | Drukriolering gemaal met dochterkast | Ja | 1984 | 2021 | 2021 | 2048 | 2036 | 2036 | 2026
| *1064 |  | Klapstraat 37 | Koewacht | Buitengebied | Drukriolering gemaal met CVK | Ja | 1984 | 2021 | 2021 | 2061 | 2036 | 2036 | 2026
| *1065 |  | Klapstraat 43 | Koewacht | Buitengebied | Drukriolering gemaal met dochterkast | Ja | 1984 | 2021 | 2021 | 2048 | 2036 | 2036 | 2026
| *1066 |  | Klapstraat 36 | Koewacht | Buitengebied | Drukriolering gemaal met dochterkast | Ja | 1984 | 2021 | 2021 | 2048 | 2036 | 2036 | 2026
| *1067 |  | Fortdijk 2 | Koewacht | Buitengebied | Drukriolering gemaal met CVK | Ja | 2003 | 2021 | 2021 | 2061 | 2036 | 2036 | 2026
Koewacht (buitengebied Nieuwe Molen - VAC) | *1201 | 517 | Het Zand 56 | Koewacht | Buitengebied | Vacuüm station | Ja | 1982 | 2020 | 2020 | (gebouw) | 2035 | 2035 | 2025
| *1202 |  | Hazelarenstr 3 | Koewacht | Buitengebied | Vacuüm gemaal | Nee | 1982 | ? | 2008 (vacuümklep) |  | 2028 | 2028 | 2023
| *1203 |  | Hazelarenstr 6 | Koewacht | Buitengebied | Vacuüm gemaal | Nee | 1982 | ? | 2008 (vacuümklep) |  | 2028 | 2028 | 2023
| *1204 |  | Hazelarenstr 7 | Koewacht | Buitengebied | Vacuüm gemaal | Nee | 1982 | ? | 2008 (vacuümklep) |  | 2028 | 2028 | 2023
| *1205 |  | Hazelarenstr 11 | Koewacht | Buitengebied | Vacuüm gemaal | Nee | 1982 | ? | 2008 (vacuümklep) |  | 2028 | 2028 | 2023
| *1206 |  | Hazelarenstr 13 | Koewacht | Buitengebied | Vacuüm gemaal | Nee | 1982 | ? | 2008 (vacuümklep) |  | 2028 | 2028 | 2023
| *1207 |  | Benedenstr 16 | Koewacht | Buitengebied | Vacuüm gemaal | Nee | 1982 | ? | 2008 (vacuümklep) |  | 2028 | 2028 | 2023
| *1208 |  | Benedenstr 20 | Koewacht | Buitengebied | Vacuüm gemaal | Nee | 1982 | ? | 2008 (vacuümklep) |  | 2028 | 2028 | 2023
| *1209 |  | Benedenstr 24 | Koewacht | Buitengebied | Vacuüm gemaal | Nee | 1982 | ? | 2008 (vacuümklep) |  | 2028 | 2028 | 2023
| *1210 |  | Benedenstr 30 | Koewacht | Buitengebied | Vacuüm gemaal | Nee | 1982 | ? | 2008 (vacuümklep) |  | 2028 | 2028 | 2023
| *1212 |  | Hazelarenstr 38 | Koewacht | Buitengebied | Vacuüm gemaal | Nee | 1982 | ? | 2008 (vacuümklep) |  | 2028 | 2028 | 2023
| *1213 |  | Hazelarenstr 27 | Koewacht | Buitengebied | Vacuüm gemaal | Nee | 1982 | ? | 2008 (vacuümklep) |  | 2028 | 2028 | 2023
| *1214 |  | St. Jacobstr 2 | Koewacht | Buitengebied | Vacuüm gemaal | Nee | 1982 | ? | 2008 (vacuümklep) |  | 2028 | 2028 | 2023
| *1215 |  | St. Jacobstr 4 | Koewacht | Buitengebied | Vacuüm gemaal | Nee | 1982 | ? | 2008 (vacuümklep) |  | 2028 | 2028 | 2023
| *1216 |  | Hazelarenstr 42 | Koewacht | Buitengebied | Vacuüm gemaal | Nee | 1982 | ? | 2008 (vacuümklep) |  | 2028 | 2028 | 2023
| *1217 |  | Hazelarenstr 48 | Koewacht | Buitengebied | Vacuüm gemaal | Nee | 1982 | ? | 2008 (vacuümklep) |  | 2028 | 2028 | 2023
| *1218 |  | Hazelarenstr 56 | Koewacht | Buitengebied | Vacuüm gemaal | Nee | 1982 | ? | 2008 (vacuümklep) |  | 2028 | 2028 | 2023
| *1219 |  | Hazelarenstr 33 | Koewacht | Buitengebied | Vacuüm gemaal | Nee | 1982 | ? | 2008 (vacuümklep) |  | 2028 | 2028 | 2023
| *1220 |  | Hazelarenstr 62 | Koewacht | Buitengebied | Vacuüm gemaal | Nee | 1982 | ? | 2008 (vacuümklep) |  | 2028 | 2028 | 2023
| *1221 |  | Hazelarenstr 33 | Koewacht | Buitengebied | Afsluiter | Nee | 1982 | ? | afsluiter |  | 2022 | 2022 | #VALUE!
| *1222 |  | Veerstr 66 | Koewacht | Buitengebied | Vacuüm gemaal | Nee | 1982 | ? | 2008 (vacuümklep) |  | 2028 | 2028 | 2023
| *1223 |  | Veerstr 70 | Koewacht | Buitengebied | Vacuüm gemaal | Nee | 1982 | ? | 2008 (vacuümklep) |  | 2028 | 2028 | 2023
| *1224 |  | Hazelarenstr 37 | Koewacht | Buitengebied | Vacuüm gemaal | Nee | 1982 | ? | 2008 (vacuümklep) |  | 2028 | 2028 | 2023
| *1225 |  | Hazelarenstr 76 | Koewacht | Buitengebied | Vacuüm gemaal | Nee | 1982 | ? | 2008 (vacuümklep) |  | 2028 | 2028 | 2023
| *1226 |  | Hazelarenstr 19 | Koewacht | Buitengebied | Vacuüm gemaal | Nee | 1982 | ? | 2008 (vacuümklep) |  | 2028 | 2028 | 2023
| *1227 |  | Hazelarenstr 37, | Koewacht | Buitengebied | Vacuüm gemaal | Nee | 1982 | ? | hoort bij 1224 | 2036 (beluchtingskast) | 2036 | 2036 | 2023
| *1230 |  | Mathijsstr 1 | Koewacht | Buitengebied | Vacuüm gemaal | Nee | 1982 | ? | 2008 (vacuümklep) |  | 2028 | 2028 | 2023
| *1231 |  | Benedenstr 2 | Koewacht | Buitengebied | Vacuüm gemaal | Nee | 1982 | ? | 2008 (vacuümklep) |  | 2028 | 2028 | 2023
| *1232 |  | Benedenstr 2a | Koewacht | Buitengebied | Vacuüm gemaal | Nee | 1982 | ? | 2008 (vacuümklep) |  | 2028 | 2028 | 2023
| *1233 |  | Benedenstr 8 | Koewacht | Buitengebied | Vacuüm gemaal | Nee | 1982 | ? | 2008 (vacuümklep) |  | 2028 | 2028 | 2023
| *1234 |  | Mathijsstr 2 | Koewacht | Buitengebied | Vacuüm gemaal | Nee | 1982 | ? | 2008 (vacuümklep) |  | 2028 | 2028 | 2023
| *1235 |  | Mathijsstr 8 | Koewacht | Buitengebied | Vacuüm gemaal | Nee | 1982 | ? | 2008 (vacuümklep) |  | 2028 | 2028 | 2023
| *1236 |  | Mathijsstr 9 | Koewacht | Buitengebied | Vacuüm gemaal | Nee | 1982 | ? | 2008 (vacuümklep) |  | 2028 | 2028 | 2023
| *1237 |  | Mathijsstr 10 | Koewacht | Buitengebied | Vacuüm gemaal | Nee | 1982 | ? | 2008 (vacuümklep) |  | 2028 | 2028 | 2023
| *1238 |  | Mathijsstr 13 | Koewacht | Buitengebied | Vacuüm gemaal | Nee | 1982 | ? | 2008 (vacuümklep) |  | 2028 | 2028 | 2023
| *1239 |  | Mathijsstr 10 | Koewacht | Buitengebied | Afsluiter | Nee | 1982 | ? | afsluiter |  | 2022 | 2022 | #VALUE!
| *1240 |  | Mathijsstr 14 | Koewacht | Buitengebied | Vacuüm gemaal | Nee | 1982 | ? | 2008 (vacuümklep) |  | 2028 | 2028 | 2023
| *1241 |  | Mathijsstr 16 | Koewacht | Buitengebied | Vacuüm gemaal | Nee | 1982 | ? | 2008 (vacuümklep) |  | 2028 | 2028 | 2023
| *1242 |  | Mathijsstr 19 | Koewacht | Buitengebied | Vacuüm gemaal | Nee | 1982 | ? | 2008 (vacuümklep) |  | 2028 | 2028 | 2023
| *1243 |  | Mathijsstr 20 | Koewacht | Buitengebied | Vacuüm gemaal | Nee | 1982 | ? | 2008 (vacuümklep) |  | 2028 | 2028 | 2023
| *1244 |  | Mathijsstr 22 | Koewacht | Buitengebied | Vacuüm gemaal | Nee | 1982 | ? | 2008 (vacuümklep) |  | 2028 | 2028 | 2023
| *1245 |  | Mathijsstr 23 | Koewacht | Buitengebied | Vacuüm gemaal | Nee | 1982 | ? | 2008 (vacuümklep) |  | 2028 | 2028 | 2023
| *1246 |  | Mathijsstr 24 | Koewacht | Buitengebied | Vacuüm gemaal | Nee | 1982 | ? | 2008 (vacuümklep) |  | 2028 | 2028 | 2023
| *1247 |  | Mathijsstr 27 | Koewacht | Buitengebied | Vacuüm gemaal | Nee | 1982 | ? | 2008 (vacuümklep) |  | 2028 | 2028 | 2023
| *1248 |  | Mathijsstr 28 | Koewacht | Buitengebied | Vacuüm gemaal | Nee | 1982 | ? | 2008 (vacuümklep) |  | 2028 | 2028 | 2023
| *1250 |  | 't Zand 48 | Koewacht | Buitengebied | Vacuüm gemaal | Nee | 1982 | ? | 2008 (vacuümklep) |  | 2028 | 2028 | 2023
| *1251 |  | 't Zand 52a | Koewacht | Buitengebied | Vacuüm gemaal | Nee | 1982 | ? | 2008 (vacuümklep) |  | 2028 | 2028 | 2023
| *1252 |  | 't Zand 54 | Koewacht | Buitengebied | Vacuüm gemaal | Nee | 1982 | ? | 2008 (vacuümklep) |  | 2028 | 2028 | 2023
| *1253 |  | 't Zand 59 | Koewacht | Buitengebied | Vacuüm gemaal | Nee | 1982 | ? | 2008 (vacuümklep) |  | 2028 | 2028 | 2023
| *1254 |  | 't Zand 63 | Koewacht | Buitengebied | Vacuüm gemaal | Nee | 1982 | ? | 2008 (vacuümklep) |  | 2028 | 2028 | 2023
| *1255 |  | 't Zand 48 | Koewacht | Buitengebied | Afsluiter | Nee | 1982 | ? | afsluiter |  | 2022 | 2022 | #VALUE!
| *1256 |  | Tuinderstraat 1 | Koewacht | Buitengebied | Vacuüm gemaal | Nee | 1982 | ? | 2008 (vacuümklep) |  | 2028 | 2028 | 2023
| *1257 |  | Tuinderstraat 2 | Koewacht | Buitengebied | Vacuüm gemaal | Nee | 1982 | ? | 2008 (vacuümklep) |  | 2028 | 2028 | 2023
| *1258 |  | Tuinderstraat 12 | Koewacht | Buitengebied | Vacuüm gemaal | Nee | 1982 | ? | 2008 (vacuümklep) |  | 2028 | 2028 | 2023
| *1259 |  | Tuinderstraat 14 | Koewacht | Buitengebied | Vacuüm gemaal | Nee | 1982 | ? | 2008 (vacuümklep) |  | 2028 | 2028 | 2023
Koewacht (kern NO, BBB Vlasstraat) | *1002 | 511 | Vlasstraat | Koewacht | Stedelijk gebied | Bergbezink-bassin met telemetrie | Ja | 2000 | 2019 | 2012 | 2059 | 2027 | 2027 | 2024
| *1007 |  | Kerklaan (thv nr. 115) | Koewacht | Stedelijk gebied | Stuw / Hydraulische schuif | Ja | 2001 | VERVALLEN |  |  |  | VERVALLEN
| *1008 |  | Kerklaan (thv 22) | Koewacht | Stedelijk gebied | Stuw / Hydraulische schuif | Ja | 2001 | VERVALLEN |  |  |  | VERVALLEN
| *1009 |  | Nieuwstraat 60 | Koewacht | Stedelijk gebied | Niveaumeting | Ja | 2001 | ? | #N/B |  | #VALUE! | #VALUE!
Koewacht (kern ZW + buitengebied Oude Karnemelkstr) | *1001 | 510 | Nieuwe Karnemelkstr 11 | Koewacht | Stedelijk gebied | Bergbezink-bassin met telemetrie | Ja | 2000 | 2020 | 2014 | 2060 | 2029 | 2029 | 2025
| *1003 | 512 | Het Zand 29 | Koewacht | Stedelijk gebied | Rioolgemaal met CVK en telemetrie | Ja | 1976 | 2010 | 2009 | 2016 | 2024 | 2023 | 2023
| *1005 | 514 | Tragel 17 | Koewacht | Stedelijk gebied | Rioolgemaal met CVK en telemetrie | Ja | 1987 | 2015 | 2015 | 2016 | 2030 | 2016 | 2023
| *1006 | 515 | Henry Dunantstraat | Koewacht | Stedelijk gebied | Rioolgemaal met CVK en telemetrie | Ja | 1997 | 2014 | 2014 | 2037 | 2029 | 2029 | 2023
| *1015 |  | Berlaerstraat 8 | Koewacht | Buitengebied | Drukriolering gemaal met CVK | Ja | 2003 | 2021 | 2021 | 2061 | 2036 | 2036 | 2026
| *1016 |  | Berlaerstraat 7 | Koewacht | Buitengebied | Drukriolering gemaal met dochterkast | Ja | 2003 | 2021 | 2021 | 2061 | 2036 | 2036 | 2026
| *1017 |  | Berlaerstraat 12 | Koewacht | Buitengebied | Drukriolering gemaal met dochterkast | Ja | 2003 | 2021 | 2021 | 2061 | 2036 | 2036 | 2026
| *1051 |  | Kruispad 5 | Koewacht | Buitengebied | Drukriolering gemaal met dochterkast | Ja | 1986 | 2021 | 2012 | 2048 | 2027 | 2027 | 2026
| *1052 |  | Kruispad 6 | Koewacht | Buitengebied | Drukriolering gemaal met dochterkast | Ja | 1986 | ? | 2011 | 2052 | 2026 | 2026 | 2023
| *1053 |  | Kruispad 10 | Koewacht | Buitengebied | Drukriolering gemaal met dochterkast | Ja | 1986 | 2021 | 2020 | 2048 | 2035 | 2035 | 2026
| *1054 |  | Kruispad 22 | Koewacht | Buitengebied | Drukriolering gemaal met CVK | Ja | 1986 | ? | 2011 | 2048 | 2026 | 2026 | 2023
| *1055 |  | Nw Karnemelkstraat 13 / 15 | Koewacht | Buitengebied | Drukriolering gemaal met dochterkast | Ja | 1986 | 2021 | 2011 | 2048 | 2026 | 2026 | 2026
| *1056 |  | Nw Karnemelkstraat 18 | Koewacht | Buitengebied | Drukriolering gemaal met CVK | Ja | 1986 | 2021 | 2017 | 2061 | 2032 | 2032 | 2026
| *1057 |  | Nw Karnemelkstraat 20 / 20A | Koewacht | Buitengebied | Drukriolering gemaal met dochterkast | Ja | 1986 | 2021 | 2021 | 2048 | 2036 | 2036 | 2026
| *1058 |  | Zandpad 3 | Koewacht | Buitengebied | Drukriolering gemaal met CVK | Ja | 1986 | 2021 | 2021 | 2061 | 2036 | 2036 | 2026
| *1059 |  | Nw Karnemelkstraat 14B - 16 | Koewacht | Buitengebied | Drukriolering gemaal met dochterkast | Ja | 1986 | ? | 2009 | 2048 | 2024 | 2023 | 2023
| *1070 |  | Grensstraat 3 | Koewacht | Buitengebied | Drukriolering gemaal met dochterkast | Ja | 2005 | 2021 | 2021 | 2061 | 2036 | 2036 | 2026
| *1071 |  | Grensstraat 4A | Koewacht | Buitengebied | Drukriolering gemaal met dochterkast | Ja | 2005 | 2021 | 2021 | 2061 | 2036 | 2036 | 2026
| *1072 |  | Grensstraat 2 cvk | Koewacht | Buitengebied | Centrale voedingskast | Ja | 2005 | 2021 | geen pomp (CVK) | 2045 | 2036 | 2036 | 2026
| *1073 |  | Oude Karnemelkstraat 8 | Koewacht | Buitengebied | Drukriolering gemaal met dochterkast | Ja | 2005 | 2021 | 2021 | 2061 | 2036 | 2036 | 2026
| *1074 |  | Kruispad 7 | Koewacht | Buitengebied | Drukriolering gemaal met dochterkast | Ja | 2005 | 2021 | 2021 | 2053 | 2036 | 2036 | 2026
| *1075 |  | Kruispad 24 | Koewacht | Buitengebied | Drukriolering gemaal met CVK | Ja | 2005 | 2021 | 2021 | 2061 | 2036 | 2036 | 2026
| *1076 |  | Kruispad 26 | Koewacht | Buitengebied | Drukriolering gemaal met dochterkast | Ja | 2005 | 2021 | 2021 | 2061 | 2036 | 2036 | 2026
Overslag (kern + buitengebied) | *1701 |  | Buurtweg 2 | Overslag | Buitengebied | Drukriolering gemaal met dochterkast | Ja | 1994 | 2021 | 2012 | 2048 | 2027 | 2027 | 2026
| *1702 |  | De Gebuurte 7 | Overslag | Buitengebied | Drukriolering gemaal met CVK | Ja | 1994 | ? | 2009 | 2048 | 2024 | 2023 | 2023
| *1703 |  | De Gebuurte 6 | Overslag | Buitengebied | Drukriolering gemaal met dochterkast | Ja | 1994 | 2021 | 2009 | 2048 | 2024 | 2024 | 2026
| *1710 |  | Kromhoekseweg 1 | Overslag | Buitengebied | Drukriolering gemaal met CVK | Ja | 2003 | 2021 | 2021 | 2061 | 2036 | 2036 | 2026
| *1710a |  | Kromhoekseweg-Zuiddorpseweg-Overslagseweg | Overslag | Buitengebied | Afsluiter | Ja | 2003 | ? | Afsluiter |  | 2043 | 2043 | #VALUE!
| *1711 |  | Kromhoekseweg 5 | Overslag | Buitengebied | Drukriolering gemaal met dochterkast | Ja | 2003 | 2021 | 2021 | 2061 | 2036 | 2036 | 2026
| *1712 |  | Verbindingsweg 1 | Overslag | Buitengebied | Drukriolering gemaal met CVK | Ja | 2003 | 2021 | 2021 | 2061 | 2036 | 2036 | 2026
| *1712a |  | Verbindingsweg-Zuiddorpseweg | Overslag | Buitengebied | Afsluiter | Ja | 2003 | ? | Afsluiter |  | 2043 | 2043 | #VALUE!
| *1713 |  | Verbindingsweg 3 | Overslag | Buitengebied | Drukriolering gemaal met dochterkast | Ja | 2003 | 2021 | 2021 | 2061 | 2036 | 2036 | 2026
| *1714 |  | Verbindingsweg 2 | Overslag | Buitengebied | Drukriolering gemaal met CVK | Ja | 2003 | 2021 | 2021 | 2061 | 2036 | 2036 | 2026
| *1715 |  | Rode Sluisweg 1 | Overslag | Buitengebied | Drukriolering gemaal met dochterkast | Ja | 2003 | 2021 | 2021 | 2061 | 2036 | 2036 | 2026
| *1715A |  | Rode Sluisweg- Zuiddorpseweg | Overslag | Buitengebied | Afsluiter | Ja | 2003 | ? | Afsluiter |  | 2043 | 2043 | #VALUE!
| *1716 |  | Rode Sluisweg 3 | Overslag | Buitengebied | Drukriolering gemaal met CVK | Ja | 2003 | 2021 | 2021 | 2061 | 2036 | 2036 | 2026
| *1717 |  | Rode Sluisweg 5 | Overslag | Buitengebied | Drukriolering gemaal met dochterkast | Ja | 2003 | 2021 | 2021 | 2061 | 2036 | 2036 | 2026
Philippine (buitengebied Kanaalpolder) | *1342 |  | Kanaalpolderweg 2 | PHILIPPINE | Buitengebied | Drukriolering gemaal met dochterkast | Ja | 2005 | 2005 | 2010 | 2045 | 2025 | 2023 | 2023
| *1343 |  | Kanaalpolderweg 6 | PHILIPPINE | Buitengebied | Drukriolering gemaal met dochterkast | Ja | 2005 | 2023 | 2005 | 2045 | 2020 | 2020 | 2028
| *1344 |  | Kanaalpolderweg 8 | PHILIPPINE | Buitengebied | Drukriolering gemaal met dochterkast | Ja | 2005 | 2023 | 2005 | 2045 | 2020 | 2020 | 2028
| *1345 |  | Kanaalpolderweg 10 | PHILIPPINE | Buitengebied | Drukriolering gemaal met dochterkast | Ja | 2005 | 2023 | 2005 | 2045 | 2020 | 2020 | 2028
| *1346 | 536 | Kanaalpolderweg 6 | PHILIPPINE | Buitengebied | Centrale voedingskast met telemetrie | Ja | 2005 | 2005 | geen pomp (CVK) | 2045 | 2024 | 2024 | 2024
| *1347 |  | Kanaalpolderweg 5 | PHILIPPINE | Buitengebied | Drukriolering gemaal met dochterkast | Ja | 2009 | 2010 | 2010 | 2049 | 2025 | 2023 | 2023
Philippine (buitengebied Kanaalpolder) Philippine (kern + buitengebied W NW) | *1301 | 530 | Kanaalpark 18 | PHILIPPINE | Stedelijk gebied | Rioolgemaal met CVK en telemetrie | Ja | 1995 | 2023 | 2005 | 2045 | 2020 | 2020 | 2028
| *1340 |  | Kanaalpolderweg 1 | PHILIPPINE | Buitengebied | Drukriolering gemaal met dochterkast | Ja | 2005 | 2023 | 2005 | 2045 | 2020 | 2020 | 2028
| *1341 |  | Kanaalpolderweg 2A | PHILIPPINE | Buitengebied | Drukriolering gemaal met dochterkast | Ja | 2005 | 2005 | 2016 | 2045 | 2031 | 2031 | 2024
| *1351 |  | Braakmanweg 2 | PHILIPPINE | Buitengebied | Drukriolering gemaal met dochterkast | Ja | 1983 | 2012 | 2012 | 2048 | 2027 | 2027 | 2024
| *1352 |  | Braakmanweg 8 | PHILIPPINE | Buitengebied | Drukriolering gemaal met CVK | Ja | 1983 | 2016 | 2016 | 2048 | 2031 | 2031 | 2024
| *1355 |  | Braakmanweg 18 | PHILIPPINE | Buitengebied | Drukriolering gemaal met dochterkast | Ja | 1983 | 2021 | 2012 | 2048 | 2027 | 2027 | 2026
| *1356 | 537 | Braakmanweg 18 | PHILIPPINE | Buitengebied | Drukriolering gemaal met telemetrie | Ja | 2005 | 2023 | 2005 | 2045 | 2020 | 2020 | 2028
| *1357 | 538 | Braakmanweg 16 | PHILIPPINE | Stedelijk gebied | Watergemaal met telemetrie | Ja | 2007 | 2019 | 2019 | 2047 | 2034 | 2034 | 2024
Philippine (buitengebied Posthoorn) | *1365 |  | Posthoornweg 1 | PHILIPPINE | Buitengebied | Drukriolering gemaal met CVK | Ja | 1985 | 2017 | 2011 | 2048 | 2026 | 2026 | 2024
| *1366 |  | Posthoornweg 3 | PHILIPPINE | Buitengebied | Drukriolering gemaal met CVK | Ja | 1985 | 2013 | 2010 | 2048 | 2025 | 2023 | 2023
| *1367 |  | Posthoorn 3 | PHILIPPINE | Buitengebied | Drukriolering gemaal met dochterkast | Ja | 1985 | 2023 | 2005 | 2048 | 2020 | 2020 | 2028
| *1368 |  | Posthoorn 8 | PHILIPPINE | Buitengebied | Drukriolering gemaal met dochterkast | Ja | 1985 | 2014 | 2014 | 2048 | 2029 | 2029 | 2024
Philippine (kern + buitengebied W + NW) | *1302 | 531 | Havenstraat 14 | PHILIPPINE | Stedelijk gebied | Bergbezink-bassin met telemetrie | Ja | 1998 | 2015 | 2011 | 2038 | 2026 | 2026 | 2024
| *1303 | 532 | Mosselbank 11 | PHILIPPINE | Stedelijk gebied | Rioolgemaal met CVK en telemetrie | Ja | 2012 | 2012 | 2012 | 2052 | 2027 | 2027 | 2024
| *1304 | 533 | Mosselverkorting 6 | PHILIPPINE | Stedelijk gebied | Drainage gemaal | Ja | 1985 | 2019 | 2013 | 2059 | 2028 | 2028 | 2024
| *1305 | 534 | Philippineweg 9 | PHILIPPINE | Stedelijk gebied | Rioolgemaal met CVK en telemetrie | Ja | 1998 | 2019 | 2009 | 2038 | 2024 | 2024 | 2024
| *1306 | 535 | Castillieweg 9 | PHILIPPINE | Stedelijk gebied | Rioolgemaal met CVK en telemetrie | Ja | 1972 | 2014 | 2010 | 2038 | 2025 | 2023 | 2023
| *1307 |  | Strandgaper (sportpark) | PHILIPPINE | Stedelijk gebied | Drukriolering gemaal met dochterkast | Ja | 1996 | 2019 | 2012 | 2059 | 2027 | 2027 | 2024
| *1360 |  | Dijckmeesterweg 1 | PHILIPPINE | Buitengebied | Drukriolering gemaal met CVK | Ja | 1997 | 2012 | 2012 | 2048 | 2027 | 2027 | 2024
| *1361 |  | Dijckmeesterweg 3 | PHILIPPINE | Buitengebied | Drukriolering gemaal met dochterkast | Ja | 1997 | 2015 | 2010 | 2048 | 2025 | 2023 | 2023
| *1362 |  | Mosselverkorting 4 | PHILIPPINE | Buitengebied | Drukriolering gemaal met CVK | Ja | 1989 | 2014 | 2012 | 2048 | 2027 | 2027 | 2024
| *1363 |  | Mosselverkorting 6 | PHILIPPINE | Buitengebied | Drukriolering gemaal met dochterkast | Ja | 2005 | 2023 | 2005 | 2045 | 2020 | 2020 | 2028
| *1364 |  | Mosselverkorting 8 | PHILIPPINE | Buitengebied | Drukriolering gemaal met CVK | Ja | 2005 | 2023 | 2005 | 2045 | 2020 | 2020 | 2028
| *1370 |  | Mosselpolderstraat 2 | PHILIPPINE | Buitengebied | Drukriolering gemaal met CVK | Ja | 1989 | 2023 | 2005 | 2045 | 2020 | 2020 | 2028
| *1371 |  | Mosselpolderstraat 6 | PHILIPPINE | Buitengebied | Drukriolering gemaal met CVK | Ja | 1989 | 2023 | 2005 | 2045 | 2020 | 2020 | 2028
Sas van Gent (buitengebied Schapersweg) | *1401 |  | Schapersweg 1 | Sas van Gent | Buitengebied | Watergemaal met telemetrie | Ja | 1997 | 2023 | 2005 | 2045 | 2020 | 2020 | 2028
Sas van Gent (kern O) | *1402 |  | Suikerplein 1 | Sas van Gent | Stedelijk gebied | Drukriolering gemaal met dochterkast | Ja | 1998 | 2011 | 2011 | 2048 | 2026 | 2026 | 2023
| *1403 |  | Naast westdam 8 | Sas van Gent | Stedelijk gebied | Rioolgemaal | Ja | 0 | 2017 | 2017 | betreft dompelpomp | 2032 | 2032 | 2023
| *1404 |  | Zwembadstraat 1 ingang zwembad mk | Sas van Gent | Buitengebied | Drukriolering gemaal met CVK | Ja | 2006 | 2023 | 2006 | 2046 | 2021 | 2021 | 2028
| *1405 |  | Zwembadstraat p4 activiteiten veld mk | Sas van Gent | Buitengebied | Drukriolering gemaal met CVK | Ja | 2006 | 2023 | 2006 | 2046 | 2021 | 2021 | 2028
| *1406 |  | Zwembadstraat savanna dochterk | Sas van Gent | Buitengebied | Drukriolering gemaal met dochterkast | Ja | 2006 | 2023 | 2007 | 2047 | 2022 | 2022 | 2028
| *1407 |  | Zwembadstraat 1 | Sas van Gent | Buitengebied | Drukriolering gemaal met CVK | Ja | 2006 | 2023 | 2006 | 2046 | 2021 | 2021 | 2028
| *1408 |  | Pottenbakkersstraat dk | Sas van Gent | Buitengebied | Drukriolering gemaal met dochterkast | Ja | 2006 | 2023 | 2007 | 2048 | 2022 | 2022 | 2028
| *1409 | 541 | Wilhelminalaan 7a | Sas van Gent | Stedelijk gebied | Rioolgemaal met CVK en telemetrie | Ja | 2006 | 2015 | 2015 | 2054 | 2030 | 2030 | 2023
| *1410 |  | Pottenbakkersstraat DNB | Sas van Gent | Buitengebied | Drukriolering gemaal met dochterkast | Ja | 2006 | 2023 | 2007 | 2047 | 2022 | 2022 | 2028
| *1411 | 542 | Beukenstraat 13 | Sas van Gent | Stedelijk gebied | Rioolgemaal met CVK en telemetrie | Ja | 2009 | ? | 2014 |  | 2029 | 2029 | 2023
| *1412 | 543 | Schulpenpad 13 | Sas van Gent | Stedelijk gebied | Rioolgemaal met CVK en telemetrie | Ja | 2010 | ? | 2015 |  | 2030 | 2030 | 2023
| *1413A |  | Beneluxstraat 74 | Sas van Gent | Stedelijk gebied | Afsluiter | Ja | 1965 | ? | #N/B |  | #VALUE! | #VALUE! | #VALUE!
Sluiskil (kern) | *0350 | 335 | Pierssenspolderstraat 37 | Sluiskil | Stedelijk gebied | Rioolgemaal met CVK en telemetrie | Ja | 2000 | ? | 2019 |  | 2034 | 2034 | 2023
| *0351 |  | Kanaalweg 6 | Sluiskil | Stedelijk gebied | Drukriolering gemaal met CVK | Ja | 0 | 2023 | 2007 |  | 2022 | 2022 | 2028
| *0352 | 333 | Kanaalzicht 6 | Sluiskil | Stedelijk gebied | Polder gemaal | Ja | 0 | 2018-2019 | 2014 |  | 2029 | 2029 | 2023
| *0353 | 334 | Stroodorpe 33 | Sluiskil | Stedelijk gebied | Drukriolering gemaal met CVK en telemetrie | Ja | 1985 | ? | 2011 |  | 2026 | 2026 | 2023
| *0354 | 336 | Bosjesweg 2 | Sluiskil | Stedelijk gebied | Rioolgemaal met CVK en telemetrie | Ja | 2011 | ? | 2009 |  | 2024 | 2023 | 2023
| *0355A |  | Spoorweg 9 | Sluiskil | Stedelijk gebied | Afsluiter | Ja | 1965 | 0 | #N/B |  | #VALUE! | #VALUE! | 5
Spui - Magrette (buitengebied) | *0847 |  | Spui 5 | Axel | Buitengebied | Drukriolering gemaal met CVK | Nee | 2003 | 2020 | 2019 | 2059 | 2034 | 2034 | 2025
| *0848 |  | Spui 3 | Axel | Buitengebied | Drukriolering gemaal met dochterkast | Nee | 2003 | 2020 | 2019 | 2059 | 2034 | 2034 | 2025
| *0849 |  | Eglantiersweg 5 | Axel | Buitengebied | Drukriolering gemaal met CVK | Nee | 2003 | 2020 | 2019 | 2059 | 2034 | 2034 | 2025
| *0850 | 507 | Spui 17 | Axel | Stedelijk gebied | Rioolgemaal met CVK en telemetrie | Ja | 1970 | 2017 | 2017 |  | 2032 | 2032 | 2023
| *0851 |  | Eglantiersdijk 5 | Axel | Buitengebied | Drukriolering gemaal met CVK | Nee | 1996 | 2020 | 2014 | 2059 | 2029 | 2029 | 2025
| *0854 |  | Spui 21 | Axel | Buitengebied | Drukriolering gemaal met CVK | Nee | 1986 | 2020 | 2019 | 2048 | 2034 | 2034 | 2025
Terneuzen (buitengebied Koegors) | *0503 | 339 | Koegorsstraat 50 | Sluiskil | Buitengebied | Rioolgemaal met CVK en telemetrie | Ja | 2006 | 2023 | 2012 |  | 2027 | 2023 | 2028
| *0505 | 340 | Koegorsstraat 9 | Sluiskil | Buitengebied | Rioolgemaal met CVK en telemetrie | Ja | 2016 | ? | 2016 |  | 2031 | 2031 | 2023
| *0506 | 472 | Koegorsstraat | Terneuzen | Buitengebied | Watergemaal met telemetrie | Ja | 2017 | ? | ?? |  | #VALUE! | #VALUE! | 2023
Terneuzen (kern Midden) | *0413 | 454 | Beethovenhof 42 | Terneuzen | Stedelijk gebied | Rioolgemaal met telemetrie | Ja | 1970 | ? | 2009 |  | 2024 | 2023 | 2023
| *0419 | 457 | Frederik van Eedenstraat 19 | Terneuzen | Stedelijk gebied | Watergemaal met telemetrie | Ja | 1999 | 2023 | 2007 |  | 2022 | 2022 | 2028
| *0419A |  | Kamerlingh Onnestraat | Terneuzen | Stedelijk gebied | Afsluiter | Ja | 1999 | ? | #N/B |  | #VALUE! | #VALUE! | #VALUE!
| *0425 | 461 | Zuiderparklaan 20 | Terneuzen | Stedelijk gebied | Rioolgemaal met CVK en telemetrie | Ja | 2000 | ? | 2010 |  | 2025 | 2023 | 2023 | locatie???
| *0427 | 463 | Kerklaan 1 | Terneuzen | Stedelijk gebied | Rioolgemaal met CVK en telemetrie | Ja | 2002 | 2023 | 2002 |  | 2017 | 2017 | 2028
| *0428 |  | Reamurstraat 1 | Terneuzen | Stedelijk gebied | Regenwater gemaal | Ja | 2004 | 2023 | 2013 |  | 2028 | 2028 | 2028
| *0431 |  | Triniteit | Terneuzen | Stedelijk gebied | Regenwater gemaal | Ja | 2003 | ? | 2012 |  | 2027 | 2027 | 2023
| *0432 |  | De Blide - Zuiderpark | Terneuzen | Stedelijk gebied | Regenwater gemaal | Ja | 2003 | 2023 | 2012 |  | 2027 | 2027 | 2028
| *0432A |  | Oleanderstraat-Larixstraat (kruising) | Terneuzen | Stedelijk gebied | Niveaumeting | Ja | 2019 | ? | #N/B |  | #VALUE! | #VALUE! | 2023
| *0432B | (leeg) | Vijverhof 10 | Terneuzen | Stedelijk gebied | Niveaumeting | Ja | 2004 | ? | #N/B |  | #VALUE! | #VALUE! | 2023
| *0442 | 464 | Pompput vijver De Blide Triniteit | Terneuzen | Stedelijk gebied | Drukriolering gemaal | Ja | 2006 | ? | 2014 |  | 2029 | 2029 | 2023
| *0444 |  | Evertsenlaan (natuurspeeltuin) | Terneuzen | Stedelijk gebied | Polder gemaal | Ja | 2012 | ? | 2012 |  | 2027 | 2027 | 2023
| *0446 |  | Rooseveltlaan 17 (noordelijke Jachthaven) | Terneuzen | Stedelijk gebied | Rioolgemaal met CVK | Ja | 2015 | ? | 2015 |  | 2030 | 2030 | 2023
Terneuzen (kern Noord) | *0406 | 450 | Nieuwstraat 37 | Terneuzen | Stedelijk gebied | Rioolgemaal met CVK en telemetrie | Ja | 1991 | ? | 2013 |  | 2028 | 2028 | 2023
| *0407 | 451 | Stationsweg 65 | Terneuzen | Stedelijk gebied | Rioolgemaal met CVK en telemetrie | Ja | 1991 | 2023 | 2006 |  | 2021 | 2021 | 2028
| *0410 |  | Lange Kerkstraat | Terneuzen | Stedelijk gebied | Rioolgemaal met CVK | Ja | 1991 | ? | 2014 |  | 2029 | 2029 | 2023
| *0411 | 452 | Stuvesande 4 | Terneuzen | Stedelijk gebied | Rioolgemaal met CVK en telemetrie | Ja | 1998 | 2023 | 2008 |  | 2023 | 2023 | 2028
| *0414 | 455 | Baandijk 1 | Terneuzen | Stedelijk gebied | Vijzel gemaal | Ja | 1963 | ? | 1995 |  | 2010 | 2023 | 2023
| *0415 | 447 | Roeiersgang | Terneuzen | Stedelijk gebied | Rioolgemaal met telemetrie | Ja | 1974 | 2014 | 2014 |  | 2029 | 2029 | 2023
| *0416 |  | Parkeergarage Oostkolk | Terneuzen | Stedelijk gebied | Rioolgemaal | Ja | 1998 | ? | 2019 |  | 2034 | 2034 | 2023
| *0417 |  | Fietstunnel Schependijk | Terneuzen | Stedelijk gebied | Tunnel gemaal | Ja | 1996 | 2017 | 2012 |  | 2027 | 2027 | 2023
| *0423 | 459 | Herengracht 13 | Terneuzen | Stedelijk gebied | Rioolgemaal met CVK en telemetrie | Ja | 1997 | ? | 2011 |  | 2026 | 2026 | 2023
| *0424 | 460 | Schuttershofweg 34 | Terneuzen | Stedelijk gebied | Watergemaal met telemetrie | Ja | 1999 | ? | 2014 |  | 2029 | 2029 | 2023
| *0430 |  | Binnenvaartweg | Terneuzen | Stedelijk gebied | Drukriolering gemaal met dochterkast | Ja | 2004 | ? | 2016 |  | 2031 | 2031 | 2023
| *0433 |  | Westkolkstraat 1 | Terneuzen | Stedelijk gebied | Rioolgemaal | Ja | 2004 | ? | 2012 |  | 2027 | 2027 | 2023
| *0438 | 466 | Arsenaalplein 2 | Terneuzen | Stedelijk gebied | Rioolgemaal met CVK en telemetrie | Ja | 2006 | 2023 | 2006 |  | 2021 | 2021 | 2028
| *0443 | 469 | Stadhuisplein 1 | Terneuzen | Stedelijk gebied | Rioolgemaal met telemetrie | Ja | 2005 | ? | 2005 |  | 2020 | 2023 | 2023
| *0445 | 468 | Kast overstortmeter vijver Nassaustraat | Terneuzen | Stedelijk gebied | Niveaumeting | Nee | 0 | 2018-2019 | #N/B |  | #VALUE! | #VALUE! | 2023
| *0447 |  | Stadhuisplein 1 | Terneuzen | Stedelijk gebied | Rioolgemaal | Ja | 0 | 2023 | 2008 |  | 2023 | 2023 | 2028
| *0448 | 467 | Stadhuisplein 1 | Terneuzen | Stedelijk gebied | Watergemaal met telemetrie | Ja | 0 | ? | 2013 |  | 2028 | 2028 | 2023
| *0452 |  | Stadhuisplein 1 | Terneuzen | Stedelijk gebied | Rioolgemaal | Ja | 2008 | ? | 2011 |  | 2026 | 2026 | 2023
| *0453 |  | Stadhuisplein 1 | Terneuzen | Stedelijk gebied | Rioolgemaal | Ja | 0 | ? | ?? |  | #VALUE! | #VALUE! | 2023
| *0454 |  | Oostkolk | Terneuzen | Stedelijk gebied | Rioolgemaal | Ja | 0 | ? | 2016 |  | 2031 | 2031 | 2023
| *0455 |  | Oostkolk | Terneuzen | Stedelijk gebied | Rioolgemaal | Ja | 0 | (leeg) | 2019 |  | 2034 | 2034 | 2023
| *0456 |  | Oostkolk | Terneuzen | Stedelijk gebied | Rioolgemaal | Ja | 0 |  | 1994 |  | 2009 | 2023 | 2023
| *0471 | 471 | Schuttershofweg 1 | Terneuzen | Stedelijk gebied | Rioolgemaal met CVK en telemetrie | Ja | 2016 | ? | 2015 |  | 2030 | 2030 | 2023
| *0472A |  | Axelsedam 9 | Terneuzen | Stedelijk gebied | Afsluiter | Ja | 0 | ? | #N/B |  | #VALUE! | #VALUE! | #VALUE!
| *0473A |  | Axelsedam 9 | Terneuzen | Stedelijk gebied | Afsluiter | Ja | 0 | ? | #N/B |  | #VALUE! | #VALUE! | #VALUE!
Terneuzen (kern Zuid) | *0404 |  | Hogendijk 50 | Terneuzen | Stedelijk gebied | Drukriolering gemaal met dochterkast | Ja | 1991 | ? | 2012 |  | 2027 | 2027 | 2023
| *0405 |  | Hogendijk 68 | Terneuzen | Stedelijk gebied | Drukriolering gemaal met CVK | Ja | 1997 | ? | 2011 |  | 2026 | 2026 | 2023
| *0408 |  | Handelspoort | Terneuzen | Stedelijk gebied | Rioolgemaal met CVK | Ja | 1997 | ? | 2010 |  | 2025 | 2023 | 2023
| *0409 |  | Handelspoort | Terneuzen | Stedelijk gebied | Rioolgemaal | Ja | 1997 | 2023 | 2010 |  | 2025 | 2025 | 2028
| *0412 | 453 | Polenweg 2c | Terneuzen | Stedelijk gebied | Watergemaal met telemetrie | Ja | 2000 | ? | 2015 |  | 2030 | 2030 | 2023
| *0418 | 470 | Oudelandseweg 46 | Terneuzen | Stedelijk gebied | Rioolgemaal met CVK en telemetrie | Ja | 1995 | ? | 2010 |  | 2025 | 2023 | 2023
| *0426 | 462 | Oudelandseweg 22 | Terneuzen | Stedelijk gebied | Rioolgemaal met CVK en telemetrie | Ja | 2001 | 2017 | 2017 |  | 2032 | 2032 | 2023
| *0437 | 465 | Communicatielaan 25 | Terneuzen | Stedelijk gebied | Rioolgemaal met CVK en telemetrie | Ja | 2004 | 2022 | 2005 |  | 2020 | 2020 | 2027
| *0474A |  | Amerstraat 28 | Terneuzen | Stedelijk gebied | Afsluiter | Ja | 0 | ? | #N/B |  | #VALUE! | #VALUE! | #VALUE!
| *0475A |  | Amerstraat 28 | Terneuzen | Stedelijk gebied | Afsluiter | Ja | 0 | ? | #N/B |  | #VALUE! | #VALUE! | #VALUE!
| *0476A |  | Jan van Galenstraat 11 | Terneuzen | Stedelijk gebied | Afsluiter | Ja | 0 | ? | #N/B |  | #VALUE! | #VALUE! | #VALUE!
Terneuzen (kern, wijk Othene) | *0403 | 406 | Hoofdstraat 17 | Terneuzen | Stedelijk gebied | Rioolgemaal met CVK en telemetrie | Nee | 1991 | 2023 | 2007 |  | 2022 | 2022 | 2028
| *0420 | 400 | Otheensedreef 28 | Terneuzen | Stedelijk gebied | Rioolgemaal met telemetrie | Ja | 1998 | ? | 2012 |  | 2027 | 2027 | 2023
| *0421 | 401 | Toermalijnsingel 1 | Terneuzen | Stedelijk gebied | Rioolgemaal met CVK en telemetrie | Ja | 1997 | 2023 | 2009 |  | 2024 | 2024 | 2028
| *0422 | 402 | Noordhof 8 | Terneuzen | Stedelijk gebied | Rioolgemaal met CVK en telemetrie | Nee | 1997 | 2018-2019 | 2011 |  | 2026 | 2026 | 2023
| *0429 |  | Vijvergem. Otheense Kreek | Terneuzen | Stedelijk gebied | Polder gemaal | Ja | 1997 | ? | 2018 |  | 2033 | 2033 | 2023
| *0434 | 403 | Ooievaar 7 | Terneuzen | Stedelijk gebied | Watergemaal met telemetrie | Ja | 2003 | 2023 | 2003 |  | 2018 | 2018 | 2028
| *0435 | 404 | Waterlelie | Terneuzen | Stedelijk gebied | Rioolgemaal met CVK en telemetrie | Ja | 2003 | ? | 2012 |  | 2027 | 2027 | 2023
| *0436 | 436 | Watermunt 1 | Terneuzen | Stedelijk gebied | Rioolgemaal met CVK en telemetrie | Ja | 2003 | ? | 2018 |  | 2033 | 2033 | 2023
| *0439 | .b. | Othene fase 4-6 (nog te bouwen gemaal door ontwikkelaar) | Terneuzen | Stedelijk gebied | Rioolgemaal met CVK en telemetrie | nvt | 2019 | ? | 4053 |  | 4068 | 4068 | 2023
| *0440 |  | Waterhyacint | Terneuzen | Stedelijk gebied | Stuw / Hydraulische schuif | Ja | 2009 | ? | ?? |  | #VALUE! | #VALUE! | 2023
| *0441 |  | Waterlelie | Terneuzen | Stedelijk gebied | Stuw / Hydraulische schuif | Ja | 2009 | ? | 2009 |  | 2024 | 2023 | 2023
| *0449 |  | Othene fase 4-6 (nog te bouwen gemaal door ontwikkelaar) | Terneuzen | Stedelijk gebied | Rioolgemaal met CVK en telemetrie | nvt | 0 | ? | ?? |  | #VALUE! | #VALUE! | 2023
| *0450 | .b. | Vogellaan | Terneuzen | Stedelijk gebied | Rioolgemaal met CVK en telemetrie | nvt | 0 | ? | ?? |  | #VALUE! | #VALUE! | 2023
| *0451 |  | Toermalijnsingel 27 | Terneuzen | Stedelijk gebied | Overstortregeling | Ja | 1999 | ? | (leeg) |  | #VALUE! | #VALUE! | 2023
| *0477A |  | Dixielandkade 42 | Terneuzen | Stedelijk gebied | Afsluiter | Ja | 0 | ? | #N/B |  | #VALUE! | #VALUE! | #VALUE!
Westdorpe (kern + buitengebied) | *1501 | 560 | Graaf Jansdijk B99 | Westdorpe | Stedelijk gebied | Rioolgemaal met CVK en telemetrie | Ja | 1980 | 2023 | 2004 |  | 2019 | 2019 | 2028
| *1502 | 561 | Schipholstraat | Westdorpe | Stedelijk gebied | Bergbezink-bassin met telemetrie | Ja | 1998 | ? | 2015 |  | 2030 | 2030 | 2023
| *1503 | 562 | St Annastraat | Westdorpe | Stedelijk gebied | Rioolgemaal met CVK en telemetrie | Ja | 2010 | ? | 2010 |  | 2025 | 2023 | 2023
| *1551 |  | Kreekdreef 1 | Westdorpe | Buitengebied | Drukriolering gemaal met dochterkast | Ja | 2000 | ? | 2011 |  | 2026 | 2026 | 2023
| *1552 |  | Kreekdreef 2 | Westdorpe | Buitengebied | Drukriolering gemaal met dochterkast | Ja | 2000 | ? | 2014 |  | 2029 | 2029 | 2023
| *1553 |  | Molenstraat 45 | Westdorpe | Buitengebied | Drukriolering gemaal met CVK | Ja | 2000 | ? | 2014 |  | 2029 | 2029 | 2023
| *1555 |  | Kapittelstraat 4 | Westdorpe | Buitengebied | Drukriolering gemaal met CVK | Ja | 1997 | ? | 2010 |  | 2025 | 2023 | 2023
Zaamslag (buitengebied Griete, Val) | *0601 |  | Griette 1 | Zaamslag | Buitengebied | Drukriolering gemaal met dochterkast | Ja | 1984 | ? | 2014 |  | 2029 | 2029 | 2023
| *0602 |  | Griette 5/6 | Zaamslag | Buitengebied | Drukriolering gemaal met dochterkast | Ja | 1984 | ? | 2011 |  | 2026 | 2026 | 2023
| *0603 |  | Griette 8/9 | Zaamslag | Buitengebied | Drukriolering gemaal met dochterkast | Ja | 1984 | ? | 2012 |  | 2027 | 2027 | 2023
| *0604 | 350 | Griette 19 | Zaamslag | Buitengebied | Centrale voedingskast met telemetrie | Ja | 1984 | ? | ?? |  | #VALUE! | #VALUE! | 2023
| *0605 |  | Griette 17 | Zaamslag | Buitengebied | Drukriolering gemaal met dochterkast | Ja | 1984 | 2017 | 2012 |  | 2027 | 2027 | 2023
| *0606 |  | Griette 23A | Zaamslag | Buitengebied | Drukriolering gemaal met dochterkast | Ja | 1984 | ? | 2012 |  | 2027 | 2027 | 2023
| *0607 |  | Griette 31 | Zaamslag | Buitengebied | Drukriolering gemaal met dochterkast | Ja | 1984 | ? | 2012 |  | 2027 | 2027 | 2023
| *0608 |  | Paardendijk 2 | Zaamslag | Buitengebied | Drukriolering gemaal met CVK | Ja | 1984 | 2023 | 2007 |  | 2022 | 2022 | 2028
| *0609 | 362 | Paardendijk 1 | Zaamslag | Buitengebied | Drukriolering gemaal met CVK | Ja | 2016 | 2023 | 2008 |  | 2023 | 2023 | 2028
| *0610 |  | Verkorting 35 | Zaamslag | Buitengebied | Drukriolering gemaal met dochterkast | Ja | 1984 | ? | 2018 |  | 2033 | 2033 | 2023
| *0611 |  | Val 12 | Zaamslag | Buitengebied | Drukriolering gemaal met dochterkast | Ja | 1984 | ? | 2012 |  | 2027 | 2027 | 2023
| *0612 |  | Val 15 | Zaamslag | Buitengebied | Centrale voedingskast | Ja | 1984 | ? | ?? |  | #VALUE! | #VALUE! | 2023
| *0613 |  | Val 14 | Zaamslag | Buitengebied | Drukriolering gemaal met dochterkast | Ja | 1984 | ? | 2012 |  | 2027 | 2027 | 2023
| *0614 |  | Val 21/22 | Zaamslag | Buitengebied | Drukriolering gemaal met dochterkast | Ja | 1984 | ? | 2012 |  | 2027 | 2027 | 2023
| *0615 |  | Val 25 | Zaamslag | Buitengebied | Drukriolering gemaal met dochterkast | Ja | 1984 | ? | 2012 |  | 2027 | 2027 | 2023
| *0616 |  | Val 13 | Zaamslag | Buitengebied | Drukriolering gemaal met dochterkast | Ja | 1984 | 2023 | 2007 |  | 2022 | 2022 | 2028
| *0617 |  | Val 11 | Zaamslag | Buitengebied | Drukriolering gemaal met CVK | Ja | 1984 | ? | 2011 |  | 2026 | 2026 | 2023
| *0618 |  | Val 9 | Zaamslag | Buitengebied | Drukriolering gemaal met CVK | Ja | 1984 | 2023 | 2004 |  | 2019 | 2019 | 2028
| *0619 | 360 | Val 1 | Zaamslag | Buitengebied | Rioolgemaal met telemetrie | Ja | 2015 | ? | 2015 |  | 2030 | 2030 | 2023
| *0620 |  | Valweg 2 | Zaamslag | Buitengebied | Drukriolering gemaal met CVK | Ja | 1984 | ? | 2010 |  | 2025 | 2023 | 2023
| *0621 |  | Gr. Huissenpolder 6 | Zaamslag | Buitengebied | Drukriolering gemaal met dochterkast | Ja | 1984 | ? | 2008 |  | 2023 | 2023 | 2023
| *0622 |  | Gr. Huissenpolder 7 | Zaamslag | Buitengebied | Drukriolering gemaal met CVK | Ja | 1984 | ? | 2012 |  | 2027 | 2027 | 2023
| *0623 |  | Gr. Huissenpolder 3 | Zaamslag | Buitengebied | Drukriolering gemaal met dochterkast | Ja | 1984 | ? | 2011 |  | 2026 | 2026 | 2023
| *0624 |  | Gr. Huissenpolder 2 | Zaamslag | Buitengebied | Drukriolering gemaal met CVK | Ja | 1984 | ? | 2005 |  | 2020 | 2023 | 2023
| *0625 |  | Reuzenhoek 26 | Zaamslag | Buitengebied | Drukriolering gemaal met CVK | Ja | 1984 | 2019 | 2019 |  | 2034 | 2034 | 2024
| *0626 |  | Reuzenhoek 29 | Zaamslag | Buitengebied | Drukriolering gemaal met dochterkast | Ja | 1984 | ? | 2014 |  | 2029 | 2029 | 2023
Zaamslag (buitengebied Griete, Val) Zaamslag (buitengebied Poonhaven, Kwakkel) | *0627 |  | Reuzenhoek 25 | Zaamslag | Buitengebied | Drukriolering gemaal met dochterkast | Ja | 1984 | 2018-2019 | 2012 |  | 2027 | 2027 | 2023
| *0628 |  | Reuzenhoek 15 | Zaamslag | Buitengebied | Drukriolering gemaal met dochterkast | Ja | 1984 | ? | 2011 |  | 2026 | 2026 | 2023
| *0633 |  | Reuzenhoek 32 | Zaamslag | Buitengebied | Drukriolering gemaal met CVK | Ja | 1984 | ? | 2013 |  | 2028 | 2028 | 2023
| *0635 |  | Reuzenhoek 59 | Zaamslag | Stedelijk gebied | Drukriolering gemaal met CVK | Ja | 1984 | ? | 2012 |  | 2027 | 2027 | 2023
Zaamslag (buitengebied Kraag) | *0650 |  | Kraagdijk 2 | Zaamslag | Buitengebied | Drukriolering gemaal met dochterkast | Nee | 2005 | 2023 | 2006 |  | 2021 | 2021 | 2028
| *0651 |  | Kraagdijk 1 | Zaamslag | Buitengebied | Drukriolering gemaal met CVK | Nee | 2005 | 2020 | 2019 | 2059 | 2034 | 2034 | 2025
| *0652 |  | Terneuzensestraat 85 | Zaamslag | Buitengebied | Drukriolering gemaal met dochterkast | Nee | 2005 | 2020 | 2019 | 2059 | 2034 | 2034 | 2025
| *0653 |  | Drieweg 1 | Zaamslag | Buitengebied | Drukriolering gemaal met dochterkast | Nee | 2005 | ? | 2004 |  | 2019 | 2023 | 2023
| *0654 |  | Terneuzensestraat 79 | Zaamslag | Buitengebied | Drukriolering gemaal met dochterkast | Nee | 2005 | 2020 | 2019 | 2059 | 2034 | 2034 | 2025
| *0655 |  | Terneuzensestraat 81 | Zaamslag | Buitengebied | Drukriolering gemaal met dochterkast | Nee | 2005 | 2020 | 2019 | 2059 | 2034 | 2034 | 2025
| *0656 |  | Terneuzensestraat | Zaamslag | Buitengebied | Centrale voedingskast | Nee | 2005 | 2020 | geen pomp (CVK) | 2059 | 2034 | 2034 | 2025
Zaamslag (buitengebied Poonhaven, Kwakkel) | *0701 |  | Poonhaven 4 | Zaamslag | Buitengebied | Drukriolering gemaal met dochterkast | Ja | 1986 | 2023 | 2005 |  | 2020 | 2020 | 2028
| *0702 |  | Poonhaven 21 | Zaamslag | Buitengebied | Drukriolering gemaal met CVK | Ja | 1986 | ? | 2011 |  | 2026 | 2026 | 2023
| *0703 |  | Poonhaven 19 | Zaamslag | Buitengebied | Drukriolering gemaal met dochterkast | Ja | 1986 | ? | 2011 |  | 2026 | 2026 | 2023
| *0704 |  | Poonhaven 1 | Zaamslag | Buitengebied | Drukriolering gemaal met CVK | Ja | 1986 | ? | 2011 |  | 2026 | 2026 | 2023
| *0705 |  | Kwakkelsedijk 16 | Zaamslag | Buitengebied | Drukriolering gemaal met dochterkast | Ja | 1986 | ? | 2011 |  | 2026 | 2026 | 2023
| *0706 |  | Aandijkseweg 8 | Zaamslag | Buitengebied | Drukriolering gemaal met CVK | Ja | 1986 | ? | 2011 |  | 2026 | 2026 | 2023
| *0707 |  | Aandijkseweg 6 | Zaamslag | Buitengebied | Drukriolering gemaal met dochterkast | Ja | 1986 | ? | 2011 |  | 2026 | 2026 | 2023
| *0708 |  | Kwakkelsedijk 12 | Zaamslag | Buitengebied | Drukriolering gemaal met dochterkast | Ja | 1986 | ? | 2011 |  | 2026 | 2026 | 2023
| *0709 |  | Kwakkel 6 | Zaamslag | Buitengebied | Drukriolering gemaal met CVK | Ja | 1986 | ? | 2011 |  | 2026 | 2026 | 2023
| *0710 |  | Kwakkel 4 | Zaamslag | Buitengebied | Drukriolering gemaal met dochterkast | Ja | 1986 | ? | 2011 |  | 2026 | 2026 | 2023
| *0711 | 358 | Kwakkel 31 | Zaamslag | Buitengebied | Rioolgemaal met CVK en telemetrie | Ja | 1986 | ? | 2015 |  | 2030 | 2030 | 2023
| *0712 |  | Kwakkel 2 | Zaamslag | Buitengebied | Drukriolering gemaal met CVK | Ja | 1986 | ? | 2011 |  | 2026 | 2026 | 2023
| *0713 |  | Kwakkelsedijk 1 | Zaamslag | Buitengebied | Drukriolering gemaal met CVK | Ja | 1986 | ? | 2011 |  | 2026 | 2026 | 2023
| *0714 |  | Hoek van de Dijk 19 | Zaamslag | Buitengebied | Drukriolering gemaal met CVK | Ja | 1986 | ? | 2015 |  | 2030 | 2030 | 2023
| *0715 |  | Hoek van de Dijk 17 | Zaamslag | Buitengebied | Drukriolering gemaal met dochterkast | Ja | 1986 | ? | 2014 |  | 2029 | 2029 | 2023
| *0716 |  | Hoek van de Dijk 5 | Zaamslag | Buitengebied | Drukriolering gemaal met CVK | Ja | 1986 | ? | 2011 |  | 2026 | 2026 | 2023
| *0717 |  | Hoek van de Dijk 4 | Zaamslag | Buitengebied | Drukriolering gemaal met dochterkast | Ja | 1986 | ? | 2011 |  | 2026 | 2026 | 2023
Zaamslag (buitengebied Reuzenhoek) | *0631 |  | Polderstraat 66 | Zaamslag | Buitengebied | Drukriolering gemaal met CVK | Ja | 1984 | ? | 2011 |  | 2026 | 2026 | 2023
| *0632 |  | Polderstraat 62 | Zaamslag | Buitengebied | Drukriolering gemaal met dochterkast | Ja | 1984 | ? | 2012 |  | 2027 | 2027 | 2023
| *0640 |  | Polderstraat 62a | Zaamslag | Buitengebied | Drukriolering gemaal met CVK | Ja | 1997 | ? | 2016 |  | 2031 | 2031 | 2023
Zaamslag (buitengebied Reuzenhoek) Zaamslag (buitengebied Poonhaven, Kwakkel) Zaamslag (buitengebied Griete, Val) | *0630 | 357 | Reuzenhoek 1a | Zaamslag | Stedelijk gebied | Rioolgemaal met CVK en telemetrie | Ja | 1984 | ? | 2013 |  | 2028 | 2028 | 2023
Zaamslag (buitengebied Steenovens) | *0645 |  | Axelsestraat 167 | Zaamslag | Buitengebied | Drukriolering gemaal met dochterkast | Ja | 2005 | ? | 2013 |  | 2028 | 2028 | 2023
| *0646 |  | Axelsestraat 118 | Zaamslag | Buitengebied | Drukriolering gemaal met CVK | Ja | 2005 | ? | 2019 |  | 2034 | 2034 | 2023
| *0647 |  | Axelsestraat 169 | Zaamslag | Buitengebied | Drukriolering gemaal met CVK | Ja | 2005 | 2023 | 2004 |  | 2019 | 2019 | 2028
| *0648 |  | Axelsestraat 122 | Zaamslag | Buitengebied | Drukriolering gemaal met dochterkast | Ja | 2005 | 2023 | 2004 |  | 2019 | 2019 | 2028
| *0815 |  | Steenovens 4 | Axel | Buitengebied | Drukriolering gemaal met CVK | Ja | 1984 | 2023 | 2005 |  | 2020 | 2020 | 2028
| *0816 |  | Steenovens 9 | Axel | Buitengebied | Drukriolering gemaal met dochterkast | Ja | 1984 | ? | 2005 |  | 2020 | 2023 | 2023
| *0817 |  | Steenovens 12 | Axel | Buitengebied | Drukriolering gemaal met dochterkast | Ja | 1984 | ? | 2011 |  | 2026 | 2026 | 2023
| *0818 |  | Steenovens 14 | Axel | Buitengebied | Drukriolering gemaal met dochterkast | Ja | 1984 | ? | 2018 |  | 2033 | 2033 | 2023
| *0819 |  | Steenovens 16 | Axel | Buitengebied | Drukriolering gemaal met dochterkast | Ja | 1984 | 2023 | 2005 |  | 2020 | 2020 | 2028
| *0820 |  | Steenovens 31 | Axel | Buitengebied | Drukriolering gemaal met CVK | Ja | 1984 | 2023 | 2005 |  | 2020 | 2020 | 2028
| *0835 |  | Steenovens 6 | Axel | Buitengebied | Drukriolering gemaal met CVK | Ja | 2005 | 2023 | 2004 |  | 2019 | 2019 | 2028
| *0836 |  | Steenovens 8 | Axel | Buitengebied | Drukriolering gemaal met dochterkast | Ja | 2005 | ? | 2017 |  | 2032 | 2032 | 2023
Zaamslag (buitengebied Zaamslagveer) | *0718 |  | Veer 93 | Zaamslag | Buitengebied | Drukriolering gemaal met dochterkast | Ja | 1986 | ? | 2011 |  | 2026 | 2026 | 2023
| *0719 |  | Veer 92 | Zaamslag | Buitengebied | Drukriolering gemaal met CVK | Ja | 1986 | ? | 2012 |  | 2027 | 2027 | 2023
| *0720 |  | Veer 89 | Zaamslag | Buitengebied | Drukriolering gemaal met dochterkast | Ja | 1986 | ? | 2010 |  | 2025 | 2023 | 2023
| *0721 |  | Veerstraat 4 | Zaamslag | Stedelijk gebied | Drukriolering gemaal met dochterkast | Ja | 1986 | ? | 2011 |  | 2026 | 2026 | 2023
| *0722 |  | Veer 32 | Zaamslag | Stedelijk gebied | Drukriolering gemaal met CVK | Ja | 1986 | ? | 2012 |  | 2027 | 2027 | 2023
| *0723 |  | Provincialeweg 57 | Zaamslag | Buitengebied | Drukriolering gemaal met CVK | Ja | 1986 | ? | 2014 |  | 2029 | 2029 | 2023
| *0724 |  | Koning Willem Drieweg 2 | Zaamslag | Buitengebied | Drukriolering gemaal met CVK | Ja | 1986 | ? | 2011 |  | 2026 | 2026 | 2023
| *0725 |  | Koning Willem Drieweg 4 | Zaamslag | Buitengebied | Drukriolering gemaal met dochterkast | Ja | 1986 | ? | 2011 |  | 2026 | 2026 | 2023
| *0726 |  | Stoppeldijkveer 6 | Zaamslag | Buitengebied | Drukriolering gemaal met CVK | Ja | 1986 | ? | 2012 |  | 2027 | 2027 | 2023
| *0727 |  | Stoppeldijkveer 1 | Zaamslag | Buitengebied | Drukriolering gemaal met dochterkast | Ja | 1986 | ? | 2011 |  | 2026 | 2026 | 2023
| *0728 | 359 | Koning Willen III-weg 1 | Zaamslag | Buitengebied | Drukriolering gemaal met dochterkast | Ja | 2005 | 2023 | 2005 |  | 2020 | 2020 | 2028
Zaamslag (kern) | *0637 | 353 | Axelsestraat 29 | Zaamslag | Stedelijk gebied | Rioolgemaal met CVK en telemetrie | Ja | 2008 | 2018-2019 | 2016 |  | 2031 | 2031 | 2023
| *0638 |  | Veerstraat voor Begraafplaats | Zaamslag | Stedelijk gebied | Rioolgemaal met CVK | Ja | 1992 | ? | 2010 |  | 2025 | 2023 | 2023
| *0639 |  | Oosthof 2 | Zaamslag | Buitengebied | Rioolgemaal met CVK | Ja | 1997 | ? | 2016 |  | 2031 | 2031 | 2023
| *0641 | 361 | Weststraat | Zaamslag | Stedelijk gebied | Bergbezink-bassin met telemetrie | Ja | 1999 | ? | 2014 |  | 2029 | 2029 | 2023
Zandstraat (buitengebied) | *1451 |  | Zandstraat 5 | Sas van Gent | Buitengebied | Drukriolering gemaal met dochterkast | Nee | 1983 | 2020 | 2019 | 2048 | 2034 | 2034 | 2025
| *1452 |  | Zandstraat 19 | Sas van Gent | Buitengebied | Drukriolering gemaal met CVK | Nee | 1983 | 2020 | 2019 | 2048 | 2034 | 2034 | 2025
| *1453 |  | Zandstraat 25 | Sas van Gent | Buitengebied | Drukriolering gemaal met dochterkast | Nee | 1983 | 2020 | 2019 | 2048 | 2034 | 2034 | 2025
| *1454 |  | Zandstraat 35 | Sas van Gent | Buitengebied | Drukriolering gemaal met CVK | Nee | 1983 | 2020 | 2019 | 2048 | 2034 | 2034 | 2025
| *1455 |  | Zandstraat 43 | Sas van Gent | Buitengebied | Drukriolering gemaal met dochterkast | Nee | 1983 | 2020 | 2019 | 2048 | 2034 | 2034 | 2025
| *1456 |  | Zandstraat 71 | Sas van Gent | Buitengebied | Drukriolering gemaal met CVK | Nee | 1983 | 2020 | 2019 | 2048 | 2034 | 2034 | 2025
| *1457 |  | Zandstraat 2 | Sas van Gent | Buitengebied | Drukriolering gemaal met dochterkast | Nee | 1983 | 2020 | 2019 | 2048 | 2034 | 2034 | 2025
| *1458 |  | Zandstraat 6 | Sas van Gent | Buitengebied | Drukriolering gemaal met dochterkast | Nee | 1983 | ? | 2012 | 2048 | 2027 | 2027 | 2023
| *1459 |  | Zandstraat 8 | Sas van Gent | Buitengebied | Drukriolering gemaal met dochterkast | Nee | 1983 | 2020 | 2019 | 2048 | 2034 | 2034 | 2025
| *1460 |  | Zandstraat 10 | Sas van Gent | Buitengebied | Drukriolering gemaal met dochterkast | Nee | 1983 | 2020 | 2019 | 2048 | 2034 | 2034 | 2025
| *1461 |  | Zandstraat 12 | Sas van Gent | Buitengebied | Drukriolering gemaal met CVK | Nee | 1989 | 2020 | 2019 | 2048 | 2034 | 2034 | 2025
| *1470 |  | Zandstraat 195 | Sas van Gent | Buitengebied | Drukriolering gemaal met dochterkast | Nee | 1984 | 2020 | 2019 | 2048 | 2034 | 2034 | 2025
| *1471 |  | Zandstraat 201 | Sas van Gent | Buitengebied | Drukriolering gemaal met dochterkast | Nee | 1984 | 2020 | 2019 | 2048 | 2034 | 2034 | 2025
| *1472 |  | Zandstraat 203 | Sas van Gent | Buitengebied | Drukriolering gemaal met CVK | Nee | 1984 | 2020 | 2019 | 2048 | 2034 | 2034 | 2025
| *1473 |  | Zandstraat 209 | Sas van Gent | Buitengebied | Drukriolering gemaal met dochterkast | Nee | 1984 | ? | 2016 | 2048 | 2031 | 2031 | 2023
| *1474 |  | Zandstraat 219 | Sas van Gent | Buitengebied | Drukriolering gemaal met dochterkast | Nee | 1984 | 2020 | 2019 | 2048 | 2034 | 2034 | 2025
| *1475 |  | Zandstraat 221 | Sas van Gent | Buitengebied | Drukriolering gemaal met CVK | Nee | 1984 | ? | 2014 | 2048 | 2029 | 2029 | 2023
| *1476 |  | Zandstraat 76 | Sas van Gent | Buitengebied | Drukriolering gemaal met CVK | Nee | 1984 | ? | 2014 |  | 2029 | 2029 | 2023
| *1477 |  | Zandstraat 80 | Sas van Gent | Buitengebied | Drukriolering gemaal met dochterkast | Nee | 1984 | ? | 2014 |  | 2029 | 2029 | 2023
| *1478 |  | Zandstraat 82 | Sas van Gent | Buitengebied | Drukriolering gemaal met dochterkast | Nee | 1984 | ? | 2010 |  | 2025 | 2023 | 2023
| *1479 |  | Zandstraat 84 | Sas van Gent | Buitengebied | Drukriolering gemaal met dochterkast | Nee | 1984 | 2020 | 2019 | 2048 | 2034 | 2034 | 2025
| *1480 |  | Kapellestraat 3 | Sas van Gent | Buitengebied | Drukriolering gemaal met dochterkast | Nee | 2005 | 2020 | 2019 | 2048 | 2034 | 2034 | 2025
| *1480a |  | Zandstraat 3 | Sas van Gent | Buitengebied | Afsluiter | Nee | 2005 | 2005 | Afsluiter |  | 2045 | 2045 | 2010
| *1481 |  | Kapellestraat 5 | Sas van Gent | Buitengebied | Drukriolering gemaal met CVK | Nee | 2005 | 2020 | 2019 | 2059 | 2034 | 2034 | 2025
| *1482 |  | Kapellestraat 7 | Sas van Gent | Buitengebied | Drukriolering gemaal met dochterkast | Nee | 2005 | 2020 | 2019 | 2059 | 2034 | 2034 | 2025
Zuiddorpe (buitengebied Canisvlietweg eo) | *1620 |  | St. Janstraat 2 | Zuiddorpe | Buitengebied | Drukriolering gemaal met dochterkast | Nee | 2003 | 2020 | 2019 | 2059 | 2034 | 2034 | 2025
| *1621 |  | St. Janstraat 4a | Zuiddorpe | Buitengebied | Drukriolering gemaal met CVK | Nee | 2003 | 2020 | 2019 | 2059 | 2034 | 2034 | 2025
| *1622 |  | St. Janstraat 1a | Zuiddorpe | Buitengebied | Drukriolering gemaal met dochterkast | Nee | 2003 | 2020 | 2019 | 2059 | 2034 | 2034 | 2025
| *1623 |  | St. Janstraat 3 | Zuiddorpe | Buitengebied | Drukriolering gemaal met dochterkast | Nee | 2003 | 2020 | 2019 | 2059 | 2034 | 2034 | 2025
| *1624 |  | St. Janstraat 5 | Zuiddorpe | Buitengebied | Drukriolering gemaal met CVK | Nee | 2003 | 2020 | 2019 | 2059 | 2034 | 2034 | 2025
| *1625 |  | Binnenweg 1 | Zuiddorpe | Buitengebied | Drukriolering gemaal met dochterkast | Nee | 2003 | 2020 | 2019 | 2059 | 2034 | 2034 | 2025
| *1626 |  | St. Janstraat 10 | Zuiddorpe | Buitengebied | Drukriolering gemaal met dochterkast | Nee | 2003 | 2020 | 2019 | 2059 | 2034 | 2034 | 2025
| *1627 |  | Fortstraat 4 | Zuiddorpe | Buitengebied | Drukriolering gemaal met dochterkast | Nee | 2003 | 2020 | 2019 | 2059 | 2034 | 2034 | 2025
| *1628 |  | Fortstraat 1 | Zuiddorpe | Buitengebied | Drukriolering gemaal met dochterkast | Nee | 2003 | 2020 | 2019 | 2059 | 2034 | 2034 | 2025
| *1629 |  | Eversdam 1 | Zuiddorpe | Buitengebied | Drukriolering gemaal met dochterkast | Nee | 2003 | 2020 | 2019 | 2059 | 2034 | 2034 | 2025
| *1630 |  | Canisvlietweg 1 | Zuiddorpe | Buitengebied | Drukriolering gemaal met CVK | Nee | 2003 | 2020 | 2019 | 2059 | 2034 | 2034 | 2025
| *1631 |  | Canisvlietweg 1a | Zuiddorpe | Buitengebied | Drukriolering gemaal met dochterkast | Nee | 2003 | 2020 | 2019 | 2059 | 2034 | 2034 | 2025
| *1632 |  | Canisvlietweg 3 | Zuiddorpe | Buitengebied | Drukriolering gemaal met dochterkast | Nee | 2003 | 2020 | 2019 | 2059 | 2034 | 2034 | 2025
| *1633 |  | Canisvlietweg 5 | Zuiddorpe | Buitengebied | Drukriolering gemaal met dochterkast | Nee | 2003 | 2020 | 2019 | 2059 | 2034 | 2034 | 2025
| *1634 |  | Canisvlietweg 5 - 7 CVK | Zuiddorpe | Buitengebied | Centrale voedingskast | Nee | 2003 | 2020 | geen pomp (CVK) | 2059 | 2034 | 2034 | 2025
| *1635 |  | Canisvlietweg 7 | Zuiddorpe | Buitengebied | Drukriolering gemaal met dochterkast | Nee | 2003 | 2020 | 2019 | 2059 | 2034 | 2034 | 2025
Zuiddorpe (buitengebied Zelzaetsestraat eo) | *1640 |  | Zelzaetseweg 2 | Zuiddorpe | Buitengebied | Drukriolering gemaal met dochterkast | Nee | 2003 | 2020 | 2019 | 2059 | 2034 | 2034 | 2025
| *1641 |  | Zelzaetseweg 6 | Zuiddorpe | Buitengebied | Drukriolering gemaal met dochterkast | Nee | 2003 | 2020 | 2019 | 2059 | 2034 | 2034 | 2025
| *1642 |  | Zelzaetseweg 12 - 14 | Zuiddorpe | Buitengebied | Drukriolering gemaal met CVK | Nee | 2003 | 2020 | 2019 | 2059 | 2034 | 2034 | 2025
| *1643 |  | Zelzaetseweg 16 - 18 | Zuiddorpe | Buitengebied | Drukriolering gemaal met dochterkast | Nee | 2003 | 2020 | 2019 | 2059 | 2034 | 2034 | 2025
| *1644 |  | Langedreef 8a | Zuiddorpe | Buitengebied | Drukriolering gemaal met CVK | Nee | 2003 | 2020 | 2019 | 2059 | 2034 | 2034 | 2025
| *1645 |  | Langedreef 12 | Zuiddorpe | Buitengebied | Drukriolering gemaal met dochterkast | Nee | 2003 | 2020 | 2019 | 2059 | 2034 | 2034 | 2025
| *1646 |  | Langedreef 14 | Zuiddorpe | Buitengebied | Drukriolering gemaal met dochterkast | Nee | 2003 | 2020 | 2019 | 2059 | 2034 | 2034 | 2025
| *1647 |  | Langedreef 9 | Zuiddorpe | Buitengebied | Drukriolering gemaal met dochterkast | Nee | 2003 | 2020 | 2019 | 2059 | 2034 | 2034 | 2025
| *1648 |  | Langedreef 5a | Zuiddorpe | Buitengebied | Drukriolering gemaal met dochterkast | Nee | 2003 | 2020 | 2019 | 2059 | 2034 | 2034 | 2025
| *1649 |  | Langedreef 5 | Zuiddorpe | Buitengebied | Drukriolering gemaal met dochterkast | Nee | 2003 | 2020 | 2019 | 2059 | 2034 | 2034 | 2025
| *1650 |  | Langedreef 5 - 3 CVK | Zuiddorpe | Buitengebied | Centrale voedingskast | Nee | 2003 | 2020 | geen pomp (CVK) | 2059 | 2034 | 2034 | 2025
| *1651 |  | Langedreef 3 | Zuiddorpe | Buitengebied | Drukriolering gemaal met dochterkast | Nee | 2003 | 2020 | 2019 | 2059 | 2034 | 2034 | 2025
| *1652 |  | Grensweg 2 | Zuiddorpe | Buitengebied | Drukriolering gemaal met dochterkast | Nee | 2003 | 2020 | 2019 | 2059 | 2034 | 2034 | 2025
| *1653 |  | Grensweg 3 | Zuiddorpe | Buitengebied | Drukriolering gemaal met dochterkast | Nee | 2003 | 2020 | 2019 | 2059 | 2034 | 2034 | 2025
| *1654 |  | Oude Polderseweg 24 | Zuiddorpe | Buitengebied | Drukriolering gemaal met dochterkast | Nee | 2003 | 2020 | 2019 | 2059 | 2034 | 2034 | 2025
| *1655 |  | Oude Polderseweg 15 | Zuiddorpe | Buitengebied | Drukriolering gemaal met dochterkast | Nee | 2003 | 2020 | 2019 | 2059 | 2034 | 2034 | 2025
| *1656 |  | Oude Polderseweg 22 | Zuiddorpe | Buitengebied | Drukriolering gemaal met dochterkast | Nee | 2003 | 2020 | 2019 | 2059 | 2034 | 2034 | 2025
| *1657 |  | Oude Polderseweg 13 | Zuiddorpe | Buitengebied | Drukriolering gemaal met dochterkast | Nee | 2003 | 2020 | 2019 | 2059 | 2034 | 2034 | 2025
| *1658 |  | Oude Polderseweg 20 | Zuiddorpe | Buitengebied | Drukriolering gemaal met dochterkast | Nee | 2003 | 2020 | 2019 | 2059 | 2034 | 2034 | 2025
| *1659 |  | Kruisdreef 1 | Zuiddorpe | Buitengebied | Drukriolering gemaal met dochterkast | Nee | 2003 | 2020 | 2019 | 2059 | 2034 | 2034 | 2025
| *1660 |  | Oude Polderseweg 9 | Zuiddorpe | Buitengebied | Drukriolering gemaal met dochterkast | Nee | 2003 | 2020 | 2019 | 2059 | 2034 | 2034 | 2025
| *1661 |  | Oude Polderseweg 5 | Zuiddorpe | Buitengebied | Drukriolering gemaal met dochterkast | Nee | 2003 | 2020 | 2019 | 2059 | 2034 | 2034 | 2025
| *1662 |  | Oude Polderseweg 1 | Zuiddorpe | Buitengebied | Drukriolering gemaal met CVK | Nee | 2003 | 2020 | 2019 | 2059 | 2034 | 2034 | 2025
| *1663 |  | Oude Polderseweg 16 | Zuiddorpe | Buitengebied | Drukriolering gemaal met dochterkast | Nee | 2003 | 2020 | 2019 | 2059 | 2034 | 2034 | 2025
Zuiddorpe (buitengebied Zelzaetsestraat eo) Overslag (kern + buitengebied) | *1611 |  | Vrouwstraat 2 | Zuiddorpe | Buitengebied | Drukriolering gemaal met CVK | Nee | 1996 | 2020 | 2020 | 2059 | 2035 | 2035 | 2025
| *1612 |  | Vrouwstraat 5 | Zuiddorpe | Buitengebied | Drukriolering gemaal met dochterkast | Nee | 1996 | 2020 | 2019 | 2059 | 2034 | 2034 | 2025
Zuiddorpe (kern + buitengebied N + NO) | *1601 | (leeg) | Binnenweg 4 | Zuiddorpe | Buitengebied | Drukriolering gemaal met CVK | Ja | 1983 | 2020 | 2021 | 2045 | 2036 | 2036 | 2025
| *1602 |  | St. Marcus 13 / Boswegel | Zuiddorpe | Buitengebied | Drukriolering gemaal met dochterkast | Ja | 1983 | 2020 | 2021 | 2048 | 2036 | 2036 | 2025
| *1603 |  | Groenendijk 1 | Zuiddorpe | Buitengebied | Drukriolering gemaal met dochterkast | Ja | 1983 | 2021 | 2021 | 2048 | 2036 | 2036 | 2026
| *1604 |  | St. Marcusstraat 4A | Zuiddorpe | Buitengebied | Drukriolering gemaal met CVK | Ja | 1983 | 2021 | 2021 | 2061 | 2036 | 2036 | 2026
| *1605 |  | St. Marcusstraat 5 | Zuiddorpe | Buitengebied | Drukriolering gemaal met dochterkast | Ja | 1983 | 2021 | 2020 | 2048 | 2035 | 2035 | 2026
| *1606 |  | St. Marcusstraat 8 | Zuiddorpe | Buitengebied | Drukriolering gemaal met CVK | Ja | 1983 | 2021 | 2021 | 2048 | 2036 | 2036 | 2026
| *1607 |  | St. Marcusstraat 9 | Zuiddorpe | Buitengebied | Drukriolering gemaal met dochterkast | Ja | 1983 | 2021 | 2021 | 2048 | 2036 | 2036 | 2026
| *1608 |  | St. Marcusstraat 15 | Zuiddorpe | Buitengebied | Drukriolering gemaal met CVK | Ja | 1983 | 2021 | 2021 | 2048 | 2036 | 2036 | 2026
| *1609 | 563 | St Sebastiaanstraat 21 | Zuiddorpe | Stedelijk gebied | Rioolgemaal met CVK en telemetrie | Ja | 2008 | 2021 | 2020 | 2048 | 2035 | 2035 | 2026
| *1610 | 564 | Ter Duinenstraat 16 | Zuiddorpe | Stedelijk gebied | Rioolgemaal met CVK en telemetrie | Ja | 1995 | 2021 | 2014 | 2035 | 2029 | 2029 | 2026
| *1670 |  | Waterhuisstraat 5 | Zuiddorpe | Buitengebied | Drukriolering gemaal met dochterkast | Ja | 2003 | 2021 | 2021 | 2061 | 2036 | 2036 | 2026
| *1671 |  | Bonte Koe 2 | Zuiddorpe | Buitengebied | Drukriolering gemaal met dochterkast | Ja | 2003 | 2021 | 2021 | 2061 | 2036 | 2036 | 2026
| *1672 |  | Bonte Koe 3 | Zuiddorpe | Buitengebied | Drukriolering gemaal met CVK | Ja | 2003 | 2021 | 2021 | 2061 | 2036 | 2036 | 2026
| *1673 |  | Waterhuisstraat 2 | Zuiddorpe | Buitengebied | Drukriolering gemaal met CVK | Ja | 2003 | 2021 | 2021 | 2061 | 2036 | 2036 | 2026
| *1674 |  | Waterhuisstraat 1 | Zuiddorpe | Buitengebied | Drukriolering gemaal met dochterkast | Ja | 2003 | 2021 | 2021 | 2061 | 2036 | 2036 | 2026