## Uitleg
Punt | Toelichting
1 | De aanbestedende dienst heeft dit formulier met zorg samengesteld. Dit neemt niet weg dat de inschrijver zelf verantwoordelijk is voor het correct invullen van dit formulier en de correcte doorrekening van bedragen naar totaalprijzen. Indien wordt geconstateerd dat één of meerdere prijsonderdelen niet correct zijn doorberekend, kan dit niet meer gecorrigeerd worden door de inschrijver en wordt de inschrijving ter zijde gelegd.
2 | Inschrijver vult in de verschillende prijzenbladen de geelgekleurde cellen in.
3 | Na het invullen exporteert inschrijver de inschrijfstaat en de open begroting naar PDF format.
4 | Alle geoffreerde prijzen en tarieven zijn in Euro, incl. reiskosten, excl. BTW.
5 | Tabblad 0 Hier komen de verzamelbedragen te staan van de tabbladen 1 t/m 4. Alle bedragen inclusief het tarievenblad maken onderdeel uit van de aanbesteding.
6 | Tabblad 1 Per onderdeel de loon- en materiaalkosten noteren in de gele cellen.
7 | Tabblad 2 Hier de kosten opnemen voor het reinigen van de luchtkanalen. Dit is een optie/keuze. De opdrachtgever zal jaarlijks een keuze maken voor het geven van een opdracht.
8 | Tabblad 3 Hier dient per locatie de kosten te worden opgenomen voor de SCIOS keuringen van de ketels. Dit is een optie/keuze. De opdrachtgever zal jaarlijks een keuze maken voor het geven van een opdracht.
9 | Tabblad 4 Hier dienen de uurtarieven en toeslagen op loon en materiaal te worden opgegeven voor de werkzaamheden in de aanbesteding opgenomen en overige werkzaamheden die uitgevoerd gaan worden binnen HUB Noord Brabant. Maximaal 5% van de werkzaamheden mag uitgevoerd worden door onderaannenmers.
10 | In het uurloon en toeslagen op uurlonen moet zijn inbegrepen: reisuren, reis- en verblijfkosten, parkeerkosten, vakantietoeslag, prestatietoeslag, sociale lasten, kosten van indirect op het werk drukkende uren o.a., toezicht alsmede algemene Kosten/Winst/Risico en overige overhead.
11 | Alleen dit prijsinvulformulier wordt gehanteerd in de prijsvergelijking met andere inschrijvers. Elders in de inschrijving opgenomen prijsinformatie wordt niet in beschouwing genomen.
12 | Het is de inschrijver niet toegestaan een nulprijs te offreren. Het is onder geen beding toegestaan negatieve prijzen te offreren.
13 | De inschrijver dient reële marktconforme prijzen te offreren (ook op onderdelen van een prijswens).

## 0. overzicht
PRIJZENBLAD OVERZICHT ONDERDELEN (excl. BTW)
opdrachtgever: | Hub Noord-Brabant |  | BIJLAGE 6
bestek nummer: | 4022-onderhoud W-installaties
datum: | 2023-09-14
opgesteld door: | bv3 projectsupport
Jaarlijks onderhoud op onderdelen per locatie
Locatie | Locatieadres | Plaats | Totalen | Optioneel reinigen luchtroosters | Optioneel reinigen luchtkanalen | SCIOS keuringen
locatie Stedelijk VSO | T.M. Kortenhorstlaan 2 | Rosmalen | 0 | 0 | 0 | 0
locatie Dependance Molenhoek | Sportlaan 51 | Rosmalen | 0 | 0 | 0 | 0
locatie Boxtel | de Tijvert 7 | Boxtel | 0 | 0 | 0 | n.v.t.
locatie Veghel | Sweelinckstraat 4 | Veghel | 0 | 0 | 0 | n.v.t.
locatie De Wissel | Paul Rinkstraat 2 | Veghel | 0 | 0 | 0 | n.v.t.
locatie Oss | Ruwaardstraat 15 | Oss | 0 | 0 | 0 | 0
locatie Rosmalen | Waterleidingstraat 4 | Rosmalen | 0 | 0 | 0 | 0
Totaal |  |  | 0 | 0 | 0 | 0
Totaal | 0

## 1. onderdelen per locatie
PRIJZENBLAD W-INSTALLATIES OP ONDERDELEN (excl. Btw)
opdrachtgever: | Hub Noord-Brabant |  | BIJLAGE 6
bestek nummer: | 4022-onderhoud W-installaties
datum: | 2023-09-14
opgesteld door: | bv3 projectsupport
Omschrijving | Fabrikaat | Type | Capaciteit | Aantal | Dicipline | Locatie | Locatieadres | Plaats | Ruimte | Bouwjaar | € o.h. uren / jaar (stuk) | € o.h. materialen / jaar (stuk) | € o.h. totaal / jaar | specifieke artikel w-omschrijving o.h.
verwarmingsketel met gasbrander | Viessman | Vitocrossal 200CM2 | 87-311 kW | 2 | W | locatie Stedelijk VSO | T.M. Kortenhorstlaan 2 | Rosmalen | 1.78 | 2010 |  |  | 0 | 3.1.1 / 3.1.2
CV circulatiepomp | Biral AG | A 502 | PN 6-16 | 1 | W | locatie Stedelijk VSO | T.M. Kortenhorstlaan 2 | Rosmalen | 1.78 | 2010 |  |  | 0 | 3.1.4
CV circulatiepomp | Biral AG | LX 655 | PN 6-16 | 1 | W | locatie Stedelijk VSO | T.M. Kortenhorstlaan 2 | Rosmalen | 1.78 | 2010 |  |  | 0 | 3.1.4
CV circulatiepomp | Biral AG | LX 503 | PN 6-16 | 2 | W | locatie Stedelijk VSO | T.M. Kortenhorstlaan 2 | Rosmalen | 1.78 | 2010 |  |  | 0 | 3.1.4
expansievat | Flamco |  | 25 / 0,5 | 2 | W | locatie Stedelijk VSO | T.M. Kortenhorstlaan 2 | Rosmalen | 1.78 | 2015 |  |  | 0 | 3.1.4
expansievat | Flamco |  | 425 / 0,5 | 1 | W | locatie Stedelijk VSO | T.M. Kortenhorstlaan 2 | Rosmalen | 1.78 | 2010 |  |  | 0 | 3.1.4
tapwaterpomp | Biral AG | WX 14 | PN 10 | 2 | W | locatie Stedelijk VSO | T.M. Kortenhorstlaan 2 | Rosmalen | 1.78 | 2010 |  |  | 0 | 3.1.4
direct gestookte open gasboiler | Remeha | Sentry BW 100 Plus | 360 ltr | 1 | W | locatie Stedelijk VSO | T.M. Kortenhorstlaan 2 | Rosmalen | 1.78 | 2023 |  |  | 0 | 3.2.1
hydraulische verdeler | Spirotech | Spirocross XC100F | 38 ltr | 1 | W | locatie Stedelijk VSO | T.M. Kortenhorstlaan 2 | Rosmalen | 1.78 | 2017 |  |  | 0 | 3.1.4
Pomp i.v.p. regelset naverwarmer blok A | Biral AG |  |  | 1 | W | locatie Stedelijk VSO | T.M. Kortenhorstlaan 2 | Rosmalen | 1e verd | 2015 |  |  | 0 | 3.1.4
Pomp i.v.p. regelset naverwarmer blok B | Biral AG |  |  | 1 | W | locatie Stedelijk VSO | T.M. Kortenhorstlaan 2 | Rosmalen | 1e verd | 2015 |  |  | 0 | 3.1.4
Pomp i.v.p. regelset naverwarmer blok C | Biral AG |  |  | 1 | W | locatie Stedelijk VSO | T.M. Kortenhorstlaan 2 | Rosmalen | 1e verd | 2015 |  |  | 0 | 3.1.4
Pomp i.v.p. regelset naverwarmer blok D | Biral AG |  |  | 1 | W | locatie Stedelijk VSO | T.M. Kortenhorstlaan 2 | Rosmalen | 1e verd | 2015 |  |  | 0 | 3.1.4
verdeler / verzamelaar radiatoren |  |  |  | 1 | W | locatie Stedelijk VSO | T.M. Kortenhorstlaan 2 | Rosmalen | 0.44 | 2010 |  |  | 0 | 3.1.4
verdeler / verzamelaar radiatoren |  |  |  | 1 | W | locatie Stedelijk VSO | T.M. Kortenhorstlaan 2 | Rosmalen | 0.18a | 2010 |  |  | 0 | 3.1.4
verdeler / verzamelaar radiatoren |  |  |  | 1 | W | locatie Stedelijk VSO | T.M. Kortenhorstlaan 2 | Rosmalen | 0.23 | 2010 |  |  | 0 | 3.1.4
verdeler / verzamelaar radiatoren |  |  |  | 1 | W | locatie Stedelijk VSO | T.M. Kortenhorstlaan 2 | Rosmalen | 0.13 | 2010 |  |  | 0 | 3.1.4
verdeler / verzamelaar radiatoren |  |  |  | 1 | W | locatie Stedelijk VSO | T.M. Kortenhorstlaan 2 | Rosmalen | 0.09a | 2010 |  |  | 0 | 3.1.4
verdeler / verzamelaar radiatoren |  |  |  | 1 | W | locatie Stedelijk VSO | T.M. Kortenhorstlaan 2 | Rosmalen | 0.03b | 2010 |  |  | 0 | 3.1.4
verdeler / verzamelaar radiatoren |  |  |  | 1 | W | locatie Stedelijk VSO | T.M. Kortenhorstlaan 2 | Rosmalen | 0.03a | 2010 |  |  | 0 | 3.1.4
verdeler / verzamelaar radiatoren |  |  |  | 1 | W | locatie Stedelijk VSO | T.M. Kortenhorstlaan 2 | Rosmalen | 1.12 | 2010 |  |  | 0 | 3.1.4
verdeler / verzamelaar radiatoren |  |  |  | 1 | W | locatie Stedelijk VSO | T.M. Kortenhorstlaan 2 | Rosmalen | 1.09a | 2010 |  |  | 0 | 3.1.4
verdeler / verzamelaar radiatoren |  |  |  | 1 | W | locatie Stedelijk VSO | T.M. Kortenhorstlaan 2 | Rosmalen | 1.13a | 2010 |  |  | 0 | 3.1.4
verdeler / verzamelaar radiatoren |  |  |  | 1 | W | locatie Stedelijk VSO | T.M. Kortenhorstlaan 2 | Rosmalen | 1.09a | 2010 |  |  | 0 | 3.1.4
verdeler / verzamelaar radiatoren |  |  |  | 1 | W | locatie Stedelijk VSO | T.M. Kortenhorstlaan 2 | Rosmalen | 1.13a | 2010 |  |  | 0 | 3.1.4
verdeler / verzamelaar radiatoren |  |  |  | 1 | W | locatie Stedelijk VSO | T.M. Kortenhorstlaan 2 | Rosmalen | 1.53a | 2010 |  |  | 0 | 3.1.4
verdeler / verzamelaar radiatoren |  |  |  | 1 | W | locatie Stedelijk VSO | T.M. Kortenhorstlaan 2 | Rosmalen | 1.66a | 2010 |  |  | 0 | 3.1.4
verdeler / verzamelaar vloerverwarming |  |  |  | 1 | W | locatie Stedelijk VSO | T.M. Kortenhorstlaan 2 | Rosmalen | 0.07a | 2010 |  |  | 0 | 3.1.4
convectoren | Betherma LxHxB | 1400-200-130 |  | 12 | W | locatie Stedelijk VSO | T.M. Kortenhorstlaan 2 | Rosmalen | b.g. / 1e verd | 2010 |  |  | 0 | 3.1.5
convectoren | Betherma LxHxB | 2000-200-180 |  | 12 | W | locatie Stedelijk VSO | T.M. Kortenhorstlaan 2 | Rosmalen | b.g. / 1e verd | 2010 |  |  | 0 | 3.1.5
convectoren | Betherma LxHxB | 1800-130-130 |  | 10 | W | locatie Stedelijk VSO | T.M. Kortenhorstlaan 2 | Rosmalen | b.g. / 1e verd | 2010 |  |  | 0 | 3.1.5
convectoren | Betherma LxHxB | 2000-130-130 |  | 3 | W | locatie Stedelijk VSO | T.M. Kortenhorstlaan 2 | Rosmalen | b.g. / 1e verd | 2010 |  |  | 0 | 3.1.5
luchtbehandelingskast (A) | Klimatec | KZG.4 0160 | 8800 m3/h | 1 | W | locatie Stedelijk VSO | T.M. Kortenhorstlaan 2 | Rosmalen | dak 01 | 2010 |  |  | 0 | 3.7 / 3.7.1
luchtbehandelingskast (B) | Klimatec | KZG.4 0160 | 9200 m3/h | 1 | W | locatie Stedelijk VSO | T.M. Kortenhorstlaan 2 | Rosmalen | dak 02 | 2010 |  |  | 0 | 3.7 / 3.7.1
luchtbehandelingskast (C) | Klimatec | KZG.4 0125 | 7600 m3/h | 1 | W | locatie Stedelijk VSO | T.M. Kortenhorstlaan 2 | Rosmalen | dak 03 | 2010 |  |  | 0 | 3.7 / 3.7.1
luchtbehandelingskast (D) | Klimatec | KZG.4 0125 | 7000 m3/h | 1 | W | locatie Stedelijk VSO | T.M. Kortenhorstlaan 2 | Rosmalen | dak 04 | 2010 |  |  | 0 | 3.7 / 3.7.1
luchtbehandelingskast (E) | Klimatec | KZG.4 0090 | 5000 m3/h | 1 | W | locatie Stedelijk VSO | T.M. Kortenhorstlaan 2 | Rosmalen | dak 06 | 2010 |  |  | 0 | 3.7 / 3.7.1
luchtbehandelingskast (F) | Klimatec | KZG.4 0250 | 11400 m3/h | 1 | W | locatie Stedelijk VSO | T.M. Kortenhorstlaan 2 | Rosmalen | dak 07 | 2010 |  |  | 0 | 3.7 / 3.7.1
toevoerluchtbehandelingskast (G) | Klimatec | KZG.4 0160 | 10600 m3/h | 1 | W | locatie Stedelijk VSO | T.M. Kortenhorstlaan 2 | Rosmalen | dak 07 keuken | 2010 |  |  | 0 | 3.7 / 3.7.1
retourluchtbehandelingskast (H) | Klimatec | KZG.4 0250 | 12365 m3/h | 1 | W | locatie Stedelijk VSO | T.M. Kortenhorstlaan 2 | Rosmalen | dak 08 keuken | 2010 |  |  | 0 | 3.7 / 3.7.1
dakventilator | TLT-Turbo | DRVF 2050 / 28-6 | 1300 m3/h | 1 | W | locatie Stedelijk VSO | T.M. Kortenhorstlaan 2 | Rosmalen | dak 07 | 2010 |  |  | 0 | 3.7 / 3.7.3
dakventilator | TLT-Turbo | DRVF H 355 / 30-6 | 4100 m3/h | 1 | W | locatie Stedelijk VSO | T.M. Kortenhorstlaan 2 | Rosmalen | dak 07 | 2010 |  |  | 0 | 3.7 / 3.7.3
VAV kleppen |  |  |  | 92 | W | locatie Stedelijk VSO | T.M. Kortenhorstlaan 2 | Rosmalen | b.g. / 1e verd | 2010 |  |  | 0 | 3.7/3.7.16
brandkleppen |  |  |  | 29 | W | locatie Stedelijk VSO | T.M. Kortenhorstlaan 2 | Rosmalen | b.g. / 1e verd | 2010 |  |  | 0 | 3.7/3.7.6
gemotoriseerde regelkleppen |  |  |  | 10 | W | locatie Stedelijk VSO | T.M. Kortenhorstlaan 2 | Rosmalen | b.g. / 1e verd | 2010 |  |  | 0 | 3.7/3.7.16
geluiddempers |  |  |  | 2 | W | locatie Stedelijk VSO | T.M. Kortenhorstlaan 2 | Rosmalen | 1e verd | 2010 |  |  | 0 | 3.7.13
afzuiginstallatie Houtmot | Lebon & Gimbrair |  |  | 1 | W | locatie Stedelijk VSO | T.M. Kortenhorstlaan 2 | Rosmalen | 0.81 | 2010 |  |  | 0 | buiten scope
afzuiginstallatie lascabines |  |  |  | 1 | W | locatie Stedelijk VSO | T.M. Kortenhorstlaan 2 | Rosmalen | 0.80 | 2010 |  |  | 0 | buiten scope
kanaalverwarmer | Recupair | P40-16 AC 1R-9T |  | 1 | W | locatie Stedelijk VSO | T.M. Kortenhorstlaan 2 | Rosmalen | 0.70 | 2010 |  |  | 0 | 3.1.10a
kanaalverwarmer | Recupair | P40-16 AC 1R-5T |  | 1 | W | locatie Stedelijk VSO | T.M. Kortenhorstlaan 2 | Rosmalen | 0.67 | 2010 |  |  | 0 | 3.1.10a
kanaalverwarmer | Recupair | P40-16 AC 1R-9T |  | 1 | W | locatie Stedelijk VSO | T.M. Kortenhorstlaan 2 | Rosmalen | 0.75a | 2010 |  |  | 0 | 3.1.10a
kanaalverwarmer | Recupair | P40-16 AC 1R-5T |  | 1 | W | locatie Stedelijk VSO | T.M. Kortenhorstlaan 2 | Rosmalen | 0.80 | 2010 |  |  | 0 | 3.1.10a
naverwarmer Blok A | Recupair | PC40-16 AC 1r-45T-1000A-3 | 32,3 kW | 1 | W | locatie Stedelijk VSO | T.M. Kortenhorstlaan 2 | Rosmalen | 1e verd | 2015 |  |  | 0 | 3.1.10a
naverwarmer Blok B | Recupair | PC40-16 AC 1r-45T-1000A-3 | 34 kW | 1 | W | locatie Stedelijk VSO | T.M. Kortenhorstlaan 2 | Rosmalen | 1e verd | 2015 |  |  | 0 | 3.1.10a
naverwarmer Blok C | Recupair | PC40-16 AC 1r-45T-1000A-3 | 26,9 kW | 1 | W | locatie Stedelijk VSO | T.M. Kortenhorstlaan 2 | Rosmalen | 1e verd | 2015 |  |  | 0 | 3.1.10a
naverwarmer Blok D | Recupair | PC40-16 AC 1r-45T-1000A-3 | 23,1 kW | 1 | W | locatie Stedelijk VSO | T.M. Kortenhorstlaan 2 | Rosmalen | 1e verd | 2015 |  |  | 0 | 3.1.10a
Luchttoevoerkanalensysteem |  |  |  | 7 | W | locatie Stedelijk VSO | T.M. Kortenhorstlaan 2 | Rosmalen | gebouw | 2015 |  |  | 0 | 3.7.13
luchtafzuigkanalensysteem |  |  |  | 7 | W | locatie Stedelijk VSO | T.M. Kortenhorstlaan 2 | Rosmalen | gebouw | 2015 |  |  | 0 | 3.7.13
airconditioner (buitendeel) | Mitsubishi | PUHZ-RP71VHA4 | 3300 m3/h | 1 | W | locatie Stedelijk VSO | T.M. Kortenhorstlaan 2 | Rosmalen | t.b.v. patchkast | 2010 |  |  | 0 | 3.6.10
airconditioner (binnendeel) | Mitsubishi | PSA-RP100GA |  | 1 | W | locatie Stedelijk VSO | T.M. Kortenhorstlaan 2 | Rosmalen | t.b.v. patchkast | 2010 |  |  | 0 | 3.6.10
heather | biddle |  |  | 1 | W | locatie Stedelijk VSO | T.M. Kortenhorstlaan 2 | Rosmalen | warme kas | 2010 |  |  | 0 | 3.7.5
hydro unit (drukverhogingspomp) | Duijvelaar |  |  | 1 | W | locatie Stedelijk VSO | T.M. Kortenhorstlaan 2 | Rosmalen | 0.70 | 2010 |  |  | 0 | 3.2.2.
controleput | Nering Bogel | 2716 |  | 1 | W | locatie Stedelijk VSO | T.M. Kortenhorstlaan 2 | Rosmalen | terrein | 2010 |  |  | 0 | buiten scope
vetafscheider | Nering Bogel | Nebo-tip |  | 1 | W | locatie Stedelijk VSO | T.M. Kortenhorstlaan 2 | Rosmalen | terrein | 2010 |  |  | 0 | buiten scope
regelinstallatie | Y-con |  |  | 1 | W | locatie Stedelijk VSO | T.M. Kortenhorstlaan 2 | Rosmalen | t.b.v. installaties | 2010 |  |  | 0 | 3.8 / 3.8.1 /3.8.2
monitoringsrapportage (maandelijks) |  |  |  | 1 | W | locatie Stedelijk VSO | T.M. Kortenhorstlaan 2 | Rosmalen | t.b.v. installaties | 2010 |  |  | 0 | 3.8
Totaal onderhoudskosten / jaar | [12 empty] | 0 | Totalen locatie SVSO
toevoerroosters | Trox |  |  | 104 | W | locatie Stedelijk VSO | T.M. Kortenhorstlaan 2 | Rosmalen | b.g. / 1e verd | 2010 |  |  | 0 | 3.7/3.7.9
afzuigroosters | Trox |  |  | 51 | W | locatie Stedelijk VSO | T.M. Kortenhorstlaan 2 | Rosmalen | b.g. / 1e verd | 2010 |  |  | 0 | 3.7/3.7.9
armaturen met plenumafzuig |  |  |  | 340 | W | locatie Stedelijk VSO | T.M. Kortenhorstlaan 2 | Rosmalen | b.g. / 1e verd | 2010 |  |  | 0 | 3.7/3.7.9
afzuigrozetten | Trox |  |  | 81 | W | locatie Stedelijk VSO | T.M. Kortenhorstlaan 2 | Rosmalen | b.g. / 1e verd | 2010 |  |  | 0 | 3.7/3.7.9
afzuigkap | Trox |  |  | 3 | W | locatie Stedelijk VSO | T.M. Kortenhorstlaan 2 | Rosmalen | b.g. / 1e verd | 2010 |  |  | 0 | 3.7/3.7.9
deurroosters | Solid Air |  |  | 24 | W | locatie Stedelijk VSO | T.M. Kortenhorstlaan 2 | Rosmalen | b.g. / 1e verd | 2010 |  |  | 0 | 3.7/3.7.9
toevoer kanaalroosters | Trox |  |  | 13 | W | locatie Stedelijk VSO | T.M. Kortenhorstlaan 2 | Rosmalen | b.g. / 1e verd | 2010 |  |  | 0 | 3.7/3.7.9
afzuigkanaalroosters | Trox |  |  | 21 | W | locatie Stedelijk VSO | T.M. Kortenhorstlaan 2 | Rosmalen | b.g. / 1e verd | 2010 |  |  | 0 | 3.7/3.7.9
geperforeerde plafondplaten afzuig | Schilt |  |  | 12 | W | locatie Stedelijk VSO | T.M. Kortenhorstlaan 2 | Rosmalen | aula | 2010 |  |  | 0 | 3.7/3.7.9
inblaasnozzles | Kranz |  |  | 12 | W | locatie Stedelijk VSO | T.M. Kortenhorstlaan 2 | Rosmalen | aula | 2010 |  |  | 0 | 3.7/3.7.9
dauerluftung |  |  |  |  | W | locatie Stedelijk VSO | T.M. Kortenhorstlaan 2 | Rosmalen | kantoren | 2010 |  |  | 0 | 3.7/3.7.9
Totaal onderhoudskosten / jaar | [12 empty] | 0 | Totalen (optioneel SVSO)
CV ketel | Remeha | Quinta | 115 kW | 1 | W | locatie Dependance Molenhoek | Sportlaan 51 | Rosmalen | 0.20 | 2008 |  |  | 0 | 3.1.1 / 3.1.2
CV ketel | Remeha | Quinta | 115 kW | 1 | W | locatie Dependance Molenhoek | Sportlaan 51 | Rosmalen | 0.47 | 2008 |  |  | 0 | 3.1.1 / 3.1.2
CV ketel | Remeha | Quinta Pro | 28 kW | 1 | W | locatie Dependance Molenhoek | Sportlaan 51 | Rosmalen | 0.11 | 2018 |  |  | 0 | 3.1.1 / 3.1.2
expansievat | Flamco | Flexcon | 50 / O,5 | 1 | W | locatie Dependance Molenhoek | Sportlaan 51 | Rosmalen | 0.20 | 2008 |  |  | 0 | 3.1.4
expansievat | Flamco | Flexcon | 50 / 0,5 | 1 | W | locatie Dependance Molenhoek | Sportlaan 51 | Rosmalen | 0.47 | 2008 |  |  | 0 | 3.1.4
expansievat | Flamco | Flexcon | 35 / 0.5 | 1 | W | locatie Dependance Molenhoek | Sportlaan 51 | Rosmalen | 0.11 | 2008 |  |  | 0 | 3.1.4
CV pomp | DAB | VEA 80/180x(2") |  | 1 | W | locatie Dependance Molenhoek | Sportlaan 51 | Rosmalen | 0.20 | 2008 |  |  | 0 | 3.1.4
CV pomp | DAB | VEA 80/180x(2") |  | 1 | W | locatie Dependance Molenhoek | Sportlaan 51 | Rosmalen | 0.47 | 2008 |  |  | 0 | 3.1.4
CV pomp | Grundfos | UPM2-18 130 |  | 1 | W | locatie Dependance Molenhoek | Sportlaan 51 | Rosmalen | 0.11 | 2013 |  |  | 0 | 3.1.4
CV afsluiters |  |  |  |  | W | locatie Dependance Molenhoek | Sportlaan 51 | Rosmalen | gebouw | 2008 |  |  | 0 | 3.1.4
airconditioner (buitendeel) | Mitsubishi | DXC09Z2-S |  | 1 | W | locatie Dependance Molenhoek | Sportlaan 51 | Rosmalen | t.b.v. patchkast | 2008 |  |  | 0 | 3.6.10
airconditioner (binnendeel) | Mitsubishi | DXK09Z2-S |  | 1 | W | locatie Dependance Molenhoek | Sportlaan 51 | Rosmalen | t.b.v. patchkast | 2008 |  |  | 0 | 3.6.10
luchtverwarmers plafonds |  | Ultra Optimavent |  | 2 | W | locatie Dependance Molenhoek | Sportlaan 51 | Rosmalen | gangen | 2008 |  |  | 0 | 3.6.14
ventilatie units plafonds |  |  |  | 3 | W | locatie Dependance Molenhoek | Sportlaan 51 | Rosmalen | gangen | 2008 |  |  | 0 | 3.6.14
luchtverwarmer plafond |  | Ultra Optimavent |  | 1 | W | locatie Dependance Molenhoek | Sportlaan 51 | Rosmalen | 0.01 | 2008 |  |  | 0 | 3.6.14
ventilatie unit plafond |  |  |  | 1 | W | locatie Dependance Molenhoek | Sportlaan 51 | Rosmalen | 0.01 | 2008 |  |  | 0 | 3.6.14
dakafzuigventilator |  |  |  | 9 | W | locatie Dependance Molenhoek | Sportlaan 51 | Rosmalen | dak | 2008 |  |  | 0 | 3.7 / 3.7.3
ventilatieboxen | R-Vent | wvs | 250 m3/h | 2 | W | locatie Dependance Molenhoek | Sportlaan 51 | Rosmalen | Zolder boven 0.44D | 2008 |  |  | 0 | 3.7 / 3.7.3
muurventilatoren |  |  |  | 9 | W | locatie Dependance Molenhoek | Sportlaan 51 | Rosmalen | dak in nokken | 2008 |  |  | 0 | 3.7.4
close-in boiler | Daalderop |  | 10 ltr | 11 | W | locatie Dependance Molenhoek | Sportlaan 51 | Rosmalen | Leslokalen | 2008 |  |  | 0 | 3.2.3
thermostatische mengventielen | Grundfos | Micro |  | 11 | W | locatie Dependance Molenhoek | Sportlaan 51 | Rosmalen | Leslokalen | 2018 |  |  | 0 | 3.2.3
afzuigkanaalsystemen |  |  |  | 9 | W | locatie Dependance Molenhoek | Sportlaan 51 | Rosmalen | toiletten | 2008 |  |  | 0 | 3.7.13
wandconvectoren | Jaga |  |  | 40 | W | locatie Dependance Molenhoek | Sportlaan 51 | Rosmalen | Leslokalen | 2008 |  |  | 0 | 3.1.5
wandconvectoren | Jaga |  |  | 20 | W | locatie Dependance Molenhoek | Sportlaan 51 | Rosmalen | kantoren | 2008 |  |  | 0 | 3.1.5
stralingspaneel 15m2 |  |  |  | 1 | W | locatie Dependance Molenhoek | Sportlaan 51 | Rosmalen | 0.01 | 2008 |  |  | 0 | 3.1.5
close-in boiler |  |  | 30 ltr | 1 | W | locatie Dependance Molenhoek | Sportlaan 51 | Rosmalen | 0.04 | 2008 |  |  | 0 | 3.2.3
elektrische boiler |  |  | 30 ltr | 1 | W | locatie Dependance Molenhoek | Sportlaan 51 | Rosmalen |  | 2008 |  |  | 0 | 3.2.3
Totaal onderhoudskosten / jaar | [12 empty] | 0 | Totalen locatie Dependance
geluiddempende doorvoerroosters |  |  |  | 24 | W | locatie Dependance Molenhoek | Sportlaan 51 | Rosmalen | Leslokalen | 2008 |  |  | 0 | 3.7/3.7.9
plafondroosters |  |  |  | 12 | W | locatie Dependance Molenhoek | Sportlaan 51 | Rosmalen | Leslokalen | 2008 |  |  | 0 | 3.7/3.7.9
afzuigrozetten |  |  |  | 31 | W | locatie Dependance Molenhoek | Sportlaan 51 | Rosmalen | toiletten | 2008 |  |  | 0 | 3.7/3.7.9
Totaal onderhoudskosten / jaar | [12 empty] | 0 | Totalen (optioneel Dependance )
CV ketel | Nefit | Ecomline HR 43 | 43 kW | 1 | W | locatie Boxtel | de Tijvert 7 | Boxtel | 10 | 2004 |  |  | 0 | 3.1.1 / 3.1.2
combiketel | Nefit | Ecomline HRC 30 | 30 kW | 1 | W | locatie Boxtel | de Tijvert 7 | Boxtel | 10 | 2004 |  |  | 0 | 3.1.1 / 3.1.2
expansievat |  |  | 18 / 0,5 | 2 | W | locatie Boxtel | de Tijvert 7 | Boxtel | 10 | 2007 |  |  | 0 | 3.1.4
CV pomp | Grundfos | Magna3 30-80 180 |  | 1 | W | locatie Boxtel | de Tijvert 7 | Boxtel | 10 | 2018 |  |  | 0 | 3.1.4
centrifugaal kanaalventilator | Stork Air | CVM 600 | 3050 m3/h | 1 | W | locatie Boxtel | de Tijvert 7 | Boxtel | 34 |  |  |  | 0 | 3.7 / 3.7.3
ventilatiebox klein |  |  |  | 1 | W | locatie Boxtel | de Tijvert 7 | Boxtel | 34 |  |  |  | 0 | 3.7 / 3.7.3
combiketel | Nefit | Ecomline HRC 30 | 30 kW | 1 | W | locatie Boxtel | de Tijvert 7 | Boxtel | 43 | 2005 |  |  | 0 | 3.1.1 / 3.1.2
vloerverwarming verdeler |  |  |  | 1 | W | locatie Boxtel | de Tijvert 7 | Boxtel | 43 |  |  |  | 0 | 3.1.4
expansievat |  |  | 18 / 0,5 | 1 | W | locatie Boxtel | de Tijvert 7 | Boxtel | 43 | 2005 |  |  | 0 | 3.1.4
gevelventilator |  |  |  | 1 | W | locatie Boxtel | de Tijvert 7 | Boxtel | G04 |  |  |  | 0 | 3.7 / 3.7.3
dak afzuigventilator groot |  |  |  | 1 | W | locatie Boxtel | de Tijvert 7 | Boxtel | dak |  |  |  | 0 | 3.7 / 3.7.3
dak afzuigventilator klein | Stork Air |  |  | 6 | W | locatie Boxtel | de Tijvert 7 | Boxtel | dak |  |  |  | 0 | 3.7 / 3.7.3
WTW unit | Nedair | WTA HR2000 type A |  | 1 | W | locatie Boxtel | de Tijvert 7 | Boxtel | dak boven 48 | 2005 |  |  | 0 | 3.7.15
CV ketel | Remeha | Avanta | 24 kW | 1 | W | locatie Boxtel | de Tijvert 7 | Boxtel | 0.05 (nood) | 2018 |  |  | 0 | 3.1.1 / 3.1.2
expansievat |  |  | 18 ltr | 1 | W | locatie Boxtel | de Tijvert 7 | Boxtel | 0.05 (nood) | 2018 |  |  | 0 | 3.1.4
close-in boiler | Daalderop |  | 10 ltr | 6 | W | locatie Boxtel | de Tijvert 7 | Boxtel | Leslokalen |  |  |  | 0 | 3.2.3
thermostatische mengventielen | Grundfos | Micro |  | 6 | W | locatie Boxtel | de Tijvert 7 | Boxtel | Leslokalen | 2018 |  |  | 0 | 3.2.3
toevoerkanalensysteem |  |  |  | 1 | W | locatie Boxtel | de Tijvert 7 | Boxtel | wtw systeem | 2005 |  |  | 0 | 3.7.13
radiatorenverwarming |  |  |  |  | W | locatie Boxtel | de Tijvert 7 | Boxtel | alle ruimten |  |  |  | 0 | 3.1.5
thermostatische radiatorkranen |  |  |  |  | W | locatie Boxtel | de Tijvert 7 | Boxtel | alle ruimten |  |  |  | 0 | 3.1.5
plafondventilator |  |  |  | 4 | W | locatie Boxtel | de Tijvert 7 | Boxtel | (nood) |  |  |  | 0 | 3.7 / 3.7.3
dakafzuigventilator |  |  |  | 2 | W | locatie Boxtel | de Tijvert 7 | Boxtel | (nood) |  |  |  | 0 | 3.7 / 3.7.3
Totaal onderhoudskosten / jaar | [12 empty] | 0 | Totalen locatie Boxtel
plafondroosters |  |  |  | 2 | W | locatie Boxtel | de Tijvert 7 | Boxtel | 22 |  |  |  | 0 | 3.7/3.7.9
plafondroosters |  |  |  | 2 | W | locatie Boxtel | de Tijvert 7 | Boxtel | 24 |  |  |  | 0 | 3.7/3.7.9
plafondroosters |  |  |  | 2 | W | locatie Boxtel | de Tijvert 7 | Boxtel | 26 |  |  |  | 0 | 3.7/3.7.9
plafondroosters |  |  |  | 1 | W | locatie Boxtel | de Tijvert 7 | Boxtel | 29 |  |  |  | 0 | 3.7/3.7.9
afzuigrozetten |  |  |  | 11 | W | locatie Boxtel | de Tijvert 7 | Boxtel | toiletten |  |  |  | 0 | 3.7/3.7.9
overstroomroosters retour |  |  |  | 8 | W | locatie Boxtel | de Tijvert 7 | Boxtel | wtw systeem | 2005 |  |  | 0 | 3.7/3.7.9
kanaal instroomroosters |  |  |  | 7 | W | locatie Boxtel | de Tijvert 7 | Boxtel | wtw systeem | 2005 |  |  | 0 | 3.7/3.7.9
afzuigkap |  |  |  | 4 | W | locatie Boxtel | de Tijvert 7 | Boxtel | 40 | 2005 |  |  | 0 | 3.7/3.7.9
dauerluftung |  |  |  |  | W | locatie Boxtel | de Tijvert 7 | Boxtel | noodlokalen |  |  |  | 0 | 3.7/3.7.9
Totaal onderhoudskosten / jaar | [12 empty] | 0 | Totalen (optioneel Boxtel)
CV ketel | Remeha | Quinta ace 90 | 90 kW | 1 | W | locatie Veghel | Sweelinckstraat 4 | Veghel | B0.32 / B 0.33 | 2018 |  |  | 0 | 3.1.1 / 3.1.2
expansievat | Flamco | Flexcon | 50 / 1 | 2 | W | locatie Veghel | Sweelinckstraat 4 | Veghel | B0.32 / B 0.33 | 2009 |  |  | 0 | 3.1.4
CV pomp | Grundfoss | Magna 40-120F |  | 1 | W | locatie Veghel | Sweelinckstraat 4 | Veghel | B0.32 / B 0.33 | 2009 |  |  | 0 | 3.1.4
CV pomp | Grundfoss | Magna 50-100F |  | 1 | W | locatie Veghel | Sweelinckstraat 4 | Veghel | B0.32 / B 0.33 | 2009 |  |  | 0 | 3.1.4
CV pomp | Grundfoss | Magna 25-60 |  | 1 | W | locatie Veghel | Sweelinckstraat 4 | Veghel | B0.32 / B 0.33 | 2009 |  |  | 0 | 3.1.4
CV pomp | Grundfoss | Magna 25-60 130 |  | 1 | W | locatie Veghel | Sweelinckstraat 4 | Veghel | B0.32 / B 0.33 | 2009 |  |  | 0 | 3.1.4
CV pomp | Grundfoss | T.b.v. ketel |  | 1 | W | locatie Veghel | Sweelinckstraat 4 | Veghel | B0.32 / B 0.33 | 2018 |  |  | 0 | 3.1.4
transportpomp | Grundfoss | TPE 32-250/2 |  | 1 | W | locatie Veghel | Sweelinckstraat 4 | Veghel | B0.32 / B 0.33 | 2009 |  |  | 0 | 3.1.4
warmtepomp | Dynaciat | LGP 150V /R410a/2 kg | 45 kW | 1 | W | locatie Veghel | Sweelinckstraat 4 | Veghel | B0.32 / B 0.33 | 2009 |  |  | 0 | 3.1.11/3.1.12
Bronpomp | Mellote | 2(2C71t-2C71t) | 10m3/h / 25,2 mwk | 1 | W | locatie Veghel | Sweelinckstraat 4 | Veghel | terrein | 2019 |  |  | 0 | 3.1.12a/3.1.13
expansievat - koeling | Flamco | Flexcon | 50 / 1 | 1 | W | locatie Veghel | Sweelinckstraat 4 | Veghel | B0.32 / B 0.33 | 2009 |  |  | 0 | 3.1.4
buffervat | Innotec | TPS 800 | 800 ltr | 1 | W | locatie Veghel | Sweelinckstraat 4 | Veghel | B0.32 / B 0.33 | 2009 |  |  | 0 | 3.1.4
tapwaterpomp | Grundfoss | UPS 25-50 |  | 1 | W | locatie Veghel | Sweelinckstraat 4 | Veghel | B0.32 / B 0.33 | 2009 |  |  | 0 | 3.1.4
Menginrichting 5 douche |  |  |  | 2 | W | locatie Veghel | Sweelinckstraat 4 | Veghel | douche ruimtes | 2009 |  |  | 0 | 3.2.16
stralingspaneel | Infra Aqua | 1200-8-PUR |  | 3 | W | locatie Veghel | Sweelinckstraat 4 | Veghel | A0.24 | 2009 |  |  | 0 | 3.1.5
stralingspaneel | Infra Aqua | 1200-8-PUR |  | 4 | W | locatie Veghel | Sweelinckstraat 4 | Veghel | A0.23 | 2009 |  |  | 0 | 3.1.5
convector | Jaga | Tempo | VR 20x280T101 | 1 | W | locatie Veghel | Sweelinckstraat 4 | Veghel | C0.07 | 2009 |  |  | 0 | 3.1.5
vloerverwarming verdeler/verzamelaar A | Albrand | 9-groepen |  | 1 | W | locatie Veghel | Sweelinckstraat 4 | Veghel | B0.03 | 2009 |  |  | 0 | 3.1.4
vloerverwarming verdeler/verzamelaar B | Albrand | 6-groepen |  | 1 | W | locatie Veghel | Sweelinckstraat 4 | Veghel | B0.03 | 2009 |  |  | 0 | 3.1.4
vloerverwarming verdeler/verzamelaar C | Albrand | 8-groepen |  | 1 | W | locatie Veghel | Sweelinckstraat 4 | Veghel | B0.08 | 2009 |  |  | 0 | 3.1.4
vloerverwarming verdeler/verzamelaar D | Albrand | 10-groepen |  | 1 | W | locatie Veghel | Sweelinckstraat 4 | Veghel | B0.08 | 2009 |  |  | 0 | 3.1.4
vloerverwarming verdeler/verzamelaar E | Albrand | 8-groepen |  | 1 | W | locatie Veghel | Sweelinckstraat 4 | Veghel | B0.09 | 2009 |  |  | 0 | 3.1.4
vloerverwarming verdeler/verzamelaar F | Albrand | 8-groepen |  | 1 | W | locatie Veghel | Sweelinckstraat 4 | Veghel | B0.09 | 2009 |  |  | 0 | 3.1.4
vloerverwarming verdeler/verzamelaar G | Albrand | 7-groepen |  | 1 | W | locatie Veghel | Sweelinckstraat 4 | Veghel | B0.13 | 2009 |  |  | 0 | 3.1.4
vloerverwarming verdeler/verzamelaar H | Albrand | 5-groepen |  | 1 | W | locatie Veghel | Sweelinckstraat 4 | Veghel | A0.20 | 2009 |  |  | 0 | 3.1.4
vloerverwarming verdeler/verzamelaar I | Albrand | 8-groepen |  | 1 | W | locatie Veghel | Sweelinckstraat 4 | Veghel | B0.29 | 2009 |  |  | 0 | 3.1.4
vloerverwarming verdeler/verzamelaar J | Albrand | 9-groepen |  | 1 | W | locatie Veghel | Sweelinckstraat 4 | Veghel | B0.31 | 2009 |  |  | 0 | 3.1.4
vloerverwarming verdeler/verzamelaar K | Albrand | 8-groepen |  | 1 | W | locatie Veghel | Sweelinckstraat 4 | Veghel | B0.01 | 2009 |  |  | 0 | 3.1.4
vloerverwarming verdeler/verzamelaar L | Albrand | 6-groepen |  | 1 | W | locatie Veghel | Sweelinckstraat 4 | Veghel | B0.01 | 2009 |  |  | 0 | 3.1.4
vloerverwarming verdeler/verzamelaar A | Albrand | 7-groepen |  | 1 | W | locatie Veghel | Sweelinckstraat 4 | Veghel | B1.02 | 2009 |  |  | 0 | 3.1.4
vloerverwarming verdeler/verzamelaar B | Albrand | 10-groepen |  | 1 | W | locatie Veghel | Sweelinckstraat 4 | Veghel | C1.03 | 2009 |  |  | 0 | 3.1.4
brandkleppen |  |  |  | 12 | W | locatie Veghel | Sweelinckstraat 4 | Veghel | B.G. | 2009 |  |  | 0 | 3.7/3.7.6
toevoerkanalensysteem |  |  |  | 1 | W | locatie Veghel | Sweelinckstraat 4 | Veghel | B.G. / 1e verd | 2009 |  |  | 0 | 3.7.13
afvoerkanalensysteem |  |  |  | 1 | W | locatie Veghel | Sweelinckstraat 4 | Veghel | B.G. / 1e verd | 2009 |  |  | 0 | 3.7.13
LBK (koeling-verwarming-WTW) | Loran |  | 6516 m3/h | 1 | W | locatie Veghel | Sweelinckstraat 4 | Veghel | Dak | 2009 |  |  | 0 | 3.7 / 3.7.1
dakventilator | Stork Air | RPM19/24 230 V |  | 4 | W | locatie Veghel | Sweelinckstraat 4 | Veghel | Dak | 2009 |  |  | 0 | 3.7 / 3.7.3
dakventilator | Stork Air | VDA 250/60 |  | 3 | W | locatie Veghel | Sweelinckstraat 4 | Veghel | Dak | 2009 |  |  | 0 | 3.7 / 3.7.3
elektrische boiler |  | close-in | 15 ltr | 2 | W | locatie Veghel | Sweelinckstraat 4 | Veghel | A0.08 | 2009 |  |  | 0 | 3.2.3
elektrische boiler |  | close-in | 10 ltr | 1 | W | locatie Veghel | Sweelinckstraat 4 | Veghel | A0.08 | 2009 |  |  | 0 | 3.2.3
e-boiler incl. temp. begrenzer |  | close-in | 10 ltr | 1 | W | locatie Veghel | Sweelinckstraat 4 | Veghel | A0.14 | 2009 |  |  | 0 | 3.2.3
e-boiler incl. temp. begrenzer |  | close-in | 10 ltr | 1 | W | locatie Veghel | Sweelinckstraat 4 | Veghel | A0.15 | 2009 |  |  | 0 | 3.2.3
elektrische boiler |  | MONO | 50 ltr | 1 | W | locatie Veghel | Sweelinckstraat 4 | Veghel | A0.15 | 2009 |  |  | 0 | 3.2.3
elektrische boiler |  | close-up | 10 ltr | 1 | W | locatie Veghel | Sweelinckstraat 4 | Veghel | A0.15 | 2009 |  |  | 0 | 3.2.3
elektrische boiler |  | close-up | 10 ltr | 1 | W | locatie Veghel | Sweelinckstraat 4 | Veghel | A0.29 | 2009 |  |  | 0 | 3.2.3
e-boiler incl. temp. begrenzer |  | close-in | 10 ltr | 1 | W | locatie Veghel | Sweelinckstraat 4 | Veghel | A0.01 | 2009 |  |  | 0 | 3.2.3
elektrische boiler |  | close-in | 10 ltr | 1 | W | locatie Veghel | Sweelinckstraat 4 | Veghel | A0.03 | 2009 |  |  | 0 | 3.2.3
elektrische boiler |  | close-in | 10 ltr | 1 | W | locatie Veghel | Sweelinckstraat 4 | Veghel | A1.04 | 2009 |  |  | 0 | 3.2.3
elektrische boiler |  | close-up | 10 ltr | 1 | W | locatie Veghel | Sweelinckstraat 4 | Veghel | B1.02 | 2009 |  |  | 0 | 3.2.3
Inspectieput |  |  |  | 1 | W | locatie Veghel | Sweelinckstraat 4 | Veghel | terrein | 2009 |  |  | 0 | buiten scope
Vetvangput beton |  |  |  | 1 | W | locatie Veghel | Sweelinckstraat 4 | Veghel | terrein | 2009 |  |  | 0 | buiten scope
regelinstallatie (aanpassingen 2019) | Rensen |  |  | 1 | W | locatie Veghel | Sweelinckstraat 4 | Veghel | t.b.v. installaties | 2009 |  |  | 0 | 3.8 / 3.8.1 /3.8.2
monitoringsrapportage (maandelijks) |  |  |  | 1 | W | locatie Veghel | Sweelinckstraat 4 | Veghel | t.b.v. installaties | 2009 |  |  | 0 | 3.8
Totaal onderhoudskosten / jaar | [12 empty] | 0 | Totalen locatie Veghel
toevoerrooster | Solid Air | PTVMOR 250 |  | 5 | W | locatie Veghel | Sweelinckstraat 4 | Veghel | B.G. / 1e verd | 2009 |  |  | 0 | 3.7/3.7.9
toevoerrooster | Solid Air | PTVMOR 300 |  | 5 | W | locatie Veghel | Sweelinckstraat 4 | Veghel | B.G. / 1e verd | 2009 |  |  | 0 | 3.7/3.7.9
toevoerrooster | Solid Air | PTVMOR 400 |  | 6 | W | locatie Veghel | Sweelinckstraat 4 | Veghel | B.G. / 1e verd | 2009 |  |  | 0 | 3.7/3.7.9
toevoerrooster | Solid Air | PTVMOR 500 |  | 4 | W | locatie Veghel | Sweelinckstraat 4 | Veghel | B.G. / 1e verd | 2009 |  |  | 0 | 3.7/3.7.9
toevoerrooster | Solid Air | PTVMOR 550 |  | 1 | W | locatie Veghel | Sweelinckstraat 4 | Veghel | B.G. / 1e verd | 2009 |  |  | 0 | 3.7/3.7.9
toevoerrooster | Solid Air | PTVMOR 550 |  | 4 | W | locatie Veghel | Sweelinckstraat 4 | Veghel | B.G. / 1e verd | 2009 |  |  | 0 | 3.7/3.7.9
toevoerrozet | Solid Air | RTVOOM 100 |  | 2 | W | locatie Veghel | Sweelinckstraat 4 | Veghel | B.G. / 1e verd | 2009 |  |  | 0 | 3.7/3.7.9
toevoerrozet | Solid Air | RTVOOM 125 |  | 2 | W | locatie Veghel | Sweelinckstraat 4 | Veghel | B.G. / 1e verd | 2009 |  |  | 0 | 3.7/3.7.9
wandtoevoerrooster | Solid Air | WTHAOO 525X125 |  | 1 | W | locatie Veghel | Sweelinckstraat 4 | Veghel | B.G. / 1e verd | 2009 |  |  | 0 | 3.7/3.7.9
wandtoevoerrooster | Solid Air | WTHAOO 325X125 |  | 1 | W | locatie Veghel | Sweelinckstraat 4 | Veghel | B.G. / 1e verd | 2009 |  |  | 0 | 3.7/3.7.9
retourroosters inleg | Solid Air | PRVMOO |  | 5 | W | locatie Veghel | Sweelinckstraat 4 | Veghel | B.G. / 1e verd | 2009 |  |  | 0 | 3.7/3.7.9
wandretourrooster | Solid Air | WRHAOO 525X125 |  | 1 | W | locatie Veghel | Sweelinckstraat 4 | Veghel | B.G. / 1e verd | 2009 |  |  | 0 | 3.7/3.7.9
wanddoorvoerrooster | Solid Air | WDBAOO 525x125 |  | 2 | W | locatie Veghel | Sweelinckstraat 4 | Veghel | B.G. / 1e verd | 2009 |  |  | 0 | 3.7/3.7.9
Geluiddempende deurroosters | Solid Air | WGZDDO 525x430 |  | 1 | W | locatie Veghel | Sweelinckstraat 4 | Veghel | 1e verd | 2009 |  |  | 0 | 3.7/3.7.9
Geluiddempende deurroosters | Solid Air | WGZDDO 525x350 |  | 1 | W | locatie Veghel | Sweelinckstraat 4 | Veghel | 1e verd | 2009 |  |  | 0 | 3.7/3.7.9
Geluiddempende deurroosters | Solid Air | WGZDDO 525x190 |  | 2 | W | locatie Veghel | Sweelinckstraat 4 | Veghel | B.G. | 2009 |  |  | 0 | 3.7/3.7.9
Geluiddempende deurroosters | Solid Air | WGZDDO 425x190 |  | 3 | W | locatie Veghel | Sweelinckstraat 4 | Veghel | B.G. | 2009 |  |  | 0 | 3.7/3.7.9
Geluiddempende deurroosters | Solid Air | WGZDDO 425x270 |  | 7 | W | locatie Veghel | Sweelinckstraat 4 | Veghel | B.G. / 1e verd | 2009 |  |  | 0 | 3.7/3.7.9
afzuigrozet | Solid Air | RRVOOM 100 |  | 40 | W | locatie Veghel | Sweelinckstraat 4 | Veghel | B.G. / 1e verd | 2009 |  |  | 0 | 3.7/3.7.9
Totaal onderhoudskosten / jaar | [12 empty] | 0 | Totalen (optioneel Veghel)
CV ketel | Remeha | Quinta 65 | 65 kW | 1 | W | locatie De Wissel | Paul Rinkstraat 2 | Veghel | 1.61 | 2006 |  |  | 0 | 3.1.1 / 3.1.2
expansievat | Flamco | Flexcon | 18 / 1 | 1 | W | locatie De Wissel | Paul Rinkstraat 2 | Veghel | 1.61 | 2018 |  |  | 0 | 3.1.4
expansievat | Flamco | Flexcon | 35 / 1 | 1 | W | locatie De Wissel | Paul Rinkstraat 2 | Veghel | 1.61 | 2018 |  |  | 0 | 3.1.4
expansievat | Flamco | Flexcon | 50 / 1 | 2 | W | locatie De Wissel | Paul Rinkstraat 2 | Veghel | 1.61 | 2018 |  |  | 0 | 3.1.4
CV pomp | Grundfoss | UPS 32-80 180 |  | 1 | W | locatie De Wissel | Paul Rinkstraat 2 | Veghel | 1.61 | 2006 |  |  | 0 | 3.1.4
CV pomp | Grundfoss | Magna 40-120F |  | 1 | W | locatie De Wissel | Paul Rinkstraat 2 | Veghel | 1.61 | 2006 |  |  | 0 | 3.1.4
transportpomp | Grundfoss | UPE 65-120F |  | 1 | W | locatie De Wissel | Paul Rinkstraat 2 | Veghel | 1.61 | 2006 |  |  | 0 | 3.1.4
transportpomp | Grundfoss | TPE 40-270/2-S |  | 1 | W | locatie De Wissel | Paul Rinkstraat 2 | Veghel | 1.61 | 2006 |  |  | 0 | 3.1.4
warmtepomp | Dynaciat | LGP 200V | 68 kW | 1 | W | locatie De Wissel | Paul Rinkstraat 2 | Veghel | 1.61 | 2005 |  |  | 0 | 3.1.11/3.1.12
gasboiler | AO Smith | BFC 30HR | 368 ltr | 1 | W | locatie De Wissel | Paul Rinkstraat 2 | Veghel | 1.61 | 2006 |  |  | 0 | 3.2.1
WTW unit | Nedair | WTA HR 4000 | 4000 m3/h | 5 | W | locatie De Wissel | Paul Rinkstraat 2 | Veghel | dak | 2006 |  |  | 0 | 3.7.15
WTW unit | Nedair | WTA HR 4000 | 4000 m3/h | 1 | W | locatie De Wissel | Paul Rinkstraat 2 | Veghel | 0.50 | 2006 |  |  | 0 | 3.7.15
WTW unit | Nedair | WTA HR 2000 | 2000 m3/h | 1 | W | locatie De Wissel | Paul Rinkstraat 2 | Veghel | 0.15 | 2006 |  |  | 0 | 3.7.15
WTW unit | Nedair | WTA HR 2000 | 2000 m3/h | 1 | W | locatie De Wissel | Paul Rinkstraat 2 | Veghel | 0.41 | 2006 |  |  | 0 | 3.7.15
geluiddemper |  |  |  | 18 | W | locatie De Wissel | Paul Rinkstraat 2 | Veghel | B.G. / 1e verd | 2006 |  |  | 0 | 3.7.13
tapwaterpomp | Grundfoss | UP 20-7 |  | 1 | W | locatie De Wissel | Paul Rinkstraat 2 | Veghel | 0.37 | 2006 |  |  | 0 | 3.1.4
Menginrichting 5 douche | Rada | 320 OEM |  | 2 | W | locatie De Wissel | Paul Rinkstraat 2 | Veghel | 0.38+0.39 | 2006 |  |  | 0 | 3.2.16
vloerverwarming verdeler/verzamelaar |  | 7-groepen |  | 2 | W | locatie De Wissel | Paul Rinkstraat 2 | Veghel | B.G. / 1e verd | 2006 |  |  | 0 | 3.1.4
vloerverwarming verdeler/verzamelaar |  | 9-groepen |  | 1 | W | locatie De Wissel | Paul Rinkstraat 2 | Veghel | B.G. / 1e verd | 2006 |  |  | 0 | 3.1.4
vloerverwarming verdeler/verzamelaar |  | 10-groepen |  | 3 | W | locatie De Wissel | Paul Rinkstraat 2 | Veghel | B.G. / 1e verd | 2006 |  |  | 0 | 3.1.4
vloerverwarming verdeler/verzamelaar |  | 12-groepen |  | 5 | W | locatie De Wissel | Paul Rinkstraat 2 | Veghel | B.G. / 1e verd | 2006 |  |  | 0 | 3.1.4
vloerverwarming verdeler/verzamelaar |  | 13-groepen |  | 1 | W | locatie De Wissel | Paul Rinkstraat 2 | Veghel | B.G. / 1e verd | 2006 |  |  | 0 | 3.1.4
vloerverwarming verdeler/verzamelaar |  | 14-groepen |  | 1 | W | locatie De Wissel | Paul Rinkstraat 2 | Veghel | B.G. / 1e verd | 2006 |  |  | 0 | 3.1.4
vloerverwarming verdeler/verzamelaar |  | 15-groepen |  | 2 | W | locatie De Wissel | Paul Rinkstraat 2 | Veghel | B.G. / 1e verd | 2006 |  |  | 0 | 3.1.4
brandkleppen |  |  |  | 16 | W | locatie De Wissel | Paul Rinkstraat 2 | Veghel | B.G. / 1e verd | 2006 |  |  | 0 | 3.7/3.7.6
toevoerkanalensysteem |  |  |  | 1 | W | locatie De Wissel | Paul Rinkstraat 2 | Veghel | B.G. / 1e verd | 2006 |  |  | 0 | 3.7.13
afvoerkanalensysteem |  |  |  | 1 | W | locatie De Wissel | Paul Rinkstraat 2 | Veghel | B.G. / 1e verd | 206 |  |  | 0 | 3.7.13
elektrische boiler | Daalderop | close-in | 15 ltr | 1 | W | locatie De Wissel | Paul Rinkstraat 2 | Veghel | 0.25 | 2006 |  |  | 0 | 3.2.3
elektrische boiler | Daalderop | close-in | 15 ltr | 3 | W | locatie De Wissel | Paul Rinkstraat 2 | Veghel | 1.19 | 2006 |  |  | 0 | 3.2.3
elektrische boiler | Daalderop | Mono-Plus | 50 ltr | 1 | W | locatie De Wissel | Paul Rinkstraat 2 | Veghel | 0.31 | 2006 |  |  | 0 | 3.2.3
elektrische boiler | Daalderop | Mono-Plus | 50 ltr | 1 | W | locatie De Wissel | Paul Rinkstraat 2 | Veghel | 0.35 | 2006 |  |  | 0 | 3.2.3
elektrische boiler | Daalderop | Mono-Plus | 50 ltr | 1 | W | locatie De Wissel | Paul Rinkstraat 2 | Veghel | 1.41 | 2006 |  |  | 0 | 3.2.3
regelinstallatie |  |  |  | 1 | W | locatie De Wissel | Paul Rinkstraat 2 | Veghel | t.b.v. installaties | 2006 |  |  | 0 | 3.8 / 3.8.1 /3.8.2
Totaal onderhoudskosten / jaar | [12 empty] | 0 | Totalen locatie De Wissel Veghel
toevoerrooster | Solid Air | PTVMOU 250 |  | 10 | W | locatie De Wissel | Paul Rinkstraat 2 | Veghel | B.G. / 1e verd | 2006 |  |  | 0 | 3.7/3.7.9
toevoerrooster | Solid Air | PTVMOU 300 |  | 10 | W | locatie De Wissel | Paul Rinkstraat 2 | Veghel | B.G. / 1e verd | 2006 |  |  | 0 | 3.7/3.7.9
toevoerrooster | Solid Air | PTVMOU 400 |  | 12 | W | locatie De Wissel | Paul Rinkstraat 2 | Veghel | B.G. / 1e verd | 2006 |  |  | 0 | 3.7/3.7.9
toevoerrooster | Solid Air | PTVMOU 500 |  | 40 | W | locatie De Wissel | Paul Rinkstraat 2 | Veghel | B.G. / 1e verd | 2006 |  |  | 0 | 3.7/3.7.9
wandtoevoerrooster | Solid Air | WTHAVO 425X125 |  | 3 | W | locatie De Wissel | Paul Rinkstraat 2 | Veghel | B.G. / 1e verd | 2006 |  |  | 0 | 3.7/3.7.9
retourroosters inleg | Solid Air | PRVMOO |  | 50 | W | locatie De Wissel | Paul Rinkstraat 2 | Veghel | B.G. / 1e verd | 2006 |  |  | 0 | 3.7/3.7.9
retourroosters | Solid Air | RTW0HU 250 |  | 4 | W | locatie De Wissel | Paul Rinkstraat 2 | Veghel | B.G. / 1e verd | 2006 |  |  | 0 | 3.7/3.7.9
retourroosters | Solid Air | PRVMVOU300 |  | 5 | W | locatie De Wissel | Paul Rinkstraat 2 | Veghel | B.G. / 1e verd | 2006 |  |  | 0 | 3.7/3.7.9
wandretourrooster | Solid Air | WRHAOO 425X125 |  | 3 | W | locatie De Wissel | Paul Rinkstraat 2 | Veghel | B.G. / 1e verd | 2006 |  |  | 0 | 3.7/3.7.9
Deurroosters | Solid Air | WDZDOO 525x425 |  | 2 | W | locatie De Wissel | Paul Rinkstraat 2 | Veghel | B.G. / 1e verd | 2006 |  |  | 0 | 3.7/3.7.9
afzuigrozet | Solid Air | RRVOOM 125 |  | 35 | W | locatie De Wissel | Paul Rinkstraat 2 | Veghel | B.G. / 1e verd | 2006 |  |  | 0 | 3.7/3.7.9
Totaal onderhoudskosten / jaar | [12 empty] | 0 | Totalen (optioneel De Wissel Veghel)
CV ketel | Buderus | GK 047 VRE | 110 kW | 1 | W | locatie Oss | Ruwaardstraat 15 | Oss | N14 | 1994 |  |  | 0 | 3.1.1 / 3.1.2
CV ketel | Remeha | Quinta Ace 160 | 160 kW | 1 | W | locatie Oss | Ruwaardstraat 15 | Oss | N14 | 2022 |  |  | 0 | 3.1.1 / 3.1.2
CV ketel | Nefit | Trendline HRC 30 | 30 kW | 1 | W | locatie Oss | Ruwaardstraat 15 | Oss | N14 | 2013 |  |  | 0 | 3.1.1 / 3.1.2
expansievat | Reflex |  | 200 / 0,5 | 1 | W | locatie Oss | Ruwaardstraat 15 | Oss | N14 | 2013 |  |  | 0 | 3.1.4
expansievat |  |  | 25 / 0,5 | 1 | W | locatie Oss | Ruwaardstraat 15 | Oss | N14 | 2013 |  |  | 0 | 3.1.4
CV pomp | HA-ES |  |  | 1 | W | locatie Oss | Ruwaardstraat 15 | Oss | N14 | 1994 |  |  | 0 | 3.1.4
CV verdeler/verzamelaar |  | 3-groepen |  | 1 | W | locatie Oss | Ruwaardstraat 15 | Oss | N14 | 1994 |  |  | 0 | 3.1.4
verdeler / verzamelaar radiatoren |  |  |  | 1 | W | locatie Oss | Ruwaardstraat 15 | Oss | P03 / kruipruimte | 2010 |  |  | 0 | 3.1.4
verdeler / verzamelaar radiatoren |  |  |  | 1 | W | locatie Oss | Ruwaardstraat 15 | Oss | A07 | 2010 |  |  | 0 | 3.1.4
verdeler / verzamelaar radiatoren |  |  |  | 1 | W | locatie Oss | Ruwaardstraat 15 | Oss | A02 | 2010 |  |  | 0 | 3.1.4
verdeler / verzamelaar radiatoren |  |  |  | 1 | W | locatie Oss | Ruwaardstraat 15 | Oss | gangkast 1.05 | 2010 |  |  | 0 | 3.1.4
afzuigkanalensysteem |  |  |  | 1 | W | locatie Oss | Ruwaardstraat 15 | Oss | gebouw | 2010 |  |  | 0 | 3.7.13
toevoerkanalensysteem |  |  |  | 1 | W | locatie Oss | Ruwaardstraat 15 | Oss | gebouw | 2010 |  |  | 0 | 3.7.13
Indirecte luchtverhitter | Winterwarm | WWH 110 | 1200 m3/h 11.4 kW | 1 | W | locatie Oss | Ruwaardstraat 15 | Oss | V07 | 2013 |  |  | 0 | 3.7.5
gasboiler (afgesloten ivm legionella) | AO Smith | BT85N | 265 ltr | 1 | W | locatie Oss | Ruwaardstraat 15 | Oss | N21 | 2004 |  |  | 0 | 3.2.1
tapwaterpomp |  |  |  | 1 | W | locatie Oss | Ruwaardstraat 15 | Oss | N21 | 2004 |  |  | 0 | 3.1.4
verdeler vloerverwarming |  |  |  | 1 | W | locatie Oss | Ruwaardstraat 15 | Oss | N21 | 2004 |  |  | 0 | 3.1.4
elektrische boiler | Daalderop | 20 lgr; 6 kgr | 30 ltr | 1 | W | locatie Oss | Ruwaardstraat 15 | Oss | A01 | 2009 |  |  | 0 | 3.2.3
elektrische boiler | Daalderop |  | 10 ltr | 1 | W | locatie Oss | Ruwaardstraat 15 | Oss | S01 | 2002 |  |  | 0 | 3.2.3
elektrische boiler | Daalderop |  | 30 ltr | 1 | W | locatie Oss | Ruwaardstraat 15 | Oss | N01a | 2002 |  |  | 0 | 3.2.3
elektrische boiler | Daalderop |  | 10ltr | 1 | W | locatie Oss | Ruwaardstraat 15 | Oss | P03 | 2010 |  |  | 0 | 3.2.3
elektrische boiler | Daalderop |  | 10ltr | 1 | W | locatie Oss | Ruwaardstraat 15 | Oss | A05 | 2010 |  |  | 0 | 3.2.3
elektrische boiler | Daalderop | Mono-plus | 30ltr | 1 | W | locatie Oss | Ruwaardstraat 15 | Oss | A07 | 2010 |  |  | 0 | 3.2.3
elektrische boiler | Daalderop |  | 10ltr | 1 | W | locatie Oss | Ruwaardstraat 15 | Oss | S04 | 1998 |  |  | 0 | 3.2.3
elektrische boiler | Daalderop |  | 10ltr | 1 | W | locatie Oss | Ruwaardstraat 15 | Oss | S03 | 1998 |  |  | 0 | 3.2.3
elektrische boiler | Daalderop |  | 10ltr | 1 | W | locatie Oss | Ruwaardstraat 15 | Oss | S02 | 1998 |  |  | 0 | 3.2.3
combiketel | Intergas | HRE 24 Solo | 24 kW | 1 | W | locatie Oss | Ruwaardstraat 15 | Oss | N23a | 2016 |  |  | 0 | 3.1.1 / 3.1.2
expansievat | Floco |  | 17e/0.5 | 1 | W | locatie Oss | Ruwaardstraat 15 | Oss | N23a | 2016 |  |  | 0 | 3.1.4
balans ventilatorunit | AWB | Airmaster HR 400 |  | 2 | W | locatie Oss | Ruwaardstraat 15 | Oss | 1.03 | 2002 |  |  | 0 | 3.7.15
kanalenstelsel en roosters |  |  |  | 1 | W | locatie Oss | Ruwaardstraat 15 | Oss | gebouw | 2002 |  |  | 0 | 3.7.13
CV ketel | Remeha | Quinta 45 | 45 kW | 1 | W | locatie Oss | Ruwaardstraat 15 | Oss | 1.05a | 2010 |  |  | 0 | 3.1.1 / 3.1.2
expansievat | Floco |  | 23 / 0,5 | 1 | W | locatie Oss | Ruwaardstraat 15 | Oss | 1.05a | 2013 |  |  | 0 | 3.1.4
dak afzuigventilator | Stork Air | MX 110 |  | 10 | W | locatie Oss | Ruwaardstraat 15 | Oss | dak | 2008 |  |  | 0 | 3.7 / 3.7.3
dak afzuigventilator | Gebhardt | RDA21 |  | 2 | W | locatie Oss | Ruwaardstraat 15 | Oss | dak | 1998 |  |  | 0 | 3.7 / 3.7.3
afzuigsysteem |  |  |  | 12 | W | locatie Oss | Ruwaardstraat 15 | Oss | gebouw | 2008 |  |  | 0 | 3.7.13
splitunit (buiten gebruik) | Carrier | R410A / 0,9 kg |  | 1 | W | locatie Oss | Ruwaardstraat 15 | Oss | patchruimte | 2008 |  |  | 0 | 3.6.10
LBK afzuigventilator |  |  | 1120 m3/h | 1 | W | locatie Oss | Ruwaardstraat 15 | Oss | dak | 1994 |  |  | 0 | 3.7 / 3.7.3
WTW unit | Nedair | WTA HR 3250 L | 3250 m3/h | 1 | W | locatie Oss | Ruwaardstraat 15 | Oss | dak | 2009 |  |  | 0 | 3.7.15
dakafzuigventilator | Stork | VDA200/6EC |  | 1 | W | locatie Oss | Ruwaardstraat 15 | Oss | P03 / dak | 2010 |  |  | 0 | 3.7 / 3.7.3
pijp/dakventilator | Stork | RPM19/24 |  | 1 | W | locatie Oss | Ruwaardstraat 15 | Oss | P03a | 2010 |  |  | 0 | 3.7 / 3.7.3
Inspectieput |  |  |  | 1 | W | locatie Oss | Ruwaardstraat 15 | Oss | terrein | 2009 |  |  | 0 | buiten scope
Vetvangput beton |  |  |  | 1 | W | locatie Oss | Ruwaardstraat 15 | Oss | terrein | 2009 |  |  | 0 | buiten scope
zandvangput | Wavin |  | φ 315 mm | 1 | W | locatie Oss | Ruwaardstraat 15 | Oss | terrein | 2010 |  |  | 0 | buiten scope
overstortput | Wavin |  |  | 1 | W | locatie Oss | Ruwaardstraat 15 | Oss | terrein | 2010 |  |  | 0 | buiten scope
infiltratiesysteem | Wavin | kratten |  | 1 | W | locatie Oss | Ruwaardstraat 15 | Oss | terrein | 2010 |  |  | 0 | buiten scope
regelinstallatie |  |  |  | 1 | W | locatie Oss | Ruwaardstraat 15 | Oss | t.b.v. installatie | 1994 |  |  | 0 | 3.8 / 3.8.1 /3.8.2
binnen-unit verwarmen/ koelen | Carrier | 42QHC012D8S |  | 2 | W | locatie Oss 1 st noodunit | Ruwaardstraat 15 | Oss | lokaal | 2021 |  |  | 0 | 3.6.10
binnen-unit verwarmen/ koelen | Carrier | 42QHC009D8S |  | 1 | W | locatie Oss 1 st noodunit | Ruwaardstraat 15 | Oss | kantoor | 2021 |  |  | 0 | 3.6.10
Buiten-unit verwarmen/koelen | Carrier | 38QHC012D8S | koel/verw 3,52/3,8 kW | 2 | W | locatie Oss 1 st noodunit | Ruwaardstraat 15 | Oss | dak tbv lokaal | 2021 |  |  | 0 | 3.6.10
Buiten-unit verwarmen/koelen | Carrier | 38QHC009D8S | koel/verw 2,7/3,0 kW | 1 | W | locatie Oss 1 st noodunit | Ruwaardstraat 15 | Oss | dak tbv kantoor | 2021 |  |  | 0 | 3.6.10
elektrische boiler | Daalderop | close-up | 10 ltr | 1 | W | locatie Oss 1 st noodunit | Ruwaardstraat 15 | Oss | kantoor | 2021 |  |  | 0 | 3.2.3
E-wandconvector | Dimplex |  |  | 1 | W | locatie Oss 1 st noodunit | Ruwaardstraat 15 | Oss | gang | 2021 |  |  | 0 | 3.1.5
Buisventilator | S&P | Silent TD 160/100 |  | 1 | W | locatie Oss 1 st noodunit | Ruwaardstraat 15 | Oss | toiletten | 2021 |  |  | 0 | 3.7.14
Dakdoorvoerkappen |  |  |  | 4 | W | locatie Oss 1 st noodunit | Ruwaardstraat 15 | Oss | gevel lokaal | 2021 |  |  | 0 | 3.7.10
Afzuigkanalensysteem toiletten |  |  |  | 1 | W | locatie Oss 1 st noodunit | Ruwaardstraat 15 | Oss | toiletten | 2021 |  |  | 0 | 3.7.13
binnen-unit verwarmen/ koelen | Daikin |  |  | 2 | W | locatie Oss 2 st noodunits | Ruwaardstraat 15 | Oss | lokaal | 2020 |  |  | 0 | 3.6.10
binnen-unit verwarmen/ koelen | Daikin |  |  | 2 | W | locatie Oss 2 st noodunits | Ruwaardstraat 15 | Oss | kantoor | 2020 |  |  | 0 | 3.6.10
Buiten-unit verwarmen/koelen | Daikin | RXM50N2V1B9 |  | 2 | W | locatie Oss 2 st noodunits | Ruwaardstraat 15 | Oss | dak tbv lokaal | 2020 |  |  | 0 | 3.6.10
Buiten-unit verwarmen/koelen | Daikin | RXF25A5V1B |  | 2 | W | locatie Oss 2 st noodunits | Ruwaardstraat 15 | Oss | dak tbv kantoor | 2020 |  |  | 0 | 3.6.10
elektrische boiler | Daalderop | close-up | 10 ltr | 2 | W | locatie Oss 2 st noodunits | Ruwaardstraat 15 | Oss | kantoor | 2020 |  |  | 0 | 3.2.3
E-wandconvector | Dimplex |  |  | 2 | W | locatie Oss 2 st noodunits | Ruwaardstraat 15 | Oss | gang | 2020 |  |  | 0 | 3.1.5
Buisventilator | S&P | Silent TD 160/100 |  | 2 | W | locatie Oss 2 st noodunits | Ruwaardstraat 15 | Oss | toiletten | 2020 |  |  | 0 | 3.7.14
Wandafzuig-units |  |  |  | 4 | W | locatie Oss 2 st noodunits | Ruwaardstraat 15 | Oss | gevel lokaal | 2020 |  |  | 0 | 3.7.10
Afzuigkanalensysteem toiletten |  |  |  | 2 | W | locatie Oss 2 st noodunits | Ruwaardstraat 15 | Oss | toiletten | 2020 |  |  | 0 | 3.7.13
binnen-unit verwarmen/ koelen | Carrier | 42QHC012D8S |  | 2 | W | locatie Oss 3 st noodunit | Ruwaardstraat 15 | Oss | lokaal | 2021 |  |  | 0 | 3.6.10
binnen-unit verwarmen/ koelen | Carrier | 42QHC009D8S |  | 1 | W | locatie Oss 3 st noodunit | Ruwaardstraat 15 | Oss | kantoor | 2021 |  |  | 0 | 3.6.10
Buiten-unit verwarmen/koelen | Carrier | 38QHC012D8S | koel/verw 3,52/3,8 kW | 2 | W | locatie Oss 3 st noodunit | Ruwaardstraat 15 | Oss | dak tbv lokaal | 2021 |  |  | 0 | 3.6.10
Buiten-unit verwarmen/koelen | Carrier | 38QHC009D8S | koel/verw 2,7/3,0 kW | 1 | W | locatie Oss 3 st noodunit | Ruwaardstraat 15 | Oss | dak tbv kantoor | 2021 |  |  | 0 | 3.6.10
elektrische boiler | Daalderop | close-up | 10 ltr | 1 | W | locatie Oss 3 st noodunit | Ruwaardstraat 15 | Oss | kantoor | 2021 |  |  | 0 | 3.2.3
E-wandconvector | Dimplex |  |  | 1 | W | locatie Oss 3 st noodunit | Ruwaardstraat 15 | Oss | gang | 2021 |  |  | 0 | 3.1.5
Buisventilator | S&P | Silent TD 160/100 |  | 1 | W | locatie Oss 3 st noodunit | Ruwaardstraat 15 | Oss | toiletten | 2021 |  |  | 0 | 3.7.14
Dakdoorvoerkappen |  |  |  | 4 | W | locatie Oss 3 st noodunit | Ruwaardstraat 15 | Oss | gevel lokaal | 2021 |  |  | 0 | 3.7.10
Afzuigkanalensysteem toiletten |  |  |  | 1 | W | locatie Oss 3 st noodunit | Ruwaardstraat 15 | Oss | toiletten | 2021 |  |  | 0 | 3.7.13
Totaal onderhoudskosten / jaar | [12 empty] | 0 | Totalen locatie Oss
retourrooster inleg | Solid Air | PRVMOO |  | 1 | W | locatie Oss | Ruwaardstraat 15 | Oss | P03 | 2010 |  |  | 0 | 3.7/3.7.9
retourrooster inleg | Solid Air | PRVMOA 250 |  | 1 | W | locatie Oss | Ruwaardstraat 15 | Oss | P03a | 2010 |  |  | 0 | 3.7/3.7.9
wandtoevoerrooster | Solid Air | WTHAOO 325x125 |  | 2 | W | locatie Oss | Ruwaardstraat 15 | Oss | A01 | 2010 |  |  | 0 | 3.7/3.7.9
wandretourrooster | Solid Air | WRHAOO 425x125 |  | 1 | W | locatie Oss | Ruwaardstraat 15 | Oss | A01 | 2010 |  |  | 0 | 3.7/3.7.9
wandtoevoerrooster | Solid Air | WTHAOO 225x75 |  | 1 | W | locatie Oss | Ruwaardstraat 15 | Oss | A01 | 2010 |  |  | 0 | 3.7/3.7.9
wandretourrooster | Solid Air | WRHAOO 225x75 |  | 1 | W | locatie Oss | Ruwaardstraat 15 | Oss | A01 | 2010 |  |  | 0 | 3.7/3.7.9
toevoerrooster | Solid Air | PTVMOR 250 |  | 1 | W | locatie Oss | Ruwaardstraat 15 | Oss | A03 | 2010 |  |  | 0 | 3.7/3.7.9
retourrooster inleg | Solid Air | PRVMOO |  | 1 | W | locatie Oss | Ruwaardstraat 15 | Oss | A03 | 2010 |  |  | 0 | 3.7/3.7.9
toevoerrooster | Solid Air | PTVMOR 250 |  | 1 | W | locatie Oss | Ruwaardstraat 15 | Oss | A04 | 2010 |  |  | 0 | 3.7/3.7.9
retourrooster inleg | Solid Air | PRVMOO |  | 1 | W | locatie Oss | Ruwaardstraat 15 | Oss | A04 | 2010 |  |  | 0 | 3.7/3.7.9
wandtoevoerrooster | Solid Air | WTHAOO 325x125 |  | 2 | W | locatie Oss | Ruwaardstraat 15 | Oss | A05 | 2010 |  |  | 0 | 3.7/3.7.9
wandretourrooster | Solid Air | WRHAOO 425x125 |  | 1 | W | locatie Oss | Ruwaardstraat 15 | Oss | A05 | 2010 |  |  | 0 | 3.7/3.7.9
wandtoevoerrooster | Solid Air | WTHAOO 325x125 |  | 2 | W | locatie Oss | Ruwaardstraat 15 | Oss | A06 | 2010 |  |  | 0 | 3.7/3.7.9
wandretourrooster | Solid Air | WRHAOO 425x125 |  | 1 | W | locatie Oss | Ruwaardstraat 15 | Oss | A06 | 2010 |  |  | 0 | 3.7/3.7.9
afzuigrozetten | Stork | IT 100 |  | 4 | W | locatie Oss | Ruwaardstraat 15 | Oss | diverse ruimten | 2010 |  |  | 0 | 3.7/3.7.9
wandtoevoerrooster | Solid Air | WTHAOO 325x75 |  | 2 | W | locatie Oss | Ruwaardstraat 15 | Oss | 1.04 | 2010 |  |  | 0 | 3.7/3.7.9
retourrooster | Solid Air | PRVMOO |  | 1 | W | locatie Oss | Ruwaardstraat 15 | Oss | 1.04 | 2010 |  |  | 0 | 3.7/3.7.9
afzuigrozetten | Stork | IT 100 |  | 1 | W | locatie Oss | Ruwaardstraat 15 | Oss | 1.06A | 2010 |  |  | 0 | 3.7/3.7.9
afzuigrozetten |  |  |  | 30 | W | locatie Oss | Ruwaardstraat 15 | Oss | toiletten | 2008 |  |  | 0 | 3.7/3.7.9
Wandafzuig-units | Easy ven |  |  | 2 | W | locatie Oss 1 st noodunit | Ruwaardstraat 15 | Oss | gevel lokaal | 2021 |  |  | 0 | 3.7/3.7.9
Dauerluftung in kozijnen |  |  |  | 1 | W | locatie Oss 1 st noodunit | Ruwaardstraat 15 | Oss | in de gevels | 2021 |  |  | 0 | 3.7/3.7.9
Gevelrooster toilet afzuig |  |  |  | 1 | W | locatie Oss 1 st noodunit | Ruwaardstraat 15 | Oss | in de gevel | 2021 |  |  | 0 | 3.7/3.7.9
Afzuigrozetten |  |  |  | 3 | W | locatie Oss 1 st noodunit | Ruwaardstraat 15 | Oss | in de gevels | 2021 |  |  | 0 | 3.7/3.7.9
Wandtoevoerrooster |  |  |  | 6 | W | locatie Oss 2 st noodunits | Ruwaardstraat 15 | Oss | gevel lokaal | 2020 |  |  | 0 | 3.7/3.7.9
Dauerluftung in kozijnen |  |  |  | 1 | W | locatie Oss 2 st noodunits | Ruwaardstraat 15 | Oss | in de gevels | 2020 |  |  | 0 | 3.7/3.7.9
Gevelrooster toilet afzuig |  |  |  | 2 | W | locatie Oss 2 st noodunits | Ruwaardstraat 15 | Oss | in de gevels | 2020 |  |  | 0 | 3.7/3.7.9
Afzuigrozetten |  |  |  | 6 | W | locatie Oss 2 st noodunits | Ruwaardstraat 15 | Oss | in de gevels | 2020 |  |  | 0 | 3.7/3.7.9
Wandafzuig-units | Easy ven |  |  | 2 | W | locatie Oss 3 st noodunit | Ruwaardstraat 15 | Oss | gevel lokaal | 2021 |  |  | 0 | 3.7/3.7.9
Dauerluftung in kozijnen |  |  |  | 5 | W | locatie Oss 3 st noodunit | Ruwaardstraat 15 | Oss | in de gevels | 2021 |  |  | 0 | 3.7/3.7.9
Gevelrooster toilet afzuig |  |  |  | 1 | W | locatie Oss 3 st noodunit | Ruwaardstraat 15 | Oss | in de gevel | 2021 |  |  | 0 | 3.7/3.7.9
Afzuigrozetten |  |  |  | 3 | W | locatie Oss 3 st noodunit | Ruwaardstraat 15 | Oss | in de gevels | 2021 |  |  | 0 | 3.7/3.7.9
Totaal onderhoudskosten / jaar | [12 empty] | 0 | Totalen (optioneel locatie Oss)
CV ketel | Remeha | Calenta 28C | 28 kW | 1 | W | locatie Rosmalen | Waterleidingstraat 4 | Rosmalen | SZP.0.71 | 2012 |  |  | 0 | 3.1.1 / 3.1.2
expansievat | Flamco | Flexcon | 10 / 0,5 | 1 | W | locatie Rosmalen | Waterleidingstraat 4 | Rosmalen | SZP.0.71 | 2012 |  |  | 0 | 3.1.4
vloerverwarmingsset |  |  |  | 1 | W | locatie Rosmalen | Waterleidingstraat 4 | Rosmalen | SZP.0.71 | 2012 |  |  | 0 | 3.1.4
CV ketel | Remeha | Calenta 28C | 28 kW | 1 | W | locatie Rosmalen | Waterleidingstraat 4 | Rosmalen | SZP.0.64 | 2012 |  |  | 0 | 3.1.1 / 3.1.2
expansievat | Flamco | Flexcon | 18 / 0,5 | 1 | W | locatie Rosmalen | Waterleidingstraat 4 | Rosmalen | SZP.0.64 | 2012 |  |  | 0 | 3.1.4
vloerverwarmingsset |  |  |  | 1 | W | locatie Rosmalen | Waterleidingstraat 4 | Rosmalen | SZP.0.64 | 2012 |  |  | 0 | 3.1.4
CV ketel | Remeha | Calenta 28C | 28 kW | 1 | W | locatie Rosmalen | Waterleidingstraat 4 | Rosmalen | SZP.0.56 | 2012 |  |  | 0 | 3.1.1 / 3.1.2
expansievat | Flamco | Flexcon | 18 / 0,5 | 1 | W | locatie Rosmalen | Waterleidingstraat 4 | Rosmalen | SZP.0.56 | 2012 |  |  | 0 | 3.1.4
vloerverwarmingsset |  |  |  | 1 | W | locatie Rosmalen | Waterleidingstraat 4 | Rosmalen | SZP.0.56 | 2012 |  |  | 0 | 3.1.4
CV ketel | Remeha | Calenta 28C | 28 kW | 1 | W | locatie Rosmalen | Waterleidingstraat 4 | Rosmalen | SZP.0.48 | 2012 |  |  | 0 | 3.1.1 / 3.1.2
expansievat | Flamco | Flexcon | 18 / 0,5 | 1 | W | locatie Rosmalen | Waterleidingstraat 4 | Rosmalen | SZP.0.48 | 2012 |  |  | 0 | 3.1.4
vloerverwarmingsset |  |  |  | 1 | W | locatie Rosmalen | Waterleidingstraat 4 | Rosmalen | SZP.0.48 | 2012 |  |  | 0 | 3.1.4
CV ketel | Remeha | Calenta 28C | 28 kW | 1 | W | locatie Rosmalen | Waterleidingstraat 4 | Rosmalen | SZP.0.36 | 2012 |  |  | 0 | 3.1.1 / 3.1.2
expansievat | Flamco | Flexcon | 18 / 0,5 | 1 | W | locatie Rosmalen | Waterleidingstraat 4 | Rosmalen | SZP.0.36 | 2012 |  |  | 0 | 3.1.4
vloerverwarmingsset |  |  |  | 1 | W | locatie Rosmalen | Waterleidingstraat 4 | Rosmalen | SZP.0.36 | 2012 |  |  | 0 | 3.1.4
CV ketel | Remeha | Calenta 28C | 28 kW | 1 | W | locatie Rosmalen | Waterleidingstraat 4 | Rosmalen | SZP.0.29 | 2012 |  |  | 0 | 3.1.1 / 3.1.2
expansievat | Flamco | Flexcon | 18 / 0,5 | 1 | W | locatie Rosmalen | Waterleidingstraat 4 | Rosmalen | SZP.0.29 | 2012 |  |  | 0 | 3.1.4
vloerverwarmingsset |  |  |  | 1 | W | locatie Rosmalen | Waterleidingstraat 4 | Rosmalen | SZP.0.29 | 2012 |  |  | 0 | 3.1.4
CV ketel | Remeha | Calenta 40C | 40 kW | 1 | W | locatie Rosmalen | Waterleidingstraat 4 | Rosmalen | SZP.0.06 | 2012 |  |  | 0 | 3.1.1 / 3.1.2
expansievat | Flamco | Flexcon | 18 / 0,5 | 1 | W | locatie Rosmalen | Waterleidingstraat 4 | Rosmalen | SZP.0.06 | 2012 |  |  | 0 | 3.1.4
vloerverwarmingsset |  |  |  | 1 | W | locatie Rosmalen | Waterleidingstraat 4 | Rosmalen | SZP.0.06 | 2012 |  |  | 0 | 3.1.4
Luchtbehandelingskast A6 | Thermo-Air | HR-WTW hygro Combi-line 2250 Bu WTW | 1600 m3/h | 1 | W | locatie Rosmalen | Waterleidingstraat 4 | Rosmalen | dak | 2020 |  |  | 0 | 3.7 / 3.7.1
Warmtepomp | Thermo-Air |  | verw:8 kW/koel:7kW | 1 | W | locatie Rosmalen | Waterleidingstraat 4 | Rosmalen | dak | 2020 |  |  | 0 | 3.1.11
geluiddempers |  | φ 200 mm |  | 2 | W | locatie Rosmalen | Waterleidingstraat 4 | Rosmalen | SZP.0.66 | 2020 |  |  | 0 | 3.7.13
VAV | Trox | φ 250 mm |  | 1 | W | locatie Rosmalen | Waterleidingstraat 4 | Rosmalen | SZP.0.66 | 2020 |  |  | 0 | 3.7/3.7.16
geluiddempers |  | φ 300 mm |  | 1 | W | locatie Rosmalen | Waterleidingstraat 4 | Rosmalen | SZP.0.67 | 2020 |  |  | 0 | 3.7.13
VAV | Trox | φ 250 mm |  | 1 | W | locatie Rosmalen | Waterleidingstraat 4 | Rosmalen | SZP.0.67 | 2020 |  |  | 0 | 3.7/3.7.16
geluiddempers |  | φ 200 mm |  | 2 | W | locatie Rosmalen | Waterleidingstraat 4 | Rosmalen | SZP.0.68 | 2020 |  |  | 0 | 3.7.13
VAV | Trox | φ 250 mm |  | 1 | W | locatie Rosmalen | Waterleidingstraat 4 | Rosmalen | SZP.0.68 | 2020 |  |  | 0 | 3.7/3.7.16
geluiddempers |  | φ 300 mm |  | 1 | W | locatie Rosmalen | Waterleidingstraat 4 | Rosmalen | SZP.0.69 | 2020 |  |  | 0 | 3.7.13
VAV | Trox | φ 250 mm |  | 1 | W | locatie Rosmalen | Waterleidingstraat 4 | Rosmalen | SZP.0.69 | 2020 |  |  | 0 | 3.7/3.7.16
Luchtbehandelingskast A5 | Thermo-Air | HR-WTW hygro Combi-line 2250 Bu WTW | 1600 m3/h | 1 | W | locatie Rosmalen | Waterleidingstraat 4 | Rosmalen | dak | 2020 |  |  | 0 | 3.7 / 3.7.1
Warmtepomp | Thermo-Air |  | verw:8 kW/koel:7kW | 1 | W | locatie Rosmalen | Waterleidingstraat 4 | Rosmalen | dak | 2020 |  |  | 0 | 3.1.11
geluiddempers |  | φ 200 mm |  | 2 | W | locatie Rosmalen | Waterleidingstraat 4 | Rosmalen | SZP.0.59 | 2020 |  |  | 0 | 3.7.13
VAV | Trox | φ 250 mm |  | 1 | W | locatie Rosmalen | Waterleidingstraat 4 | Rosmalen | SZP.0.59 | 2020 |  |  | 0 | 3.7/3.7.16
geluiddempers |  | φ 300 mm |  | 1 | W | locatie Rosmalen | Waterleidingstraat 4 | Rosmalen | SZP.0.60 | 2020 |  |  | 0 | 3.7.13
VAV | Trox | φ 250 mm |  | 1 | W | locatie Rosmalen | Waterleidingstraat 4 | Rosmalen | SZP.0.60 | 2020 |  |  | 0 | 3.7/3.7.16
geluiddempers |  | φ 200 mm |  | 2 | W | locatie Rosmalen | Waterleidingstraat 4 | Rosmalen | SZP.0.61 | 2020 |  |  | 0 | 3.7.13
VAV | Trox | φ 250 mm |  | 1 | W | locatie Rosmalen | Waterleidingstraat 4 | Rosmalen | SZP.0.61 | 2020 |  |  | 0 | 3.7/3.7.16
geluiddempers |  | φ 300 mm |  | 1 | W | locatie Rosmalen | Waterleidingstraat 4 | Rosmalen | SZP.0.62 | 2020 |  |  | 0 | 3.7.13
VAV | Trox | φ 250 mm |  | 1 | W | locatie Rosmalen | Waterleidingstraat 4 | Rosmalen | SZP.0.62 | 2020 |  |  | 0 | 3.7/3.7.16
Luchtbehandelingskast A4 | Thermo-Air | HR-WTW hygro Combi-line 2250 Bu WTW | 1600 m3/h | 1 | W | locatie Rosmalen | Waterleidingstraat 4 | Rosmalen | dak | 2020 |  |  | 0 | 3.7 / 3.7.1
Warmtepomp | Thermo-Air |  | verw:8 kW/koel:7kW | 1 | W | locatie Rosmalen | Waterleidingstraat 4 | Rosmalen | dak | 2020 |  |  | 0 | 3.1.11
geluiddempers |  | φ 200 mm |  | 2 | W | locatie Rosmalen | Waterleidingstraat 4 | Rosmalen | SZP.0.50 | 2020 |  |  | 0 | 3.7.13
VAV | Trox | φ 250 mm |  | 1 | W | locatie Rosmalen | Waterleidingstraat 4 | Rosmalen | SZP.0.50 | 2020 |  |  | 0 | 3.7/3.7.16
geluiddempers |  | φ 300 mm |  | 1 | W | locatie Rosmalen | Waterleidingstraat 4 | Rosmalen | SZP.0.51 | 2020 |  |  | 0 | 3.7.13
VAV | Trox | φ 250 mm |  | 1 | W | locatie Rosmalen | Waterleidingstraat 4 | Rosmalen | SZP.0.51 | 2020 |  |  | 0 | 3.7/3.7.16
geluiddempers |  | φ 200 mm |  | 2 | W | locatie Rosmalen | Waterleidingstraat 4 | Rosmalen | SZP.0.52 | 2020 |  |  | 0 | 3.7.13
VAV | Trox | φ 250 mm |  | 1 | W | locatie Rosmalen | Waterleidingstraat 4 | Rosmalen | SZP.0.52 | 2020 |  |  | 0 | 3.7/3.7.16
geluiddempers |  | φ 300 mm |  | 1 | W | locatie Rosmalen | Waterleidingstraat 4 | Rosmalen | SZP.0.53 | 2020 |  |  | 0 | 3.7.13
VAV | Trox | φ 250 mm |  | 1 | W | locatie Rosmalen | Waterleidingstraat 4 | Rosmalen | SZP.0.53 | 2020 |  |  | 0 | 3.7/3.7.16
Luchtbehandelingskast A3 | Thermo-Air | HR-WTW hygro Combi-line 2250 Bu WTW | 1600 m3/h | 1 | W | locatie Rosmalen | Waterleidingstraat 4 | Rosmalen | dak | 2020 |  |  | 0 | 3.7 / 3.7.1
Warmtepomp | Thermo-Air |  | verw:8 kW/koel:7kW | 1 | W | locatie Rosmalen | Waterleidingstraat 4 | Rosmalen | dak | 2020 |  |  | 0 | 3.1.11
geluiddempers |  | φ 200 mm |  | 2 | W | locatie Rosmalen | Waterleidingstraat 4 | Rosmalen | SZP.0.42 | 2020 |  |  | 0 | 3.7.13
VAV | Trox | φ 250 mm |  | 1 | W | locatie Rosmalen | Waterleidingstraat 4 | Rosmalen | SZP.0.42 | 2020 |  |  | 0 | 3.7/3.7.16
geluiddempers |  | φ 300 mm |  | 1 | W | locatie Rosmalen | Waterleidingstraat 4 | Rosmalen | SZP.0.43 | 2020 |  |  | 0 | 3.7.13
VAV | Trox | φ 250 mm |  | 1 | W | locatie Rosmalen | Waterleidingstraat 4 | Rosmalen | SZP.0.43 | 2020 |  |  | 0 | 3.7/3.7.16
geluiddempers |  | φ 200 mm |  | 2 | W | locatie Rosmalen | Waterleidingstraat 4 | Rosmalen | SZP.0.44 | 2020 |  |  | 0 | 3.7.13
VAV | Trox | φ 250 mm |  | 1 | W | locatie Rosmalen | Waterleidingstraat 4 | Rosmalen | SZP.0.44 | 2020 |  |  | 0 | 3.7/3.7.16
geluiddempers |  | φ 300 mm |  | 1 | W | locatie Rosmalen | Waterleidingstraat 4 | Rosmalen | SZP.0.45 | 2020 |  |  | 0 | 3.7.13
VAV | Trox | φ 250 mm |  | 1 | W | locatie Rosmalen | Waterleidingstraat 4 | Rosmalen | SZP.0.45 | 2020 |  |  | 0 | 3.7/3.7.16
Luchtbehandelingskast A2 | Thermo-Air | HR-WTW hygro Combi-line 2250 Bu WTW | 1600 m3/h | 1 | W | locatie Rosmalen | Waterleidingstraat 4 | Rosmalen | dak | 2020 |  |  | 0 | 3.7 / 3.7.1
Warmtepomp | Thermo-Air |  | verw:8 kW/koel:7kW | 1 | W | locatie Rosmalen | Waterleidingstraat 4 | Rosmalen | dak | 2020 |  |  | 0 | 3.1.11
geluiddempers |  | φ 200 mm |  | 2 | W | locatie Rosmalen | Waterleidingstraat 4 | Rosmalen | SZP.0.30 | 2020 |  |  | 0 | 3.7.13
VAV | Trox | φ 250 mm |  | 1 | W | locatie Rosmalen | Waterleidingstraat 4 | Rosmalen | SZP.0.30 | 2020 |  |  | 0 | 3.7/3.7.16
geluiddempers |  | φ 300 mm |  | 1 | W | locatie Rosmalen | Waterleidingstraat 4 | Rosmalen | SZP.0.31 | 2020 |  |  | 0 | 3.7.13
VAV | Trox | φ 250 mm |  | 1 | W | locatie Rosmalen | Waterleidingstraat 4 | Rosmalen | SZP.0.31 | 2020 |  |  | 0 | 3.7/3.7.16
geluiddempers |  | φ 200 mm |  | 2 | W | locatie Rosmalen | Waterleidingstraat 4 | Rosmalen | SZP.0.32 | 2020 |  |  | 0 | 3.7.13
VAV | Trox | φ 250 mm |  | 1 | W | locatie Rosmalen | Waterleidingstraat 4 | Rosmalen | SZP.0.32 | 2020 |  |  | 0 | 3.7/3.7.16
geluiddempers |  | φ 300 mm |  | 1 | W | locatie Rosmalen | Waterleidingstraat 4 | Rosmalen | SZP.0.33 | 2020 |  |  | 0 | 3.7.13
VAV | Trox | φ 250 mm |  | 1 | W | locatie Rosmalen | Waterleidingstraat 4 | Rosmalen | SZP.0.33 | 2020 |  |  | 0 | 3.7/3.7.16
Luchtbehandelingskast A1 | Thermo-Air | HR-WTW hygro Combi-line 4000 Bu WTW | 4000 m3/h | 1 | W | locatie Rosmalen | Waterleidingstraat 4 | Rosmalen | dak | 2020 |  |  | 0 | 3.7 / 3.7.1
Warmtepomp | Thermo-Air |  | verw:14kW/koel:12,5kW | 1 | W | locatie Rosmalen | Waterleidingstraat 4 | Rosmalen | dak | 2020 |  |  | 0 | 3.1.11
geluiddempers |  | φ 200 mm |  | 1 | W | locatie Rosmalen | Waterleidingstraat 4 | Rosmalen | SZP.0.07 | 2020 |  |  | 0 | 3.7.13
VAV | Trox | φ 250 mm |  | 1 | W | locatie Rosmalen | Waterleidingstraat 4 | Rosmalen | SZP.0.07 | 2020 |  |  | 0 | 3.7/3.7.16
geluiddempers |  | φ 200 mm |  | 1 | W | locatie Rosmalen | Waterleidingstraat 4 | Rosmalen | SZP.0.08 | 2020 |  |  | 0 | 3.7.13
VAV | Trox | φ 200 mm |  | 1 | W | locatie Rosmalen | Waterleidingstraat 4 | Rosmalen | SZP.0.08 | 2020 |  |  | 0 | 3.7/3.7.16
geluiddempers |  | φ 250 mm |  | 1 | W | locatie Rosmalen | Waterleidingstraat 4 | Rosmalen | SZP.0.09 | 2020 |  |  | 0 | 3.7.13
geluiddempers |  | φ 200 mm |  | 1 | W | locatie Rosmalen | Waterleidingstraat 4 | Rosmalen | SZP.0.10 | 2020 |  |  | 0 | 3.7.13
VAV | Trox | φ 250 mm |  | 1 | W | locatie Rosmalen | Waterleidingstraat 4 | Rosmalen | SZP.0.10 | 2020 |  |  | 0 | 3.7/3.7.16
geluiddempers |  | φ 250 mm |  | 1 | W | locatie Rosmalen | Waterleidingstraat 4 | Rosmalen | SZP.0.11 | 2020 |  |  | 0 | 3.7.13
VAV | Trox | φ 250 mm |  | 1 | W | locatie Rosmalen | Waterleidingstraat 4 | Rosmalen | SZP.0.11 | 2020 |  |  | 0 | 3.7/3.7.16
geluiddempers |  | φ 200 mm |  | 1 | W | locatie Rosmalen | Waterleidingstraat 4 | Rosmalen | SZP.0.12 | 2020 |  |  | 0 | 3.7.13
geluiddempers |  | φ 200 mm |  | 1 | W | locatie Rosmalen | Waterleidingstraat 4 | Rosmalen | SZP.0.13 | 2020 |  |  | 0 | 3.7.13
VAV | Trox | φ 250 mm |  | 1 | W | locatie Rosmalen | Waterleidingstraat 4 | Rosmalen | SZP.0.13 | 2020 |  |  | 0 | 3.7/3.7.16
geluiddempers |  | φ 200 mm |  | 1 | W | locatie Rosmalen | Waterleidingstraat 4 | Rosmalen | SZP.0.14 | 2020 |  |  | 0 | 3.7.13
VAV | Trox | φ 200 mm |  | 1 | W | locatie Rosmalen | Waterleidingstraat 4 | Rosmalen | SZP.0.14 | 2020 |  |  | 0 | 3.7/3.7.16
geluiddempers |  | φ 250 mm |  | 1 | W | locatie Rosmalen | Waterleidingstraat 4 | Rosmalen | SZP.0.15 | 2020 |  |  | 0 | 3.7.13
geluiddempers |  | φ 200 mm |  | 1 | W | locatie Rosmalen | Waterleidingstraat 4 | Rosmalen | SZP.0.16 | 2020 |  |  | 0 | 3.7.13
VAV | Trox | φ 250 mm |  | 1 | W | locatie Rosmalen | Waterleidingstraat 4 | Rosmalen | SZP.0.16 | 2020 |  |  | 0 | 3.7/3.7.16
geluiddempers |  | φ 250 mm |  | 1 | W | locatie Rosmalen | Waterleidingstraat 4 | Rosmalen | SZP.0.17 | 2020 |  |  | 0 | 3.7.13
VAV | Trox | φ 250 mm |  | 1 | W | locatie Rosmalen | Waterleidingstraat 4 | Rosmalen | SZP.0.17 | 2020 |  |  | 0 | 3.7/3.7.16
geluiddempers |  | φ 200 mm |  | 1 | W | locatie Rosmalen | Waterleidingstraat 4 | Rosmalen | SZP.0.18 | 2020 |  |  | 0 | 3.7.13
geluiddempers |  |  |  | 4 | W | locatie Rosmalen | Waterleidingstraat 4 | Rosmalen | kantoren bouwdeel B | 2012 |  |  | 0 | 3.7.13
WTW unit | Samsung | Toscanair active | 1000 m3/h | 1 | W | locatie Rosmalen | Waterleidingstraat 4 | Rosmalen | KAN0.12 | 2012 |  |  | 0 | 3.7.15
dakafzuigventilator | Stork Air | MX 210 |  | 1 | W | locatie Rosmalen | Waterleidingstraat 4 | Rosmalen | dak | 2012 |  |  | 0 | 3.7 / 3.7.3
binnenunit split | Daikin | FFA25A2VEB9 |  | 1 | W | locatie Rosmalen | Waterleidingstraat 4 | Rosmalen | SZP.0.27 | 2022 |  |  | 0 | 3.6.10
binnenunit split | Daikin | FFA25A2VEB9 |  | 1 | W | locatie Rosmalen | Waterleidingstraat 4 | Rosmalen | LMB.0.34 | 2022 |  |  | 0 | 3.6.10
binnenunit split | Daikin | FFA25A2VEB9 |  | 1 | W | locatie Rosmalen | Waterleidingstraat 4 | Rosmalen | KAN.0.10 | 2022 |  |  | 0 | 3.6.10
binnenunit split | Daikin | FFA25A2VEB9 |  | 1 | W | locatie Rosmalen | Waterleidingstraat 4 | Rosmalen | KAN.0.05 | 2022 |  |  | 0 | 3.6.10
binnenunit split | Daikin | FFA25A2VEB9 |  | 1 | W | locatie Rosmalen | Waterleidingstraat 4 | Rosmalen | KAN.0.07 | 2022 |  |  | 0 | 3.6.10
binnenunit split | Daikin | FFA25A2VEB9 |  | 1 | W | locatie Rosmalen | Waterleidingstraat 4 | Rosmalen | KAN.0.06 | 2022 |  |  | 0 | 3.6.10
binnenunit split | Daikin | FFA25A2VEB9 |  | 1 | W | locatie Rosmalen | Waterleidingstraat 4 | Rosmalen | KAN.0.04 | 2022 |  |  | 0 | 3.6.10
binnenunit split | IBK | FJM035 |  | 1 | W | locatie Rosmalen | Waterleidingstraat 4 | Rosmalen | KAN.0.03 | 2012 |  |  | 0 | 3.6.10
binnenunit split | IBK | FJM052 |  | 1 | W | locatie Rosmalen | Waterleidingstraat 4 | Rosmalen | KAN0.02 | 2012 |  |  | 0 | 3.6.10
binnenunit split | IBK | FJM052 |  | 1 | W | locatie Rosmalen | Waterleidingstraat 4 | Rosmalen | KAN.0.13 | 2012 |  |  | 0 | 3.6.10
binnenunit split | IBK | FJM052 |  | 1 | W | locatie Rosmalen | Waterleidingstraat 4 | Rosmalen | KAN.0.11 | 2012 |  |  | 0 | 3.6.10
binnenunit split | IBK | QAA24 |  | 1 | W | locatie Rosmalen | Waterleidingstraat 4 | Rosmalen | KAN0.21 | 2012 |  |  | 0 | 3.6.10
buitenunit split | Daikin | RXM25R5V1B9 | 2,5 kW | 1 | W | locatie Rosmalen | Waterleidingstraat 4 | Rosmalen | dak A | 2022 |  |  | 0 | 3.6.10
buitenunit split | Daikin | RXM25R5V1B9 | 2,5 kW | 1 | W | locatie Rosmalen | Waterleidingstraat 4 | Rosmalen | dak C | 2022 |  |  | 0 | 3.6.10
buitenunit split | Daikin | 2MXM40N | 4 kW | 1 | W | locatie Rosmalen | Waterleidingstraat 4 | Rosmalen | dak B | 2022 |  |  | 0 | 3.6.10
buitenunit split | Daikin | 3MXM40N | 4 kW | 1 | W | locatie Rosmalen | Waterleidingstraat 4 | Rosmalen | Dak B | 2022 |  |  | 0 | 3.6.10
buitenunit split | IBK | PNEO 52 / R410/ 3,5 kg | 1,7-6,0 kW | 1 | W | locatie Rosmalen | Waterleidingstraat 4 | Rosmalen | dak | 2012 |  |  | 0 | 3.6.10
buitenunit split | IBK | FJM080 / R410 / 3,5 kg | 1,9-9,3 kW | 1 | W | locatie Rosmalen | Waterleidingstraat 4 | Rosmalen | dak | 2012 |  |  | 0 | 3.6.10
buitenunit split | IBK | FJM070 / R410/ 3,5 kg | 1,9-8,9 kW | 1 | W | locatie Rosmalen | Waterleidingstraat 4 | Rosmalen | dak | 2012 |  |  | 0 | 3.6.10
Cooker |  |  |  | 1 | W | locatie Rosmalen | Waterleidingstraat 4 | Rosmalen | KAN0.06 | 2019 |  |  | 0 | 3.2.3
WTW unit |  |  |  | 1 | W | locatie Rosmalen | Waterleidingstraat 4 | Rosmalen | KAN0.10A | 2012 |  |  | 0 | 3.7.15
CV ketel | Remeha | Quinta Pro | 65kW | 1 | W | locatie Rosmalen | Waterleidingstraat 4 | Rosmalen | KAN0.05 | 2012 |  |  | 0 | 3.1.1 / 3.1.2
expansievat | Flamco |  | 35ltr / 0.5 bar | 1 | W | locatie Rosmalen | Waterleidingstraat 4 | Rosmalen | KAN0.05 | 2012 |  |  | 0 | 3.1.4
leidingverdeler radiatorenverwarming |  |  |  | 1 | W | locatie Rosmalen | Waterleidingstraat 4 | Rosmalen | KAN0.05 | 2012 |  |  | 0 | 3.1.4
leidingverdeler radiatorenverwarming |  |  |  | 1 | W | locatie Rosmalen | Waterleidingstraat 4 | Rosmalen | KAN0.26 | 2012 |  |  | 0 | 3.1.4
leidingverdeler radiatorenverwarming |  |  |  | 1 | W | locatie Rosmalen | Waterleidingstraat 4 | Rosmalen | KAN0.22 | 2012 |  |  | 0 | 3.1.4
radiatoren verwarming |  |  |  |  | W | locatie Rosmalen | Waterleidingstraat 4 | Rosmalen |  | 2012 |  |  | 0 | 3.1.5
elektrische boiler | Daalderop | Mono Plus | 50 ltr | 1 | W | locatie Rosmalen | Waterleidingstraat 4 | Rosmalen | KAN.0.26 | 2012 |  |  | 0 | 3.2.3
LBK | Menerga |  | 3500 m3/h | 1 | W | locatie Rosmalen | Waterleidingstraat 4 | Rosmalen | BT.0.18 | 2012 |  |  | 0 | 3.7 / 3.7.1
gasboiler | AO Smith | BFC 50N | 368 ltr | 1 | W | locatie Rosmalen | Waterleidingstraat 4 | Rosmalen | BT.1.01 | 2012 |  |  | 0 | 3.2.1
tapwaterpomp | GF |  |  | 1 | W | locatie Rosmalen | Waterleidingstraat 4 | Rosmalen | BT.1.01 | 2012 |  |  | 0 | 3.1.4
CV ketel | Remeha | Quinta Pro 115 | 115 kW | 2 | W | locatie Rosmalen | Waterleidingstraat 4 | Rosmalen | BT.1.01 | 2012 |  |  | 0 | 3.1.1 / 3.1.2
expansievat | Flamco | Flexcon | 12 / 0,5 | 1 | W | locatie Rosmalen | Waterleidingstraat 4 | Rosmalen | BT.1.01 | 2012 |  |  | 0 | 3.1.4
expansievat | Flamco | Flexcon | 50 / 0,5 | 1 | W | locatie Rosmalen | Waterleidingstraat 4 | Rosmalen | BT.1.01 | 2012 |  |  | 0 | 3.1.4
CV pomp | GF |  |  | 8 | W | locatie Rosmalen | Waterleidingstraat 4 | Rosmalen | BT.1.01 | 2012 |  |  | 0 | 3.1.4
kanaalrooster |  |  |  | 1 | W | locatie Rosmalen | Waterleidingstraat 4 | Rosmalen | BT 0.06B | 2012 |  |  | 0
balansventilatie-unit met WTW | Inatherm | VEX 140 | 400-2300 m3/h | 1 | W | locatie Rosmalen | Waterleidingstraat 4 | Rosmalen | BT.1.01 | 2012 |  |  | 0 | 3.7.15
dakventilator inblazend | Inatherm | HCTT/4-3 |  | 1 | W | locatie Rosmalen | Waterleidingstraat 4 | Rosmalen | dak BT.0.04 | 2012 |  |  | 0 | 3.7 / 3.7.3
dakventilator inblazend | Inatherm | HCTT/4-3 |  | 1 | W | locatie Rosmalen | Waterleidingstraat 4 | Rosmalen | dak BT.0.05 | 2012 |  |  | 0 | 3.7 / 3.7.3
stralingspaneel |  |  |  | 2 | W | locatie Rosmalen | Waterleidingstraat 4 | Rosmalen | BT.0.04 | 2012 |  |  | 0 | 3.1.5
stralingpaneel geperforeerd |  |  |  | 2 | W | locatie Rosmalen | Waterleidingstraat 4 | Rosmalen | BT.0.04 | 2012 |  |  | 0 | 3.1.5
stralingspaneel |  |  |  | 1 | W | locatie Rosmalen | Waterleidingstraat 4 | Rosmalen | BT.0.03 | 2012 |  |  | 0 | 3.1.5
stralingpaneel geperforeerd |  |  |  | 2 | W | locatie Rosmalen | Waterleidingstraat 4 | Rosmalen | BT.0.03 | 2012 |  |  | 0 | 3.1.5
vloerverwarmingsunit | WTH | 4 groeps | 4 zone afsluiters | 1 | W | locatie Rosmalen | Waterleidingstraat 4 | Rosmalen | BT | 2012 |  |  | 0 | 3.1.4
vloerverwarmingsunit | WTH | 4 groeps | 4 zone afsluiters | 1 | W | locatie Rosmalen | Waterleidingstraat 4 | Rosmalen | BT | 2012 |  |  | 0 | 3.1.4
menginrichting douche |  |  |  | 1 | W | locatie Rosmalen | Waterleidingstraat 4 | Rosmalen | BT.0.08a ivp | 2012 |  |  | 0 | 3.2.16
menginrichting douche |  |  |  | 1 | W | locatie Rosmalen | Waterleidingstraat 4 | Rosmalen | BT.0.09a ivp | 2012 |  |  | 0 | 3.2.16
menginrichting douche |  |  |  | 1 | W | locatie Rosmalen | Waterleidingstraat 4 | Rosmalen | BT.0.02a ivp | 2012 |  |  | 0 | 3.2.16
menginrichting douche |  |  |  | 1 | W | locatie Rosmalen | Waterleidingstraat 4 | Rosmalen | BT.0.03a ivp | 2012 |  |  | 0 | 3.2.16
menginrichting douche |  |  |  | 1 | W | locatie Rosmalen | Waterleidingstraat 4 | Rosmalen | BT.0.14 ivp | 2012 |  |  | 0 | 3.2.16
menginrichting douche |  |  |  | 1 | W | locatie Rosmalen | Waterleidingstraat 4 | Rosmalen | BT.0.13 ivp | 2012 |  |  | 0 | 3.2.16
vloerverwarmingsunit | WTH | RUH-N | 10 groepen | 1 | W | locatie Rosmalen | Waterleidingstraat 4 | Rosmalen | TV0.06 | 2012 |  |  | 0 | 3.1.4
vloerverwarmingsunit | WTH | RUH-N | 11 groepen | 1 | W | locatie Rosmalen | Waterleidingstraat 4 | Rosmalen | TV0.06 | 2012 |  |  | 0 | 3.1.4
verdelerset radiatoren |  |  |  | 1 | W | locatie Rosmalen | Waterleidingstraat 4 | Rosmalen | TV.0.04 | 2012 |  |  | 0 | 3.1.4
verdelerset radiatoren |  |  |  | 1 | W | locatie Rosmalen | Waterleidingstraat 4 | Rosmalen | TV.0.12 | 2012 |  |  | 0 | 3.1.4
verdelerset radiatoren |  |  |  | 1 | W | locatie Rosmalen | Waterleidingstraat 4 | Rosmalen | werkkast | 2012 |  |  | 0 | 3.1.4
dakafzuigventilator | Stork Air | MX 110 |  | 5 | W | locatie Rosmalen | Waterleidingstraat 4 | Rosmalen | dak | 2012 |  |  | 0 | 3.7 / 3.7.3
dakafzuigventilator | S&P | HCTT / 4-315-A | 2150 m3/h | 2 | W | locatie Rosmalen | Waterleidingstraat 4 | Rosmalen | dak | 2012 |  |  | 0 | 3.7 / 3.7.3
elektrische boiler | Daalderop | Mono Plus | 50 ltr | 1 | W | locatie Rosmalen | Waterleidingstraat 4 | Rosmalen | TV.0.04 | 2012 |  |  | 0 | 3.2.3
gasboiler | AO Smith | TWI 35-130N | 129 ltr | 1 | W | locatie Rosmalen | Waterleidingstraat 4 | Rosmalen | TV.1.01 | 2012 |  |  | 0 | 3.2.1
tapwaterpomp | GF |  |  | 1 | W | locatie Rosmalen | Waterleidingstraat 4 | Rosmalen | TV.1.01 | 2012 |  |  | 0 | 3.1.4
CV ketel | Remeha | Quinta Pro 115 | 115 kW | 1 | W | locatie Rosmalen | Waterleidingstraat 4 | Rosmalen | TV.1.02 | 2012 |  |  | 0 | 3.1.1 / 3.1.2
expansievat | Flamco | Flexcon | 12 / 0,5 | 1 | W | locatie Rosmalen | Waterleidingstraat 4 | Rosmalen | TV.1.02 | 2012 |  |  | 0 | 3.1.4
expansievat | Flamco | Flexcon | 50 / 0,5 | 1 | W | locatie Rosmalen | Waterleidingstraat 4 | Rosmalen | TV.1.02 | 2012 |  |  | 0 | 3.1.4
CV pomp | GF |  |  | 5 | W | locatie Rosmalen | Waterleidingstraat 4 | Rosmalen | TV.1.02 | 2012 |  |  | 0 | 3.1.4
compressor | Shamal |  |  | 1 | W | locatie Rosmalen | Waterleidingstraat 4 | Rosmalen | TV.1.02 | 2012 |  |  | 0 | 3.3.2
Luchtbehandelingskast (T+A+WTW) | Klimatec |  | 6500 m3/h | 1 | W | locatie Rosmalen | Waterleidingstraat 4 | Rosmalen | TV.1.02 | 2012 |  |  | 0 | 3.7 / 3.7.1
CV ketel | Remeha | Calenta 40C | 40 kW | 1 | W | locatie Rosmalen | Waterleidingstraat 4 | Rosmalen | LMB.0.10 | 2012 |  |  | 0 | 3.1.1 / 3.1.2
expansievat | Flamco | Flexcon | 18 / 0,5 | 1 | W | locatie Rosmalen | Waterleidingstraat 4 | Rosmalen | LMB.0.10 | 2012 |  |  | 0 | 3.1.4
vloerverwarmingsset |  |  |  | 1 | W | locatie Rosmalen | Waterleidingstraat 4 | Rosmalen | LMB.0.10 | 2012 |  |  | 0 | 3.1.4
CV ketel | Remeha | Calenta 28C | 28 kW | 1 | W | locatie Rosmalen | Waterleidingstraat 4 | Rosmalen | LMB.0.33a | 2012 |  |  | 0 | 3.1.1 / 3.1.2
expansievat | Flamco | Flexcon | 18 / 0,5 | 1 | W | locatie Rosmalen | Waterleidingstraat 4 | Rosmalen | LMB.0.33a | 2012 |  |  | 0 | 3.1.4
vloerverwarmingsset |  |  |  | 1 | W | locatie Rosmalen | Waterleidingstraat 4 | Rosmalen | LMB.0.33a | 2012 |  |  | 0 | 3.1.4
CV ketel | Remeha | Calenta 40C | 40 kW | 1 | W | locatie Rosmalen | Waterleidingstraat 4 | Rosmalen | LMB.0.41 | 2012 |  |  | 0 | 3.1.1 / 3.1.2
expansievat | Flamco | Flexcon | 18 / 0,5 | 1 | W | locatie Rosmalen | Waterleidingstraat 4 | Rosmalen | LMB.0.41 | 2012 |  |  | 0 | 3.1.4
vloerverwarmingsset |  |  |  | 1 | W | locatie Rosmalen | Waterleidingstraat 4 | Rosmalen | LMB.0.41 | 2012 |  |  | 0 | 3.1.4
Luchtbehandelingskast B1 | Thermo-Air | HR-WTW hygro Combi-line 4000 Bu WTW | 4000 m3/h | 1 | W | locatie Rosmalen | Waterleidingstraat 4 | Rosmalen | dak | 2020 |  |  | 0 | 3.7 / 3.7.1
Warmtepomp | Thermo-Air |  | verw:14kW/koel:12,5kW | 1 | W | locatie Rosmalen | Waterleidingstraat 4 | Rosmalen | dak | 2020 |  |  | 0 | 3.1.11
geluiddempers |  | φ 250 mm |  | 1 | W | locatie Rosmalen | Waterleidingstraat 4 | Rosmalen | TV0.11 | 2020 |  |  | 0 | 3.7.13
geluiddempers |  | φ 300 mm |  | 1 | W | locatie Rosmalen | Waterleidingstraat 4 | Rosmalen | TV0.11 | 2020 |  |  | 0 | 3.7.13
VAV | Trox | φ 250 mm |  | 1 | W | locatie Rosmalen | Waterleidingstraat 4 | Rosmalen | TV0.11 | 2020 |  |  | 0 | 3.7/3.7.16
VAV | Trox | φ 300 mm |  | 1 | W | locatie Rosmalen | Waterleidingstraat 4 | Rosmalen | TV0.11 | 2020 |  |  | 0 | 3.7/3.7.16
geluiddempers |  | φ 250 mm |  | 2 | W | locatie Rosmalen | Waterleidingstraat 4 | Rosmalen | TV0.13 | 2020 |  |  | 0 | 3.7.13
geluiddempers |  | φ 200 mm |  | 1 | W | locatie Rosmalen | Waterleidingstraat 4 | Rosmalen | TV0.13 | 2012 |  |  | 0 | 3.7.13
VAV | Trox | φ 250 mm |  | 2 | W | locatie Rosmalen | Waterleidingstraat 4 | Rosmalen | TV0.13 | 2020 |  |  | 0 | 3.7/3.7.16
geluiddempers |  | φ 250 mm |  | 1 | W | locatie Rosmalen | Waterleidingstraat 4 | Rosmalen | TV0.16 | 2020 |  |  | 0 | 3.7.13
VAV | Trox | φ 250 mm |  | 1 | W | locatie Rosmalen | Waterleidingstraat 4 | Rosmalen | TV0.16 | 2020 |  |  | 0 | 3.7/3.7.16
VAV | Trox | φ 300 mm |  | 1 | W | locatie Rosmalen | Waterleidingstraat 4 | Rosmalen | TV0.16 | 2020 |  |  | 0 | 3.7/3.7.16
geluiddempers |  | φ 250 mm |  | 1 | W | locatie Rosmalen | Waterleidingstraat 4 | Rosmalen | TV0.15 | 2020 |  |  | 0 | 3.7.13
geluiddempers |  | φ 315 mm |  | 1 | W | locatie Rosmalen | Waterleidingstraat 4 | Rosmalen | TV0.15 | 2020 |  |  | 0 | 3.7.13
VAV | Trox | φ 250 mm |  | 1 | W | locatie Rosmalen | Waterleidingstraat 4 | Rosmalen | TV0.15 | 2020 |  |  | 0 | 3.7/3.7.16
VAV | Trox | φ 300 mm |  | 1 | W | locatie Rosmalen | Waterleidingstraat 4 | Rosmalen | TV0.15 | 2020 |  |  | 0 | 3.7/3.7.16
geluiddempers |  | φ 250 mm |  | 2 | W | locatie Rosmalen | Waterleidingstraat 4 | Rosmalen | TV0.13 | 2020 |  |  | 0 | 3.7.13
geluiddempers |  | φ 200 mm |  | 2 | W | locatie Rosmalen | Waterleidingstraat 4 | Rosmalen | TV0.13 | 2012 |  |  | 0 | 3.7.13
VAV | Trox | φ 250 mm |  | 2 | W | locatie Rosmalen | Waterleidingstraat 4 | Rosmalen | TV0.13 | 2020 |  |  | 0 | 3.7/3.7.16
Luchtbehandelingskast C1 | Thermo-Air | HR-WTW hygro Combi-line 4000 Bu WTW | 4000 m3/h | 1 | W | locatie Rosmalen | Waterleidingstraat 4 | Rosmalen | dak | 2020 |  |  | 0 | 3.7 / 3.7.1
Warmtepomp | Thermo-Air |  | verw:14kW/koel:12,5kW | 1 | W | locatie Rosmalen | Waterleidingstraat 4 | Rosmalen | dak | 2020 |  |  | 0 | 3.1.11
VAV | Trox | φ 250 mm |  | 1 | W | locatie Rosmalen | Waterleidingstraat 4 | Rosmalen | LMB0.12 | 2020 |  |  | 0 | 3.7/3.7.16
geluiddempers |  | φ 250 mm |  | 1 | W | locatie Rosmalen | Waterleidingstraat 4 | Rosmalen | LMB0.13 | 2020 |  |  | 0 | 3.7.13
geluiddempers |  | φ 200 mm |  | 2 | W | locatie Rosmalen | Waterleidingstraat 4 | Rosmalen | LMB0.13 | 2012 |  |  | 0 | 3.7.13
VAV | Trox | φ 250 mm |  | 1 | W | locatie Rosmalen | Waterleidingstraat 4 | Rosmalen | LMB0.13 | 2020 |  |  | 0 | 3.7/3.7.16
VAV | Trox | φ 250 mm |  | 1 | W | locatie Rosmalen | Waterleidingstraat 4 | Rosmalen | LMB0.15 | 2020 |  |  | 0 | 3.7/3.7.16
geluiddempers |  | φ 250 mm |  | 1 | W | locatie Rosmalen | Waterleidingstraat 4 | Rosmalen | LMB0.16 | 2020 |  |  | 0 | 3.7.13
geluiddempers |  | φ 200 mm |  | 2 | W | locatie Rosmalen | Waterleidingstraat 4 | Rosmalen | LMB0.16 | 2012 |  |  | 0 | 3.7.13
VAV | Trox | φ 250 mm |  | 1 | W | locatie Rosmalen | Waterleidingstraat 4 | Rosmalen | LMB0.16 | 2020 |  |  | 0 | 3.7/3.7.16
geluiddempers |  | φ 200 mm |  | 2 | W | locatie Rosmalen | Waterleidingstraat 4 | Rosmalen | LMB0.18 | 2012 |  |  | 0 | 3.7.13
VAV | Trox | φ 250 mm |  | 1 | W | locatie Rosmalen | Waterleidingstraat 4 | Rosmalen | LMB0.18 | 2020 |  |  | 0 | 3.7/3.7.16
geluiddempers |  | φ 250 mm |  | 2 | W | locatie Rosmalen | Waterleidingstraat 4 | Rosmalen | LMB0.19 | 2012 |  |  | 0 | 3.7.13
VAV | Trox | φ 250 mm |  | 1 | W | locatie Rosmalen | Waterleidingstraat 4 | Rosmalen | LMB0.19 | 2020 |  |  | 0 | 3.7/3.7.16
VAV | Trox | φ 250 mm |  | 1 | W | locatie Rosmalen | Waterleidingstraat 4 | Rosmalen | LMB0.21 | 2020 |  |  | 0 | 3.7/3.7.16
geluiddempers |  | φ 250 mm |  | 1 | W | locatie Rosmalen | Waterleidingstraat 4 | Rosmalen | LMB0.22 | 2020 |  |  | 0 | 3.7.13
geluiddempers |  | φ 200 mm |  | 2 | W | locatie Rosmalen | Waterleidingstraat 4 | Rosmalen | LMB0.22 | 2012 |  |  | 0 | 3.7.13
VAV | Trox | φ 250 mm |  | 1 | W | locatie Rosmalen | Waterleidingstraat 4 | Rosmalen | LMB0.22 | 2020 |  |  | 0 | 3.7/3.7.16
VAV | Trox | φ 250 mm |  | 1 | W | locatie Rosmalen | Waterleidingstraat 4 | Rosmalen | LMB0.24 | 2020 |  |  | 0 | 3.7/3.7.16
geluiddempers |  | φ 250 mm |  | 1 | W | locatie Rosmalen | Waterleidingstraat 4 | Rosmalen | LMB0.25 | 2020 |  |  | 0 | 3.7.13
geluiddempers |  | φ 200 mm |  | 2 | W | locatie Rosmalen | Waterleidingstraat 4 | Rosmalen | LMB0.25 | 2012 |  |  | 0 | 3.7.13
VAV | Trox | φ 250 mm |  | 1 | W | locatie Rosmalen | Waterleidingstraat 4 | Rosmalen | LMB0.25 | 2020 |  |  | 0 | 3.7/3.7.16
Luchtbehandelingskast C2 | Thermo-Air | HR-WTW hygro Combi-line 4000 Bu WTW | 4000 m3/h | 1 | W | locatie Rosmalen | Waterleidingstraat 4 | Rosmalen | dak | 2020 |  |  | 0 | 3.7 / 3.7.1
Warmtepomp | Thermo-Air |  | verw:14kW/koel:12,5kW | 1 | W | locatie Rosmalen | Waterleidingstraat 4 | Rosmalen | dak | 2020 |  |  | 0 | 3.1.11
VAV | Trox | φ 250 mm |  | 1 | W | locatie Rosmalen | Waterleidingstraat 4 | Rosmalen | LMB0.43 | 2020 |  |  | 0 | 3.7/3.7.16
geluiddempers |  | φ 250 mm |  | 1 | W | locatie Rosmalen | Waterleidingstraat 4 | Rosmalen | LMB0.44 | 2020 |  |  | 0 | 3.7.13
geluiddempers |  | φ 200 mm |  | 2 | W | locatie Rosmalen | Waterleidingstraat 4 | Rosmalen | LMB0.44 | 2012 |  |  | 0 | 3.7.13
VAV | Trox | φ 250 mm |  | 1 | W | locatie Rosmalen | Waterleidingstraat 4 | Rosmalen | LMB0.44 | 2020 |  |  | 0 | 3.7/3.7.16
VAV | Trox | φ 250 mm |  | 1 | W | locatie Rosmalen | Waterleidingstraat 4 | Rosmalen | LMB0.46 | 2020 |  |  | 0 | 3.7/3.7.16
geluiddempers |  | φ 250 mm |  | 1 | W | locatie Rosmalen | Waterleidingstraat 4 | Rosmalen | LMB0.47 | 2020 |  |  | 0 | 3.7.13
geluiddempers |  | φ 200 mm |  | 2 | W | locatie Rosmalen | Waterleidingstraat 4 | Rosmalen | LMB0.47 | 2012 |  |  | 0 | 3.7.13
VAV | Trox | φ 250 mm |  | 1 | W | locatie Rosmalen | Waterleidingstraat 4 | Rosmalen | LMB0.47 | 2020 |  |  | 0 | 3.7/3.7.16
geluiddempers |  | φ 200 mm |  | 2 | W | locatie Rosmalen | Waterleidingstraat 4 | Rosmalen | LMB0.49 | 2012 |  |  | 0 | 3.7.13
VAV | Trox | φ 250 mm |  | 1 | W | locatie Rosmalen | Waterleidingstraat 4 | Rosmalen | LMB0.49 | 2020 |  |  | 0 | 3.7/3.7.16
geluiddempers |  | φ 250 mm |  | 2 | W | locatie Rosmalen | Waterleidingstraat 4 | Rosmalen | LMB0.50 | 2012 |  |  | 0 | 3.7.13
VAV | Trox | φ 250 mm |  | 1 | W | locatie Rosmalen | Waterleidingstraat 4 | Rosmalen | LMB0.50 | 2020 |  |  | 0 | 3.7/3.7.16
VAV | Trox | φ 250 mm |  | 1 | W | locatie Rosmalen | Waterleidingstraat 4 | Rosmalen | LMB0.52 | 2020 |  |  | 0 | 3.7/3.7.16
geluiddempers |  | φ 250 mm |  | 1 | W | locatie Rosmalen | Waterleidingstraat 4 | Rosmalen | LMB0.53 | 2020 |  |  | 0 | 3.7.13
geluiddempers |  | φ 200 mm |  | 2 | W | locatie Rosmalen | Waterleidingstraat 4 | Rosmalen | LMB0.53 | 2012 |  |  | 0 | 3.7.13
VAV | Trox | φ 250 mm |  | 1 | W | locatie Rosmalen | Waterleidingstraat 4 | Rosmalen | LMB0.53 | 2020 |  |  | 0 | 3.7/3.7.16
VAV | Trox | φ 250 mm |  | 1 | W | locatie Rosmalen | Waterleidingstraat 4 | Rosmalen | LMB0.55 | 2020 |  |  | 0 | 3.7/3.7.16
geluiddempers |  | φ 250 mm |  | 1 | W | locatie Rosmalen | Waterleidingstraat 4 | Rosmalen | LMB0.56 | 2020 |  |  | 0 | 3.7.13
geluiddempers |  | φ 200 mm |  | 2 | W | locatie Rosmalen | Waterleidingstraat 4 | Rosmalen | LMB0.56 | 2012 |  |  | 0 | 3.7.13
VAV | Trox | φ 250 mm |  | 1 | W | locatie Rosmalen | Waterleidingstraat 4 | Rosmalen | LMB0.56 | 2020 |  |  | 0 | 3.7/3.7.16
luchttoevoerkanalensysteem |  |  |  | 1 | W | locatie Rosmalen | Waterleidingstraat 4 | Rosmalen | alle bouwdelen | 2012 |  |  | 0 | 3.7.13
luchtafzuigkanalensysteem |  |  |  | 1 | W | locatie Rosmalen | Waterleidingstraat 4 | Rosmalen | alle bouwdelen | 2012 |  |  | 0 | 3.7.13
Vetafscheiders | KS int. |  |  | 1 | W | locatie Rosmalen | Waterleidingstraat 4 | Rosmalen | terrein | 2012 |  |  | 0 | 3.2.13
Controleput |  |  |  | 1 | W | locatie Rosmalen | Waterleidingstraat 4 | Rosmalen | terrein | 2012 |  |  | 0 | 3.4.1
regelinstallatie | Ycon |  |  | 1 | W | locatie Rosmalen | Waterleidingstraat 4 | Rosmalen | t.b.v. installatie | 2012 |  |  | 0 | 3.8 / 3.8.1 /3.8.2
monitoringsrapportage (maandelijks) |  |  |  | 1 | W | locatie Rosmalen | Waterleidingstraat 4 | Rosmalen | t.b.v. installatie | 2012 |  |  | 0 | 3.8
Totaal onderhoudskosten / jaar | [12 empty] | 0 | Totalen locatie Rosmalen
afzuigroosters | Trox |  |  | 17 | W | locatie Rosmalen | Waterleidingstraat 4 | Rosmalen | BT ruimten | 2012 |  |  | 0 | 3.7/3.7.9
toevoerroosters | Trox |  |  | 15 | W | locatie Rosmalen | Waterleidingstraat 4 | Rosmalen | BT ruimten | 2012 |  |  | 0 | 3.7/3.7.9
afzuigrozetten | Trox |  |  | 10 | W | locatie Rosmalen | Waterleidingstraat 4 | Rosmalen | BT ruimten | 2012 |  |  | 0 | 3.7/3.7.9
geperforeerde plafondplaten |  |  |  | 2 | W | locatie Rosmalen | Waterleidingstraat 4 | Rosmalen | BT 0.10 | 2012 |  |  | 0 | 3.7/3.7.9
dauerluftung |  |  |  | 1 | W | locatie Rosmalen | Waterleidingstraat 4 | Rosmalen | SZP.0.66 | 2012 |  |  | 0 | 3.7/3.7.9
dauerluftung |  |  |  | 1 | W | locatie Rosmalen | Waterleidingstraat 4 | Rosmalen | SZP.0.67 | 2012 |  |  | 0 | 3.7/3.7.9
dauerluftung |  |  |  | 1 | W | locatie Rosmalen | Waterleidingstraat 4 | Rosmalen | SZP.0.68 | 2012 |  |  | 0 | 3.7/3.7.9
dauerluftung |  |  |  | 1 | W | locatie Rosmalen | Waterleidingstraat 4 | Rosmalen | SZP.0.69 | 2012 |  |  | 0 | 3.7/3.7.9
retourplenum |  | geperforeerde platen |  | 4 | W | locatie Rosmalen | Waterleidingstraat 4 | Rosmalen | lokalen | 2012 |  |  | 0 | 3.7/3.7.9
dauerluftung |  |  |  | 1 | W | locatie Rosmalen | Waterleidingstraat 4 | Rosmalen | SZP.0.59 | 2012 |  |  | 0 | 3.7/3.7.9
dauerluftung |  |  |  | 1 | W | locatie Rosmalen | Waterleidingstraat 4 | Rosmalen | SZP.0.60 | 2012 |  |  | 0 | 3.7/3.7.9
dauerluftung |  |  |  | 1 | W | locatie Rosmalen | Waterleidingstraat 4 | Rosmalen | SZP.0.61 | 2012 |  |  | 0 | 3.7/3.7.9
dauerluftung |  |  |  | 1 | W | locatie Rosmalen | Waterleidingstraat 4 | Rosmalen | SZP.0.62 | 2012 |  |  | 0 | 3.7/3.7.9
plafond toevoerroosters A6 en A5 | Trox | plenumbox |  | 16 | W | locatie Rosmalen | Waterleidingstraat 4 | Rosmalen | lokalen | 2020 |  |  | 0 | 3.7/3.7.9
afzuigrozetten A6 en A5 | Trox |  |  | 14 | W | locatie Rosmalen | Waterleidingstraat 4 | Rosmalen | toiletgroep | 2012 |  |  | 0 | 3.7/3.7.9
retourplenum |  | geperforeerde platen |  | 4 | W | locatie Rosmalen | Waterleidingstraat 4 | Rosmalen | lokalen | 2012 |  |  | 0 | 3.7/3.7.9
dauerluftung |  |  |  | 1 | W | locatie Rosmalen | Waterleidingstraat 4 | Rosmalen | SZP.0.50 | 2012 |  |  | 0 | 3.7/3.7.9
dauerluftung |  |  |  | 1 | W | locatie Rosmalen | Waterleidingstraat 4 | Rosmalen | SZP.0.51 | 2012 |  |  | 0 | 3.7/3.7.9
dauerluftung |  |  |  | 1 | W | locatie Rosmalen | Waterleidingstraat 4 | Rosmalen | SZP.0.52 | 2012 |  |  | 0 | 3.7/3.7.9
dauerluftung |  |  |  | 1 | W | locatie Rosmalen | Waterleidingstraat 4 | Rosmalen | SZP.0.53 | 2012 |  |  | 0 | 3.7/3.7.9
retourplenum |  | geperforeerde platen |  | 4 | W | locatie Rosmalen | Waterleidingstraat 4 | Rosmalen | lokalen | 2012 |  |  | 0 | 3.7/3.7.9
dauerluftung |  |  |  | 1 | W | locatie Rosmalen | Waterleidingstraat 4 | Rosmalen | SZP.0.42 | 2012 |  |  | 0 | 3.7/3.7.9
dauerluftung |  |  |  | 1 | W | locatie Rosmalen | Waterleidingstraat 4 | Rosmalen | SZP.0.43 | 2012 |  |  | 0 | 3.7/3.7.9
dauerluftung |  |  |  | 1 | W | locatie Rosmalen | Waterleidingstraat 4 | Rosmalen | SZP.0.44 | 2012 |  |  | 0 | 3.7/3.7.9
dauerluftung |  |  |  | 1 | W | locatie Rosmalen | Waterleidingstraat 4 | Rosmalen | SZP.0.45 | 2012 |  |  | 0 | 3.7/3.7.9
plafond toevoerroosters A4 en A3 | Trox | plenumbox |  | 16 | W | locatie Rosmalen | Waterleidingstraat 4 | Rosmalen | lokalen | 2020 |  |  | 0 | 3.7/3.7.9
afzuigrozetten A4 en A3 | Trox |  |  | 16 | W | locatie Rosmalen | Waterleidingstraat 4 | Rosmalen | toiletgroep | 2012 |  |  | 0 | 3.7/3.7.9
retourplenum |  | geperforeerde platen |  | 4 | W | locatie Rosmalen | Waterleidingstraat 4 | Rosmalen | lokalen | 2012 |  |  | 0 | 3.7/3.7.9
dauerluftung |  |  |  | 1 | W | locatie Rosmalen | Waterleidingstraat 4 | Rosmalen | SZP.0.30 | 2012 |  |  | 0 | 3.7/3.7.9
dauerluftung |  |  |  | 1 | W | locatie Rosmalen | Waterleidingstraat 4 | Rosmalen | SZP.0.31 | 2012 |  |  | 0 | 3.7/3.7.9
dauerluftung |  |  |  | 1 | W | locatie Rosmalen | Waterleidingstraat 4 | Rosmalen | SZP.0.32 | 2012 |  |  | 0 | 3.7/3.7.9
dauerluftung |  |  |  | 1 | W | locatie Rosmalen | Waterleidingstraat 4 | Rosmalen | SZP.0.33 | 2012 |  |  | 0 | 3.7/3.7.9
plafond toevoerroosters A2 | Trox | plenumbox |  | 8 | W | locatie Rosmalen | Waterleidingstraat 4 | Rosmalen | lokalen | 2020 |  |  | 0 | 3.7/3.7.9
afzuigrozetten A2 | Trox |  |  | 5 | W | locatie Rosmalen | Waterleidingstraat 4 | Rosmalen | toiletgroep | 2012 |  |  | 0 | 3.7/3.7.9
retourplenum |  | geperforeerde platen |  | 2 | W | locatie Rosmalen | Waterleidingstraat 4 | Rosmalen | lokalen | 2012 |  |  | 0 | 3.7/3.7.9
dauerluftung |  |  |  | 1 | W | locatie Rosmalen | Waterleidingstraat 4 | Rosmalen | SZP.0.07 | 2012 |  |  | 0 | 3.7/3.7.9
dauerluftung |  |  |  | 1 | W | locatie Rosmalen | Waterleidingstraat 4 | Rosmalen | SZP.0.08 | 2012 |  |  | 0 | 3.7/3.7.9
dauerluftung |  |  |  | 1 | W | locatie Rosmalen | Waterleidingstraat 4 | Rosmalen | SZP.0.10 | 2012 |  |  | 0 | 3.7/3.7.9
dauerluftung |  |  |  | 1 | W | locatie Rosmalen | Waterleidingstraat 4 | Rosmalen | SZP.0.11 | 2012 |  |  | 0 | 3.7/3.7.9
dauerluftung |  |  |  | 1 | W | locatie Rosmalen | Waterleidingstraat 4 | Rosmalen | SZP.0.13 | 2012 |  |  | 0 | 3.7/3.7.9
dauerluftung |  |  |  | 1 | W | locatie Rosmalen | Waterleidingstraat 4 | Rosmalen | SZP.0.14 | 2012 |  |  | 0 | 3.7/3.7.9
dauerluftung |  |  |  | 1 | W | locatie Rosmalen | Waterleidingstraat 4 | Rosmalen | SZP.0.16 | 2012 |  |  | 0 | 3.7/3.7.9
dauerluftung |  |  |  | 1 | W | locatie Rosmalen | Waterleidingstraat 4 | Rosmalen | SZP.0.17 | 2012 |  |  | 0 | 3.7/3.7.9
plafond toevoerroosters A1 | Trox | plenumbox |  | 10 | W | locatie Rosmalen | Waterleidingstraat 4 | Rosmalen | lokalen | 2020 |  |  | 0 | 3.7/3.7.9
afzuigrozetten A1 | Trox |  |  | 13 | W | locatie Rosmalen | Waterleidingstraat 4 | Rosmalen | toiletgroep | 2012 |  |  | 0 | 3.7/3.7.9
retourplenum |  | geperforeerde platen |  | 4 | W | locatie Rosmalen | Waterleidingstraat 4 | Rosmalen | lokalen | 2012 |  |  | 0 | 3.7/3.7.9
dauerluftung |  |  |  | 33 | W | locatie Rosmalen | Waterleidingstraat 4 | Rosmalen | kantoren bouwdeel B | 2012 |  |  | 0 | 3.7/3.7.9
plafond afzuigroosters | Trox |  |  | 15 | W | locatie Rosmalen | Waterleidingstraat 4 | Rosmalen | kantoren bouwdeel B | 2012 |  |  | 0 | 3.7/3.7.9
afzuigrozetten | Trox |  |  | 8 | W | locatie Rosmalen | Waterleidingstraat 4 | Rosmalen | kantoren bouwdeel B | 2012 |  |  | 0 | 3.7/3.7.9
toevoerroosters | Trox |  |  | 3 | W | locatie Rosmalen | Waterleidingstraat 4 | Rosmalen | kantoren bouwdeel B | 2012 |  |  | 0 | 3.7/3.7.9
inblaasnozzles |  |  | 225 m3/h | 9 | W | locatie Rosmalen | Waterleidingstraat 4 | Rosmalen | TV0.02 | 2012 |  |  | 0 | 3.7/3.7.9
inblaasnozzles |  |  | 225 m3/h | 9 | W | locatie Rosmalen | Waterleidingstraat 4 | Rosmalen | TV0.03 | 2012 |  |  | 0 | 3.7/3.7.9
toevoerroosters | Trox |  |  | 5 | W | locatie Rosmalen | Waterleidingstraat 4 | Rosmalen | TV ruimten | 2012 |  |  | 0 | 3.7/3.7.9
afzuigroosters | Trox |  |  | 15 | W | locatie Rosmalen | Waterleidingstraat 4 | Rosmalen | TV ruimten | 2012 |  |  | 0 | 3.7/3.7.9
afzuigrozetten | Trox |  |  | 14 | W | locatie Rosmalen | Waterleidingstraat 4 | Rosmalen | TV ruimten | 2012 |  |  | 0 | 3.7/3.7.9
afzuigkap |  |  |  | 1 | W | locatie Rosmalen | Waterleidingstraat 4 | Rosmalen | TV.0.05 | 2012 |  |  | 0 | 3.7/3.7.9
dauerluftung |  |  |  | 1 | W | locatie Rosmalen | Waterleidingstraat 4 | Rosmalen | TV0.11 | 2012 |  |  | 0 | 3.7/3.7.9
dauerluftung |  |  |  | 1 | W | locatie Rosmalen | Waterleidingstraat 4 | Rosmalen | TV0.13 | 2012 |  |  | 0 | 3.7/3.7.9
dauerluftung |  |  |  | 1 | W | locatie Rosmalen | Waterleidingstraat 4 | Rosmalen | TV0.16 | 2012 |  |  | 0 | 3.7/3.7.9
dauerluftung |  |  |  | 1 | W | locatie Rosmalen | Waterleidingstraat 4 | Rosmalen | TV0.15 | 2012 |  |  | 0 | 3.7/3.7.9
dauerluftung |  |  |  | 1 | W | locatie Rosmalen | Waterleidingstraat 4 | Rosmalen | TV0.13 | 2012 |  |  | 0 | 3.7/3.7.9
plafond toevoerroosters B1 | Trox | plenumbox |  | 14 | W | locatie Rosmalen | Waterleidingstraat 4 | Rosmalen | lokalen | 2020 |  |  | 0 | 3.7/3.7.9
afzuigrozetten B1 | Trox |  |  | 8 | W | locatie Rosmalen | Waterleidingstraat 4 | Rosmalen | toiletgroep | 2012 |  |  | 0 | 3.7/3.7.9
retourplenum |  | geperforeerde platen |  | 7 | W | locatie Rosmalen | Waterleidingstraat 4 | Rosmalen | lokalen | 2012 |  |  | 0 | 3.7/3.7.9
dauerluftung |  |  |  | 1 | W | locatie Rosmalen | Waterleidingstraat 4 | Rosmalen | LMB0.12 | 2012 |  |  | 0 | 3.7/3.7.9
dauerluftung |  |  |  | 1 | W | locatie Rosmalen | Waterleidingstraat 4 | Rosmalen | LMB0.13 | 2012 |  |  | 0 | 3.7/3.7.9
dauerluftung |  |  |  | 1 | W | locatie Rosmalen | Waterleidingstraat 4 | Rosmalen | LMB0.15 | 2012 |  |  | 0 | 3.7/3.7.9
dauerluftung |  |  |  | 1 | W | locatie Rosmalen | Waterleidingstraat 4 | Rosmalen | LMB0.16 | 2012 |  |  | 0 | 3.7/3.7.9
dauerluftung |  |  |  | 1 | W | locatie Rosmalen | Waterleidingstraat 4 | Rosmalen | LMB0.21 | 2012 |  |  | 0 | 3.7/3.7.9
dauerluftung |  |  |  | 1 | W | locatie Rosmalen | Waterleidingstraat 4 | Rosmalen | LMB0.22 | 2012 |  |  | 0 | 3.7/3.7.9
dauerluftung |  |  |  | 1 | W | locatie Rosmalen | Waterleidingstraat 4 | Rosmalen | LMB0.24 | 2012 |  |  | 0 | 3.7/3.7.9
dauerluftung |  |  |  | 1 | W | locatie Rosmalen | Waterleidingstraat 4 | Rosmalen | LMB0.25 | 2012 |  |  | 0 | 3.7/3.7.9
plafond toevoerroosters C1 | Trox | plenumbox |  | 11 | W | locatie Rosmalen | Waterleidingstraat 4 | Rosmalen | lokalen | 2020 |  |  | 0 | 3.7/3.7.9
afzuigrozetten C1 | Trox |  |  | 10 | W | locatie Rosmalen | Waterleidingstraat 4 | Rosmalen | toiletgroep | 2012 |  |  | 0 | 3.7/3.7.9
retourplenum |  | geperforeerde platen |  | 5 | W | locatie Rosmalen | Waterleidingstraat 4 | Rosmalen | lokalen | 2012 |  |  | 0 | 3.7/3.7.9
dauerluftung |  |  |  | 1 | W | locatie Rosmalen | Waterleidingstraat 4 | Rosmalen | LMB0.43 | 2012 |  |  | 0 | 3.7/3.7.9
dauerluftung |  |  |  | 1 | W | locatie Rosmalen | Waterleidingstraat 4 | Rosmalen | LMB0.44 | 2012 |  |  | 0 | 3.7/3.7.9
dauerluftung |  |  |  | 1 | W | locatie Rosmalen | Waterleidingstraat 4 | Rosmalen | LMB0.46 | 2012 |  |  | 0 | 3.7/3.7.9
dauerluftung |  |  |  | 1 | W | locatie Rosmalen | Waterleidingstraat 4 | Rosmalen | LMB0.47 | 2012 |  |  | 0 | 3.7/3.7.9
dauerluftung |  |  |  | 1 | W | locatie Rosmalen | Waterleidingstraat 4 | Rosmalen | LMB0.52 | 2012 |  |  | 0 | 3.7/3.7.9
dauerluftung |  |  |  | 1 | W | locatie Rosmalen | Waterleidingstraat 4 | Rosmalen | LMB0.53 | 2012 |  |  | 0 | 3.7/3.7.9
dauerluftung |  |  |  | 1 | W | locatie Rosmalen | Waterleidingstraat 4 | Rosmalen | LMB0.55 | 2012 |  |  | 0 | 3.7/3.7.9
dauerluftung |  |  |  | 1 | W | locatie Rosmalen | Waterleidingstraat 4 | Rosmalen | LMB0.56 | 2012 |  |  | 0 | 3.7/3.7.9
plafond toevoerroosters C2 | Trox | plenumbox |  | 11 | W | locatie Rosmalen | Waterleidingstraat 4 | Rosmalen | lokalen | 2020 |  |  | 0 | 3.7/3.7.9
afzuigrozetten C2 | Trox |  |  | 10 | W | locatie Rosmalen | Waterleidingstraat 4 | Rosmalen | toiletgroep | 2012 |  |  | 0 | 3.7/3.7.9
retourplenum |  | geperforeerde platen |  | 5 | W | locatie Rosmalen | Waterleidingstraat 4 | Rosmalen | lokalen | 2012 |  |  | 0 | 3.7/3.7.9
Totaal onderhoudskosten / jaar | [12 empty] | 0 | Totalen (optioneel Rosmalen)

## 2. reinigen luchtkanalen
PRIJZENBLAD REINIGEN LUCHTKANALEN (OPTIONEEL / excl. BTW)
opdrachtgever: | Hub Noord-Brabant |  | BIJLAGE 6
bestek nummer: | 4022-onderhoud W-installaties
datum: | 2023-09-14
opgesteld door: | bv3 projectsupport
Locatie | Locatie | Locatieadres | Plaats | € prijs / 5 jaar
Waterleidingstraat | locatie Rosmalen | Waterleidingstraat 4 | Rosmalen | 0
Stedelijk VSO | locatie Stedelijk VSO | T.M. Kortenhorstlaan 2 | Rosmalen | 0
Dependance Molenhoek | locatie Dependance Molenhoek | Sportlaan 51 | Rosmalen | 0
Boxtel | locatie Boxtel | de Tijvert 7 | Boxtel | 0
Veghel | locatie Veghel | Sweelinckstraat 4 | Veghel | 0
De Wissel | locatie De Wissel | Paul Rinkstraat 2 | Veghel | 0
Oss | locatie Oss | Ruwaardstraat 15 | Oss | 0
Opmerking:
De kosten voor het reiningen van de luchtkanalen dient hier aangeboden te worden per locatie. Het bedrag is per keer. Uitvoering zal in principe geschieden 1x in de 5 jaar. De opdrachtgever zal jaarlijks een keuze maken voor het geven van een opdracht.

## 3. SCIOS-Keuringen
Prijzenblad SCIOS keuringen ketels en brandstofleidingen inclusief EPBD III (excl. BTW)
opdrachtgever: | Hub Noord-Brabant |  | BIJLAGE 6
bestek nummer: | 4022-onderhoud W-installaties
datum: | 2023-09-14
opgesteld door: | bv3 projectsupport
Locatie | Locatie | Locatieadres | Plaats | € prijs / 4 jaar
Waterleidingstraat | locatie Rosmalen | Waterleidingstraat 4 | Rosmalen | 0
Stedelijk VSO | locatie Stedelijk VSO | T.M. Kortenhorstlaan 2 | Rosmalen | 0
Dependance Molenhoek | locatie Dependance Molenhoek | Sportlaan 51 | Rosmalen | 0
Boxtel | locatie Boxtel | de Tijvert 7 | Boxtel | n.v.t.
Veghel | locatie Veghel | Sweelinckstraat 4 | Veghel | n.v.t.
De Wissel | locatie De Wissel | Paul Rinkstraat 2 | Veghel | n.v.t.
Oss | locatie Oss | Ruwaardstraat 15 | Oss | 0

## 4. Tarieven
PRIJZENBLAD TARIEVEN/TOESLAGEN (Excl. BTW)
opdrachtgever: | Hub Noord-Brabant | BIJLAGE 6
bestek nummer: | 4022-onderhoud W-installaties
datum: | 2023-09-14
opgesteld door: | bv3 projectsupport
Uurtarieven
Technicus | uurtarief
Monteur | 0
Hulpmonteur | 0
Service/storingsmonteur | 0
Regeltechnicus | 0
Werkvoorbereider/planner | 0
Projectleider | 0
Tekenaar | 0
Adviseur/Engineer | 0
Overige 1 | 0
Overige 2 | 0
Overige 3 | 0
Overige 4 | 0
Omschrijving | Toeslag (%)
Avondtarief 18:00-23.00 (%) | 0%
Nachttarief 23:00-06:00 (%) | 0%
Zon- / feestdagen (%) | 0%
Toeslagpercentages op materialen en werken
Omschrijving | Toeslag (%)
Materialen, netto stuksprijs <= € 1,500,= | 0%
Materialen, netto stuksprijs > € 1,500,= tot maximaal € 5,000,= | 0%
Onderaannemers (materiaal en montage) | 0%